## EUR Двигатели, приводы. PLC
Вернуться в меню
Код заказа | Артикул/тип | Описание материала в каталоге | Мин.заказ | Ед. изм. | Тариф пост-ка с НДС 20% EUR | Склад/Заказ/Запас | Срок поставки | Статус | Код замены | 1-й уровень иерархии продуктов | 2-й уровень иерархии продуктов | 3-й уровень иерархии продуктов | 4-й уровень иерархии продуктов | Код EAN | Вес брутто | ЕИ веса | Объем | ЕИ объема
3GAA061001-ASC |  | Двиг.ас.M2AA(IE2)0,18кВт,3000о/м,B3 | 1 | ST | 213.6 | Заказ | 8 недель | Продажа остатков |  | Двигатели | Низковольтные двигатели | Двигатели общепромышленного применения, 56-280 | M2AA225 |  | 4.200 | KG | 6463.000 | CCM
3GAA061001-BSC |  | Двиг.ас.M2AA(IE2)0,18кВт,3000о/м,B5 | 1 | ST | 235.2 | Заказ | 8 недель | Продажа остатков |  | Двигатели | Низковольтные двигатели | Двигатели общепромышленного применения, 56-280 | M2AA225 |  | 4.200 | KG | 6463.000 | CCM
3GAA061002-ASC |  | Двиг.ас.M2AA(IE2)0,25кВт,3000о/м,B3 | 1 | ST | 218.4 | Заказ | 8 недель | Продажа остатков |  | Двигатели | Низковольтные двигатели | Двигатели общепромышленного применения, 56-280 | M2AA225 |  | 4.800 | KG | 6463.000 | CCM
3GAA061002-BSC |  | Двиг.ас.M2AA(IE2)0,25кВт,3000о/м,B5 | 1 | ST | 240 | Заказ | 8 недель | Продажа остатков |  | Двигатели | Низковольтные двигатели | Двигатели общепромышленного применения, 56-280 | M2AA225 |  | 4.800 | KG | 7319.000 | CCM
3GAA062001-ASC |  | Двиг.ас.M2AA(IE2)0,12кВт,1500о/м,B3 | 1 | ST | 211.2 | Заказ | 8 недель | Продажа остатков |  | Двигатели | Низковольтные двигатели | Двигатели общепромышленного применения, 56-280 | M2AA225 |  | 4.400 | KG | 9695.000 | CCM
3GAA062001-BSC |  | Двиг.ас.M2AA(IE2)0,12кВт,1500о/м,B5 | 1 | ST | 241.2 | Заказ | 8 недель | Продажа остатков |  | Двигатели | Низковольтные двигатели | Двигатели общепромышленного применения, 56-280 | M2AA225 |  | 4.300 | KG | 6463.000 | CCM
3GAA062002-ASC |  | Двиг.ас.M2AA(IE2)0,18кВт,1500о/м,B3 | 1 | ST | 212.4 | Заказ | 8 недель | Продажа остатков |  | Двигатели | Низковольтные двигатели | Двигатели общепромышленного применения, 56-280 | M2AA225 |  | 4.900 | KG | 6463.000 | CCM
3GAA062002-BSC |  | Двиг.ас.M2AA(IE2)0,18кВт,1500о/м,B5 | 1 | ST | 242.4 | Заказ | 8 недель | Продажа остатков |  | Двигатели | Низковольтные двигатели | Двигатели общепромышленного применения, 56-280 | M2AA225 |  | 4.900 | KG | 6463.000 | CCM
3GAA063001-BSC |  | Двиг.ас.M2AA(IE2)0,09кВт,1000о/м,B5 | 1 | ST | 242.4 | Заказ | 8 недель | Продажа остатков |  | Двигатели | Низковольтные двигатели | Двигатели общепромышленного применения, 56-280 | M2AA225 |  | 4.300 | KG | 6463.000 | CCM
3GAA063002-ASC |  | Двиг.ас.M2AA(IE2)0,12кВт,1000о/м,B3 | 1 | ST | 214.8 | Заказ | 8 недель | Продажа остатков |  | Двигатели | Низковольтные двигатели | Двигатели общепромышленного применения, 56-280 | M2AA225 |  | 4.900 | KG | 6463.000 | CCM
3GAA063002-BSC |  | Двиг.ас.M2AA(IE2)0,12кВт,1000о/м,B5 | 1 | ST | 246 | Заказ | 8 недель | Продажа остатков |  | Двигатели | Низковольтные двигатели | Двигатели общепромышленного применения, 56-280 | M2AA225 |  | 4.900 | KG | 6463.000 | CCM
3GAA071001-ASE |  | Двиг.ас.M2AA(IE2)0,37кВт,3000о/м,B3 | 1 | ST | 224.4 | Заказ | 8 недель | Продажа остатков |  | Двигатели | Низковольтные двигатели | Двигатели общепромышленного применения, 56-280 | M2AA225 |  | 5.300 | KG | 13478.000 | CCM
3GAA071001-BSE |  | Двиг.ас.M2AA(IE2)0,37кВт,3000о/м,B5 | 1 | ST | 254.4 | Заказ | 8 недель | Продажа остатков |  | Двигатели | Низковольтные двигатели | Двигатели общепромышленного применения, 56-280 | M2AA225 |  | 5.300 | KG | 13478.000 | CCM
3GAA071002-ASE |  | Двиг.ас.M2AA(IE2)0,55кВт,3000о/м,B3 | 1 | ST | 244.8 | Заказ | 8 недель | Продажа остатков |  | Двигатели | Низковольтные двигатели | Двигатели общепромышленного применения, 56-280 | M2AA225 |  | 6.400 | KG | 13478.000 | CCM
3GAA071002-BSE |  | Двиг.ас.M2AA(IE2)0,55кВт,3000о/м,B5 | 1 | ST | 277.2 | Заказ | 8 недель | Продажа остатков |  | Двигатели | Низковольтные двигатели | Двигатели общепромышленного применения, 56-280 | M2AA225 |  | 6.400 | KG | 13478.000 | CCM
3GAA072001-ASE |  | Двиг.ас.M2AA(IE2)0,25кВт,1500о/м,B3 | 1 | ST | 218.4 | Заказ | 8 недель | Продажа остатков |  | Двигатели | Низковольтные двигатели | Двигатели общепромышленного применения, 56-280 | M2AA225 |  | 5.600 | KG | 13478.000 | CCM
3GAA072001-BSE |  | Двиг.ас.M2AA(IE2)0,25кВт,1500о/м,B5 | 1 | ST | 249.6 | Заказ | 8 недель | Продажа остатков |  | Двигатели | Низковольтные двигатели | Двигатели общепромышленного применения, 56-280 | M2AA225 |  | 5.600 | KG | 13478.000 | CCM
3GAA072002-ASE |  | Двиг.ас.M2AA(IE2)0,37кВт,1500о/м,B3 | 1 | ST | 240 | Заказ | 8 недель | Продажа остатков |  | Двигатели | Низковольтные двигатели | Двигатели общепромышленного применения, 56-280 | M2AA225 |  | 6.400 | KG | 13478.000 | CCM
3GAA072002-BSE |  | Двиг.ас.M2AA(IE2)0,37кВт,1500о/м,B5 | 1 | ST | 271.2 | Заказ | 8 недель | Продажа остатков |  | Двигатели | Низковольтные двигатели | Двигатели общепромышленного применения, 56-280 | M2AA225 |  | 6.400 | KG | 13478.000 | CCM
3GAA073001-ASE |  | Двиг.ас.M2AA(IE2)0,18кВт,1000о/м,B3 | 1 | ST | 231.6 | Заказ | 8 недель | Продажа остатков |  | Двигатели | Низковольтные двигатели | Двигатели общепромышленного применения, 56-280 | M2AA225 |  | 5.900 | KG | 13478.000 | CCM
3GAA073001-BSE |  | Двиг.ас.M2AA(IE2)0,18кВт,1000о/м,B5 | 1 | ST | 262.8 | Заказ | 8 недель | Продажа остатков |  | Двигатели | Низковольтные двигатели | Двигатели общепромышленного применения, 56-280 | M2AA225 |  | 5.900 | KG | 13478.000 | CCM
3GAA073002-ASE |  | Двиг.ас.M2AA(IE2)0,25кВт,1000о/м,B3 | 1 | ST | 253.2 | Заказ | 8 недель | Продажа остатков |  | Двигатели | Низковольтные двигатели | Двигатели общепромышленного применения, 56-280 | M2AA225 |  | 7.000 | KG | 13478.000 | CCM
3GAA073002-BSE |  | Двиг.ас.M2AA(IE2)0,25кВт,1000о/м,B5 | 1 | ST | 286.8 | Заказ | 8 недель | Продажа остатков |  | Двигатели | Низковольтные двигатели | Двигатели общепромышленного применения, 56-280 | M2AA225 |  | 7.000 | KG | 13478.000 | CCM
3GAA081001-ASE |  | Двиг.ас.M2AA(IE1)0,75кВт,3000о/м,B3 | 1 | ST | 190.8 | Заказ | 8 недель |  |  | Двигатели | Низковольтные двигатели | Двигатели общепромышленного применения, 56-280 | M2AA225 |  | 9.180 | KG | 7947.016 | CCM
3GAA081001-BSE |  | Двиг.ас.M2AA(IE1)0,75кВт,3000о/м,B5 | 1 | ST | 214.8 | Заказ | 8 недель |  |  | Двигатели | Низковольтные двигатели | Двигатели общепромышленного применения, 56-280 | M2AA225 |  | 9.180 | KG | 11384.800 | CCM
3GAA081002-ASE |  | Двиг.ас.M2AA(IE1)1,1кВт,3000о/м,B3 | 1 | ST | 205.2 | Заказ | 8 недель |  |  | Двигатели | Низковольтные двигатели | Двигатели общепромышленного применения, 56-280 | M2AA225 |  | 11.340 | KG | 7947.016 | CCM
3GAA081002-BSE |  | Двиг.ас.M2AA(IE1)1,1кВт,3000о/м,B5 | 1 | ST | 234 | Заказ | 8 недель |  |  | Двигатели | Низковольтные двигатели | Двигатели общепромышленного применения, 56-280 | M2AA225 |  | 11.340 | KG | 11384.800 | CCM
3GAA081212-ASE |  | Двиг.ас.M2AA(IE2)0,75кВт,3000о/м,B3 | 1 | ST | 286.8 | Заказ | 8 недель | Продажа остатков |  | Двигатели | Низковольтные двигатели | Двигатели общепромышленного применения, 56-280 | M2AA225 |  | 11.300 | KG | 16697.000 | CCM
3GAA081212-BSE |  | Двиг.ас.M2AA(IE2)0,75кВт,3000о/м,B5 | 1 | ST | 324 | Заказ | 8 недель | Продажа остатков |  | Двигатели | Низковольтные двигатели | Двигатели общепромышленного применения, 56-280 | M2AA225 |  | 11.500 | KG | 11559.000 | CCM
3GAA081213-ASE |  | Двиг.ас.M2AA(IE2)1,1кВт,3000о/м,B3 | 1 | ST | 352.8 | Заказ | 8 недель | Продажа остатков |  | Двигатели | Низковольтные двигатели | Двигатели общепромышленного применения, 56-280 | M2AA225 |  | 11.900 | KG | 16697.000 | CCM
3GAA081213-BSE |  | Двиг.ас.M2AA(IE2)1,1кВт,3000о/м,B5 | 1 | ST | 386.4 | Заказ | 8 недель | Продажа остатков |  | Двигатели | Низковольтные двигатели | Двигатели общепромышленного применения, 56-280 | M2AA225 |  | 11.900 | KG | 16697.000 | CCM
3GAA082001-ASE |  | Двиг.ас.M2AA(IE2)0,55кВт,1500о/м,B3 | 1 | ST | 261.6 | Заказ | 8 недель | Продажа остатков |  | Двигатели | Низковольтные двигатели | Двигатели общепромышленного применения, 56-280 | M2AA225 |  | 9.200 | KG | 16697.000 | CCM
3GAA082001-BSE |  | Двиг.ас.M2AA(IE2)0,55кВт,1500о/м,B5 | 1 | ST | 295.2 | Заказ | 8 недель | Продажа остатков |  | Двигатели | Низковольтные двигатели | Двигатели общепромышленного применения, 56-280 | M2AA225 |  | 9.200 | KG | 16697.000 | CCM
3GAA082002-ASE |  | Двиг.ас.M2AA(IE1)0,75кВт,1500о/м,B3 | 1 | ST | 196.8 | Заказ | 8 недель |  |  | Двигатели | Низковольтные двигатели | Двигатели общепромышленного применения, 56-280 | M2AA225 |  | 10.800 | KG | 7947.016 | CCM
3GAA082002-BSE |  | Двиг.ас.M2AA(IE1)0,75кВт,1500о/м,B5 | 1 | ST | 218.4 | Заказ | 8 недель |  |  | Двигатели | Низковольтные двигатели | Двигатели общепромышленного применения, 56-280 | M2AA225 |  | 10.800 | KG | 11384.800 | CCM
3GAA082214-ASE |  | Двиг.ас.M2AA(IE2)0,75кВт,1500о/м,B3 | 1 | ST | 295.2 | Заказ | 8 недель | Продажа остатков |  | Двигатели | Низковольтные двигатели | Двигатели общепромышленного применения, 56-280 | M2AA225 |  | 13.000 | KG | 16697.000 | CCM
3GAA083001-ASE |  | Двиг.ас.M2AA(IE2)0,37кВт,1000о/м,B3 | 1 | ST | 276 | Заказ | 8 недель | Продажа остатков |  | Двигатели | Низковольтные двигатели | Двигатели общепромышленного применения, 56-280 | M2AA225 |  | 9.700 | KG | 16697.000 | CCM
3GAA083001-BSE |  | Двиг.ас.M2AA(IE2)0,37кВт,1000о/м,B5 | 1 | ST | 309.6 | Заказ | 8 недель | Продажа остатков |  | Двигатели | Низковольтные двигатели | Двигатели общепромышленного применения, 56-280 | M2AA225 |  | 9.700 | KG | 16697.000 | CCM
3GAA083002-ASE |  | Двиг.ас.M2AA(IE2)0,55кВт,1000о/м,B3 | 1 | ST | 309.6 | Заказ | 8 недель | Продажа остатков |  | Двигатели | Низковольтные двигатели | Двигатели общепромышленного применения, 56-280 | M2AA225 |  | 10.800 | KG | 16697.000 | CCM
3GAA083002-BSE |  | Двиг.ас.M2AA(IE2)0,55кВт,1000о/м,B5 | 1 | ST | 343.2 | Заказ | 8 недель | Продажа остатков |  | Двигатели | Низковольтные двигатели | Двигатели общепромышленного применения, 56-280 | M2AA225 |  | 10.800 | KG | 16697.000 | CCM
3GAA091001-ASE | IMT3GAA091001ASE | Двиг.ас.M2AA(IE1)1,5кВт,3000о/м,B3 | 1 | ST | 243.6 | Заказ | 8 недель |  |  | Двигатели | Низковольтные двигатели | Двигатели общепромышленного применения, 56-280 | M2AA225 |  | 14.040 | KG | 10946.565 | CCM
3GAA091001-BSE | IMT3GAA091001BSE | Двиг.ас.M2AA(IE1)1,5кВт,3000о/м,B5 | 1 | ST | 273.6 | Заказ | 8 недель |  |  | Двигатели | Низковольтные двигатели | Двигатели общепромышленного применения, 56-280 | M2AA225 |  | 14.040 | KG | 12939.000 | CCM
3GAA091002-ASE | IMT3GAA091002ASE | Двиг.ас.M2AA(IE1)2,2кВт,3000о/м,B3 | 1 | ST | 308.4 | Заказ | 8 недель |  |  | Двигатели | Низковольтные двигатели | Двигатели общепромышленного применения, 56-280 | M2AA225 |  | 17.280 | KG | 11906.790 | CCM
3GAA091002-BSE | IMT3GAA091002BSE | Двиг.ас.M2AA(IE1)2,2кВт,3000о/м,B5 | 1 | ST | 336 | Заказ | 8 недель |  |  | Двигатели | Низковольтные двигатели | Двигатели общепромышленного применения, 56-280 | M2AA225 |  | 17.280 | KG | 14074.000 | CCM
3GAA091212-ASE |  | Двиг.ас.M2AA(IE2)1,5кВт,3000о/м,B3 | 1 | ST | 404.4 | Заказ | 8 недель | Продажа остатков |  | Двигатели | Низковольтные двигатели | Двигатели общепромышленного применения, 56-280 | M2AA225 |  | 17.300 | KG | 22835.000 | CCM
3GAA091212-BSE |  | Двиг.ас.M2AA(IE2)1,5кВт,3000о/м,B5 | 1 | ST | 441.6 | Заказ | 8 недель | Продажа остатков |  | Двигатели | Низковольтные двигатели | Двигатели общепромышленного применения, 56-280 | M2AA225 |  | 17.300 | KG | 22835.000 | CCM
3GAA091213-ASE |  | Двиг.ас.M2AA(IE2)2,2кВт,3000о/м,B3 | 1 | ST | 484.8 | Заказ | 8 недель | Продажа остатков |  | Двигатели | Низковольтные двигатели | Двигатели общепромышленного применения, 56-280 | M2AA225 |  | 19.400 | KG | 22835.000 | CCM
3GAA091213-BSE |  | Двиг.ас.M2AA(IE2)2,2кВт,3000о/м,B5 | 1 | ST | 524.4 | Заказ | 8 недель | Продажа остатков |  | Двигатели | Низковольтные двигатели | Двигатели общепромышленного применения, 56-280 | M2AA225 |  | 19.400 | KG | 22835.000 | CCM
3GAA092001-ASE | IMT3GAA092001ASE | Двиг.ас.M2AA(IE1)1,1кВт,1500о/м,B3 | 1 | ST | 222 | Заказ | 8 недель |  |  | Двигатели | Низковольтные двигатели | Двигатели общепромышленного применения, 56-280 | M2AA225 |  | 14.040 | KG | 10946.565 | CCM
3GAA092001-BSE | IMT3GAA092001BSE | Двиг.ас.M2AA(IE1)1,1кВт,1500о/м,B5 | 1 | ST | 253.2 | Заказ | 8 недель |  |  | Двигатели | Низковольтные двигатели | Двигатели общепромышленного применения, 56-280 | M2AA225 |  | 14.040 | KG | 12939.000 | CCM
3GAA092002-ASE | IMT3GAA092002ASE | Двиг.ас.M2AA(IE1)1,5кВт,1500о/м,B3 | 1 | ST | 262.8 | Заказ | 8 недель |  |  | Двигатели | Низковольтные двигатели | Двигатели общепромышленного применения, 56-280 | M2AA225 |  | 17.280 | KG | 11906.790 | CCM
3GAA092002-BSE | IMT3GAA092002BSE | Двиг.ас.M2AA(IE1)1,5кВт,1500о/м,B5 | 1 | ST | 301.2 | Заказ | 8 недель |  |  | Двигатели | Низковольтные двигатели | Двигатели общепромышленного применения, 56-280 | M2AA225 |  | 17.280 | KG | 14074.000 | CCM
3GAA092214-ASE |  | Двиг.ас.M2AA(IE2)1,1кВт,1500о/м,B3 | 1 | ST | 378 | Заказ | 8 недель | Продажа остатков |  | Двигатели | Низковольтные двигатели | Двигатели общепромышленного применения, 56-280 | M2AA225 |  | 17.300 | KG | 22835.000 | CCM
3GAA092214-BSE |  | Двиг.ас.M2AA(IE2)1,1кВт,1500о/м,B5 | 1 | ST | 415.2 | Заказ | 8 недель | Продажа остатков |  | Двигатели | Низковольтные двигатели | Двигатели общепромышленного применения, 56-280 | M2AA225 |  | 17.300 | KG | 22835.000 | CCM
3GAA092215-ASE |  | Двиг.ас.M2AA(IE2)1,5кВт,1500о/м,B3 | 1 | ST | 427.2 | Заказ | 8 недель | Продажа остатков |  | Двигатели | Низковольтные двигатели | Двигатели общепромышленного применения, 56-280 | M2AA225 |  | 18.400 | KG | 22835.000 | CCM
3GAA092215-BSE |  | Двиг.ас.M2AA(IE2)1,5кВт,1500о/м,B5 | 1 | ST | 478.8 | Заказ | 8 недель | Продажа остатков |  | Двигатели | Низковольтные двигатели | Двигатели общепромышленного применения, 56-280 | M2AA225 |  | 18.400 | KG | 22835.000 | CCM
3GAA093001-ASE | IMT3GAA093001ASE | Двиг.ас.M2AA(IE1)0,75кВт,1000о/м,B3 | 1 | ST | 243.6 | Заказ | 8 недель |  |  | Двигатели | Низковольтные двигатели | Двигатели общепромышленного применения, 56-280 | M2AA225 |  | 14.040 | KG | 10946.565 | CCM
3GAA093001-BSE | IMT3GAA093001BSE | Двиг.ас.M2AA(IE1)0,75кВт,1000о/м,B5 | 1 | ST | 270 | Заказ | 8 недель |  |  | Двигатели | Низковольтные двигатели | Двигатели общепромышленного применения, 56-280 | M2AA225 |  | 14.040 | KG | 12939.000 | CCM
3GAA093002-ASE | IMT3GAA093002ASE | Двиг.ас.M2AA(IE1)1,1кВт,1000о/м,B3 | 1 | ST | 301.2 | Заказ | 8 недель |  |  | Двигатели | Низковольтные двигатели | Двигатели общепромышленного применения, 56-280 | M2AA225 |  | 17.280 | KG | 11906.790 | CCM
3GAA093002-BSE | IMT3GAA093002BSE | Двиг.ас.M2AA(IE1)1,1кВт,1000о/м,B5 | 1 | ST | 321.6 | Заказ | 8 недель |  |  | Двигатели | Низковольтные двигатели | Двигатели общепромышленного применения, 56-280 | M2AA225 |  | 17.280 | KG | 14074.000 | CCM
3GAA093213-ASE |  | Двиг.ас.M2AA(IE2)0,75кВт,1000о/м,B3 | 1 | ST | 361.2 | Заказ | 8 недель | Продажа остатков |  | Двигатели | Низковольтные двигатели | Двигатели общепромышленного применения, 56-280 | M2AA225 |  | 19.400 | KG | 22835.000 | CCM
3GAA093213-BSE |  | Двиг.ас.M2AA(IE2)0,75кВт,1000о/м,B5 | 1 | ST | 393.6 | Заказ | 8 недель | Продажа остатков |  | Двигатели | Низковольтные двигатели | Двигатели общепромышленного применения, 56-280 | M2AA225 |  | 19.400 | KG | 22835.000 | CCM
3GAA093214-ASE |  | Двиг.ас.M2AA(IE2)1,1кВт,1000о/м,B3 | 1 | ST | 480 | Заказ | 8 недель | Продажа остатков |  | Двигатели | Низковольтные двигатели | Двигатели общепромышленного применения, 56-280 | M2AA225 |  | 21.600 | KG | 22835.000 | CCM
3GAA093214-BSE |  | Двиг.ас.M2AA(IE2)1,1кВт,1000о/м,B5 | 1 | ST | 506.4 | Заказ | 8 недель | Продажа остатков |  | Двигатели | Низковольтные двигатели | Двигатели общепромышленного применения, 56-280 | M2AA225 |  | 21.600 | KG | 22835.000 | CCM
3GAA101001-ASE | IMT3GAA101001ASE | Двиг.ас.M2AA(IE1)3кВт,3000о/м,B3 | 1 | ST | 361.2 | Заказ | 8 недель |  |  | Двигатели | Низковольтные двигатели | Двигатели общепромышленного применения, 56-280 | M2AA225 |  | 22.680 | KG | 16387.839 | CCM
3GAA101001-BSE | IMT3GAA101001BSE | Двиг.ас.M2AA(IE1)3кВт,3000о/м,B5 | 1 | ST | 399.6 | Заказ | 8 недель |  |  | Двигатели | Низковольтные двигатели | Двигатели общепромышленного применения, 56-280 | M2AA225 |  | 22.680 | KG | 22990.500 | CCM
3GAA101212-ASE |  | Двиг.ас.M2AA(IE2)3кВт,3000о/м,B3 | 1 | ST | 558 | Заказ | 8 недель | Продажа остатков |  | Двигатели | Низковольтные двигатели | Двигатели общепромышленного применения, 56-280 | M2AA225 |  | 27.000 | KG | 29947.000 | CCM
3GAA101212-BSE |  | Двиг.ас.M2AA(IE2)3кВт,3000о/м,B5 | 1 | ST | 607.2 | Заказ | 8 недель | Продажа остатков |  | Двигатели | Низковольтные двигатели | Двигатели общепромышленного применения, 56-280 | M2AA225 |  | 27.000 | KG | 29947.000 | CCM
3GAA102001-ASE | IMT3GAA102001ASE | Двиг.ас.M2AA(IE1)2,2кВт,1500о/м,B3 | 1 | ST | 321.6 | Заказ | 8 недель |  |  | Двигатели | Низковольтные двигатели | Двигатели общепромышленного применения, 56-280 | M2AA225 |  | 22.680 | KG | 16387.839 | CCM
3GAA102001-BSE | IMT3GAA102001BSE | Двиг.ас.M2AA(IE1)2,2кВт,1500о/м,B5 | 1 | ST | 355.2 | Заказ | 8 недель |  |  | Двигатели | Низковольтные двигатели | Двигатели общепромышленного применения, 56-280 | M2AA225 |  | 22.680 | KG | 22990.500 | CCM
3GAA102002-ASE | IMT3GAA102002ASE | Двиг.ас.M2AA(IE1)3кВт,1500о/м,B3 | 1 | ST | 381.6 | Заказ | 8 недель |  |  | Двигатели | Низковольтные двигатели | Двигатели общепромышленного применения, 56-280 | M2AA225 |  | 25.920 | KG | 16387.839 | CCM
3GAA102002-BSE | IMT3GAA102002BSE | Двиг.ас.M2AA(IE1)3кВт,1500о/м,B5 | 1 | ST | 426 | Заказ | 8 недель |  |  | Двигатели | Низковольтные двигатели | Двигатели общепромышленного применения, 56-280 | M2AA225 |  | 25.920 | KG | 22990.500 | CCM
3GAA102213-ASE |  | Двиг.ас.M2AA(IE2)2,2кВт,1500о/м,B3 | 1 | ST | 505.2 | Заказ | 8 недель | Продажа остатков |  | Двигатели | Низковольтные двигатели | Двигатели общепромышленного применения, 56-280 | M2AA225 |  | 27.000 | KG | 29947.000 | CCM
3GAA102213-BSE |  | Двиг.ас.M2AA(IE2)2,2кВт,1500о/м,B5 | 1 | ST | 550.8 | Заказ | 8 недель | Продажа остатков |  | Двигатели | Низковольтные двигатели | Двигатели общепромышленного применения, 56-280 | M2AA225 |  | 27.000 | KG | 29948.000 | CCM
3GAA102214-ASE |  | Двиг.ас.M2AA(IE2)3кВт,1500о/м,B3 | 1 | ST | 586.8 | Заказ | 8 недель | Продажа остатков |  | Двигатели | Низковольтные двигатели | Двигатели общепромышленного применения, 56-280 | M2AA225 |  | 30.200 | KG | 29947.000 | CCM
3GAA102214-BSE |  | Двиг.ас.M2AA(IE2)3кВт,1500о/м,B5 | 1 | ST | 643.2 | Заказ | 8 недель | Продажа остатков |  | Двигатели | Низковольтные двигатели | Двигатели общепромышленного применения, 56-280 | M2AA225 |  | 30.200 | KG | 29947.000 | CCM
3GAA103001-BSE | IMT3GAA103001BSE | Двиг.ас.M2AA(IE1)1,5кВт,1000о/м,B5 | 1 | ST | 372 | Заказ | 8 недель |  |  | Двигатели | Низковольтные двигатели | Двигатели общепромышленного применения, 56-280 | M2AA225 |  | 24.840 | KG | 22990.500 | CCM
3GAA103212-ASE |  | Двиг.ас.M2AA(IE2)1,5кВт,1000о/м,B3 | 1 | ST | 534 | Заказ | 8 недель | Продажа остатков |  | Двигатели | Низковольтные двигатели | Двигатели общепромышленного применения, 56-280 | M2AA225 |  | 28.100 | KG | 29947.000 | CCM
3GAA103212-BSE |  | Двиг.ас.M2AA(IE2)1,5кВт,1000о/м,B5 | 1 | ST | 571.2 | Заказ | 8 недель | Продажа остатков |  | Двигатели | Низковольтные двигатели | Двигатели общепромышленного применения, 56-280 | M2AA225 |  | 28.100 | KG | 29947.000 | CCM
3GAA111101-ADE |  | Двиг.ас.M2AA(IE1)4кВт,3000о/м,B3 | 1 | ST | 432 | Заказ | 8 недель |  |  | Двигатели | Низковольтные двигатели | Двигатели общепромышленного применения, 56-280 | M2AA225 |  | 28.080 | KG | 19277.829 | CCM
3GAA111101-BDE |  | Двиг.ас.M2AA(IE1)4кВт,3000о/м,B5 | 1 | ST | 476.4 | Заказ | 8 недель |  |  | Двигатели | Низковольтные двигатели | Двигатели общепромышленного применения, 56-280 | M2AA225 |  | 28.080 | KG | 25741.500 | CCM
3GAA111212-ADE |  | Двиг.ас.M2AA(IE2)4кВт,3000о/м,B3 | 1 | ST | 651.6 | Заказ | 8 недель | Продажа остатков |  | Двигатели | Низковольтные двигатели | Двигатели общепромышленного применения, 56-280 | M2AA225 |  | 32.400 | KG | 38164.000 | CCM
3GAA111212-BDE |  | Двиг.ас.M2AA(IE2)4кВт,3000о/м,B5 | 1 | ST | 708 | Заказ | 8 недель | Продажа остатков |  | Двигатели | Низковольтные двигатели | Двигатели общепромышленного применения, 56-280 | M2AA225 |  | 32.400 | KG | 38164.000 | CCM
3GAA112101-ADE |  | Двиг.ас.M2AA(IE1)4кВт,1500о/м,B3 | 1 | ST | 453.6 | Заказ | 8 недель |  |  | Двигатели | Низковольтные двигатели | Двигатели общепромышленного применения, 56-280 | M2AA225 |  | 31.320 | KG | 19277.829 | CCM
3GAA112101-BDE |  | Двиг.ас.M2AA(IE1)4кВт,1500о/м,B5 | 1 | ST | 496.8 | Заказ | 8 недель |  |  | Двигатели | Низковольтные двигатели | Двигатели общепромышленного применения, 56-280 | M2AA225 |  | 31.320 | KG | 25741.500 | CCM
3GAA112212-ADE |  | Двиг.ас.M2AA(IE2)4кВт,1500о/м,B3 | 1 | ST | 674.4 | Заказ | 8 недель | Продажа остатков |  | Двигатели | Низковольтные двигатели | Двигатели общепромышленного применения, 56-280 | M2AA225 |  | 36.700 | KG | 38164.000 | CCM
3GAA112212-BDE |  | Двиг.ас.M2AA(IE2)4кВт,1500о/м,B5 | 1 | ST | 734.4 | Заказ | 8 недель | Продажа остатков |  | Двигатели | Низковольтные двигатели | Двигатели общепромышленного применения, 56-280 | M2AA225 |  | 36.700 | KG | 38164.000 | CCM
3GAA113101-ADE |  | Двиг.ас.M2AA(IE1)2,2кВт,1000о/м,B3 | 1 | ST | 432 | Заказ | 8 недель |  |  | Двигатели | Низковольтные двигатели | Двигатели общепромышленного применения, 56-280 | M2AA225 |  | 30.240 | KG | 19277.829 | CCM
3GAA113212-ASE |  | Двиг.ас.M2AA(IE2)2,2кВт,1000о/м,B3 | 1 | ST | 651.6 | Заказ | 8 недель | Продажа остатков |  | Двигатели | Низковольтные двигатели | Двигатели общепромышленного применения, 56-280 | M2AA225 |  | 0.000 | KG | 0.000 | CCM
3GAA113212-BDE |  | Двигатель асинхронный M2AA112 MB IE2, 2,2 кВт, 1000об/мин, IMB5 | 1 | ST | 564 | Заказ | 8 недель | Продажа остатков |  | Двигатели | Низковольтные двигатели | Двигатели общепромышленного применения, 56-280 | M2AA225 |  | 30.200 | KG | 38164.000 | CCM
3GAA131001-ADE |  | Двиг.ас.M2AA(IE1)5,5кВт,3000о/м,B3 | 1 | ST | 565.2 | Заказ | 8 недель |  |  | Двигатели | Низковольтные двигатели | Двигатели общепромышленного применения, 56-280 | M2AA225 |  | 41.040 | KG | 34665.744 | CCM
3GAA131001-BDE |  | Двиг.ас.M2AA(IE1)5,5кВт,3000о/м,B5 | 1 | ST | 619.2 | Заказ | 8 недель |  |  | Двигатели | Низковольтные двигатели | Двигатели общепромышленного применения, 56-280 | M2AA225 |  | 41.040 | KG | 59808.600 | CCM
3GAA131002-ADE |  | Двиг.ас.M2AA(IE1)7,5кВт,3000о/м,B3 | 1 | ST | 700.8 | Заказ | 8 недель |  |  | Двигатели | Низковольтные двигатели | Двигатели общепромышленного применения, 56-280 | M2AA225 |  | 46.440 | KG | 34665.744 | CCM
3GAA131002-BDE |  | Двиг.ас.M2AA(IE1)7,5кВт,3000о/м,B5 | 1 | ST | 752.4 | Заказ | 8 недель |  |  | Двигатели | Низковольтные двигатели | Двигатели общепромышленного применения, 56-280 | M2AA225 |  | 46.440 | KG | 59808.600 | CCM
3GAA131212-ADE |  | Двиг.ас.M2AA(IE2)5,5кВт,3000о/м,B3 | 1 | ST | 822 | Заказ | 8 недель | Продажа остатков |  | Двигатели | Низковольтные двигатели | Двигатели общепромышленного применения, 56-280 | M2AA225 |  | 45.400 | KG | 54949.000 | CCM
3GAA131212-BDE |  | Двиг.ас.M2AA(IE2)5,5кВт,3000о/м,B5 | 1 | ST | 896.4 | Заказ | 8 недель | Продажа остатков |  | Двигатели | Низковольтные двигатели | Двигатели общепромышленного применения, 56-280 | M2AA225 |  | 45.400 | KG | 54949.000 | CCM
3GAA131213-ADE |  | Двиг.ас.M2AA(IE2)7,5кВт,3000о/м,B3 | 1 | ST | 1003.2 | Заказ | 8 недель | Продажа остатков |  | Двигатели | Низковольтные двигатели | Двигатели общепромышленного применения, 56-280 | M2AA225 |  | 60.500 | KG | 73445.000 | CCM
3GAA131213-BDE |  | Двиг.ас.M2AA(IE2)7,5кВт,3000о/м,B5 | 1 | ST | 1080 | Заказ | 8 недель | Продажа остатков |  | Двигатели | Низковольтные двигатели | Двигатели общепромышленного применения, 56-280 | M2AA225 |  | 60.500 | KG | 73445.000 | CCM
3GAA132001-ADE |  | Двиг.ас.M2AA(IE1)5,5кВт,1500о/м,B3 | 1 | ST | 577.2 | Заказ | 8 недель |  |  | Двигатели | Низковольтные двигатели | Двигатели общепромышленного применения, 56-280 | M2AA225 |  | 45.360 | KG | 34665.744 | CCM
3GAA132001-BDE |  | Двиг.ас.M2AA(IE1)5,5кВт,1500о/м,B5 | 1 | ST | 633.6 | Заказ | 8 недель |  |  | Двигатели | Низковольтные двигатели | Двигатели общепромышленного применения, 56-280 | M2AA225 |  | 45.360 | KG | 59808.600 | CCM
3GAA132002-ADE |  | Двиг.ас.M2AA(IE1)7,5кВт,1500о/м,B3 | 1 | ST | 729.6 | Заказ | 8 недель |  |  | Двигатели | Низковольтные двигатели | Двигатели общепромышленного применения, 56-280 | M2AA225 |  | 52.920 | KG | 34665.744 | CCM
3GAA132002-BDE |  | Двиг.ас.M2AA(IE1)7,5кВт,1500о/м,B5 | 1 | ST | 798 | Заказ | 8 недель |  |  | Двигатели | Низковольтные двигатели | Двигатели общепромышленного применения, 56-280 | M2AA225 |  | 52.920 | KG | 59808.600 | CCM
3GAA132212-ADE |  | Двиг.ас.M2AA(IE2)5,5кВт,1500о/м,B3 | 1 | ST | 843.6 | Заказ | 8 недель | Продажа остатков |  | Двигатели | Низковольтные двигатели | Двигатели общепромышленного применения, 56-280 | M2AA225 |  | 51.800 | KG | 54949.000 | CCM
3GAA132212-BDE |  | Двиг.ас.M2AA(IE2)5,5кВт,1500о/м,B5 | 1 | ST | 910.8 | Заказ | 8 недель | Продажа остатков |  | Двигатели | Низковольтные двигатели | Двигатели общепромышленного применения, 56-280 | M2AA225 |  | 52.000 | KG | 54949.000 | CCM
3GAA132214-ADE |  | Двиг.ас.M2AA(IE2)7,5кВт,1500о/м,B3 | 1 | ST | 1046.4 | Заказ | 8 недель | Продажа остатков |  | Двигатели | Низковольтные двигатели | Двигатели общепромышленного применения, 56-280 | M2AA225 |  | 64.000 | KG | 54949.000 | CCM
3GAA132214-BDE |  | Двиг.ас.M2AA(IE2)7,5кВт,1500о/м,B5 | 1 | ST | 1141.2 | Заказ | 8 недель | Продажа остатков |  | Двигатели | Низковольтные двигатели | Двигатели общепромышленного применения, 56-280 | M2AA225 |  | 63.700 | KG | 54949.000 | CCM
3GAA133002-ADE |  | Двиг.ас.M2AA(IE1)4кВт,1000о/м,B3 | 1 | ST | 669.6 | Заказ | 16 недель |  |  | Двигатели | Низковольтные двигатели | Двигатели общепромышленного применения, 56-280 | M2AA225 |  | 49.680 | KG | 34665.744 | CCM
3GAA133002-BDE |  | Двиг.ас.M2AA(IE1)4кВт,1000о/м,B5 | 1 | ST | 703.2 | Заказ | 8 недель |  |  | Двигатели | Низковольтные двигатели | Двигатели общепромышленного применения, 56-280 | M2AA225 |  | 49.680 | KG | 59808.600 | CCM
3GAA133003-ADE |  | Двиг.ас.M2AA(IE1)5,5кВт,1000о/м,B3 | 1 | ST | 828 | Заказ | 8 недель |  |  | Двигатели | Низковольтные двигатели | Двигатели общепромышленного применения, 56-280 | M2AA225 |  | 58.320 | KG | 34665.744 | CCM
3GAA133211-ADE |  | Двиг.ас.M2AA(IE2)3кВт,1000о/м,B3 | 1 | ST | 788.4 | Заказ | 8 недель | Продажа остатков |  | Двигатели | Низковольтные двигатели | Двигатели общепромышленного применения, 56-280 | M2AA225 |  | 42.100 | KG | 54949.000 | CCM
3GAA133211-BDE |  | Двиг.ас.M2AA(IE2)3кВт,1000о/м,B5 | 1 | ST | 838.8 | Заказ | 8 недель | Продажа остатков |  | Двигатели | Низковольтные двигатели | Двигатели общепромышленного применения, 56-280 | M2AA225 |  | 42.100 | KG | 54949.000 | CCM
3GAA133213-ADE |  | Двиг.ас.M2AA(IE2)4кВт,1000о/м,B3 | 1 | ST | 962.4 | Заказ | 8 недель | Продажа остатков |  | Двигатели | Низковольтные двигатели | Двигатели общепромышленного применения, 56-280 | M2AA225 |  | 58.320 | KG | 39693.600 | CCM
3GAA133213-BDE |  | Двиг.ас.M2AA(IE2)4кВт,1000о/м,B5 | 1 | ST | 1004.4 | Заказ | 8 недель | Продажа остатков |  | Двигатели | Низковольтные двигатели | Двигатели общепромышленного применения, 56-280 | M2AA225 |  | 58.320 | KG | 41034.600 | CCM
3GAA133214-ADE |  | Двиг.ас.M2AA(IE2)5,5кВт,1000о/м,B3 | 1 | ST | 1185.6 | Заказ | 8 недель | Продажа остатков |  | Двигатели | Низковольтные двигатели | Двигатели общепромышленного применения, 56-280 | M2AA225 |  | 63.700 | KG | 54949.000 | CCM
3GAA133214-BDE |  | Двиг.ас.M2AA(IE2)5,5кВт,1000о/м,B5 | 1 | ST | 1219.2 | Заказ | 8 недель | Продажа остатков |  | Двигатели | Низковольтные двигатели | Двигатели общепромышленного применения, 56-280 | M2AA225 |  | 63.700 | KG | 54949.000 | CCM
3GAA161410-ADA |  | Двиг.ас.M2AA(IE1)11кВт,3000о/м,B3 | 1 | ST | 956.4 | Заказ | 8 недель | Продажа остатков |  | Двигатели | Низковольтные двигатели | Двигатели общепромышленного применения, 56-280 | M2AA225 |  | 88.560 | KG | 67200.880 | CCM
3GAA161410-ADF |  | Двиг.ас.M2AA(IE2)11кВт,3000о/м,B3 | 1 | ST | 1448.4 | Заказ | 8 недель | Продажа остатков |  | Двигатели | Низковольтные двигатели | Двигатели общепромышленного применения, 56-280 | M2AA225 |  | 89.640 | KG | 67200.880 | CCM
3GAA161410-BDA |  | Двиг.ас.M2AA(IE1)11кВт,3000о/м,B5 | 1 | ST | 1038 | Заказ | 8 недель | Продажа остатков |  | Двигатели | Низковольтные двигатели | Двигатели общепромышленного применения, 56-280 | M2AA225 |  | 88.560 | KG | 78694.000 | CCM
3GAA161410-BDF |  | Двиг.ас.M2AA(IE2)11кВт,3000о/м,B5 | 1 | ST | 1574.4 | Заказ | 8 недель | Продажа остатков |  | Двигатели | Низковольтные двигатели | Двигатели общепромышленного применения, 56-280 | M2AA225 |  | 89.640 | KG | 78694.000 | CCM
3GAA161420-ADA |  | Двиг.ас.M2AA(IE1)15кВт,3000о/м,B3 | 1 | ST | 1245.6 | Заказ | 8 недель | Продажа остатков |  | Двигатели | Низковольтные двигатели | Двигатели общепромышленного применения, 56-280 | M2AA225 |  | 103.680 | KG | 67200.880 | CCM
3GAA161420-ADF |  | Двиг.ас.M2AA(IE2)15кВт,3000о/м,B3 | 1 | ST | 1886.4 | Заказ | 8 недель | Продажа остатков |  | Двигатели | Низковольтные двигатели | Двигатели общепромышленного применения, 56-280 | M2AA225 |  | 103.680 | KG | 67200.880 | CCM
3GAA161420-BDA |  | Двиг.ас.M2AA(IE1)15кВт,3000о/м,B5 | 1 | ST | 1335.6 | Заказ | 8 недель | Продажа остатков |  | Двигатели | Низковольтные двигатели | Двигатели общепромышленного применения, 56-280 | M2AA225 |  | 103.680 | KG | 78694.000 | CCM
3GAA161420-BDF |  | Двиг.ас.M2AA(IE2)15кВт,3000о/м,B5 | 1 | ST | 2023.2 | Заказ | 8 недель | Продажа остатков |  | Двигатели | Низковольтные двигатели | Двигатели общепромышленного применения, 56-280 | M2AA225 |  | 103.680 | KG | 78694.000 | CCM
3GAA161430-ADA |  | Двиг.ас.M2AA(IE1)18,5кВт,3000о/м,B3 | 1 | ST | 1453.2 | Заказ | 8 недель | Продажа остатков |  | Двигатели | Низковольтные двигатели | Двигатели общепромышленного применения, 56-280 | M2AA225 |  | 112.320 | KG | 67200.880 | CCM
3GAA161430-ADF |  | Двиг.ас.M2AA(IE2)18,5кВт,3000о/м,B3 | 1 | ST | 2259.6 | Заказ | 8 недель | Продажа остатков |  | Двигатели | Низковольтные двигатели | Двигатели общепромышленного применения, 56-280 | M2AA225 |  | 112.320 | KG | 67200.880 | CCM
3GAA161430-BDA |  | Двиг.ас.M2AA(IE1)18,5кВт,3000о/м,B5 | 1 | ST | 1542 | Заказ | 8 недель | Продажа остатков |  | Двигатели | Низковольтные двигатели | Двигатели общепромышленного применения, 56-280 | M2AA225 |  | 112.320 | KG | 78694.000 | CCM
3GAA161430-BDF |  | Двиг.ас.M2AA(IE2)18,5кВт,3000о/м,B5 | 1 | ST | 2400 | Заказ | 8 недель | Продажа остатков |  | Двигатели | Низковольтные двигатели | Двигатели общепромышленного применения, 56-280 | M2AA225 |  | 112.320 | KG | 78694.000 | CCM
3GAA162410-ADA |  | Двиг.ас.M2AA(IE1)11кВт,1500о/м,B3 | 1 | ST | 1105.2 | Заказ | 8 недель | Продажа остатков |  | Двигатели | Низковольтные двигатели | Двигатели общепромышленного применения, 56-280 | M2AA225 |  | 90.720 | KG | 67200.880 | CCM
3GAA162410-ADF |  | Двиг.ас.M2AA(IE2)11кВт,1500о/м,B3 | 1 | ST | 1479.6 | Заказ | 8 недель | Продажа остатков |  | Двигатели | Низковольтные двигатели | Двигатели общепромышленного применения, 56-280 | M2AA225 |  | 104.760 | KG | 67200.880 | CCM
3GAA162410-BDA |  | Двиг.ас.M2AA(IE1)11кВт,1500о/м,B5 | 1 | ST | 1191.6 | Заказ | 8 недель | Продажа остатков |  | Двигатели | Низковольтные двигатели | Двигатели общепромышленного применения, 56-280 | M2AA225 |  | 90.720 | KG | 78694.000 | CCM
3GAA162410-BDF |  | Двиг.ас.M2AA(IE2)11кВт,1500о/м,B5 | 1 | ST | 1603.2 | Заказ | 8 недель | Продажа остатков |  | Двигатели | Низковольтные двигатели | Двигатели общепромышленного применения, 56-280 | M2AA225 |  | 104.760 | KG | 78694.000 | CCM
3GAA162420-ADA |  | Двиг.ас.M2AA(IE1)15кВт,1500о/м,B3 | 1 | ST | 1348.8 | Заказ | 8 недель | Продажа остатков |  | Двигатели | Низковольтные двигатели | Двигатели общепромышленного применения, 56-280 | M2AA225 |  | 105.840 | KG | 67200.880 | CCM
3GAA162420-ADF |  | Двиг.ас.M2AA(IE2)15кВт,1500о/м,B3 | 1 | ST | 1921.2 | Заказ | 8 недель | Продажа остатков |  | Двигатели | Низковольтные двигатели | Двигатели общепромышленного применения, 56-280 | M2AA225 |  | 113.400 | KG | 67200.880 | CCM
3GAA162420-BDA |  | Двиг.ас.M2AA(IE1)15кВт,1500о/м,B5 | 1 | ST | 1438.8 | Заказ | 8 недель | Продажа остатков |  | Двигатели | Низковольтные двигатели | Двигатели общепромышленного применения, 56-280 | M2AA225 |  | 105.840 | KG | 78694.000 | CCM
3GAA162420-BDF |  | Двиг.ас.M2AA(IE2)15кВт,1500о/м,B5 | 1 | ST | 2041.2 | Заказ | 8 недель | Продажа остатков |  | Двигатели | Низковольтные двигатели | Двигатели общепромышленного применения, 56-280 | M2AA225 |  | 113.400 | KG | 78694.000 | CCM
3GAA163410-ADA |  | Двиг.ас.M2AA(IE1)7,5кВт,1000о/м,B3 | 1 | ST | 1088.4 | Заказ | 8 недель | Продажа остатков |  | Двигатели | Низковольтные двигатели | Двигатели общепромышленного применения, 56-280 | M2AA225 |  | 90.720 | KG | 67200.880 | CCM
3GAA163410-ADF |  | Двиг.ас.M2AA(IE2)7,5кВт,1000о/м,B3 | 1 | ST | 1648.8 | Заказ | 8 недель | Продажа остатков |  | Двигатели | Низковольтные двигатели | Двигатели общепромышленного применения, 56-280 | M2AA225 |  | 113.400 | KG | 67200.880 | CCM
3GAA163420-ADA |  | Двиг.ас.M2AA(IE1)11кВт,1000о/м,B3 | 1 | ST | 1412.4 | Заказ | 8 недель | Продажа остатков |  | Двигатели | Низковольтные двигатели | Двигатели общепромышленного применения, 56-280 | M2AA225 |  | 118.800 | KG | 78362.670 | CCM
3GAA163420-ADF |  | Двиг.ас.M2AA(IE2)11кВт,1000о/м,B3 | 1 | ST | 2143.2 | Заказ | 8 недель | Продажа остатков |  | Двигатели | Низковольтные двигатели | Двигатели общепромышленного применения, 56-280 | M2AA225 |  | 130.680 | KG | 78362.670 | CCM
3GAA163420-BDA |  | Двиг.ас.M2AA(IE1)11кВт,1000о/м,B5 | 1 | ST | 1491.6 | Заказ | 8 недель | Продажа остатков |  | Двигатели | Низковольтные двигатели | Двигатели общепромышленного применения, 56-280 | M2AA225 |  | 118.800 | KG | 91764.750 | CCM
3GAA181410-ADA |  | Двиг.ас.M2AA(IE1)22кВт,3000о/м,B3 | 1 | ST | 1656 | Заказ | 8 недель | Продажа остатков |  | Двигатели | Низковольтные двигатели | Двигатели общепромышленного применения, 56-280 | M2AA225 |  | 127.440 | KG | 90300.600 | CCM
3GAA181410-ADF |  | Двиг.ас.M2AA(IE2)22кВт,3000о/м,B3 | 1 | ST | 2590.8 | Заказ | 8 недель | Продажа остатков |  | Двигатели | Низковольтные двигатели | Двигатели общепромышленного применения, 56-280 | M2AA225 |  | 132.840 | KG | 90300.600 | CCM
3GAA181410-BDA |  | Двиг.ас.M2AA(IE1)22кВт,3000о/м,B5 | 1 | ST | 1768.8 | Заказ | 8 недель | Продажа остатков |  | Двигатели | Низковольтные двигатели | Двигатели общепромышленного применения, 56-280 | M2AA225 |  | 127.440 | KG | 91764.750 | CCM
3GAA181410-BDF |  | Двиг.ас.M2AA(IE2)22кВт,3000о/м,B5 | 1 | ST | 2755.2 | Заказ | 8 недель | Продажа остатков |  | Двигатели | Низковольтные двигатели | Двигатели общепромышленного применения, 56-280 | M2AA225 |  | 132.840 | KG | 91764.750 | CCM
3GAA182112-BDA | IMT3GAA182112BDA | Асинхр.двиг.M2AA 22кВт,1500о/м,IMB5 | 1 | ST | 0 | Заказ | 12 недель | Продажи прекращены |  | Двигатели | Низковольтные двигатели | Двигатели морские, 56-450 | M2AA180 |  | 0.000 | KG | 0.000
3GAA182410-ADA |  | Двиг.ас.M2AA(IE1)18,5кВт,1500о/м,B3 | 1 | ST | 1624.8 | Заказ | 8 недель | Продажа остатков |  | Двигатели | Низковольтные двигатели | Двигатели общепромышленного применения, 56-280 | M2AA225 |  | 125.280 | KG | 90300.600 | CCM
3GAA182410-ADF |  | Двиг.ас.M2AA(IE2)18,5кВт,1500о/м,B3 | 1 | ST | 2182.8 | Заказ | 8 недель | Продажа остатков |  | Двигатели | Низковольтные двигатели | Двигатели общепромышленного применения, 56-280 | M2AA225 |  | 135.000 | KG | 90300.600 | CCM
3GAA182410-BDA |  | Двиг.ас.M2AA(IE1)18,5кВт,1500о/м,B5 | 1 | ST | 1758 | Заказ | 8 недель | Продажа остатков |  | Двигатели | Низковольтные двигатели | Двигатели общепромышленного применения, 56-280 | M2AA225 |  | 125.280 | KG | 91764.750 | CCM
3GAA182410-BDF |  | Двиг.ас.M2AA(IE2)18,5кВт,1500о/м,B5 | 1 | ST | 2356.8 | Заказ | 8 недель | Продажа остатков |  | Двигатели | Низковольтные двигатели | Двигатели общепромышленного применения, 56-280 | M2AA225 |  | 135.000 | KG | 91764.750 | CCM
3GAA182420-ADA |  | Двиг.ас.M2AA(IE1)22кВт,1500о/м,B3 | 1 | ST | 1773.6 | Заказ | 8 недель | Продажа остатков |  | Двигатели | Низковольтные двигатели | Двигатели общепромышленного применения, 56-280 | M2AA225 |  | 141.480 | KG | 90300.600 | CCM
3GAA182420-ADF |  | Двиг.ас.M2AA(IE2)22кВт,1500о/м,B3 | 1 | ST | 2614.8 | Заказ | 8 недель | Продажа остатков |  | Двигатели | Низковольтные двигатели | Двигатели общепромышленного применения, 56-280 | M2AA225 |  | 147.960 | KG | 90300.600 | CCM
3GAA182420-BDA |  | Двиг.ас.M2AA(IE1)22кВт,1500о/м,B5 | 1 | ST | 1893.6 | Заказ | 8 недель | Продажа остатков |  | Двигатели | Низковольтные двигатели | Двигатели общепромышленного применения, 56-280 | M2AA225 |  | 141.480 | KG | 91764.750 | CCM
3GAA182420-BDF |  | Двиг.ас.M2AA(IE2)22кВт,1500о/м,B5 | 1 | ST | 2800.8 | Заказ | 8 недель | Продажа остатков |  | Двигатели | Низковольтные двигатели | Двигатели общепромышленного применения, 56-280 | M2AA225 |  | 147.960 | KG | 91764.750 | CCM
3GAA183410-ADF |  | Двиг.ас.M2AA(IE2)15кВт,1000о/м,B3 | 1 | ST | 2685.6 | Заказ | 8 недель | Продажа остатков |  | Двигатели | Низковольтные двигатели | Двигатели общепромышленного применения, 56-280 | M2AA225 |  | 150.120 | KG | 90300.600 | CCM
3GAA201410-ADA |  | Двиг.ас.M2AA(IE1)30кВт,3000о/м,B3 | 1 | ST | 2127.6 | Заказ | 8 недель | Продажа остатков |  | Двигатели | Низковольтные двигатели | Двигатели общепромышленного применения, 56-280 | M2AA225 |  | 172.800 | KG | 117866.100 | CCM
3GAA201410-ADF | 3GAA201410-ADF | Двиг.ас.M2AA(IE2)30кВт,3000о/м,B3 | 1 | ST | 3243.6 | Заказ | 8 недель | Продажа остатков |  | Двигатели | Низковольтные двигатели | Двигатели общепромышленного применения, 56-280 | M2AA225 |  | 172.800 | KG | 117866.100 | CCM
3GAA201410-BDF |  | Двиг.ас.M2AA(IE2)30кВт,3000о/м,B5 | 1 | ST | 3477.6 | Заказ | 8 недель | Продажа остатков |  | Двигатели | Низковольтные двигатели | Двигатели общепромышленного применения, 56-280 | M2AA225 |  | 172.800 | KG | 127776.000 | CCM
3GAA201420-ADA |  | Двиг.ас.M2AA(IE1)37кВт,3000о/м,B3 | 1 | ST | 2806.8 | Заказ | 8 недель | Продажа остатков |  | Двигатели | Низковольтные двигатели | Двигатели общепромышленного применения, 56-280 | M2AA225 |  | 199.800 | KG | 117866.100 | CCM
3GAA201420-ADF |  | Двиг.ас.M2AA(IE2)37кВт,3000о/м,B3 | 1 | ST | 4246.8 | Заказ | 8 недель | Продажа остатков |  | Двигатели | Низковольтные двигатели | Двигатели общепромышленного применения, 56-280 | M2AA225 |  | 200.880 | KG | 117866.100 | CCM
3GAA201420-BDF |  | Двиг.ас.M2AA(IE2)37кВт,3000о/м,B5 | 1 | ST | 4480.8 | Заказ | 8 недель | Продажа остатков |  | Двигатели | Низковольтные двигатели | Двигатели общепромышленного применения, 56-280 | M2AA225 |  | 200.880 | KG | 127776.000 | CCM
3GAA202410-ADA |  | Двиг.ас.M2AA(IE1)30кВт,1500о/м,B3 | 1 | ST | 2235.6 | Заказ | 8 недель | Продажа остатков |  | Двигатели | Низковольтные двигатели | Двигатели общепромышленного применения, 56-280 | M2AA225 |  | 201.960 | KG | 117866.100 | CCM
3GAA202410-ADF |  | Двиг.ас.M2AA(IE2)30кВт,1500о/м,B3 | 1 | ST | 3382.8 | Заказ | 8 недель | Продажа остатков |  | Двигатели | Низковольтные двигатели | Двигатели общепромышленного применения, 56-280 | M2AA225 |  | 203.040 | KG | 117866.100 | CCM
3GAA202410-BDA |  | Двиг.ас.M2AA(IE1)30кВт,1500о/м,B5 | 1 | ST | 2390.4 | Заказ | 8 недель | Продажа остатков |  | Двигатели | Низковольтные двигатели | Двигатели общепромышленного применения, 56-280 | M2AA225 |  | 201.960 | KG | 127776.000 | CCM
3GAA202410-BDF |  | Двиг.ас.M2AA(IE2)30кВт,1500о/м,B5 | 1 | ST | 3618 | Заказ | 8 недель | Продажа остатков |  | Двигатели | Низковольтные двигатели | Двигатели общепромышленного применения, 56-280 | M2AA225 |  | 203.040 | KG | 127776.000 | CCM
3GAA203410-ADF |  | Двиг.ас.M2AA(IE2)18,5кВт,1000о/м,B3 | 1 | ST | 3220.8 | Заказ | 8 недель | Продажа остатков |  | Двигатели | Низковольтные двигатели | Двигатели общепромышленного применения, 56-280 | M2AA225 |  | 186.840 | KG | 117866.100 | CCM
3GAA203420-ADF |  | Двиг.ас.M2AA(IE2)22кВт,1000о/м,B3 | 1 | ST | 3781.2 | Заказ | 8 недель | Продажа остатков |  | Двигатели | Низковольтные двигатели | Двигатели общепромышленного применения, 56-280 | M2AA225 |  | 198.720 | KG | 117866.100 | CCM
3GAA221210-ADA |  | Двиг.ас.M2AA(IE1)45кВт,3000о/м,B3 | 1 | ST | 3399.6 | Заказ | 8 недель | Продажа остатков |  | Двигатели | Низковольтные двигатели | Двигатели общепромышленного применения, 56-280 | M2AA225 |  | 254.880 | KG | 179306.400 | CCM
3GAA221210-ADF |  | Двиг.ас.M2AA(IE2)45кВт,3000о/м,B3 | 1 | ST | 4918.8 | Заказ | 8 недель | Продажа остатков |  | Двигатели | Низковольтные двигатели | Двигатели общепромышленного применения, 56-280 | M2AA225 |  | 263.520 | KG | 179306.400 | CCM
3GAA222041ADG12 | IMT3GAA222041ADG12 | Ас.дв.M2AA 37кВт,1500о/м,IMB3,бимет. | 1 | ST | 0 | Заказ | 12 недель | Продажа остатков |  | Двигатели | Низковольтные двигатели | Двигатели общепромышленного применения, 56-280 | M2AA225 |  | 0.000 | KG | 0.000
3GAA222210-ADA |  | Двиг.ас.M2AA(IE1)37кВт,1500о/м,B3 | 1 | ST | 2886 | Заказ | 8 недель | Продажа остатков |  | Двигатели | Низковольтные двигатели | Двигатели общепромышленного применения, 56-280 | M2AA225 |  | 249.480 | KG | 185858.400 | CCM
3GAA222210-ADF |  | Двиг.ас.M2AA(IE2)37кВт,1500о/м,B3 | 1 | ST | 4083.6 | Заказ | 8 недель | Продажа остатков |  | Двигатели | Низковольтные двигатели | Двигатели общепромышленного применения, 56-280 | M2AA225 |  | 258.120 | KG | 185858.400 | CCM
3GAA222210-BDA |  | Двиг.ас.M2AA(IE1)37кВт,1500о/м,B5 | 1 | ST | 3069.6 | Заказ | 8 недель | Продажа остатков |  | Двигатели | Низковольтные двигатели | Двигатели общепромышленного применения, 56-280 | M2AA225 |  | 249.480 | KG | 201048.750 | CCM
3GAA222210-BDF |  | Двиг.ас.M2AA(IE2)37кВт,1500о/м,B5 | 1 | ST | 4363.2 | Заказ | 8 недель | Продажа остатков |  | Двигатели | Низковольтные двигатели | Двигатели общепромышленного применения, 56-280 | M2AA225 |  | 258.120 | KG | 201048.750 | CCM
3GAA222220-ADA |  | Двиг.ас.M2AA(IE1)45кВт,1500о/м,B3 | 1 | ST | 3463.2 | Заказ | 8 недель | Продажа остатков |  | Двигатели | Низковольтные двигатели | Двигатели общепромышленного применения, 56-280 | M2AA225 |  | 277.560 | KG | 185858.400 | CCM
3GAA222220-ADF |  | Двиг.ас.M2AA(IE2)45кВт,1500о/м,B3 | 1 | ST | 4741.2 | Заказ | 8 недель | Продажа остатков |  | Двигатели | Низковольтные двигатели | Двигатели общепромышленного применения, 56-280 | M2AA225 |  | 286.200 | KG | 185858.400 | CCM
3GAA222220-BDA |  | Двиг.ас.M2AA(IE1)45кВт,1500о/м,B5 | 1 | ST | 3663.6 | Заказ | 8 недель | Продажа остатков |  | Двигатели | Низковольтные двигатели | Двигатели общепромышленного применения, 56-280 | M2AA225 |  | 277.560 | KG | 201048.750 | CCM
3GAA222220-BDF |  | Двиг.ас.M2AA(IE2)45кВт,1500о/м,B5 | 1 | ST | 5010 | Заказ | 8 недель | Продажа остатков |  | Двигатели | Низковольтные двигатели | Двигатели общепромышленного применения, 56-280 | M2AA225 |  | 286.200 | KG | 201048.750 | CCM
3GAA223210-ADF |  | Двиг.ас.M2AA(IE2)30кВт,1000о/м,B3 | 1 | ST | 5229.6 | Заказ | 8 недель | Продажа остатков |  | Двигатели | Низковольтные двигатели | Двигатели общепромышленного применения, 56-280 | M2AA225 |  | 265.000 | KG | 185858.400 | CCM
3GAA251210-ADA |  | Двиг.ас.M2AA(IE1)55кВт,3000о/м,B3 | 1 | ST | 4639.2 | Заказ | 8 недель | Продажа остатков |  | Двигатели | Низковольтные двигатели | Двигатели общепромышленного применения, 56-280 | M2AA225 |  | 318.600 | KG | 237585.920 | CCM
3GAA251210-ADF |  | Двиг.ас.M2AA(IE2)55кВт,3000о/м,B3 | 1 | ST | 6885.6 | Заказ | 8 недель | Продажа остатков |  | Двигатели | Низковольтные двигатели | Двигатели общепромышленного применения, 56-280 | M2AA225 |  | 318.600 | KG | 237585.920 | CCM
3GAA252210-ADF |  | Двиг.ас.M2AA(IE2)55кВт,1500о/м,B3 | 1 | ST | 6604.8 | Заказ | 8 недель | Продажа остатков |  | Двигатели | Низковольтные двигатели | Двигатели общепромышленного применения, 56-280 | M2AA225 |  | 335.880 | KG | 237585.920 | CCM
3GAA252210-BDF |  | Двиг.ас.M2AA(IE2)55кВт,1500о/м,B5 | 1 | ST | 6962.4 | Заказ | 8 недель | Продажа остатков |  | Двигатели | Низковольтные двигатели | Двигатели общепромышленного применения, 56-280 | M2AA225 |  | 335.880 | KG | 288948.000 | CCM
3GAA253210-ADF |  | Двиг.ас.M2AA(IE2)37кВт,1000о/м,B3 | 1 | ST | 6885.6 | Заказ | 8 недель | Продажа остатков |  | Двигатели | Низковольтные двигатели | Двигатели общепромышленного применения, 56-280 | M2AA225 |  | 329.400 | KG | 237585.920 | CCM
3GBA071310-ASC |  | Двиг.ас.M2BAX(IE2)0,37кВт,3000о/м,B3 | 1 | ST | 223.2 | Заказ | 8 недель |  |  | Двигатели | Низковольтные двигатели | Двигатели морские, 56-450 | M2BA90 |  | 11.880 | KG | 7518.720 | CCM
3GBA072310-ASC |  | Двиг.ас.M2BAX(IE2)0,25кВт,1500о/м,B3 | 1 | ST | 214.8 | Заказ | 8 недель |  |  | Двигатели | Низковольтные двигатели | Двигатели морские, 56-450 | M2BA90 |  | 10.800 | KG | 7518.720 | CCM
3GBA072320-ASC |  | Двиг.ас.M2BAX(IE2)0,37кВт,1500о/м,B3 | 1 | ST | 242.4 | Заказ | 8 недель |  |  | Двигатели | Низковольтные двигатели | Двигатели морские, 56-450 | M2BA90 |  | 11.880 | KG | 7518.720 | CCM
3GBA072320-BSC |  | Двиг.ас.M2BAX(IE2)0,37кВт,1500о/м,B5 | 1 | ST | 284.4 | Заказ | 8 недель |  |  | Двигатели | Низковольтные двигатели | Двигатели морские, 56-450 | M2BA90 |  | 11.880 | KG | 7898.880 | CCM
3GBA073310-ASC |  | Двиг.ас.M2BAX(IE2)0,18кВт,1000о/м,В3 | 1 | ST | 234 | Заказ | 8 недель |  |  | Двигатели | Низковольтные двигатели | Двигатели морские, 56-450 | M2BA90 |  | 10.800 | KG | 7518.720 | CCM
3GBA073310-BSC |  | Двиг.ас.M2BAX(IE2)0,18кВт,1000о/м,B5 | 1 | ST | 271.2 | Заказ | 8 недель |  |  | Двигатели | Низковольтные двигатели | Двигатели морские, 56-450 | M2BA90 |  | 10.800 | KG | 7898.880 | CCM
3GBA073320-BSC |  | Двиг.ас.M2BAX(IE2)0,25кВт,1000о/м,B5 | 1 | ST | 302.4 | Заказ | 8 недель |  |  | Двигатели | Низковольтные двигатели | Двигатели морские, 56-450 | M2BA90 |  | 12.960 | KG | 7898.880 | CCM
3GBA081310-ASC |  | Двиг.ас.M2BAX(IE2)0,75кВт,3000о/м,B3 | 1 | ST | 302.4 | Заказ | 8 недель |  |  | Двигатели | Низковольтные двигатели | Двигатели морские, 56-450 | M2BA90 |  | 17.280 | KG | 12519.000 | CCM
3GBA081310-BSC |  | Двиг.ас.M2BAX(IE2)0,75кВт,3000о/м,B5 | 1 | ST | 343.2 | Заказ | 8 недель |  |  | Двигатели | Низковольтные двигатели | Двигатели морские, 56-450 | M2BA90 |  | 17.280 | KG | 13803.000 | CCM
3GBA081320-ASC |  | Двиг.ас.M2BAX(IE2)1,1кВт,3000о/м,B3 | 1 | ST | 327.6 | Заказ | 8 недель |  |  | Двигатели | Низковольтные двигатели | Двигатели морские, 56-450 | M2BA90 |  | 19.440 | KG | 12519.000 | CCM
3GBA081320-BSC |  | Двиг.ас.M2BAX(IE2)1,1кВт,3000о/м,B5 | 1 | ST | 370.8 | Заказ | 8 недель |  |  | Двигатели | Низковольтные двигатели | Двигатели морские, 56-450 | M2BA90 |  | 19.440 | KG | 13803.000 | CCM
3GBA082310-ASC |  | Двиг.ас.M2BAX(IE2)0,55кВт,1500о/м,B3 | 1 | ST | 267.6 | Заказ | 8 недель |  |  | Двигатели | Низковольтные двигатели | Двигатели морские, 56-450 | M2BA90 |  | 16.200 | KG | 12519.000 | CCM
3GBA082310-BSC |  | Двиг.ас.M2BAX(IE2)0,55кВт,1500о/м,B5 | 1 | ST | 310.8 | Заказ | 8 недель |  |  | Двигатели | Низковольтные двигатели | Двигатели морские, 56-450 | M2BA90 |  | 16.200 | KG | 13803.000 | CCM
3GBA082320-ASC |  | Двиг.ас.M2BAX(IE2)0,75кВт,1500о/м,B3 | 1 | ST | 310.8 | Заказ | 8 недель |  |  | Двигатели | Низковольтные двигатели | Двигатели морские, 56-450 | M2BA90 |  | 18.360 | KG | 12519.000 | CCM
3GBA082320-BSC |  | Двиг.ас.M2BAX(IE2)0,75кВт,1500о/м,B5 | 1 | ST | 348 | Заказ | 8 недель |  |  | Двигатели | Низковольтные двигатели | Двигатели морские, 56-450 | M2BA90 |  | 18.360 | KG | 13803.000 | CCM
3GBA083310-ASC |  | Двиг.ас.M2BAX(IE2)0,37кВт,1000о/м,В3 | 1 | ST | 288 | Заказ | 8 недель |  |  | Двигатели | Низковольтные двигатели | Двигатели морские, 56-450 | M2BA90 |  | 16.200 | KG | 12519.000 | CCM
3GBA083320-BSC |  | Двиг.ас.M2BAX(IE2)0,55кВт,1000о/м,B5 | 1 | ST | 370.8 | Заказ | 8 недель |  |  | Двигатели | Низковольтные двигатели | Двигатели морские, 56-450 | M2BA90 |  | 18.360 | KG | 13803.000 | CCM
3GBA091110-ASC |  | Двиг.ас.M2BAX(IE2)1,5кВт,3000о/м,B3 | 1 | ST | 387.6 | Заказ | 8 недель |  |  | Двигатели | Низковольтные двигатели | Двигатели морские, 56-450 | M2BA90 |  | 25.920 | KG | 15636.600 | CCM
3GBA091110-BSC |  | Двиг.ас.M2BAX(IE2)1,5кВт,3000о/м,B5 | 1 | ST | 434.4 | Заказ | 8 недель |  |  | Двигатели | Низковольтные двигатели | Двигатели морские, 56-450 | M2BA90 |  | 25.920 | KG | 16350.600 | CCM
3GBA091510-ASC |  | Двиг.ас.M2BAX(IE2)2,2кВт,3000о/м,B3 | 1 | ST | 492 | Заказ | 8 недель |  |  | Двигатели | Низковольтные двигатели | Двигатели морские, 56-450 | M2BA90 |  | 27.000 | KG | 15636.600 | CCM
3GBA091510-BSC |  | Двиг.ас.M2BAX(IE2)2,2кВт,3000о/м,B5 | 1 | ST | 535.2 | Заказ | 8 недель |  |  | Двигатели | Низковольтные двигатели | Двигатели морские, 56-450 | M2BA90 |  | 27.000 | KG | 16350.600 | CCM
3GBA092110-ASC |  | Двиг.ас.M2BAX(IE2)1,1кВт,1500о/м,B3 | 1 | ST | 355.2 | Заказ | 8 недель |  |  | Двигатели | Низковольтные двигатели | Двигатели морские, 56-450 | M2BA90 |  | 27.000 | KG | 15636.600 | CCM
3GBA092110-BSC |  | Двиг.ас.M2BAX(IE2)1,1кВт,1500о/м,B5 | 1 | ST | 403.2 | Заказ | 8 недель |  |  | Двигатели | Низковольтные двигатели | Двигатели морские, 56-450 | M2BA90 |  | 27.000 | KG | 16350.600 | CCM
3GBA092510-ASC |  | Двиг.ас.M2BAX(IE2)1,5кВт,1500о/м,B3 | 1 | ST | 418.8 | Заказ | 8 недель |  |  | Двигатели | Низковольтные двигатели | Двигатели морские, 56-450 | M2BA90 |  | 29.160 | KG | 15636.600 | CCM
3GBA092510-BSC |  | Двиг.ас.M2BAX(IE2)1,5кВт,1500о/м,B5 | 1 | ST | 481.2 | Заказ | 8 недель |  |  | Двигатели | Низковольтные двигатели | Двигатели морские, 56-450 | M2BA90 |  | 29.160 | KG | 16350.600 | CCM
3GBA093110-ASC |  | Двиг.ас.M2BAX(IE2)0,75кВт,1000о/м,В3 | 1 | ST | 391.2 | Заказ | 8 недель |  |  | Двигатели | Низковольтные двигатели | Двигатели морские, 56-450 | M2BA90 |  | 27.000 | KG | 15636.600 | CCM
3GBA093110-BSC |  | Двиг.ас.M2BAX(IE2)0,75кВт,1000о/м,B5 | 1 | ST | 430.8 | Заказ | 8 недель |  |  | Двигатели | Низковольтные двигатели | Двигатели морские, 56-450 | M2BA90 |  | 27.000 | KG | 16350.600 | CCM
3GBA093510-ASC |  | Двиг.ас.M2BAX(IE2)1,1кВт,1000о/м,В3 | 1 | ST | 481.2 | Заказ | 8 недель |  |  | Двигатели | Низковольтные двигатели | Двигатели морские, 56-450 | M2BA90 |  | 30.240 | KG | 15636.600 | CCM
3GBA093510-BSC |  | Двиг.ас.M2BAX(IE2)1,1кВт,1000о/м,B5 | 1 | ST | 514.8 | Заказ | 8 недель |  |  | Двигатели | Низковольтные двигатели | Двигатели морские, 56-450 | M2BA90 |  | 30.240 | KG | 16350.600 | CCM
3GBA101510-ASC |  | Двиг.ас.M2BAX(IE2)3кВт,3000о/м,B3 | 1 | ST | 514.8 | Заказ | 8 недель |  |  | Двигатели | Низковольтные двигатели | Двигатели морские, 56-450 | M2BA90 |  | 38.880 | KG | 23526.750 | CCM
3GBA101510-BSC |  | Двиг.ас.M2BAX(IE2)3кВт,3000о/м,B5 | 1 | ST | 566.4 | Заказ | 8 недель |  |  | Двигатели | Низковольтные двигатели | Двигатели морские, 56-450 | M2BA90 |  | 38.880 | KG | 25908.000 | CCM
3GBA102510-ASC |  | Двиг.ас.M2BAX(IE2)2,2кВт,1500о/м,B3 | 1 | ST | 453.6 | Заказ | 8 недель |  |  | Двигатели | Низковольтные двигатели | Двигатели морские, 56-450 | M2BA90 |  | 38.880 | KG | 23526.750 | CCM
3GBA102510-BSC |  | Двиг.ас.M2BAX(IE2)2,2кВт,1500о/м,B5 | 1 | ST | 506.4 | Заказ | 8 недель |  |  | Двигатели | Низковольтные двигатели | Двигатели морские, 56-450 | M2BA90 |  | 38.880 | KG | 25908.000 | CCM
3GBA102520-ASC |  | Двиг.ас.M2BAX(IE2)3кВт,1500о/м,B3 | 1 | ST | 541.2 | Заказ | 8 недель |  |  | Двигатели | Низковольтные двигатели | Двигатели морские, 56-450 | M2BA90 |  | 41.040 | KG | 23526.750 | CCM
3GBA102520-BSC |  | Двиг.ас.M2BAX(IE2)3кВт,1500о/м,B5 | 1 | ST | 604.8 | Заказ | 8 недель |  |  | Двигатели | Низковольтные двигатели | Двигатели морские, 56-450 | M2BA90 |  | 41.040 | KG | 25908.000 | CCM
3GBA103510-ASC |  | Двиг.ас.M2BAX(IE2)1,5кВт,1000о/м,В3 | 1 | ST | 432 | Заказ | 8 недель |  |  | Двигатели | Низковольтные двигатели | Двигатели морские, 56-450 | M2BA90 |  | 39.960 | KG | 23526.750 | CCM
3GBA103510-BSC |  | Двиг.ас.M2BAX(IE2)1,5кВт,1000о/м,B5 | 1 | ST | 465.6 | Заказ | 8 недель |  |  | Двигатели | Низковольтные двигатели | Двигатели морские, 56-450 | M2BA90 |  | 39.960 | KG | 25908.000 | CCM
3GBA111310-ADC |  | Двиг.ас.M2BAX(IE2)4кВт,3000о/м,B3 | 1 | ST | 613.2 | Заказ | 8 недель |  |  | Двигатели | Низковольтные двигатели | Двигатели морские, 56-450 | M2BA90 |  | 39.960 | KG | 26094.250 | CCM
3GBA111310-BDC |  | Двиг.ас.M2BAX(IE2)4кВт,3000о/м,B5 | 1 | ST | 674.4 | Заказ | 8 недель |  |  | Двигатели | Низковольтные двигатели | Двигатели морские, 56-450 | M2BA90 |  | 39.960 | KG | 27404.000 | CCM
3GBA112310-ADC |  | Двиг.ас.M2BAX(IE2)4кВт,1500о/м,B3 | 1 | ST | 644.4 | Заказ | 8 недель |  |  | Двигатели | Низковольтные двигатели | Двигатели морские, 56-450 | M2BA90 |  | 47.520 | KG | 26094.250 | CCM
3GBA112310-BDC |  | Двиг.ас.M2BAX(IE2)4кВт,1500о/м,B5 | 1 | ST | 704.4 | Заказ | 8 недель |  |  | Двигатели | Низковольтные двигатели | Двигатели морские, 56-450 | M2BA90 |  | 47.520 | KG | 27404.000 | CCM
3GBA113310-ADC |  | Двиг.ас.M2BAX(IE2)2,2кВт,1000о/м,В3 | 1 | ST | 610.8 | Заказ | 8 недель |  |  | Двигатели | Низковольтные двигатели | Двигатели морские, 56-450 | M2BA90 |  | 47.520 | KG | 26094.250 | CCM
3GBA113310-BDC |  | Двиг.ас.M2BAX(IE2)2,2кВт,1000о/м,B5 | 1 | ST | 654 | Заказ | 8 недель |  |  | Двигатели | Низковольтные двигатели | Двигатели морские, 56-450 | M2BA90 |  | 47.520 | KG | 27404.000 | CCM
3GBA131110-ADC |  | Двиг.ас.M2BAX(IE2)5,5кВт,3000о/м,B3 | 1 | ST | 799.2 | Заказ | 8 недель |  |  | Двигатели | Низковольтные двигатели | Двигатели морские, 56-450 | M2BA90 |  | 73.440 | KG | 47970.000 | CCM
3GBA131110-BDC |  | Двиг.ас.M2BAX(IE2)5,5кВт,3000о/м,B5 | 1 | ST | 880.8 | Заказ | 8 недель |  |  | Двигатели | Низковольтные двигатели | Двигатели морские, 56-450 | M2BA90 |  | 73.440 | KG | 50848.200 | CCM
3GBA131120-ADC |  | Двиг.ас.M2BAX(IE2)7,5кВт,3000о/м,B3 | 1 | ST | 993.6 | Заказ | 8 недель |  |  | Двигатели | Низковольтные двигатели | Двигатели морские, 56-450 | M2BA90 |  | 75.600 | KG | 47970.000 | CCM
3GBA131120-BDC |  | Двиг.ас.M2BAX(IE2)7,5кВт,3000о/м,B5 | 1 | ST | 1070.4 | Заказ | 8 недель |  |  | Двигатели | Низковольтные двигатели | Двигатели морские, 56-450 | M2BA90 |  | 75.600 | KG | 50848.200 | CCM
3GBA131250-ADD |  | Двиг.ас.M2BAX(IE3)7,5кВт,3000о/м,B3 | 1 | ST | 1142.4 | Заказ | 8 недель |  |  | Двигатели | Низковольтные двигатели | Двигатели морские, 56-450 | M2BA80 |  | 89.640 | KG | 48310.500 | CCM
3GBA131250-BDD |  | Двиг.ас.M2BAX(IE3)7,5кВт,3000о/м,B5 | 1 | ST | 1231.2 | Заказ | 8 недель |  |  | Двигатели | Низковольтные двигатели | Двигатели морские, 56-450 | M2BA80 |  | 89.640 | KG | 51360.000 | CCM
3GBA132110-ADC |  | Двиг.ас.M2BAX(IE2)5,5кВт,1500о/м,B3 | 1 | ST | 787.2 | Заказ | 8 недель |  |  | Двигатели | Низковольтные двигатели | Двигатели морские, 56-450 | M2BA90 |  | 75.600 | KG | 47970.000 | CCM
3GBA132110-BDC |  | Двиг.ас.M2BAX(IE2)5,5кВт,1500о/м,B5 | 1 | ST | 859.2 | Заказ | 8 недель |  |  | Двигатели | Низковольтные двигатели | Двигатели морские, 56-450 | M2BA90 |  | 75.600 | KG | 50848.200 | CCM
3GBA132250-ADD |  | Двиг.ас.M2BAX(IE3)7,5кВт,1500о/м,B3 | 1 | ST | 1190.4 | Заказ | 8 недель |  |  | Двигатели | Низковольтные двигатели | Двигатели морские, 56-450 | M2BA80 |  | 83.160 | KG | 48310.500 | CCM
3GBA132250-BDD |  | Двиг.ас.M2BAX(IE3)7,5кВт,1500о/м,B5 | 1 | ST | 1304.4 | Заказ | 8 недель |  |  | Двигатели | Низковольтные двигатели | Двигатели морские, 56-450 | M2BA80 |  | 83.160 | KG | 51360.000 | CCM
3GBA132310-ADC |  | Двиг.ас.M2BAX(IE2)7,5кВт,1500о/м,B3 | 1 | ST | 990 | Заказ | 8 недель |  |  | Двигатели | Низковольтные двигатели | Двигатели морские, 56-450 | M2BA90 |  | 78.840 | KG | 47970.000 | CCM
3GBA132310-BDC |  | Двиг.ас.M2BAX(IE2)7,5кВт,1500о/м,B5 | 1 | ST | 1082.4 | Заказ | 8 недель |  |  | Двигатели | Низковольтные двигатели | Двигатели морские, 56-450 | M2BA90 |  | 78.840 | KG | 50848.200 | CCM
3GBA133110-ADC |  | Двиг.ас.M2BAX(IE2)3кВт,1000о/м,В3 | 1 | ST | 730.8 | Заказ | 8 недель |  |  | Двигатели | Низковольтные двигатели | Двигатели морские, 56-450 | M2BA90 |  | 74.520 | KG | 47970.000 | CCM
3GBA133110-BDC |  | Двиг.ас.M2BAX(IE2)3кВт,1000о/м,B5 | 1 | ST | 783.6 | Заказ | 8 недель |  |  | Двигатели | Низковольтные двигатели | Двигатели морские, 56-450 | M2BA90 |  | 74.520 | KG | 50848.200 | CCM
3GBA133310-ADC |  | Двиг.ас.M2BAX(IE2)4кВт,1000о/м,В3 | 1 | ST | 949.2 | Заказ | 8 недель |  |  | Двигатели | Низковольтные двигатели | Двигатели морские, 56-450 | M2BA90 |  | 74.520 | KG | 47970.000 | CCM
3GBA133310-BDC |  | Двиг.ас.M2BAX(IE2)4кВт,1000о/м,B5 | 1 | ST | 997.2 | Заказ | 8 недель |  |  | Двигатели | Низковольтные двигатели | Двигатели морские, 56-450 | M2BA90 |  | 74.520 | KG | 50848.200 | CCM
3GBA133320-ADC |  | Двиг.ас.M2BAX(IE2)5,5кВт,1000о/м,В3 | 1 | ST | 1122 | Заказ | 8 недель |  |  | Двигатели | Низковольтные двигатели | Двигатели морские, 56-450 | M2BA90 |  | 92.880 | KG | 47970.000 | CCM
3GBA133320-BDC |  | Двиг.ас.M2BAX(IE2)5,5кВт,1000о/м,B5 | 1 | ST | 1158 | Заказ | 8 недель |  |  | Двигатели | Низковольтные двигатели | Двигатели морские, 56-450 | M2BA90 |  | 92.880 | KG | 50848.200 | CCM
3GBA161410-ADC |  | Двиг.ас.M2BAX(IE2)11кВт,3000о/м,B3 | 1 | ST | 1228.8 | Заказ | 8 недель |  |  | Двигатели | Низковольтные двигатели | Двигатели морские, 56-450 | M2BA90 |  | 128.520 | KG | 84417.200 | CCM
3GBA161410-ADF |  | Двиг.ас.M2BAX(IE3)11кВт,3000о/м,B3 | 1 | ST | 1380 | Заказ | 8 недель |  |  | Двигатели | Низковольтные двигатели | Двигатели морские, 56-450 | M2BA71 |  | 130.680 | KG | 93938.484 | CCM
3GBA161410-BDC |  | Двиг.ас.M2BAX(IE2)11кВт,3000о/м,B5 | 1 | ST | 1330.8 | Заказ | 8 недель |  |  | Двигатели | Низковольтные двигатели | Двигатели морские, 56-450 | M2BA90 |  | 128.520 | KG | 87483.200 | CCM
3GBA161410-BDF |  | Двиг.ас.M2BAX(IE3)11кВт,3000о/м,B5 | 1 | ST | 1501.2 | Заказ | 8 недель |  |  | Двигатели | Низковольтные двигатели | Двигатели морские, 56-450 | M2BA71 |  | 130.680 | KG | 100616.320 | CCM
3GBA161420-ADC |  | Двиг.ас.M2BAX(IE2)15кВт,3000о/м,B3 | 1 | ST | 1596 | Заказ | 8 недель |  |  | Двигатели | Низковольтные двигатели | Двигатели морские, 56-450 | M2BA90 |  | 143.640 | KG | 84417.200 | CCM
3GBA161420-ADF |  | Двиг.ас.M2BAX(IE3)15кВт,3000о/м,B3 | 1 | ST | 1796.4 | Заказ | 8 недель |  |  | Двигатели | Низковольтные двигатели | Двигатели морские, 56-450 | M2BA71 |  | 138.240 | KG | 92880.000 | CCM
3GBA161420-BDC |  | Двиг.ас.M2BAX(IE2)15кВт,3000о/м,B5 | 1 | ST | 1712.4 | Заказ | 8 недель |  |  | Двигатели | Низковольтные двигатели | Двигатели морские, 56-450 | M2BA90 |  | 143.640 | KG | 87483.200 | CCM
3GBA161420-BDF |  | Двиг.ас.M2BAX(IE3)15кВт,3000о/м,B5 | 1 | ST | 1928.4 | Заказ | 8 недель |  |  | Двигатели | Низковольтные двигатели | Двигатели морские, 56-450 | M2BA71 |  | 136.080 | KG | 107246.720 | CCM
3GBA161430-ADC |  | Двиг.ас.M2BAX(IE2)18,5кВт,3000о/м,B3 | 1 | ST | 1915.2 | Заказ | 8 недель |  |  | Двигатели | Низковольтные двигатели | Двигатели морские, 56-450 | M2BA90 |  | 152.280 | KG | 84417.200 | CCM
3GBA161430-ADF |  | Двиг.ас.M2BAX(IE3)18,5кВт,3000о/м,B3 | 1 | ST | 2172 | Заказ | 8 недель |  |  | Двигатели | Низковольтные двигатели | Двигатели морские, 56-450 | M2BA71 |  | 156.600 | KG | 108360.000 | CCM
3GBA161430-BDC |  | Двиг.ас.M2BAX(IE2)18,5кВт,3000о/м,B5 | 1 | ST | 2032.8 | Заказ | 8 недель |  |  | Двигатели | Низковольтные двигатели | Двигатели морские, 56-450 | M2BA90 |  | 152.280 | KG | 87483.200 | CCM
3GBA161430-BDF |  | Двиг.ас.M2BAX(IE3)18,5кВт,3000о/м,B5 | 1 | ST | 2310 | Заказ | 8 недель |  |  | Двигатели | Низковольтные двигатели | Двигатели морские, 56-450 | M2BA71 |  | 136.080 | KG | 107246.720 | CCM
3GBA162410-ADC |  | Двиг.ас.M2BAX(IE2)11кВт,1500о/м,B3 | 1 | ST | 1252.8 | Заказ | 8 недель |  |  | Двигатели | Низковольтные двигатели | Двигатели морские, 56-450 | M2BA90 |  | 144.720 | KG | 84417.200 | CCM
3GBA162410-ADF |  | Двиг.ас.M2BAX(IE3)11кВт,1500о/м,B3 | 1 | ST | 1410 | Заказ | 8 недель |  |  | Двигатели | Низковольтные двигатели | Двигатели морские, 56-450 | M2BA71 |  | 146.880 | KG | 100139.044 | CCM
3GBA162410-BDC |  | Двиг.ас.M2BAX(IE2)11кВт,1500о/м,B5 | 1 | ST | 1358.4 | Заказ | 8 недель |  |  | Двигатели | Низковольтные двигатели | Двигатели морские, 56-450 | M2BA90 |  | 144.720 | KG | 87483.200 | CCM
3GBA162410-BDF |  | Двиг.ас.M2BAX(IE3)11кВт,1500о/м,B5 | 1 | ST | 1527.6 | Заказ | 8 недель |  |  | Двигатели | Низковольтные двигатели | Двигатели морские, 56-450 | M2BA71 |  | 146.880 | KG | 112385.280 | CCM
3GBA162420-ADC |  | Двиг.ас.M2BAX(IE2)15кВт,1500о/м,B3 | 1 | ST | 1627.2 | Заказ | 8 недель |  |  | Двигатели | Низковольтные двигатели | Двигатели морские, 56-450 | M2BA90 |  | 152.280 | KG | 84417.200 | CCM
3GBA162420-ADF |  | Двиг.ас.M2BAX(IE3)15кВт,1500о/м,B3 | 1 | ST | 1831.2 | Заказ | 8 недель |  |  | Двигатели | Низковольтные двигатели | Двигатели морские, 56-450 | M2BA71 |  | 173.880 | KG | 109284.870 | CCM
3GBA162420-BDC |  | Двиг.ас.M2BAX(IE2)15кВт,1500о/м,B5 | 1 | ST | 1729.2 | Заказ | 8 недель |  |  | Двигатели | Низковольтные двигатели | Двигатели морские, 56-450 | M2BA90 |  | 152.280 | KG | 87483.200 | CCM
3GBA162420-BDF |  | Двиг.ас.M2BAX(IE3)15кВт,1500о/м,B5 | 1 | ST | 1946.4 | Заказ | 8 недель |  |  | Двигатели | Низковольтные двигатели | Двигатели морские, 56-450 | M2BA71 |  | 136.080 | KG | 107246.720 | CCM
3GBA163410-ADC |  | Двиг.ас.M2BAX(IE2)7,5кВт,1000о/м,В3 | 1 | ST | 1330.8 | Заказ | 8 недель |  |  | Двигатели | Низковольтные двигатели | Двигатели морские, 56-450 | M2BA90 |  | 152.280 | KG | 84417.200 | CCM
3GBA163410-ADF |  | Двиг.ас.M2BAX(IE3)7,5кВт,1000о/м,B3 | 1 | ST | 1498.8 | Заказ | 8 недель |  |  | Двигатели | Низковольтные двигатели | Двигатели морские, 56-450 | M2BA71 |  | 141.480 | KG | 100294.058 | CCM
3GBA163410-BDC |  | Двиг.ас.M2BAX(IE2)7,5кВт,1000о/м,B5 | 1 | ST | 1437.6 | Заказ | 8 недель |  |  | Двигатели | Низковольтные двигатели | Двигатели морские, 56-450 | M2BA90 |  | 152.280 | KG | 87483.200 | CCM
3GBA163410-BDF |  | Двиг.ас.M2BAX(IE3)7,5кВт,1000о/м,B5 | 1 | ST | 1616.4 | Заказ | 8 недель |  |  | Двигатели | Низковольтные двигатели | Двигатели морские, 56-450 | M2BA71 |  | 141.480 | KG | 113877.120 | CCM
3GBA163420-ADC |  | Двиг.ас.M2BAX(IE2)11кВт,1000о/м,В3 | 1 | ST | 1812 | Заказ | 8 недель |  |  | Двигатели | Низковольтные двигатели | Двигатели морские, 56-450 | M2BA90 |  | 169.560 | KG | 84417.200 | CCM
3GBA163420-ADF |  | Двиг.ас.M2BAX(IE3)11кВт,1000о/м,B3 | 1 | ST | 2054.4 | Заказ | 8 недель |  |  | Двигатели | Низковольтные двигатели | Двигатели морские, 56-450 | M2BA71 |  | 173.880 | KG | 109284.870 | CCM
3GBA163420-BDC |  | Двиг.ас.M2BAX(IE2)11кВт,1000о/м,B5 | 1 | ST | 1915.2 | Заказ | 8 недель |  |  | Двигатели | Низковольтные двигатели | Двигатели морские, 56-450 | M2BA90 |  | 169.560 | KG | 87483.200 | CCM
3GBA163420-BDF |  | Двиг.ас.M2BAX(IE3)11кВт,1000о/м,B5 | 1 | ST | 2152.8 | Заказ | 8 недель |  |  | Двигатели | Низковольтные двигатели | Двигатели морские, 56-450 | M2BA71 |  | 173.880 | KG | 120719.970 | CCM
3GBA181410-ADC |  | Двиг.ас.M2BAX(IE2)22кВт,3000о/м,B3 | 1 | ST | 2193.6 | Заказ | 8 недель |  |  | Двигатели | Низковольтные двигатели | Двигатели морские, 56-450 | M2BA90 |  | 186.840 | KG | 103205.550 | CCM
3GBA181410-ADF |  | Двиг.ас.M2BAX(IE3)22кВт,3000о/м,B3 | 1 | ST | 2448 | Заказ | 8 недель |  |  | Двигатели | Низковольтные двигатели | Двигатели морские, 56-450 | M2BA71 |  | 164.160 | KG | 115920.000 | CCM
3GBA181410-BDC |  | Двиг.ас.M2BAX(IE2)22кВт,3000о/м,B5 | 1 | ST | 2329.2 | Заказ | 8 недель |  |  | Двигатели | Низковольтные двигатели | Двигатели морские, 56-450 | M2BA90 |  | 186.840 | KG | 102013.800 | CCM
3GBA181410-BDF |  | Двиг.ас.M2BAX(IE3)22кВт,3000о/м,B5 | 1 | ST | 2606.4 | Заказ | 8 недель |  |  | Двигатели | Низковольтные двигатели | Двигатели морские, 56-450 | M2BA71 |  | 194.400 | KG | 117192.320 | CCM
3GBA182410-ADC |  | Двиг.ас.M2BAX(IE2)18,5кВт,1500о/м,B3 | 1 | ST | 1890 | Заказ | 8 недель |  |  | Двигатели | Низковольтные двигатели | Двигатели морские, 56-450 | M2BA90 |  | 189.000 | KG | 103205.550 | CCM
3GBA182410-ADF |  | Двиг.ас.M2BAX(IE3)18,5кВт,1500о/м,B3 | 1 | ST | 2113.2 | Заказ | 8 недель |  |  | Двигатели | Низковольтные двигатели | Двигатели морские, 56-450 | M2BA71 |  | 182.520 | KG | 114645.240 | CCM
3GBA182410-BDC |  | Двиг.ас.M2BAX(IE2)18,5кВт,1500о/м,B5 | 1 | ST | 2071.2 | Заказ | 8 недель |  |  | Двигатели | Низковольтные двигатели | Двигатели морские, 56-450 | M2BA90 |  | 189.000 | KG | 102013.800 | CCM
3GBA182410-BDF |  | Двиг.ас.M2BAX(IE3)18,5кВт,1500о/м,B5 | 1 | ST | 2310 | Заказ | 8 недель |  |  | Двигатели | Низковольтные двигатели | Двигатели морские, 56-450 | M2BA71 |  | 208.440 | KG | 120507.520 | CCM
3GBA182420-ADC |  | Двиг.ас.M2BAX(IE2)22кВт,1500о/м,B3 | 1 | ST | 2210.4 | Заказ | 8 недель |  |  | Двигатели | Низковольтные двигатели | Двигатели морские, 56-450 | M2BA90 |  | 201.960 | KG | 103205.550 | CCM
3GBA182420-ADF |  | Двиг.ас.M2BAX(IE3)22кВт,1500о/м,B3 | 1 | ST | 2487.6 | Заказ | 8 недель |  |  | Двигатели | Низковольтные двигатели | Двигатели морские, 56-450 | M2BA71 |  | 213.840 | KG | 114645.240 | CCM
3GBA182420-BDC |  | Двиг.ас.M2BAX(IE2)22кВт,1500о/м,B5 | 1 | ST | 2370 | Заказ | 8 недель |  |  | Двигатели | Низковольтные двигатели | Двигатели морские, 56-450 | M2BA90 |  | 201.960 | KG | 102013.800 | CCM
3GBA182420-BDF |  | Двиг.ас.M2BAX(IE3)22кВт,1500о/м,B5 | 1 | ST | 2665.2 | Заказ | 8 недель |  |  | Двигатели | Низковольтные двигатели | Двигатели морские, 56-450 | M2BA71 |  | 208.440 | KG | 123822.720 | CCM
3GBA183410-ADC |  | Двиг.ас.M2BAX(IE2)15кВт,1000о/м,В3 | 1 | ST | 2272.8 | Заказ | 8 недель |  |  | Двигатели | Низковольтные двигатели | Двигатели морские, 56-450 | M2BA90 |  | 201.960 | KG | 103205.550 | CCM
3GBA183410-ADF |  | Двиг.ас.M2BAX(IE3)15кВт,1000о/м,B3 | 1 | ST | 2487.6 | Заказ | 8 недель |  |  | Двигатели | Низковольтные двигатели | Двигатели морские, 56-450 | M2BA71 |  | 212.760 | KG | 124430.040 | CCM
3GBA183410-BDC |  | Двиг.ас.M2BAX(IE2)15кВт,1000о/м,B5 | 1 | ST | 2406 | Заказ | 8 недель |  |  | Двигатели | Низковольтные двигатели | Двигатели морские, 56-450 | M2BA90 |  | 201.960 | KG | 102013.800 | CCM
3GBA183410-BDF |  | Двиг.ас.M2BAX(IE3)15кВт,1000о/м,B5 | 1 | ST | 2625.6 | Заказ | 8 недель |  |  | Двигатели | Низковольтные двигатели | Двигатели морские, 56-450 | M2BA71 |  | 212.760 | KG | 126474.880 | CCM
3GBA201410-ADC |  | Двиг.ас.M2BAX(IE2)30кВт,3000о/м,B3 | 1 | ST | 2745.6 | Заказ | 8 недель |  |  | Двигатели | Низковольтные двигатели | Двигатели морские, 56-450 | M2BA90 |  | 231.120 | KG | 137359.200 | CCM
3GBA201410-ADF |  | Двиг.ас.M2BAX(IE2)30кВт,3000о/м,B3 | 1 | ST | 3237.6 | Заказ | 8 недель |  |  | Двигатели | Низковольтные двигатели | Двигатели морские, 56-450 | M2BA71 |  | 270.000 | KG | 168061.728 | CCM
3GBA201410-BDC |  | Двиг.ас.M2BAX(IE2)30кВт,3000о/м,B5 | 1 | ST | 2941.2 | Заказ | 8 недель |  |  | Двигатели | Низковольтные двигатели | Двигатели морские, 56-450 | M2BA90 |  | 231.120 | KG | 138811.200 | CCM
3GBA201410-BDF |  | Двиг.ас.M2BAX(IE3)30кВт,3000о/м,B5 | 1 | ST | 3475.2 | Заказ | 8 недель |  |  | Двигатели | Низковольтные двигатели | Двигатели морские, 56-450 | M2BA71 |  | 260.280 | KG | 171445.680 | CCM
3GBA201420-ADC |  | Двиг.ас.M2BAX(IE2)37кВт,3000о/м,B3 | 1 | ST | 3592.8 | Заказ | 8 недель |  |  | Двигатели | Низковольтные двигатели | Двигатели морские, 56-450 | M2BA90 |  | 259.200 | KG | 137359.200 | CCM
3GBA201420-ADF |  | Двиг.ас.M2BAX(IE3)37кВт,3000о/м,B3 | 1 | ST | 3987.6 | Заказ | 8 недель |  |  | Двигатели | Низковольтные двигатели | Двигатели морские, 56-450 | M2BA71 |  | 289.440 | KG | 168061.728 | CCM
3GBA201420-BDC |  | Двиг.ас.M2BAX(IE2)37кВт,3000о/м,B5 | 1 | ST | 3790.8 | Заказ | 8 недель |  |  | Двигатели | Низковольтные двигатели | Двигатели морские, 56-450 | M2BA90 |  | 259.200 | KG | 138811.200 | CCM
3GBA201420-BDF |  | Двиг.ас.M2BAX(IE3)37кВт,3000о/м,B5 | 1 | ST | 4224 | Заказ | 8 недель |  |  | Двигатели | Низковольтные двигатели | Двигатели морские, 56-450 | M2BA71 |  | 260.280 | KG | 171445.680 | CCM
3GBA202410-ADC |  | Двиг.ас.M2BAX(IE2)30кВт,1500о/м,B3 | 1 | ST | 2863.2 | Заказ | 8 недель |  |  | Двигатели | Низковольтные двигатели | Двигатели морские, 56-450 | M2BA90 |  | 260.280 | KG | 137359.200 | CCM
3GBA202410-ADF |  | Двиг.ас.M2BAX(IE3)30кВт,1500о/м,B3 | 1 | ST | 3159.6 | Заказ | 8 недель |  |  | Двигатели | Низковольтные двигатели | Двигатели морские, 56-450 | M2BA71 |  | 304.560 | KG | 168061.728 | CCM
3GBA202410-BDC |  | Двиг.ас.M2BAX(IE2)30кВт,1500о/м,B5 | 1 | ST | 3058.8 | Заказ | 8 недель |  |  | Двигатели | Низковольтные двигатели | Двигатели морские, 56-450 | M2BA90 |  | 260.280 | KG | 138811.200 | CCM
3GBA202410-BDF |  | Двиг.ас.M2BAX(IE3)30кВт,1500о/м,B5 | 1 | ST | 3376.8 | Заказ | 8 недель |  |  | Двигатели | Низковольтные двигатели | Двигатели морские, 56-450 | M2BA71 |  | 304.560 | KG | 175586.880 | CCM
3GBA203410-ADC |  | Двиг.ас.M2BAX(IE2)18,5кВт,1000о/м,В3 | 1 | ST | 2724 | Заказ | 8 недель |  |  | Двигатели | Низковольтные двигатели | Двигатели морские, 56-450 | M2BA90 |  | 246.240 | KG | 137359.200 | CCM
3GBA203410-ADF |  | Двиг.ас.M2BAX(IE3)18,5кВт,1000о/м,B3 | 1 | ST | 3021.6 | Заказ | 8 недель |  |  | Двигатели | Низковольтные двигатели | Двигатели морские, 56-450 | M2BA71 |  | 224.640 | KG | 148243.128 | CCM
3GBA203410-BDC |  | Двиг.ас.M2BAX(IE2)18,5кВт,1000о/м,B5 | 1 | ST | 2922 | Заказ | 8 недель |  |  | Двигатели | Низковольтные двигатели | Двигатели морские, 56-450 | M2BA90 |  | 246.240 | KG | 138811.200 | CCM
3GBA203410-BDF |  | Двиг.ас.M2BAX(IE3)18,5кВт,1000о/м,B5 | 1 | ST | 3258 | Заказ | 8 недель |  |  | Двигатели | Низковольтные двигатели | Двигатели морские, 56-450 | M2BA71 |  | 271.080 | KG | 175586.880 | CCM
3GBA203420-ADC |  | Двиг.ас.M2BAX(IE2)22кВт,1000о/м,В3 | 1 | ST | 3198 | Заказ | 8 недель |  |  | Двигатели | Низковольтные двигатели | Двигатели морские, 56-450 | M2BA90 |  | 260.280 | KG | 137359.200 | CCM
3GBA203420-ADF |  | Двиг.ас.M2BAX(IE3)22кВт,1000о/м,B3 | 1 | ST | 3554.4 | Заказ | 8 недель |  |  | Двигатели | Низковольтные двигатели | Двигатели морские, 56-450 | M2BA71 |  | 271.080 | KG | 168061.728 | CCM
3GBA203420-BDC |  | Двиг.ас.M2BAX(IE2)22кВт,1000о/м,B5 | 1 | ST | 3396 | Заказ | 8 недель |  |  | Двигатели | Низковольтные двигатели | Двигатели морские, 56-450 | M2BA90 |  | 260.280 | KG | 138811.200 | CCM
3GBA203420-BDF |  | Двиг.ас.M2BAX(IE3)22кВт,1000о/м,B5 | 1 | ST | 3772.8 | Заказ | 8 недель |  |  | Двигатели | Низковольтные двигатели | Двигатели морские, 56-450 | M2BA71 |  | 271.080 | KG | 175586.880 | CCM
3GBA221210-ADC |  | Двиг.ас.M2BAX(IE2)45кВт,3000о/м,B3 | 1 | ST | 4154.4 | Заказ | 8 недель |  |  | Двигатели | Низковольтные двигатели | Двигатели морские, 56-450 | M2BA90 |  | 320.760 | KG | 199133.550 | CCM
3GBA221210-ADF |  | Двиг.ас.M2BAX(IE3)45кВт,3000о/м,B3 | 1 | ST | 4569.6 | Заказ | 8 недель |  |  | Двигатели | Низковольтные двигатели | Двигатели морские, 56-450 | M2BA71 |  | 300.240 | KG | 195919.360 | CCM
3GBA221210-BDC |  | Двиг.ас.M2BAX(IE2)45кВт,3000о/м,B5 | 1 | ST | 4382.4 | Заказ | 8 недель |  |  | Двигатели | Низковольтные двигатели | Двигатели морские, 56-450 | M2BA90 |  | 320.760 | KG | 199133.550 | CCM
3GBA221210-BDF |  | Двиг.ас.M2BAX(IE3)45кВт,3000о/м,B5 | 1 | ST | 4813.2 | Заказ | 8 недель |  |  | Двигатели | Низковольтные двигатели | Двигатели морские, 56-450 | M2BA71 |  | 304.560 | KG | 229626.020 | CCM
3GBA222210-ADC |  | Двиг.ас.M2BAX(IE2)37кВт,1500о/м,B3 | 1 | ST | 3456 | Заказ | 8 недель |  |  | Двигатели | Низковольтные двигатели | Двигатели морские, 56-450 | M2BA90 |  | 316.440 | KG | 206410.050 | CCM
3GBA222210-ADF |  | Двиг.ас.M2BAX(IE3)37кВт,1500о/м,B3 | 1 | ST | 3848.4 | Заказ | 8 недель |  |  | Двигатели | Низковольтные двигатели | Двигатели морские, 56-450 | M2BA71 |  | 300.240 | KG | 224285.880 | CCM
3GBA222210-BDC |  | Двиг.ас.M2BAX(IE2)37кВт,1500о/м,B5 | 1 | ST | 3693.6 | Заказ | 8 недель |  |  | Двигатели | Низковольтные двигатели | Двигатели морские, 56-450 | M2BA90 |  | 316.440 | KG | 206410.050 | CCM
3GBA222210-BDF |  | Двиг.ас.M2BAX(IE3)37кВт,1500о/м,B5 | 1 | ST | 4106.4 | Заказ | 8 недель |  |  | Двигатели | Низковольтные двигатели | Двигатели морские, 56-450 | M2BA71 |  | 304.560 | KG | 229626.020 | CCM
3GBA222220-ADC |  | Двиг.ас.M2BAX(IE2)45кВт,1500о/м,B3 | 1 | ST | 4005.6 | Заказ | 8 недель |  |  | Двигатели | Низковольтные двигатели | Двигатели морские, 56-450 | M2BA90 |  | 343.440 | KG | 206410.050 | CCM
3GBA222220-ADF |  | Двиг.ас.M2BAX(IE3)45кВт,1500о/м,B3 | 1 | ST | 4400.4 | Заказ | 8 недель |  |  | Двигатели | Низковольтные двигатели | Двигатели морские, 56-450 | M2BA71 |  | 316.440 | KG | 224285.880 | CCM
3GBA222220-BDC |  | Двиг.ас.M2BAX(IE2)45кВт,1500о/м,B5 | 1 | ST | 4230 | Заказ | 8 недель |  |  | Двигатели | Низковольтные двигатели | Двигатели морские, 56-450 | M2BA90 |  | 343.440 | KG | 206410.050 | CCM
3GBA222220-BDF |  | Двиг.ас.M2BAX(IE3)45кВт,1500о/м,B5 | 1 | ST | 4644 | Заказ | 8 недель |  |  | Двигатели | Низковольтные двигатели | Двигатели морские, 56-450 | M2BA71 |  | 304.560 | KG | 229626.020 | CCM
3GBA223210-ADC |  | Двиг.ас.M2BAX(IE2)30кВт,1000о/м,В3 | 1 | ST | 4423.2 | Заказ | 8 недель |  |  | Двигатели | Низковольтные двигатели | Двигатели морские, 56-450 | M2BA90 |  | 343.440 | KG | 206410.050 | CCM
3GBA223210-ADF |  | Двиг.ас.M2BAX(IE3)30кВт,1000о/м,B3 | 1 | ST | 4875.6 | Заказ | 6 недель |  |  | Двигатели | Низковольтные двигатели | Двигатели морские, 56-450 | M2BA71 |  | 308.880 | KG | 224285.880 | CCM
3GBA223210-BDC |  | Двиг.ас.M2BAX(IE2)30кВт,1000о/м,B5 | 1 | ST | 4640.4 | Заказ | 8 недель |  |  | Двигатели | Низковольтные двигатели | Двигатели морские, 56-450 | M2BA90 |  | 343.440 | KG | 206410.050 | CCM
3GBA223210-BDF |  | Двиг.ас.M2BAX(IE3)30кВт,1000о/м,B5 | 1 | ST | 5112 | Заказ | 8 недель |  |  | Двигатели | Низковольтные двигатели | Двигатели морские, 56-450 | M2BA71 |  | 308.880 | KG | 229626.020 | CCM
3GBA251210-ADC |  | Двиг.ас.M2BAX(IE2)55кВт,3000о/м,B3 | 1 | ST | 5776.8 | Заказ | 8 недель |  |  | Двигатели | Низковольтные двигатели | Двигатели морские, 56-450 | M2BA90 |  | 366.120 | KG | 282334.800 | CCM
3GBA251210-ADF |  | Двиг.ас.M2BAX(IE3)55кВт,3000о/м,B3 | 1 | ST | 6309.6 | Заказ | 8 недель |  |  | Двигатели | Низковольтные двигатели | Двигатели морские, 56-450 | M2BA71 |  | 361.800 | KG | 272404.000 | CCM
3GBA251210-BDC |  | Двиг.ас.M2BAX(IE2)55кВт,3000о/м,B5 | 1 | ST | 6075.6 | Заказ | 8 недель |  |  | Двигатели | Низковольтные двигатели | Двигатели морские, 56-450 | M2BA90 |  | 366.120 | KG | 294421.050 | CCM
3GBA251210-BDF |  | Двиг.ас.M2BAX(IE3)55кВт,3000о/м,B5 | 1 | ST | 6631.2 | Заказ | 8 недель |  |  | Двигатели | Низковольтные двигатели | Двигатели морские, 56-450 | M2BA71 |  | 378.000 | KG | 325186.710 | CCM
3GBA252210-ADC |  | Двиг.ас.M2BAX(IE2)55кВт,1500о/м,B3 | 1 | ST | 5863.2 | Заказ | 8 недель |  |  | Двигатели | Низковольтные двигатели | Двигатели морские, 56-450 | M2BA90 |  | 369.360 | KG | 282334.800 | CCM
3GBA252210-ADF |  | Двиг.ас.M2BAX(IE3)55кВт,1500о/м,B3 | 1 | ST | 6098.4 | Заказ | 8 недель |  |  | Двигатели | Низковольтные двигатели | Двигатели морские, 56-450 | M2BA71 |  | 416.880 | KG | 285994.000 | CCM
3GBA252210-BDC |  | Двиг.ас.M2BAX(IE2)55кВт,1500о/м,B5 | 1 | ST | 6204 | Заказ | 8 недель |  |  | Двигатели | Низковольтные двигатели | Двигатели морские, 56-450 | M2BA90 |  | 369.360 | KG | 294421.050 | CCM
3GBA252210-BDF |  | Двиг.ас.M2BAX(IE3)55кВт,1500о/м,B5 | 1 | ST | 6463.2 | Заказ | 8 недель |  |  | Двигатели | Низковольтные двигатели | Двигатели морские, 56-450 | M2BA71 |  | 383.400 | KG | 332357.310 | CCM
3GBA253210-ADC |  | Двиг.ас.M2BAX(IE2)37кВт,1000о/м,В3 | 1 | ST | 5776.8 | Заказ | 8 недель |  |  | Двигатели | Низковольтные двигатели | Двигатели морские, 56-450 | M2BA90 |  | 362.880 | KG | 282334.800 | CCM
3GBA253210-ADF |  | Двиг.ас.M2BAX(IE3)37кВт,1000о/м,B3 | 1 | ST | 6309.6 | Заказ | 8 недель |  |  | Двигатели | Низковольтные двигатели | Двигатели морские, 56-450 | M2BA71 |  | 388.800 | KG | 285994.000 | CCM
3GBA253210-BDC |  | Двиг.ас.M2BAX(IE2)37кВт,1000о/м,B5 | 1 | ST | 6075.6 | Заказ | 8 недель |  |  | Двигатели | Низковольтные двигатели | Двигатели морские, 56-450 | M2BA90 |  | 362.880 | KG | 294421.050 | CCM
3GBA253210-BDF |  | Двиг.ас.M2BAX(IE3)37кВт,1000о/м,B5 | 1 | ST | 6631.2 | Заказ | 8 недель |  |  | Двигатели | Низковольтные двигатели | Двигатели морские, 56-450 | M2BA71 |  | 388.800 | KG | 339527.910 | CCM
3GBA281110-ADL |  | Двиг.ас.M2BA(IE2)75кВт,3000о/м,B3 | 1 | ST | 7902 | Заказ | 8 недель |  |  | Двигатели | Низковольтные двигатели | Двигатели морские, 56-450 | M2CA280 |  | 572.400 | KG | 495493.630 | CCM
3GBA281110-BDL |  | Двиг.ас.M2BA(IE2)75кВт,3000о/м,B5 | 1 | ST | 8331.6 | Заказ | 8 недель | Продажи прекращены |  | Двигатели | Низковольтные двигатели | Двигатели морские, 56-450 | M2CA280 |  | 572.400 | KG | 495493.630 | CCM
3GBA281220-ADL |  | Двиг.ас.M2BA(IE2)90кВт,3000о/м,B3 | 1 | ST | 9507.6 | Заказ | 8 недель | Продажи прекращены |  | Двигатели | Низковольтные двигатели | Двигатели морские, 56-450 | M2CA280 |  | 615.600 | KG | 530813.950 | CCM
3GBA281220-ADM |  | Двиг.ас.M2BAX(IE3)75кВт,3000о/м,B3 | 1 | ST | 8565.6 | Заказ | 8 недель | Продажи прекращены |  | Двигатели | Низковольтные двигатели | Двигатели морские, 56-450 | M2BA71 |  | 627.480 | KG | 447796.800 | CCM
3GBA281220-BDL |  | Двиг.ас.M2BA(IE2)90кВт,3000о/м,B5 | 1 | ST | 9932.4 | Заказ | 8 недель | Продажи прекращены |  | Двигатели | Низковольтные двигатели | Двигатели морские, 56-450 | M2CA280 |  | 615.600 | KG | 530813.950 | CCM
3GBA281220-BDM |  | Двиг.ас.M2BAX(IE3)75кВт,3000о/м,B5 | 1 | ST | 9036 | Заказ | 8 недель | Продажи прекращены |  | Двигатели | Низковольтные двигатели | Двигатели морские, 56-450 | M2BA71 |  | 627.480 | KG | 447216.000 | CCM
3GBA281230-ADL |  | Двиг.ас.M2BA(IE2)110кВт,1000о/м,B3 | 1 | ST | 10851.6 | Заказ | 8 недель |  |  | Двигатели | Низковольтные двигатели | Двигатели морские, 56-450 | M2CA280 |  | 691.200 | KG | 530813.950 | CCM
3GBA281230-ADM |  | Двиг.ас.M2BAX(IE3)90кВт,3000о/м,B3 | 1 | ST | 10297.2 | Заказ | 8 недель | Продажи прекращены |  | Двигатели | Низковольтные двигатели | Двигатели морские, 56-450 | M2BA71 |  | 651.240 | KG | 447796.800 | CCM
3GBA281230-BDL |  | Двиг.ас.M2BA(IE2)100кВт,1000о/м,B5 | 1 | ST | 11301.6 | Заказ | 8 недель |  |  | Двигатели | Низковольтные двигатели | Двигатели морские, 56-450 | M2CA280 |  | 691.200 | KG | 530813.950 | CCM
3GBA281230-BDM |  | Двиг.ас.M2BAX(IE3)90кВт,3000о/м,B5 | 1 | ST | 10765.2 | Заказ | 8 недель | Продажи прекращены |  | Двигатели | Низковольтные двигатели | Двигатели морские, 56-450 | M2BA71 |  | 651.240 | KG | 447216.000 | CCM
3GBA282110-ADL |  | Двиг.ас.M2BA(IE2)75кВт,1500о/м,B3 | 1 | ST | 7648.8 | Заказ | 8 недель | Продажи прекращены |  | Двигатели | Низковольтные двигатели | Двигатели морские, 56-450 | M2CA280 |  | 556.200 | KG | 495493.630 | CCM
3GBA282110-BDL |  | Двиг.ас.M2BA(IE2)75кВт,1500о/м,B5 | 1 | ST | 8074.8 | Заказ | 8 недель | Продажи прекращены |  | Двигатели | Низковольтные двигатели | Двигатели морские, 56-450 | M2CA280 |  | 556.200 | KG | 495493.630 | CCM
3GBA282220-ADL |  | Двиг.ас.M2BA(IE2)90кВт,1500о/м,B3 | 1 | ST | 8930.4 | Заказ | 8 недель | Продажа остатков |  | Двигатели | Низковольтные двигатели | Двигатели морские, 56-450 | M2CA280 |  | 680.000 | KG | 451481.100 | CCM
3GBA282220-ADM |  | Двиг.ас.M2BAX(IE3)75кВт,1500о/м,B3 | 1 | ST | 8289.6 | Заказ | 8 недель | Продажи прекращены |  | Двигатели | Низковольтные двигатели | Двигатели морские, 56-450 | M2BA71 |  | 601.560 | KG | 447796.800 | CCM
3GBA282220-BDL |  | Двиг.ас.M2BA(IE2)90кВт,1500о/м,B5 | 1 | ST | 9378 | Заказ | 8 недель | Продажи прекращены |  | Двигатели | Низковольтные двигатели | Двигатели морские, 56-450 | M2CA280 |  | 621.000 | KG | 530813.950 | CCM
3GBA282220-BDM |  | Двиг.ас.M2BAX(IE3)75кВт,1500о/м,B5 | 1 | ST | 8738.4 | Заказ | 8 недель | Продажи прекращены |  | Двигатели | Низковольтные двигатели | Двигатели морские, 56-450 | M2BA71 |  | 601.560 | KG | 447216.000 | CCM
3GBA282230-ADL |  | Двиг.ас.M2BA(IE2)110кВт,1500о/м,B3 | 1 | ST | 10339.2 | Заказ | 8 недель |  |  | Двигатели | Низковольтные двигатели | Двигатели морские, 56-450 | M2CA280 |  | 691.200 | KG | 530813.950 | CCM
3GBA282230-ADM |  | Двиг.ас.M2BAX(IE3)90кВт,1500о/м,B3 | 1 | ST | 9698.4 | Заказ | 8 недель | Продажи прекращены |  | Двигатели | Низковольтные двигатели | Двигатели морские, 56-450 | M2BA71 |  | 670.680 | KG | 447796.800 | CCM
3GBA282230-BDL |  | Двиг.ас.M2BA(IE2)100кВт,1000о/м,B5 | 1 | ST | 10765.2 | Заказ | 8 недель |  |  | Двигатели | Низковольтные двигатели | Двигатели морские, 56-450 | M2CA280 |  | 691.200 | KG | 530813.950 | CCM
3GBA282230-BDM |  | Двиг.ас.M2BAX(IE3)90кВт,1500о/м,B5 | 1 | ST | 10167.6 | Заказ | 8 недель | Продажи прекращены |  | Двигатели | Низковольтные двигатели | Двигатели морские, 56-450 | M2BA71 |  | 670.680 | KG | 447216.000 | CCM
3GBA283110-ADL |  | Двиг.ас.M2BA(IE2)45кВт,1000о/м,В3 | 1 | ST | 6985.2 | Заказ | 8 недель | Продажи прекращены |  | Двигатели | Низковольтные двигатели | Двигатели морские, 56-450 | M2CA280 |  | 540.000 | KG | 495493.630 | CCM
3GBA283110-BDL |  | Двиг.ас.M2BA(IE2)45кВт,1000о/м,B5 | 1 | ST | 7432.8 | Заказ | 8 недель | Продажи прекращены |  | Двигатели | Низковольтные двигатели | Двигатели морские, 56-450 | M2CA280 |  | 540.000 | KG | 495493.630 | CCM
3GBA283120-ADL |  | Двиг.ас.M2BA(IE2)55кВт,1000о/м,В3 | 1 | ST | 8546.4 | Заказ | 8 недель | Продажи прекращены |  | Двигатели | Низковольтные двигатели | Двигатели морские, 56-450 | M2CA280 |  | 583.200 | KG | 495493.630 | CCM
3GBA283120-BDL |  | Двиг.ас.M2BA(IE2)55кВт,1000о/м,B5 | 1 | ST | 8972.4 | Заказ | 8 недель | Продажи прекращены |  | Двигатели | Низковольтные двигатели | Двигатели морские, 56-450 | M2CA280 |  | 583.200 | KG | 495493.630 | CCM
3GBA283220-ADM |  | Двиг.ас.M2BAX(IE3)45кВт,1000о/м,B3 | 1 | ST | 7584 | Заказ | 8 недель | Продажи прекращены |  | Двигатели | Низковольтные двигатели | Двигатели морские, 56-450 | M2BA71 |  | 590.760 | KG | 447796.800 | CCM
3GBA283220-BDM |  | Двиг.ас.M2BAX(IE3)45кВт,1000о/м,B5 | 1 | ST | 8074.8 | Заказ | 8 недель | Продажи прекращены |  | Двигатели | Низковольтные двигатели | Двигатели морские, 56-450 | M2BA71 |  | 590.760 | KG | 447216.000 | CCM
3GBA283230-ADL |  | Двиг.ас.M2BA(IE2)75кВт,1000о/м,B3 | 1 | ST | 10402.8 | Заказ | 8 недель |  |  | Двигатели | Низковольтные двигатели | Двигатели морские, 56-450 | M2CA280 |  | 680.400 | KG | 530813.950 | CCM
3GBA283230-ADM |  | Двиг.ас.M2BAX(IE3)55кВт,1000о/м,B3 | 1 | ST | 9250.8 | Заказ | 8 недель | Продажи прекращены |  | Двигатели | Низковольтные двигатели | Двигатели морские, 56-450 | M2BA71 |  | 648.000 | KG | 447796.800 | CCM
3GBA283230-BDL |  | Двиг.ас.M2BA(IE2)75кВт,1000о/м,B5 | 1 | ST | 10830 | Заказ | 8 недель |  |  | Двигатели | Низковольтные двигатели | Двигатели морские, 56-450 | M2CA280 |  | 680.400 | KG | 530813.950 | CCM
3GBA283230-BDM |  | Двиг.ас.M2BAX(IE3)55кВт,1000о/м,B5 | 1 | ST | 9720 | Заказ | 8 недель | Продажи прекращены |  | Двигатели | Низковольтные двигатели | Двигатели морские, 56-450 | M2BA71 |  | 648.000 | KG | 447216.000 | CCM
3GBA311210-ADL |  | Двиг.ас.M2BA(IE2)110кВт,3000о/м,B3 | 1 | ST | 11577.6 | Заказ | 8 недель |  |  | Двигатели | Низковольтные двигатели | Двигатели морские, 56-450 | M2CA280 |  | 810.000 | KG | 727484.160 | CCM
3GBA311210-BDL |  | Двиг.ас.M2BA(IE2)110кВт,3000о/м,B5 | 1 | ST | 12303.6 | Заказ | 8 недель |  |  | Двигатели | Низковольтные двигатели | Двигатели морские, 56-450 | M2CA280 |  | 810.000 | KG | 727484.160 | CCM
3GBA311220-ADL |  | Двиг.ас.M2BA(IE2)132кВт,3000о/м,B3 | 1 | ST | 13990.8 | Заказ | 8 недель |  |  | Двигатели | Низковольтные двигатели | Двигатели морские, 56-450 | M2CA280 |  | 874.800 | KG | 727484.160 | CCM
3GBA311220-ADM |  | Двиг.ас.M2BAX(IE3)110кВт,3000о/м,B3 | 1 | ST | 12518.4 | Заказ | 8 недель |  |  | Двигатели | Низковольтные двигатели | Двигатели морские, 56-450 | M2BA71 |  | 840.240 | KG | 680394.000 | CCM
3GBA311220-BDL |  | Двиг.ас.M2BA(IE2)132кВт,3000о/м,B5 | 1 | ST | 14720.4 | Заказ | 8 недель |  |  | Двигатели | Низковольтные двигатели | Двигатели морские, 56-450 | M2CA280 |  | 874.800 | KG | 727484.160 | CCM
3GBA311220-BDM |  | Двиг.ас.M2BAX(IE3)110кВт,3000о/м,B5 | 1 | ST | 13306.8 | Заказ | 8 недель |  |  | Двигатели | Низковольтные двигатели | Двигатели морские, 56-450 | M2BA71 |  | 840.240 | KG | 695692.800 | CCM
3GBA311230-ADL |  | Двиг.ас.M2BA(IE2)160кВт,3000о/м,B3 | 1 | ST | 17366.4 | Заказ | 8 недель |  |  | Двигатели | Низковольтные двигатели | Двигатели морские, 56-450 | M2CA280 |  | 972.000 | KG | 727484.160 | CCM
3GBA311230-ADM |  | Двиг.ас.M2BAX(IE3)132кВт,3000о/м,B3 | 1 | ST | 15145.2 | Заказ | 8 недель |  |  | Двигатели | Низковольтные двигатели | Двигатели морские, 56-450 | M2BA71 |  | 894.240 | KG | 680394.000 | CCM
3GBA311230-BDL |  | Двиг.ас.M2BA(IE2)160кВт,3000о/м,B5 | 1 | ST | 18092.4 | Заказ | 8 недель |  |  | Двигатели | Низковольтные двигатели | Двигатели морские, 56-450 | M2CA280 |  | 972.000 | KG | 727484.160 | CCM
3GBA311230-BDM |  | Двиг.ас.M2BAX(IE3)132кВт,3000о/м,B5 | 1 | ST | 15915.6 | Заказ | 8 недель |  |  | Двигатели | Низковольтные двигатели | Двигатели морские, 56-450 | M2BA71 |  | 894.240 | KG | 695692.800 | CCM
3GBA311240-ADM |  | Двиг.ас.M2BAX(IE3)160кВт,3000о/м,B3 | 1 | ST | 18883.2 | Заказ | 8 недель |  |  | Двигатели | Низковольтные двигатели | Двигатели морские, 56-450 | M2BA71 |  | 955.800 | KG | 680394.000 | CCM
3GBA311240-BDM |  | Двиг.ас.M2BAX(IE3)160кВт,3000о/м,B5 | 1 | ST | 19672.8 | Заказ | 8 недель |  |  | Двигатели | Низковольтные двигатели | Двигатели морские, 56-450 | M2BA71 |  | 955.800 | KG | 695692.800 | CCM
3GBA311410-ADL |  | Двиг.ас.M2BA(IE2)200кВт,3000о/м,B3 | 1 | ST | 21786 | Заказ | 8 недель |  |  | Двигатели | Низковольтные двигатели | Двигатели морские, 56-450 | M2CA280 |  | 1101.600 | KG | 795685.800 | CCM
3GBA311410-ADM |  | Двиг.ас.M2BAX(IE3)200кВт,3000о/м,B3 | 1 | ST | 23708.4 | Заказ | 8 недель |  |  | Двигатели | Низковольтные двигатели | Двигатели морские, 56-450 | M2BA71 |  | 1115.640 | KG | 741741.000 | CCM
3GBA311410-BDL |  | Двиг.ас.M2BA(IE2)200кВт,3000о/м,B5 | 1 | ST | 22426.8 | Заказ | 8 недель |  |  | Двигатели | Низковольтные двигатели | Двигатели морские, 56-450 | M2CA280 |  | 1264.000 | KG | 754700.000 | CCM
3GBA311410-BDM |  | Двиг.ас.M2BAX(IE3)200кВт,3000о/м,B5 | 1 | ST | 24351.6 | Заказ | 8 недель |  |  | Двигатели | Низковольтные двигатели | Двигатели морские, 56-450 | M2BA71 |  | 1115.640 | KG | 758419.200 | CCM
3GBA312210-ADL |  | Двиг.ас.M2BA(IE2)110кВт,1500о/м,B3 | 1 | ST | 11086.8 | Заказ | 8 недель |  |  | Двигатели | Низковольтные двигатели | Двигатели морские, 56-450 | M2CA280 |  | 837.000 | KG | 745431.960 | CCM
3GBA312210-BDL |  | Двиг.ас.M2BA(IE2)110кВт,1500о/м,B5 | 1 | ST | 11814 | Заказ | 8 недель |  |  | Двигатели | Низковольтные двигатели | Двигатели морские, 56-450 | M2CA280 |  | 837.000 | KG | 745431.960 | CCM
3GBA312220-ADL |  | Двиг.ас.M2BA(IE2)132кВт,1500о/м,B3 | 1 | ST | 13372.8 | Заказ | 8 недель |  |  | Двигатели | Низковольтные двигатели | Двигатели морские, 56-450 | M2CA280 |  | 896.400 | KG | 745431.960 | CCM
3GBA312220-ADM |  | Двиг.ас.M2BAX(IE3)110кВт,1500о/м,B3 | 1 | ST | 11983.2 | Заказ | 8 недель |  |  | Двигатели | Низковольтные двигатели | Двигатели морские, 56-450 | M2BA71 |  | 864.000 | KG | 697125.000 | CCM
3GBA312220-BDL |  | Двиг.ас.M2BA(IE2)132кВт,1500о/м,B5 | 1 | ST | 14097.6 | Заказ | 8 недель |  |  | Двигатели | Низковольтные двигатели | Двигатели морские, 56-450 | M2CA280 |  | 896.400 | KG | 745431.960 | CCM
3GBA312220-BDM |  | Двиг.ас.M2BAX(IE3)110кВт,1500о/м,B5 | 1 | ST | 12774 | Заказ | 8 недель |  |  | Двигатели | Низковольтные двигатели | Двигатели морские, 56-450 | M2BA71 |  | 864.000 | KG | 712800.000 | CCM
3GBA312230-ADL |  | Двиг.ас.M2BA(IE2)160кВт,1500о/м,B3 | 1 | ST | 16170 | Заказ | 8 недель |  |  | Двигатели | Низковольтные двигатели | Двигатели морские, 56-450 | M2CA280 |  | 939.600 | KG | 745431.960 | CCM
3GBA312230-ADM |  | Двиг.ас.M2BAX(IE3)132кВт,1500о/м,B3 | 1 | ST | 14482.8 | Заказ | 8 недель |  |  | Двигатели | Низковольтные двигатели | Двигатели морские, 56-450 | M2BA71 |  | 938.520 | KG | 697125.000 | CCM
3GBA312230-BDL |  | Двиг.ас.M2BA(IE2)160кВт,1500о/м,B5 | 1 | ST | 16894.8 | Заказ | 8 недель |  |  | Двигатели | Низковольтные двигатели | Двигатели морские, 56-450 | M2CA280 |  | 1048.000 | KG | 742211.000 | CCM
3GBA312230-BDM |  | Двиг.ас.M2BAX(IE3)132кВт,1500о/м,B5 | 1 | ST | 15273.6 | Заказ | 8 недель |  |  | Двигатели | Низковольтные двигатели | Двигатели морские, 56-450 | M2BA71 |  | 938.520 | KG | 712800.000 | CCM
3GBA312240-ADM |  | Двиг.ас.M2BAX(IE3)160кВт,1500о/м,B3 | 1 | ST | 17494.8 | Заказ | 8 недель |  |  | Двигатели | Низковольтные двигатели | Двигатели морские, 56-450 | M2BA71 |  | 982.800 | KG | 697125.000 | CCM
3GBA312240-BDM |  | Двиг.ас.M2BAX(IE3)160кВт,1500о/м,B5 | 1 | ST | 18284.4 | Заказ | 8 недель |  |  | Двигатели | Низковольтные двигатели | Двигатели морские, 56-450 | M2BA71 |  | 982.800 | KG | 712800.000 | CCM
3GBA312410-ADL |  | Двиг.ас.M2BA(IE2)200кВт,1500о/м,B3 | 1 | ST | 20527.2 | Заказ | 8 недель |  |  | Двигатели | Низковольтные двигатели | Двигатели морские, 56-450 | M2CA280 |  | 1074.600 | KG | 813633.600 | CCM
3GBA312410-BDL |  | Двиг.ас.M2BA(IE2)200кВт,1500о/м,B5 | 1 | ST | 21253.2 | Заказ | 8 недель |  |  | Двигатели | Низковольтные двигатели | Двигатели морские, 56-450 | M2CA280 |  | 1074.600 | KG | 813633.600 | CCM
3GBA312420-ADM |  | Двиг.ас.M2BAX(IE3)200кВт,1500о/м,B3 | 1 | ST | 22215.6 | Заказ | 8 недель |  |  | Двигатели | Низковольтные двигатели | Двигатели морские, 56-450 | M2BA71 |  | 1158.840 | KG | 758472.000 | CCM
3GBA312420-BDM |  | Двиг.ас.M2BAX(IE3)200кВт,1500о/м,B5 | 1 | ST | 22855.2 | Заказ | 8 недель |  |  | Двигатели | Низковольтные двигатели | Двигатели морские, 56-450 | M2BA71 |  | 1158.840 | KG | 775526.400 | CCM
3GBA313210-ADL |  | Двиг.ас.M2BA(IE2)75кВт,1000о/м,В3 | 1 | ST | 11450.4 | Заказ | 8 недель |  |  | Двигатели | Низковольтные двигатели | Двигатели морские, 56-450 | M2CA280 |  | 761.400 | KG | 745431.960 | CCM
3GBA313210-BDL |  | Двиг.ас.M2BA(IE2)75кВт,1000о/м,B5 | 1 | ST | 12174 | Заказ | 8 недель |  |  | Двигатели | Низковольтные двигатели | Двигатели морские, 56-450 | M2CA280 |  | 761.400 | KG | 745431.960 | CCM
3GBA313220-ADL |  | Двиг.ас.M2BA(IE2)90кВт,1000о/м,В3 | 1 | ST | 13755.6 | Заказ | 8 недель |  |  | Двигатели | Низковольтные двигатели | Двигатели морские, 56-450 | M2CA280 |  | 864.000 | KG | 745431.960 | CCM
3GBA313220-ADM |  | Двиг.ас.M2BAX(IE3)75кВт,1000о/м,B3 | 1 | ST | 12367.2 | Заказ | 8 недель |  |  | Двигатели | Низковольтные двигатели | Двигатели морские, 56-450 | M2BA71 |  | 829.440 | KG | 697125.000 | CCM
3GBA313220-BDL |  | Двиг.ас.M2BA(IE2)90кВт,1000о/м,B5 | 1 | ST | 14482.8 | Заказ | 8 недель |  |  | Двигатели | Низковольтные двигатели | Двигатели морские, 56-450 | M2CA280 |  | 864.000 | KG | 745431.960 | CCM
3GBA313220-BDM |  | Двиг.ас.M2BAX(IE3)75кВт,1000о/м,B5 | 1 | ST | 13159.2 | Заказ | 8 недель |  |  | Двигатели | Низковольтные двигатели | Двигатели морские, 56-450 | M2BA71 |  | 829.440 | KG | 712800.000 | CCM
3GBA313230-ADL |  | Двиг.ас.M2BA(IE2)110кВт,1000о/м,В3 | 1 | ST | 16725.6 | Заказ | 8 недель |  |  | Двигатели | Низковольтные двигатели | Двигатели морские, 56-450 | M2CA280 |  | 939.600 | KG | 745431.960 | CCM
3GBA313230-ADM |  | Двиг.ас.M2BAX(IE3)90кВт,1000о/м,B3 | 1 | ST | 14888.4 | Заказ | 8 недель |  |  | Двигатели | Низковольтные двигатели | Двигатели морские, 56-450 | M2BA71 |  | 901.800 | KG | 697125.000 | CCM
3GBA313230-BDL |  | Двиг.ас.M2BA(IE2)110кВт,1000о/м,B5 | 1 | ST | 17452.8 | Заказ | 8 недель |  |  | Двигатели | Низковольтные двигатели | Двигатели морские, 56-450 | M2CA280 |  | 939.600 | KG | 745431.960 | CCM
3GBA313230-BDM |  | Двиг.ас.M2BAX(IE3)90кВт,1000о/м,B5 | 1 | ST | 15657.6 | Заказ | 8 недель |  |  | Двигатели | Низковольтные двигатели | Двигатели морские, 56-450 | M2BA71 |  | 901.800 | KG | 712800.000 | CCM
3GBA313240-ADM |  | Двиг.ас.M2BAX(IE3)110кВт,1000о/м,B3 | 1 | ST | 18134.4 | Заказ | 8 недель |  |  | Двигатели | Низковольтные двигатели | Двигатели морские, 56-450 | M2BA71 |  | 960.120 | KG | 697125.000 | CCM
3GBA313240-BDM |  | Двиг.ас.M2BAX(IE3)110кВт,1000о/м,B5 | 1 | ST | 18925.2 | Заказ | 8 недель |  |  | Двигатели | Низковольтные двигатели | Двигатели морские, 56-450 | M2BA71 |  | 960.120 | KG | 712800.000 | CCM
3GBA313410-ADL |  | Двиг.ас.M2BA(IE2)132кВт,1000о/м,В3 | 1 | ST | 19972.8 | Заказ | 8 недель |  |  | Двигатели | Низковольтные двигатели | Двигатели морские, 56-450 | M2CA280 |  | 1058.400 | KG | 813633.600 | CCM
3GBA313410-BDL |  | Двиг.ас.M2BA(IE2)132кВт,1000о/м,B5 | 1 | ST | 20697.6 | Заказ | 8 недель |  |  | Двигатели | Низковольтные двигатели | Двигатели морские, 56-450 | M2CA280 |  | 1058.400 | KG | 813633.600 | CCM
3GBA313420-ADM |  | Двиг.ас.M2BAX(IE3)132кВт,1000о/м,B3 | 1 | ST | 21573.6 | Заказ | 8 недель |  |  | Двигатели | Низковольтные двигатели | Двигатели морские, 56-450 | M2BA71 |  | 1135.080 | KG | 758472.000 | CCM
3GBA313420-BDM |  | Двиг.ас.M2BAX(IE3)132кВт,1000о/м,B5 | 1 | ST | 22426.8 | Заказ | 8 недель |  |  | Двигатели | Низковольтные двигатели | Двигатели морские, 56-450 | M2BA71 |  | 1135.080 | KG | 775526.400 | CCM
3GBA351210-ADL |  | Двиг.ас.M2BA(IE2)250кВт,3000о/м,B3 | 1 | ST | 27555.6 | Заказ | 8 недель |  |  | Двигатели | Низковольтные двигатели | Двигатели морские, 56-450 | M2CA280 |  | 1414.800 | KG | *49333.940 | CCM
3GBA351210-ADM |  | Двиг.ас.M2BAX(IE3)250кВт,3000о/м,B3 | 1 | ST | 29691.6 | Заказ | 8 недель |  |  | Двигатели | Низковольтные двигатели | Двигатели морские, 56-450 | M2BA71 |  | 1518.480 | KG | *42709.600 | CCM
3GBA351210-BDL |  | Двиг.ас.M2BA(IE2)250кВт,3000о/м,B5 | 1 | ST | 28836 | Заказ | 8 недель |  |  | Двигатели | Низковольтные двигатели | Двигатели морские, 56-450 | M2CA280 |  | 1414.800 | KG | *49333.940 | CCM
3GBA351210-BDM |  | Двиг.ас.M2BAX(IE3)250кВт,3000о/м,B5 | 1 | ST | 31184.4 | Заказ | 8 недель |  |  | Двигатели | Низковольтные двигатели | Двигатели морские, 56-450 | M2BA71 |  | 1518.480 | KG | *97707.200 | CCM
3GBA351220-ADL |  | Двиг.ас.M2BA(IE2)315кВт,3000о/м,B3 | 1 | ST | 34604.4 | Заказ | 8 недель |  |  | Двигатели | Низковольтные двигатели | Двигатели морские, 56-450 | M2CA280 |  | 1566.000 | KG | *49333.940 | CCM
3GBA351220-ADM |  | Двиг.ас.M2BAX(IE3)315кВт,3000о/м,B3 | 1 | ST | 37380 | Заказ | 8 недель |  |  | Двигатели | Низковольтные двигатели | Двигатели морские, 56-450 | M2BA71 |  | 1608.120 | KG | *42709.600 | CCM
3GBA351220-BDL |  | Двиг.ас.M2BA(IE2)315кВт,3000о/м,B5 | 1 | ST | 35884.8 | Заказ | 8 недель |  |  | Двигатели | Низковольтные двигатели | Двигатели морские, 56-450 | M2CA280 |  | 1566.000 | KG | *49333.940 | CCM
3GBA351220-BDM |  | Двиг.ас.M2BAX(IE3)315кВт,3000о/м,B5 | 1 | ST | 38661.6 | Заказ | 8 недель |  |  | Двигатели | Низковольтные двигатели | Двигатели морские, 56-450 | M2BA71 |  | 1608.120 | KG | *97707.200 | CCM
3GBA351230-ADL |  | Двиг.ас.M2BA(IE2)355кВт,3000о/м,B3 | 1 | ST | 39087.6 | Заказ | 8 недель |  |  | Двигатели | Низковольтные двигатели | Двигатели морские, 56-450 | M2CA280 |  | 1641.600 | KG | *49333.940 | CCM
3GBA351230-ADM |  | Двиг.ас.M2BAX(IE3)355кВт,3000о/м,B3 | 1 | ST | 42076.8 | Заказ | 8 недель |  |  | Двигатели | Низковольтные двигатели | Двигатели морские, 56-450 | M2BA71 |  | 1683.720 | KG | *42709.600 | CCM
3GBA351230-BDL |  | Двиг.ас.M2BA(IE2)355кВт,3000о/м,B5 | 1 | ST | 40370.4 | Заказ | 8 недель |  |  | Двигатели | Низковольтные двигатели | Двигатели морские, 56-450 | M2CA280 |  | 1641.600 | KG | *49333.940 | CCM
3GBA351230-BDM |  | Двиг.ас.M2BAX(IE3)355кВт,3000о/м,B5 | 1 | ST | 43574.4 | Заказ | 8 недель |  |  | Двигатели | Низковольтные двигатели | Двигатели морские, 56-450 | M2BA71 |  | 1683.720 | KG | *97707.200 | CCM
3GBA352210-ADL |  | Двиг.ас.M2BA(IE2)250кВт,1500о/м,B3 | 1 | ST | 25633.2 | Заказ | 8 недель |  |  | Двигатели | Низковольтные двигатели | Двигатели морские, 56-450 | M2CA280 |  | 1680.000 | KG | 1005.000 | CCM
3GBA352210-ADM |  | Двиг.ас.M2BAX(IE3)250кВт,1500о/м,B3 | 1 | ST | 27555.6 | Заказ | 8 недель |  |  | Двигатели | Низковольтные двигатели | Двигатели морские, 56-450 | M2BA71 |  | 1554.120 | KG | *94733.600 | CCM
3GBA352210-BDL |  | Двиг.ас.M2BA(IE2)250кВт,1500о/м,B5 | 1 | ST | 26914.8 | Заказ | 8 недель |  |  | Двигатели | Низковольтные двигатели | Двигатели морские, 56-450 | M2CA280 |  | 1512.000 | KG | *01838.140 | CCM
3GBA352210-BDM |  | Двиг.ас.M2BAX(IE3)250кВт,1500о/м,B5 | 1 | ST | 29049.6 | Заказ | 8 недель |  |  | Двигатели | Низковольтные двигатели | Двигатели морские, 56-450 | M2BA71 |  | 1554.120 | KG | *52475.200 | CCM
3GBA352220-ADL |  | Двиг.ас.M2BA(IE2)315кВт,1500о/м,B3 | 1 | ST | 32467.2 | Заказ | 8 недель |  |  | Двигатели | Низковольтные двигатели | Двигатели морские, 56-450 | M2CA280 |  | 1696.000 | KG | *01838.000 | CCM
3GBA352220-ADM |  | Двиг.ас.M2BAX(IE3)315кВт,1500о/м,B3 | 1 | ST | 35244 | Заказ | 8 недель |  |  | Двигатели | Низковольтные двигатели | Двигатели морские, 56-450 | M2BA71 |  | 1716.120 | KG | *94733.600 | CCM
3GBA352220-BDL |  | Двиг.ас.M2BA(IE2)315кВт,1500о/м,B5 | 1 | ST | 33746.4 | Заказ | 8 недель |  |  | Двигатели | Низковольтные двигатели | Двигатели морские, 56-450 | M2CA280 |  | 1696.000 | KG | *01838.000 | CCM
3GBA352220-BDM |  | Двиг.ас.M2BAX(IE3)315кВт,1500о/м,B5 | 1 | ST | 36525.6 | Заказ | 8 недель |  |  | Двигатели | Низковольтные двигатели | Двигатели морские, 56-450 | M2BA71 |  | 1716.120 | KG | *52475.200 | CCM
3GBA352230-ADL |  | Двиг.ас.M2BA(IE2)355кВт,1500о/м,B3 | 1 | ST | 36738 | Заказ | 8 недель |  |  | Двигатели | Низковольтные двигатели | Двигатели морские, 56-450 | M2CA280 |  | 1782.000 | KG | *01838.140 | CCM
3GBA352230-ADM |  | Двиг.ас.M2BAX(IE3)355кВт,1500о/м,B3 | 1 | ST | 39729.6 | Заказ | 8 недель |  |  | Двигатели | Низковольтные двигатели | Двигатели морские, 56-450 | M2BA71 |  | 1759.320 | KG | *94733.600 | CCM
3GBA352230-BDL |  | Двиг.ас.M2BA(IE2)355кВт,1500о/м,B5 | 1 | ST | 38020.8 | Заказ | 8 недель |  |  | Двигатели | Низковольтные двигатели | Двигатели морские, 56-450 | M2CA280 |  | 1782.000 | KG | *01838.140 | CCM
3GBA352230-BDM |  | Двиг.ас.M2BAX(IE3)355кВт,1500о/м,B5 | 1 | ST | 41010 | Заказ | 8 недель |  |  | Двигатели | Низковольтные двигатели | Двигатели морские, 56-450 | M2BA71 |  | 1759.320 | KG | *52475.200 | CCM
3GBA353210-ADL |  | Двиг.ас.M2BA(IE2)160кВт,1000о/м,В3 | 1 | ST | 24778.8 | Заказ | 8 недель |  |  | Двигатели | Низковольтные двигатели | Двигатели морские, 56-450 | M2CA280 |  | 1393.200 | KG | *01838.140 | CCM
3GBA353210-ADM |  | Двиг.ас.M2BAX(IE3)160кВт,1000о/м,B3 | 1 | ST | 26700 | Заказ | 8 недель |  |  | Двигатели | Низковольтные двигатели | Двигатели морские, 56-450 | M2BA71 |  | 1449.360 | KG | *94733.600 | CCM
3GBA353210-BDL |  | Двиг.ас.M2BA(IE2)160кВт,1000о/м,B5 | 1 | ST | 26058 | Заказ | 8 недель |  |  | Двигатели | Низковольтные двигатели | Двигатели морские, 56-450 | M2CA280 |  | 1393.200 | KG | *01838.140 | CCM
3GBA353210-BDM |  | Двиг.ас.M2BAX(IE3)160кВт,1000о/м,B5 | 1 | ST | 28196.4 | Заказ | 8 недель |  |  | Двигатели | Низковольтные двигатели | Двигатели морские, 56-450 | M2BA71 |  | 1449.360 | KG | *52475.200 | CCM
3GBA353220-ADL |  | Двиг.ас.M2BA(IE2)200кВт,1000о/м,В3 | 1 | ST | 30970.8 | Заказ | 8 недель |  |  | Двигатели | Низковольтные двигатели | Двигатели морские, 56-450 | M2CA280 |  | 1555.200 | KG | *01838.140 | CCM
3GBA353220-ADM |  | Двиг.ас.M2BAX(IE3)200кВт,1000о/м,B3 | 1 | ST | 33535.2 | Заказ | 8 недель |  |  | Двигатели | Низковольтные двигатели | Двигатели морские, 56-450 | M2BA71 |  | 1626.480 | KG | *94733.600 | CCM
3GBA353220-BDL |  | Двиг.ас.M2BA(IE2)200кВт,1000о/м,B5 | 1 | ST | 32040 | Заказ | 8 недель |  |  | Двигатели | Низковольтные двигатели | Двигатели морские, 56-450 | M2CA280 |  | 1555.200 | KG | *01838.140 | CCM
3GBA353220-BDM |  | Двиг.ас.M2BAX(IE3)200кВт,1000о/м,B5 | 1 | ST | 34604.4 | Заказ | 8 недель |  |  | Двигатели | Низковольтные двигатели | Двигатели морские, 56-450 | M2BA71 |  | 1626.480 | KG | *52475.200 | CCM
3GBA353230-ADL |  | Двиг.ас.M2BA(IE2)250кВт,1000о/м,В3 | 1 | ST | 38020.8 | Заказ | 8 недель |  |  | Двигатели | Низковольтные двигатели | Двигатели морские, 56-450 | M2CA280 |  | 1717.000 | KG | *01838.000 | CCM
3GBA353230-ADM |  | Двиг.ас.M2BAX(IE3)250кВт,1000о/м,B3 | 1 | ST | 41010 | Заказ | 8 недель |  |  | Двигатели | Низковольтные двигатели | Двигатели морские, 56-450 | M2BA71 |  | 1782.000 | KG | *94733.600 | CCM
3GBA353230-BDL |  | Двиг.ас.M2BA(IE2)250кВт,1000о/м,B5 | 1 | ST | 39301.2 | Заказ | 8 недель |  |  | Двигатели | Низковольтные двигатели | Двигатели морские, 56-450 | M2CA280 |  | 1717.000 | KG | *01838.000 | CCM
3GBA353230-BDM |  | Двиг.ас.M2BAX(IE3)250кВт,1000о/м,B5 | 1 | ST | 42504 | Заказ | 8 недель |  |  | Двигатели | Низковольтные двигатели | Двигатели морские, 56-450 | M2BA71 |  | 1782.000 | KG | *52475.200 | CCM
1SAP111100R0270 |  | Основание монтажное ЦПУ, AC500, 1 слот, TB511-ETH, v2 | 1 | ST | 198 | C | 7 недель |  |  | Пуско-регулирующее оборудование | Программируемый логический контроллер ПЛК | Распределенные ПЛК | TB511 | 4016779680868 | 0.180 | KG | 0.250 | CDM
1SAP112100R0170 | SST1SAP112100R0170 | Основание монтажное ЦПУ, AC500, 2 слота, TB521-ETH | 1 | ST | 0 | Заказ | 5 недель | Продажи прекращены |  | Пуско-регулирующее оборудование | Программируемый логический контроллер ПЛК | Распределенные ПЛК | TB511 | 4016779649377 | 0.220 | KG | 0.700 | CDM
1SAP112100R0270 |  | Основание монтажное ЦПУ, AC500, 2 слота, TB521-ETH, v2 | 1 | ST | 238.8 | C | 7 недель |  |  | Пуско-регулирующее оборудование | Программируемый логический контроллер ПЛК | Распределенные ПЛК | TB511 | 4016779711463 | 0.180 | KG | 0.250 | CDM
1SAP112300R0277 | 1SAP112300R0277 | Основание монтажное ЦПУ, AC500, 2 слота, TB523-2ETH, v2 | 1 | ST | 253.2 | Заказ | 7 недель |  |  | Пуско-регулирующее оборудование | Программируемый логический контроллер ПЛК | Распределенные ПЛК | Распределенные ПЛК | 4013614492679 | 0.350 | KG | 0.469 | CDM
1SAP114100R0270 |  | Основание монтажное ЦПУ, AC500, 4 слота, TB541-ETH, v2 | 1 | ST | 264 | C | 7 недель |  |  | Пуско-регулирующее оборудование | Программируемый логический контроллер ПЛК | Распределенные ПЛК | TB511 | 4016779711487 | 0.180 | KG | 0.250 | CDM
1SAP120600R0001 | 1SAP120600R0001 | Контроллер, AC500-eCo, 128 кБ, 8DI/6DO, =24В, PM554-TP | 1 | ST | 185.52 | C | 7 недель |  |  | Пуско-регулирующее оборудование | Программируемый логический контроллер ПЛК | Распределенные ПЛК | Распределенные ПЛК | 4016779878678 | 0.400 | KG | 0.390 | CDM
1SAP120600R0071 | 1SAP120600R0071 | Контроллер, AC500-eCo, 128 кБ, 8DI/6DO, =24В, PM554-TP-ETH | 1 | ST | 345.6 | C | 7 недель |  |  | Пуско-регулирующее оборудование | Программируемый логический контроллер ПЛК | Распределенные ПЛК | Распределенные ПЛК | 4016779878739 | 0.400 | KG | 0.390 | CDM
1SAP120700R0001 | 1SAP120700R0001 | Контроллер, AC500-eCo, 128 кБ, 8DI/6DO реле, =24В, PM554-RP | 1 | ST | 185.52 | Заказ | 7 недель |  |  | Пуско-регулирующее оборудование | Программируемый логический контроллер ПЛК | Распределенные ПЛК | Распределенные ПЛК | 4016779878685 | 0.400 | KG | 0.390 | CDM
1SAP120800R0001 | 1SAP120800R0001 | Контроллер, AC500-eCo, 128 кБ, 8DI/6DO реле, ~100-240В, PM554-RP-AC | 1 | ST | 201 | Заказ | 7 недель |  |  | Пуско-регулирующее оборудование | Программируемый логический контроллер ПЛК | Распределенные ПЛК | Распределенные ПЛК | 4016779878692 | 0.400 | KG | 0.390 | CDM
1SAP120900R0001 | 1SAP120900R0001 | Контроллер, AC500-eCo, 128 кБ, 6DI/6DO/2AI/1AO, =24В, PM564-TP | 1 | ST | 231.12 | Заказ | 7 недель |  |  | Пуско-регулирующее оборудование | Программируемый логический контроллер ПЛК | Распределенные ПЛК | Распределенные ПЛК | 4016779878708 | 0.400 | KG | 0.390 | CDM
1SAP120900R0071 | 1SAP120900R0071 | Контроллер, AC500-eCo, 128 кБ, 6DI/6DO/2AI/1AO, =24В, PM564-TP-ETH | 1 | ST | 396.12 | Заказ | 7 недель |  |  | Пуско-регулирующее оборудование | Программируемый логический контроллер ПЛК | Распределенные ПЛК | Распределенные ПЛК | 4016779878746 | 0.400 | KG | 0.390 | CDM
1SAP121000R0001 | 1SAP121000R0001 | Контроллер, AC500-eCo, 128 кБ, 6DI/6DO-реле/2AI/1AO, =24В, PM564-RP | 1 | ST | 231.12 | Заказ | 7 недель |  |  | Пуско-регулирующее оборудование | Программируемый логический контроллер ПЛК | Распределенные ПЛК | Распределенные ПЛК | 4016779878715 | 0.400 | KG | 0.390 | CDM
1SAP121000R0071 | 1SAP121000R0071 | Контроллер, AC500-eCo, 128 кБ, 6DI/6DO-реле/2AI/1AO, =24В, PM564-RP-ETH | 1 | ST | 396.12 | Заказ | 7 недель |  |  | Пуско-регулирующее оборудование | Программируемый логический контроллер ПЛК | Распределенные ПЛК | Распределенные ПЛК | 4016779878753 | 0.400 | KG | 0.390 | CDM
1SAP121100R0001 | 1SAP121100R0001 | Контроллер, AC500-eCo, 128 кБ, 6DI/6DO-реле/2AI/1AO, ~100-240В, PM564-RP-AC | 1 | ST | 240.84 | Заказ | 7 недель |  |  | Пуско-регулирующее оборудование | Программируемый логический контроллер ПЛК | Распределенные ПЛК | Распределенные ПЛК | 4016779878722 | 0.400 | KG | 0.390 | CDM
1SAP121100R0071 | 1SAP121100R0071 | Контроллер, AC500-eCo, 128 кБ, 6DI/6DO-реле/2AI/1AO, ~100-240В, PM564-RP-ETH-AC | 1 | ST | 405.84 | Заказ | 7 недель |  |  | Пуско-регулирующее оборудование | Программируемый логический контроллер ПЛК | Распределенные ПЛК | Распределенные ПЛК | 4016779878760 | 0.400 | KG | 0.390 | CDM
1SAP121200R0071 | 1SAP121200R0071 | Контроллер, AC500-eCo, 512 Кб, 8DI/6DO, =24В, PM556-TP-ETH | 1 | ST | 537.84 | Заказ | 7 недель |  |  | Пуско-регулирующее оборудование | Программируемый логический контроллер ПЛК | Распределенные ПЛК | Распределенные ПЛК | 4016779927567 | 0.400 | KG | 0.390 | CDM
1SAP130100R0100 | SST1SAP130100R0100 | Модуль ЦПУ, AC500, 64 кБ, PM571 | 1 | ST | 0 | Заказ | 5 недель | Продажи прекращены |  | Пуско-регулирующее оборудование | Программируемый логический контроллер ПЛК | Распределенные ПЛК | CM578 | 4016779649308 | 0.140 | KG | 0.420 | CDM
1SAP130100R0170 | SST1SAP130100R0170 | Модуль ЦПУ, AC500, 64 кБ, PM571-ETH | 1 | ST | 0 | Заказ | 5 недель | Продажи прекращены |  | Пуско-регулирующее оборудование | Программируемый логический контроллер ПЛК | Распределенные ПЛК | CM578 | 4016779649315 | 0.150 | KG | 0.420 | CDM
1SAP130100R0270 |  | Модуль ЦПУ, AC500, 64 кБ, PM571-ETH, v1 | 1 | ST | 3722.4 | Заказ | 7 недель | Временно недоступно |  | Пуско-регулирующее оборудование | Программируемый логический контроллер ПЛК | Распределенные ПЛК | Распределенные ПЛК | 4016779711500 | 0.150 | KG | 0.420 | CDM
1SAP130200R0200 |  | Модуль ЦПУ, AC500, 128 кБ, PM572, v2 | 1 | ST | 514.8 | Заказ | 7 недель |  |  | Пуско-регулирующее оборудование | Программируемый логический контроллер ПЛК | Распределенные ПЛК | Распределенные ПЛК | 4016779711517 | 0.140 | KG | 0.420 | CDM
1SAP130300R0271 |  | Модуль ЦПУ, AC500, 512 кБ, PM573-ETH, v2 | 1 | ST | 1034.4 | C | 7 недель |  |  | Пуско-регулирующее оборудование | Программируемый логический контроллер ПЛК | Распределенные ПЛК | Распределенные ПЛК | 4016779712378 | 0.150 | KG | 0.420 | CDM
1SAP140100R0100 | SST1SAP140100R0100 | Модуль ЦПУ, AC500, 256 кБ, PM581 | 1 | ST | 588 | Заказ | 5 недель | Продажи прекращены |  | Пуско-регулирующее оборудование | Программируемый логический контроллер ПЛК | Распределенные ПЛК | CM578 | 4016779649322 | 0.140 | KG | 0.420 | CDM
1SAP140100R0160 | SST1SAP140100R0160 | Модуль ЦПУ, AC500, 256 кБ, PM581-ARCNET | 1 | ST | 1086 | Заказ | 7 недель | Временно недоступно |  | Пуско-регулирующее оборудование | Программируемый логический контроллер ПЛК | Распределенные ПЛК | CM578 | 4016779655996 | 0.160 | KG | 0.420 | CDM
1SAP140100R0170 | SST1SAP140100R0170 | Модуль ЦПУ, AC500, 256 кБ, PM581-ETH | 1 | ST | 0 | Заказ | 5 недель | Продажи прекращены |  | Пуско-регулирующее оборудование | Программируемый логический контроллер ПЛК | Распределенные ПЛК | CM578 | 4016779649339 | 0.150 | KG | 0.420 | CDM
1SAP140100R0200 |  | Модуль ЦПУ, AC500, 256 кБ, PM581, v1 | 1 | ST | 3030 | Заказ | 7 недель |  |  | Пуско-регулирующее оборудование | Программируемый логический контроллер ПЛК | Распределенные ПЛК | Распределенные ПЛК | 4016779711548 | 0.150 | KG | 0.420 | CDM
1SAP140200R0100 | SST1SAP140200R0100 | Модуль ЦПУ, AC500, 512 кБ, PM582 | 1 | ST | 998.4 | Заказ | 7 недель | Временно недоступно |  | Пуско-регулирующее оборудование | Программируемый логический контроллер ПЛК | Распределенные ПЛК | CM578 | 4016779657563 | 0.140 | KG | 0.420 | CDM
1SAP140200R0170 | SST1SAP140200R0170 | Модуль ЦПУ, AC500, 512 кБ, PM582-ETH | 1 | ST | 0 | Заказ | 5 недель | Продажи прекращены |  | Пуско-регулирующее оборудование | Программируемый логический контроллер ПЛК | Распределенные ПЛК | CM578 | 4016779657570 | 0.150 | KG | 0.420 | CDM
1SAP140200R0201 |  | Модуль ЦПУ, AC500, 512 кБ, PM582, v2 | 1 | ST | 798 | Заказ | 7 недель |  |  | Пуско-регулирующее оборудование | Программируемый логический контроллер ПЛК | Распределенные ПЛК | Распределенные ПЛК | 4016779837361 | 0.140 | KG | 0.420 | CDM
1SAP140200R0270 |  | Модуль ЦПУ, AC500, 512 кБ, PM582-ETH, v1 | 1 | ST | 6168 | Заказ | 7 недель |  |  | Пуско-регулирующее оборудование | Программируемый логический контроллер ПЛК | Распределенные ПЛК | Распределенные ПЛК | 4016779711593 | 0.150 | KG | 0.420 | CDM
1SAP140300R0271 |  | Модуль ЦПУ, AC500, 1024 кБ, PM583-ETH, v2 | 1 | ST | 1680 | Заказ | 7 недель |  |  | Пуско-регулирующее оборудование | Программируемый логический контроллер ПЛК | Распределенные ПЛК | Распределенные ПЛК | 4016779711609 | 0.150 | KG | 0.420 | CDM
1SAP150000R0170 |  | Модуль ЦПУ, AC500, 2048 кБ, PM590-ETH | 1 | ST | 2967.6 | Заказ | 5 недель | Продажи прекращены |  | Пуско-регулирующее оборудование | Программируемый логический контроллер ПЛК | Распределенные ПЛК | Распределенные ПЛК | 4016779663519 | 0.150 | KG | 0.420 | CDM
1SAP150000R0261 | 1SAP150000R0261 | Модуль ЦПУ, AC500, 2 МБ, PM590-ARCNET | 1 | ST | 2559.6 | Заказ | 7 недель |  |  | Пуско-регулирующее оборудование | Программируемый логический контроллер ПЛК | Распределенные ПЛК | Распределенные ПЛК | 4013614492655 | 0.200 | KG | 0.279 | CDM
1SAP150000R0271 |  | Модуль ЦПУAC500, 2048 кБ, PM590-ETH, v2 | 1 | ST | 2959.2 | Заказ | 7 недель |  |  | Пуско-регулирующее оборудование | Программируемый логический контроллер ПЛК | Распределенные ПЛК | Распределенные ПЛК |  | 0.150 | KG | 420.000 | CCM
1SAP150100R0100 | SST1SAP150100R0100 | Модуль ЦПУ, AC500, 4096 кБ, PM591 | 1 | ST | 3240 | Заказ | 5 недель | Продажа остатков |  | Пуско-регулирующее оборудование | Программируемый логический контроллер ПЛК | Распределенные ПЛК | PM591 | 4016779649346 | 0.150 | KG | 0.420 | CDM
1SAP150100R0160 | SST1SAP150100R0160 | Модуль ЦПУ, AC500, 4096 кБ, PM591-ARCNET | 1 | ST | 3732 | Заказ | 5 недель | Продажи прекращены |  | Пуско-регулирующее оборудование | Программируемый логический контроллер ПЛК | Распределенные ПЛК | PM591 | 4016779656009 | 0.160 | KG | 0.420 | CDM
1SAP150100R0170 | SST1SAP150100R0170 | Модуль ЦПУ, AC500, 4096 кБ, PM591-ETH | 1 | ST | 4236 | Заказ | 5 недель | Продажи прекращены |  | Пуско-регулирующее оборудование | Программируемый логический контроллер ПЛК | Распределенные ПЛК | PM591 | 4016779649353 | 0.150 | KG | 0.420 | CDM
1SAP150100R0271 |  | Модуль ЦПУAC500, 4096 кБ, PM591-ETH, v2 | 1 | ST | 4236 | Заказ | 7 недель |  |  | Пуско-регулирующее оборудование | Программируемый логический контроллер ПЛК | Распределенные ПЛК | Распределенные ПЛК |  | 0.150 | KG | 420.000 | CCM
1SAP150100R0277 | 1SAP150100R0277 | Модуль ЦПУ, AC500, 4 МБ, 2хЕТН, PM591-2ETH | 1 | ST | 4418.4 | Заказ | 7 недель |  |  | Пуско-регулирующее оборудование | Программируемый логический контроллер ПЛК | Распределенные ПЛК | Распределенные ПЛК | 4013614493515 | 0.200 | KG | 0.279 | CDM
1SAP150200R0271 |  | Модуль ЦПУ, AC500, 4096 кБ, PM592-ETH | 1 | ST | 4764 | Заказ | 7 недель |  |  | Пуско-регулирующее оборудование | Программируемый логический контроллер ПЛК | Программируемый логический контроллер ПЛК | Рубильники OT с моторным приводом |  | 0.150 | KG | 0.420 | CDM
1SAP155500R0279 | 1SAP155500R0279 | Модуль ЦПУ, AC500, 1,3 ГГц, 16 МБ, 4хETH, PM595-4ETH-F | 1 | ST | 7047.6 | Заказ | 7 недель |  |  | Пуско-регулирующее оборудование | Программируемый логический контроллер ПЛК | Распределенные ПЛК | Распределенные ПЛК | 4013614492600 | 1.200 | KG | 3.188 | CDM
1SAP170200R0001 | SST1SAP170200R0001 | Модуль коммуникационный AC500, CM572-DP | 1 | ST | 2140.8 | Заказ | 7 недель | Временно недоступно |  | Пуско-регулирующее оборудование | Программируемый логический контроллер ПЛК | Распределенные ПЛК | Распределенные ПЛК | 4016779649384 | 0.120 | KG | 0.460 | CDM
1SAP170400R0001 |  | Модуль коммуникационный AC500, CM574-RS | 1 | ST | 0 | Заказ | 5 недель | Продажи прекращены |  | Пуско-регулирующее оборудование | Программируемый логический контроллер ПЛК | Распределенные ПЛК | Распределенные ПЛК | 4016779672382 | 0.120 | KG | 0.460 | CDM
1SAP170400R0201 |  | Модуль коммуникационный, CM574-RS | 1 | ST | 636 | C | 7 недель |  |  | Пуско-регулирующее оборудование | Программируемый логический контроллер ПЛК | Распределенные ПЛК | Распределенные ПЛК |  | 0.120 | KG | 0.460 | CDM
1SAP170401R0001 |  | Модуль коммуникационный AC500, CM574-RCOM | 1 | ST | 848.4 | Заказ | 7 недель |  |  | Пуско-регулирующее оборудование | Программируемый логический контроллер ПЛК | Распределенные ПЛК | Распределенные ПЛК | 4016779672399 | 0.120 | KG | 0.460 | CDM
1SAP170500R0001 | SST1SAP170500R0001 | Модуль коммуникационный AC500, CM575-DN | 1 | ST | 2078.4 | Заказ | 7 недель | Временно недоступно |  | Пуско-регулирующее оборудование | Программируемый логический контроллер ПЛК | Распределенные ПЛК | Распределенные ПЛК | 4016779651462 | 0.120 | KG | 0.460 | CDM
1SAP170700R0001 | SST1SAP170700R0001 | Модуль коммуникационный AC500, CM577-ETH | 1 | ST | 2078.4 | Заказ | 7 недель | Временно недоступно |  | Пуско-регулирующее оборудование | Программируемый логический контроллер ПЛК | Распределенные ПЛК | Распределенные ПЛК | 4016779649391 | 0.120 | KG | 0.460 | CDM
1SAP170800R0001 | SST1SAP170800R0001 | Модуль коммуникационный AC500, CM578-CN | 1 | ST | 2078.4 | Заказ | 7 недель | Временно недоступно |  | Пуско-регулирующее оборудование | Программируемый логический контроллер ПЛК | Распределенные ПЛК | Распределенные ПЛК | 4016779651479 | 0.120 | KG | 0.460 | CDM
1SAP170901R0001 |  | Модуль коммуникационный AC500, CM579-PNIO | 1 | ST | 988.8 | Заказ | 5 недель | Продажа остатков |  | Пуско-регулирующее оборудование | Программируемый логический контроллер ПЛК | Распределенные ПЛК | Распределенные ПЛК | 4016779661294 | 0.150 | KG | 0.460 | CDM
1SAP170901R0101 | 1SAP170901R0101 | Модуль коммуникационный, AC500, Ведущий, CM579-PNIO | 1 | ST | 945.6 | C | 7 недель |  |  | Пуско-регулирующее оборудование | Программируемый логический контроллер ПЛК | Распределенные ПЛК | Распределенные ПЛК | 4013614493614 | 0.200 | KG | 0.234 | CDM
1SAP170902R0001 |  | Модуль коммуникационный AC500, CM579-ETHCAT | 1 | ST | 988.8 | Заказ | 7 недель | Временно недоступно |  | Пуско-регулирующее оборудование | Программируемый логический контроллер ПЛК | Распределенные ПЛК | Распределенные ПЛК | 4016779661300 | 0.150 | KG | 0.460 | CDM
1SAP172200R0001 | 1SAP172200R0001 | Модуль коммуникационный, AC500, Ведомый, CM582-DP | 1 | ST | 602.4 | Заказ | 7 недель |  |  | Пуско-регулирующее оборудование | Программируемый логический контроллер ПЛК | Распределенные ПЛК | Распределенные ПЛК | 4016779878265 | 0.200 | KG | 0.240 | CDM
1SAP172800R0001 | 1SAP172800R0001 | Модуль коммуникационный AC500, Slave, CM588-CN | 1 | ST | 514.8 | Заказ | 7 недель |  |  | Пуско-регулирующее оборудование | Программируемый логический контроллер ПЛК | Распределенные ПЛК | Распределенные ПЛК | 4016779864800 | 0.200 | KG | 0.276 | CDM
1SAP172900R0011 | 1SAP172900R0011 | Модуль коммуникационный, AC500, Ведомый, CM589-PNIO | 1 | ST | 598.8 | Заказ | 7 недель |  |  | Пуско-регулирующее оборудование | Программируемый логический контроллер ПЛК | Распределенные ПЛК | Распределенные ПЛК | 4016779921664 | 0.200 | KG | 0.234 | CDM
1SAP173200R0001 | 1SAP173200R0001 | Модуль коммуникационный, AC500, Ведущий, CM592-DP | 1 | ST | 768.36 | Заказ | 7 недель |  |  | Пуско-регулирующее оборудование | Программируемый логический контроллер ПЛК | Распределенные ПЛК | Распределенные ПЛК | 4013614506239 | 0.200 | KG | 0.240 | CDM
1SAP173700R0001 | 1SAP173700R0001 | Модуль коммуникационный, AC500, СМ597-ETH | 1 | ST | 765.6 | C | 7 недель |  |  | Пуско-регулирующее оборудование | Программируемый логический контроллер ПЛК | Распределенные ПЛК | Распределенные ПЛК | 4013614493560 | 0.200 | KG | 0.234 | CDM
1SAP173800R0001 | 1SAP173800R0001 | Модуль коммуникационный, AC500, Ведущий, 1xCAN, CM598-CN | 1 | ST | 789.6 | Заказ | 5 недель |  |  | Пуско-регулирующее оборудование | Программируемый логический контроллер ПЛК | Распределенные ПЛК | Распределенные ПЛК | 4013614506253 | 0.200 | KG | 0.240 | CDM
1SAP180100R0001 | SST1SAP180100R0001 | Карта памяти, AC500, 2ГБ, MC502 | 1 | ST | 99.6 | C | 7 недель |  |  | Пуско-регулирующее оборудование | Программируемый логический контроллер ПЛК | Программируемый логический контроллер ПЛК |  | 4016779649407 | 0.020 | KG | 0.020 | CDM
1SAP180200R0001 | SST1SAP180200R0001 | Кабель для программирования AC500, Sub-D / Sub-D, TK501 | 1 | ST | 274.8 | Заказ | 7 недель |  |  | Пуско-регулирующее оборудование | Программируемый логический контроллер ПЛК | Программируемый логический контроллер ПЛК |  | 4016779649414 | 0.350 | KG | 0.100 | CDM
1SAP180200R0101 | SST1SAP180200R0101 | Кабель для программирования AC500, Sub-D / Клеммник, TK502 | 1 | ST | 274.8 | Заказ | 7 недель |  |  | Пуско-регулирующее оборудование | Программируемый логический контроллер ПЛК | Программируемый логический контроллер ПЛК |  | 4016779648929 | 0.350 | KG | 0.100 | CDM
1SAP180300R0001 | SST1SAP180300R0001 | Батарея литиевая, AC500, TA521 | 1 | ST | 60 | C | 7 недель |  |  | Пуско-регулирующее оборудование | Программируемый логический контроллер ПЛК | Программируемый логический контроллер ПЛК |  | 4016779648950 | 0.050 | KG | 0.020 | CDM
1SAP180600R0001 | SST1SAP180600R0001 | Заглушка слота монтажного основания ЦПУ, AC500, TA524 | 1 | ST | 24 | C | 7 недель |  |  | Пуско-регулирующее оборудование | Программируемый логический контроллер ПЛК | Программируемый логический контроллер ПЛК |  | 4016779648981 | 0.120 | KG | 0.460 | CDM
1SAP180700R0001 | SST1SAP180700R0001 | Маркировка В/В (10 шт.), AC500, TA525 | 1 | ST | 8.4 | Заказ | 7 недель |  |  | Пуско-регулирующее оборудование | Программируемый логический контроллер ПЛК | Программируемый логический контроллер ПЛК |  | 4016779649001 | 0.050 | KG | 0.050 | CDM
1SAP180800R0001 | SST1SAP180800R0001 | Аксессуары монтажные (10шт), AC500, TA526 | 1 | ST | 8.4 | Заказ | 7 недель |  |  | Пуско-регулирующее оборудование | Программируемый логический контроллер ПЛК | Программируемый логический контроллер ПЛК |  | 4016779650243 | 0.150 | KG | 0.150 | CDM
1SAP181000R0002 | SST1SAP181000R0002 | Учебно-демонстрационный контроллер AC500 (в чемодане) | 1 | ST | 3840 | Заказ | 8 недель | Продажи прекращены |  | Пуско-регулирующее оборудование | Программируемый логический контроллер ПЛК |  |  | 4013614392917 | 0.000 | KG | 0.000
1SAP181100R0001 |  | Колодка клеммная разъема питания (5 шт.), AC500, 5 пол., TA527 | 1 | ST | 98.4 | Заказ | 7 недель |  |  | Пуско-регулирующее оборудование | Программируемый логический контроллер ПЛК | Программируемый логический контроллер ПЛК |  | 4016779661973 | 0.300 | KG | 0.300 | CDM
1SAP181200R0001 |  | Колодка клеммная COM1 (5 шт.), AC500, 9 пол., TA528 | 1 | ST | 127.2 | Заказ | 7 недель |  |  | Пуско-регулирующее оборудование | Программируемый логический контроллер ПЛК | Программируемый логический контроллер ПЛК |  | 4016779661980 | 0.400 | KG | 0.300 | CDM
1SAP181400R0001 |  | Модуль часов реального времени, AC500-eCo, TA561-RTC | 1 | ST | 34.8 | Заказ | 7 недель |  |  | Пуско-регулирующее оборудование | Программируемый логический контроллер ПЛК | Распределенные ПЛК | Распределенные ПЛК | 4016779837880 | 0.100 | KG | 0.130 | CDM
1SAP181500R0001 |  | Модуль коммуникационный, TA562-RS-RTC | 1 | ST | 58.8 | Заказ | 7 недель |  |  | Пуско-регулирующее оборудование | Программируемый логический контроллер ПЛК | Программируемый логический контроллер ПЛК |  |  | 0.100 | KG | 0.100 | CDM
1SAP182300R0001 | 1SAP182300R0001 | Крышки защитные для модулей ХС, TA535 | 1 | ST | 43.2 | Заказ | 7 недель |  |  | Пуско-регулирующее оборудование | Программируемый логический контроллер ПЛК | Распределенные ПЛК | Распределенные ПЛК |  | 0.350 | KG | 0.100 | CDM
1SAP182400R0001 | 1SAP182400R0001 | Комплект демо. АС500, TA512-BAS | 1 | ST | 3829.44 | Заказ | 7 недель | Продажи прекращены |  | Пуско-регулирующее оборудование | Программируемый логический контроллер ПЛК | Распределенные ПЛК | Распределенные ПЛК | 4013614482311 | 7.000 | KG | 21.240 | CDM
1SAP182500R0001 | 1SAP182500R0001 | Комплект демо. АС500, TA513-ADV | 1 | ST | 6182.88 | Заказ | 7 недель | Продажи прекращены |  | Пуско-регулирующее оборудование | Программируемый логический контроллер ПЛК | Распределенные ПЛК | Распределенные ПЛК | 4013614482816 | 8.800 | KG | 37.330 | CDM
1SAP182600R0001 | 1SAP182600R0001 | Крышка защитная(3 шт.), AC500, для РМ595, TA540 | 1 | NMP | 15.6 | Заказ | 7 недель |  |  | Пуско-регулирующее оборудование | Программируемый логический контроллер ПЛК | Распределенные ПЛК | Распределенные ПЛК | 4013614492624 | 0.350 | KG | 1.000 | CDM
1SAP182700R0001 | 1SAP182700R0001 | Батарея литиевая, AC500, для РМ595, TA541 | 1 | ST | 102 | Заказ | 7 недель |  |  | Пуско-регулирующее оборудование | Программируемый логический контроллер ПЛК | Распределенные ПЛК | Распределенные ПЛК | 4013614492631 | 0.080 | KG | 0.216 | CDM
1SAP182800R0001 | 1SAP182800R0001 | Комплект монтажный(20 шт.), AC500, для РМ595, TA543 | 1 | NMP | 15.6 | Заказ | 7 недель |  |  | Пуско-регулирующее оборудование | Программируемый логический контроллер ПЛК | Распределенные ПЛК | Распределенные ПЛК | 4013614492648 | 0.050 | KG | 0.242 | CDM
1SAP186100R0001 |  | Изолятор для сети CS31, AC500-eCo, TK506 | 1 | ST | 168 | Заказ | 7 недель |  |  | Пуско-регулирующее оборудование | Программируемый логический контроллер ПЛК | Распределенные ПЛК | Распределенные ПЛК | 4016779877367 | 0.100 | KG | 0.120 | CDM
1SAP186200R0001 | 1SAP186200R0001 | Комплект стартовый АС500еСо, PM564-R-AC, TA574-A-R-AC | 1 | ST | 420.36 | Заказ | 5 недель | Продажа остатков |  | Пуско-регулирующее оборудование | Программируемый логический контроллер ПЛК | Распределенные ПЛК | Распределенные ПЛК | 4013614481215 | 1.400 | KG | 0.390 | CDM
1SAP186200R0002 | 1SAP186200R0002 | Комплект стартовый АС500еСо, PM564-R, TA574-A-R | 1 | ST | 420.36 | Заказ | 5 недель | Продажи прекращены |  | Пуско-регулирующее оборудование | Программируемый логический контроллер ПЛК | Распределенные ПЛК | Распределенные ПЛК | 4013614481222 | 1.400 | KG | 0.390 | CDM
1SAP186200R0003 | 1SAP186200R0003 | Комплект стартовый АС500еСо, PM564-T, TA574-A-T | 1 | ST | 420.36 | Заказ | 5 недель | Продажа остатков |  | Пуско-регулирующее оборудование | Программируемый логический контроллер ПЛК | Распределенные ПЛК | Распределенные ПЛК | 4013614481239 | 1.400 | KG | 0.390 | CDM
1SAP186200R0004 | 1SAP186200R0004 | Комплект стартовый АС500еСо, PM554-T-ETH, TA574-D-T-ETH | 1 | ST | 450.48 | Заказ | 5 недель | Продажа остатков |  | Пуско-регулирующее оборудование | Программируемый логический контроллер ПЛК | Распределенные ПЛК | Распределенные ПЛК | 4013614481246 | 1.400 | KG | 0.390 | CDM
1SAP190100R0002 | SST1SAP190100R0002 | Программное обеспечение, AC500, PS501-PROG | 1 | ST | 0 | Заказ | 5 недель | Продажи прекращены |  | Пуско-регулирующее оборудование | Программируемый логический контроллер ПЛК | Программируемый логический контроллер ПЛК | Рубильники OT с моторным приводом | 4016779659277 | 0.400 | KG | 0.390 | CDM
1SAP190100R0200 |  | Программное обеспечение, AC500, PS501-PROG, v2 | 1 | ST | 1464 | Заказ | 5 недель | Продажи прекращены |  | Пуско-регулирующее оборудование | Программируемый логический контроллер ПЛК | Программируемый логический контроллер ПЛК | Рубильники OT с моторным приводом | 4016779830881 | 0.400 | KG | 0.390 | CDM
1SAP190500R0001 | SST1SAP190500R0001 | Лицензия ПО визуализации, AC500, PS541-HMI | 1 | ST | 496.8 | Заказ | 7 недель | Временно недоступно |  | Пуско-регулирующее оборудование | Программируемый логический контроллер ПЛК | Программируемый логический контроллер ПЛК |  | 4016779649292 | 0.300 | KG | 0.320 | CDM
1SAP190600R0001 |  | Лицензия Motion Control, однопольз., CD, PS551-MC | 1 | ST | 147.6 | Заказ | 7 недель | Временно недоступно |  | Пуско-регулирующее оборудование | Программируемый логический контроллер ПЛК | Программируемый логический контроллер ПЛК | Рубильники OT с моторным приводом | 4016779697378 | 0.300 | KG | 0.390 | CDM
1SAP190600R0101 |  | Лицензия Motion Control, многопольз., CD, PS551-MC | 1 | ST | 396 | Заказ | 7 недель | Временно недоступно |  | Пуско-регулирующее оборудование | Программируемый логический контроллер ПЛК | Программируемый логический контроллер ПЛК | Рубильники OT с моторным приводом | 4016779697668 | 0.300 | KG | 0.390 | CDM
1SAP190900R0001 |  | Лицензия WEB-PC, PS542-WEB-PC | 1 | ST | 294 | Заказ | 5 недель | Продажи прекращены |  | Пуско-регулирующее оборудование | Программируемый логический контроллер ПЛК | Программируемый логический контроллер ПЛК | Рубильники OT с моторным приводом | 4016779676366 | 0.300 | KG | 0.320 | CDM
1SAP192100R0002 | 1SAP192100R0002 | Лицензия на библиотеку PS552-MC-E | 1 | ST | 811.2 | Заказ | 7 недель | Временно недоступно |  | Пуско-регулирующее оборудование | Программируемый логический контроллер ПЛК | Программируемый логический контроллер ПЛК | Рубильники OT с моторным приводом | 4013614492938 | 0.350 | KG | 0.440 | CDM
1SAP192100R0101 |  | Лицензия Motion Control, многопольз., CD, PS552-MC | 1 | ST | 769.2 | Заказ | 5 недель | Продажа остатков |  | Пуско-регулирующее оборудование | Программируемый логический контроллер ПЛК | Программируемый логический контроллер ПЛК | Рубильники OT с моторным приводом |  | 0.600 | KG | 0.400 | CDM
1SAP193000R0001 | 1SAP193000R0001 | Программное обеспечение, DM-TOOL | 1 | ST | 3741.6 |  | 4 недели | Продажа остатков |  | Пуско-регулирующее оборудование | Программируемый логический контроллер ПЛК | Программируемый логический контроллер ПЛК | Рубильники OT с моторным приводом | 4016779925860 | 0.175 | KG | 0.390 | CDM
1SAP193600R0001 | 1SAP193600R0001 | Automation Builder, Ключ аппаратный USB | 1 | ST | 254.4 | Заказ | 7 недель |  |  | Пуско-регулирующее оборудование | Программируемый логический контроллер ПЛК | Программируемый логический контроллер ПЛК | Рубильники OT с моторным приводом | 4013614500152 | 0.010 | KG | 0.081 | CDM
1SAP195000R0001 | 1SAP195000R0001 | Лицензия на библиотеку, PS562-SOLAR | 1 | ST | 811.2 | Заказ | 7 недель | Временно недоступно |  | Пуско-регулирующее оборудование | Программируемый логический контроллер ПЛК | Программируемый логический контроллер ПЛК | Рубильники OT с моторным приводом | 4016779924962 | 0.350 | KG | 0.440 | CDM
1SAP195200R0001 | 1SAP195200R0001 | Лицензия на библиотеку, PS563-WATER | 1 | ST | 1330.8 | Заказ | 7 недель | Временно недоступно |  | Пуско-регулирующее оборудование | Программируемый логический контроллер ПЛК | Программируемый логический контроллер ПЛК | Рубильники OT с моторным приводом | 4013614487323 | 0.350 | KG | 0.440 | CDM
1SAP210000R0001 | SST1SAP210000R0001 | Основание монтажное FBP, пруж., TU506-FBP | 1 | ST | 142.8 | Заказ | 7 недель | Временно недоступно |  | Пуско-регулирующее оборудование | Программируемый логический контроллер ПЛК | Распределенные I/O | TU502 | 4016779649209 | 0.160 | KG | 0.410 | CDM
1SAP210200R0001 | SST1SAP210200R0001 | Основание монтажное FBP, винт., TU505-FBP | 1 | ST | 139.2 | Заказ | 7 недель | Временно недоступно |  | Пуско-регулирующее оборудование | Программируемый логический контроллер ПЛК | Распределенные I/O | TU502 | 4016779649193 | 0.140 | KG | 0.410 | CDM
1SAP210400R0001 | SST1SAP210400R0001 | Основание монтажное CS31, пруж., TU552-CS31 | 1 | ST | 74.4 | C | 7 недель |  |  | Пуско-регулирующее оборудование | Программируемый логический контроллер ПЛК | Распределенные I/O | TU542 | 4016779650236 | 0.250 | KG | 0.410 | CDM
1SAP210600R0001 | SST1SAP210600R0001 | Основание монтажное CS31, винт., TU551-CS31 | 1 | ST | 74.4 | Заказ | 7 недель |  |  | Пуско-регулирующее оборудование | Программируемый логический контроллер ПЛК | Распределенные I/O | TU542 | 4016779650229 | 0.190 | KG | 0.410 | CDM
1SAP210800R0001 | 1SAP210800R0001 | Основание монтажное, DP, пруж., TU510 | 1 | ST | 91.2 | Заказ | 7 недель |  |  | Пуско-регулирующее оборудование | Программируемый логический контроллер ПЛК | Распределенные I/O | Контакторы силовые реечные | 4016779866293 | 0.220 | KG | 0.257 | CDM
1SAP211000R0001 | 1SAP211000R0001 | Основание монтажное, DP, винт., TU509 | 1 | ST | 91.2 | Заказ | 7 недель |  |  | Пуско-регулирующее оборудование | Программируемый логический контроллер ПЛК | Распределенные I/O | Контакторы силовые реечные | 4016779866293 | 0.220 | KG | 0.260 | CDM
1SAP211200R0001 | 1SAP211200R0001 | Основание монтажное В/В, пруж., TU518 | 1 | ST | 82.8 | Заказ | 7 недель |  |  | Пуско-регулирующее оборудование | Программируемый логический контроллер ПЛК | Распределенные I/O | Контакторы силовые реечные | 4016779866316 | 0.170 | KG | 0.257 | CDM
1SAP211400R0001 | 1SAP211400R0001 | Основание монтажное В/В, винт., TU517 | 1 | ST | 82.8 | Заказ | 7 недель |  |  | Пуско-регулирующее оборудование | Программируемый логический контроллер ПЛК | Распределенные I/O | Контакторы силовые реечные | 4016779866309 | 0.170 | KG | 0.257 | CDM
1SAP212000R0001 | SST1SAP212000R0001 | Основание монтажное В/В, S500, пруж., TU516 | 1 | ST | 74.4 | C | 7 недель |  |  | Пуско-регулирующее оборудование | Программируемый логический контроллер ПЛК | Распределенные I/O | TU512 | 4016779649247 | 0.170 | KG | 0.410 | CDM
1SAP212200R0001 | SST1SAP212200R0001 | Основание монтажное В/В, S500, винт., TU515 | 1 | ST | 74.4 | Заказ | 7 недель |  |  | Пуско-регулирующее оборудование | Программируемый логический контроллер ПЛК | Распределенные I/O | TU512 | 4016779649223 | 0.190 | KG | 0.410 | CDM
1SAP213200R0001 | 1SAP213200R0001 | Основание монтажное В/В, пруж., TU542 | 1 | ST | 74.4 | Заказ | 5 недель |  |  | Пуско-регулирующее оборудование | Программируемый логический контроллер ПЛК | Распределенные ПЛК | Распределенные ПЛК | 4016779711593 | 0.150 | KG | 0.420 | CDM
1SAP214000R0001 |  | Основание монтажное ETH, пруж., TU508-ETH | 1 | ST | 103.2 | C | 7 недель |  |  | Пуско-регулирующее оборудование | Программируемый логический контроллер ПЛК | Распределенные I/O | TU508 | 4016779649612 | 0.170 | KG | 0.410 | CDM
1SAP214200R0001 |  | Основание монтажное ETH, винт., TU507-ETH | 1 | ST | 103.2 | Заказ | 7 недель |  |  | Пуско-регулирующее оборудование | Программируемый логический контроллер ПЛК | Распределенные I/O | TU507 | 4016779649216 | 0.180 | KG | 0.410 | CDM
1SAP214400R0001 | 1SAP214400R0001 | Основание монтажное, ETH, пруж., TU520-ETH | 1 | ST | 148.8 | Заказ | 7 недель |  |  | Пуско-регулирующее оборудование | Программируемый логический контроллер ПЛК | Распределенные I/O | Контакторы силовые реечные | 4016779830645 | 0.250 | KG | 0.257 | CDM
1SAP217000R0001 | SST1SAP217000R0001 | Основание монтажное В/В, S500, пруж., TU532 | 1 | ST | 81.6 | Заказ | 7 недель |  |  | Пуско-регулирующее оборудование | Программируемый логический контроллер ПЛК | Распределенные I/O | TU526 | 4016779649261 | 0.170 | KG | 0.410 | CDM
1SAP217200R0001 | SST1SAP217200R0001 | Основание монтажное В/В, S500, винт., TU531 | 1 | ST | 81.6 | Заказ | 7 недель |  |  | Пуско-регулирующее оборудование | Программируемый логический контроллер ПЛК | Распределенные I/O | TU526 | 4016779649254 | 0.190 | KG | 0.410 | CDM
1SAP220000R0001 | SST1SAP220000R0001 | Модуль интерфейсный, 8DI/8DC, DC505-FBP | 1 | ST | 415.2 | Заказ | 7 недель | Временно недоступно |  | Пуско-регулирующее оборудование | Программируемый логический контроллер ПЛК | Распределенные I/O | CS513 | 4016779649025 | 0.110 | KG | 0.420 | CDM
1SAP220500R0001 | SST1SAP220500R0001 | Модуль интерфейсный, 8DI/16DC, DC551-CS31 | 1 | ST | 342 | C | 7 недель |  |  | Пуско-регулирующее оборудование | Программируемый логический контроллер ПЛК | Распределенные I/O | CS513 | 4016779649056 | 0.110 | KG | 0.420 | CDM
1SAP220600R0001 |  | Модуль интерфейсный, 8DI/8DO/4AI/2AO, CI501-PNIO | 1 | ST | 848.4 | Заказ | 7 недель |  |  | Пуско-регулирующее оборудование | Программируемый логический контроллер ПЛК | Распределенные I/O | Контакторы силовые реечные | 4016779661263 | 0.150 | KG | 0.420 | CDM
1SAP220700R0001 |  | Модуль интерфейсный, 8DI/8DO/8DC, CI502-PNIO | 1 | ST | 452.4 | C | 7 недель |  |  | Пуско-регулирующее оборудование | Программируемый логический контроллер ПЛК | Распределенные I/O | Контакторы силовые реечные | 4016779661270 | 0.150 | KG | 0.420 | CDM
1SAP220900R0001 |  | Модуль интерфейсный, 8DI/8DO/4AI/2AO, CI511-ETHCAT | 1 | ST | 848.4 | Заказ | 7 недель |  |  | Пуско-регулирующее оборудование | Программируемый логический контроллер ПЛК | Распределенные I/O | Контакторы силовые реечные | 4016779664820 | 0.150 | KG | 0.420 | CDM
1SAP221000R0001 |  | Модуль интерфейсный, 8DI/8DO/8DC, CI512-ETHCAT | 1 | ST | 452.4 | Заказ | 7 недель |  |  | Пуско-регулирующее оборудование | Программируемый логический контроллер ПЛК | Распределенные I/O | Контакторы силовые реечные | 4016779664837 | 0.150 | KG | 0.420 | CDM
1SAP221100R0001 |  | Модуль интерфейсный, 16DC, CI590-CS31-HA | 1 | ST | 564 | Заказ | 7 недель |  |  | Пуско-регулирующее оборудование | Программируемый логический контроллер ПЛК | Распределенные I/O | Контакторы силовые реечные | 4016779672375 | 0.200 | KG | 0.420 | CDM
1SAP221200R0001 |  | Модуль интерфейсный, 8DI/8DC/4AI/2AO, CI592-CS31 | 1 | ST | 542.4 | Заказ | 7 недель |  |  | Пуско-регулирующее оборудование | Программируемый логический контроллер ПЛК | Распределенные I/O | Контакторы силовые реечные | 4016779681087 | 0.150 | KG | 0.420 | CDM
1SAP221300R0001 |  | Модуль интерфейсный, 3xRS232/RS485, CI504-PNIO | 1 | ST | 591.6 | Заказ | 7 недель |  |  | Пуско-регулирующее оборудование | Программируемый логический контроллер ПЛК | Распределенные ПЛК | Распределенные ПЛК | 4016779830621 | 0.150 | KG | 0.420 | CDM
1SAP221500R0001 |  | Модуль интерфейсный, 2xRS232/RS485/1xCAN, CI506-PNIO | 1 | ST | 926.4 | Заказ | 7 недель |  |  | Пуско-регулирующее оборудование | Программируемый логический контроллер ПЛК | Распределенные ПЛК | Распределенные ПЛК | 4016779830638 | 0.150 | KG | 0.420 | CDM
1SAP222100R0001 | 1SAP222100R0001 | Модуль интерфейсный, S500, CI521-MODTCP | 1 | ST | 765.6 | Заказ | 7 недель |  |  | Пуско-регулирующее оборудование | Программируемый логический контроллер ПЛК | Распределенные I/O | Контакторы силовые реечные | 4013614485916 | 0.200 | KG | 0.330 | CDM
1SAP222200R0001 | 1SAP222200R0001 | Модуль интерфейсный, S500, CI522-MODTCP | 1 | ST | 433.2 | Заказ | 7 недель |  |  | Пуско-регулирующее оборудование | Программируемый логический контроллер ПЛК | Распределенные I/O | Контакторы силовые реечные | 4013614485930 | 0.200 | KG | 0.330 | CDM
1SAP224100R0001 | 1SAP224100R0001 | Модуль интерфейсный, 8DI/8DO/4AI/2AO, CI541-DP | 1 | ST | 697.2 | Заказ | 7 недель |  |  | Пуско-регулирующее оборудование | Программируемый логический контроллер ПЛК | Распределенные I/O | Контакторы силовые реечные | 4016779866248 | 0.200 | KG | 0.326 | CDM
1SAP224200R0001 | 1SAP224200R0001 | Модуль интерфейсный, 8DI/8DO/8DC, CI542-DP | 1 | ST | 474 | Заказ | 7 недель |  |  | Пуско-регулирующее оборудование | Программируемый логический контроллер ПЛК | Распределенные I/O | Контакторы силовые реечные | 4016779866255 | 0.200 | KG | 0.326 | CDM
1SAP228100R0001 | 1SAP228100R0001 | Модуль интерфейсный, 8DI/8DO/4AI/2AO, CI581-CN | 1 | ST | 697.2 | Заказ | 7 недель |  |  | Пуско-регулирующее оборудование | Программируемый логический контроллер ПЛК | Распределенные I/O | Контакторы силовые реечные | 4016779866262 | 0.200 | KG | 0.326 | CDM
1SAP228200R0001 | 1SAP228200R0001 | Модуль интерфейсный, 8DI/8DO/8DC, CI582-CN | 1 | ST | 410.4 | Заказ | 7 недель |  |  | Пуско-регулирующее оборудование | Программируемый логический контроллер ПЛК | Распределенные I/O | Контакторы силовые реечные | 4016779866279 | 0.200 | KG | 0.326 | CDM
1SAP230500R0000 | 1SAP230500R0000 | Модуль В/В, S500-eCo, 16DI, ~100-240В, DI572 | 1 | ST | 204.6 | Заказ | 7 недель |  |  | Пуско-регулирующее оборудование | Программируемый логический контроллер ПЛК | Распределенные ПЛК | Распределенные ПЛК | 4013614501449 | 0.240 | KG | 0.350 | CDM
1SAP230900R0000 | 1SAP230900R0000 | Модуль В/В, S500-eCo, 16DO, DO562 | 1 | ST | 135.48 | Заказ | 7 недель |  |  | Пуско-регулирующее оборудование | Программируемый логический контроллер ПЛК | Распределенные I/O | Контакторы силовые реечные | 4016779927581 | 0.210 | KG | 0.390 | CDM
1SAP231300R0000 | 1SAP231300R0000 | Модуль В/В, S500-eCo, 16DO-реле, DO573 | 1 | ST | 157.8 | Заказ | 7 недель |  |  | Пуско-регулирующее оборудование | Программируемый логический контроллер ПЛК | Распределенные I/O | Контакторы силовые реечные | 4016779927598 | 0.240 | KG | 0.390 | CDM
1SAP231900R0000 | 1SAP231900R0000 | Модуль В/В, S500-eCo, 16DC, DC562 | 1 | ST | 147.6 | Заказ | 7 недель |  |  | Пуско-регулирующее оборудование | Программируемый логический контроллер ПЛК | Распределенные I/O | Контакторы силовые реечные | 4016779927574 | 0.200 | KG | 0.390 | CDM
1SAP233100R0001 | 1SAP233100R0001 | Модуль функц., S500-eCo, Упр. перемещением, 2 канала, RS422, FM562 | 1 | ST | 305.4 | Заказ | 7 недель |  |  | Пуско-регулирующее оборудование | Программируемый логический контроллер ПЛК | Распределенные I/O | Контакторы силовые реечные | 4016779927604 | 0.200 | KG | 0.390 | CDM
1SAP240000R0001 | SST1SAP240000R0001 | Модуль В/В, S500, 32DI, DI524 | 1 | ST | 273.6 | C | 7 недель |  |  | Пуско-регулирующее оборудование | Программируемый логический контроллер ПЛК | Распределенные I/O | DI511 | 4016779649179 | 0.110 | KG | 0.420 | CDM
1SAP240100R0001 | SST1SAP240100R0001 | Модуль В/В, S500, 16DI/16DC, DC532 | 1 | ST | 372 | C | 7 недель |  |  | Пуско-регулирующее оборудование | Программируемый логический контроллер ПЛК | Распределенные I/O | CS513 | 4016779649162 | 0.140 | KG | 0.420 | CDM
1SAP240500R0001 | SST1SAP240500R0001 | Модуль В/В, S500, 24DC, DC523 | 1 | ST | 351.6 | Заказ | 7 недель |  |  | Пуско-регулирующее оборудование | Программируемый логический контроллер ПЛК | Распределенные I/O | CS513 | 4016779655989 | 0.140 | KG | 0.420 | CDM
1SAP240600R0001 | SST1SAP240600R0001 | Модуль В/В, S500, 16DC, DC522 | 1 | ST | 292.8 | Заказ | 7 недель |  |  | Пуско-регулирующее оборудование | Программируемый логический контроллер ПЛК | Распределенные I/O | CS513 | 4016779655972 | 0.120 | KG | 0.420 | CDM
1SAP240700R0001 | 1SAP240700R0001 | Модуль В/В, S500, 32DO, DO524 | 1 | ST | 362.52 | C | 7 недель |  |  | Пуско-регулирующее оборудование | Программируемый логический контроллер ПЛК | Распределенные I/O | Контакторы силовые реечные | 4013614482717 | 0.200 | KG | 0.330 | CDM
1SAP240800R0001 | 1SAP240800R0001 | Модуль В/В, S500, 8DO,транзистор, 2А, DO526 | 1 | ST | 483.6 | Заказ | 5 недель |  |  | Пуско-регулирующее оборудование | Программируемый логический контроллер ПЛК | Распределенные ПЛК | Распределенные ПЛК | 4016779711548 | 0.150 | KG | 0.420 | CDM
1SAP245000R0001 | SST1SAP245000R0001 | Модуль В/В, S500eCo, S500, 8DI/4DO реле, DX531 | 1 | ST | 237.6 | Заказ | 7 недель |  |  | Пуско-регулирующее оборудование | Программируемый логический контроллер ПЛК | Распределенные I/O | DX511 | 4016779650960 | 0.180 | KG | 0.420 | CDM
1SAP245200R0001 | SST1SAP245200R0001 | Модуль В/В, S500, 8DI/8DO реле, DX522 | 1 | ST | 292.8 | Заказ | 7 недель |  |  | Пуско-регулирующее оборудование | Программируемый логический контроллер ПЛК | Распределенные I/O | DX511 | 4016779649186 | 0.180 | KG | 0.420 | CDM
1SAP250000R0001 | SST1SAP250000R0001 | Модуль В/В, S500, 8AI/8AO, U/I/RTD, AX522 | 1 | ST | 756 | Заказ | 7 недель |  |  | Пуско-регулирующее оборудование | Программируемый логический контроллер ПЛК | Распределенные I/O | AX511 | 4016779649131 | 0.130 | KG | 0.420 | CDM
1SAP250100R0001 | SST1SAP250100R0001 | Модуль В/В, S500, 4AI/4AO, U/I/RTD, AX521 | 1 | ST | 500.4 | Заказ | 7 недель |  |  | Пуско-регулирующее оборудование | Программируемый логический контроллер ПЛК | Распределенные I/O | AX511 | 4016779655958 | 0.130 | KG | 0.420 | CDM
1SAP250200R0001 | SST1SAP250200R0001 | Модуль В/В, S500, 16AO, U/I/RTD, AO523 | 1 | ST | 816 | Заказ | 7 недель |  |  | Пуско-регулирующее оборудование | Программируемый логический контроллер ПЛК | Распределенные I/O | AI523 | 4016779655965 | 0.150 | KG | 0.420 | CDM
1SAP250300R0001 | SST1SAP250300R0001 | Модуль В/В, S500, 16AI, U/I, AI523 | 1 | ST | 771.6 | C | 7 недель |  |  | Пуско-регулирующее оборудование | Программируемый логический контроллер ПЛК | Распределенные I/O | AI523 | 4016779655941 | 0.150 | KG | 0.420 | CDM
1SAP250600R0001 |  | Модуль В/В, S500, 8AI, U/I/RTD/TC, AI531 | 1 | ST | 706.8 | Заказ | 7 недель |  |  | Пуско-регулирующее оборудование | Программируемый логический контроллер ПЛК | Распределенные I/O | Контакторы силовые реечные | 4016779667227 | 0.130 | KG | 0.420 | CDM
1SAP250700R0001 |  | Модуль В/В, 16DI/4AI/2AO/8DC, DA501 | 1 | ST | 481.2 | Заказ | 7 недель |  |  | Пуско-регулирующее оборудование | Программируемый логический контроллер ПЛК | Распределенные I/O | Контакторы силовые реечные | 4016779681094 | 0.150 | KG | 0.420 | CDM
1SAP260300R0001 |  | Модуль В/В, S500, 2xЭнкодера, 2хШИМ вых., CD522 | 1 | ST | 494.4 | Заказ | 7 недель |  |  | Пуско-регулирующее оборудование | Программируемый логический контроллер ПЛК | Распределенные I/O | Контакторы силовые реечные | 4016779671668 | 0.150 | KG | 0.420 | CDM
1SAP270000R0001 | SST1SAP270000R0001 | Модуль В/В, S500, Быстр. счетчик, AC500, DC541-CM | 1 | ST | 420 | Заказ | 5 недель |  |  | Пуско-регулирующее оборудование | Программируемый логический контроллер ПЛК | Распределенные I/O | CS513 | 4016779655576 | 0.150 | KG | 0.460 | CDM
1SAP311100R0270 |  | Основание монтажное ЦПУ, AC500, 1 слот, TB511-ETH-XC, v2 | 1 | ST | 240 | Заказ | 7 недель |  |  | Пуско-регулирующее оборудование | Программируемый логический контроллер ПЛК | Распределенные ПЛК | Распределенные ПЛК | 4016779845366 | 0.180 | KG | 0.610 | CDM
1SAP312100R0270 |  | Основание монтажное ЦПУ, AC500, 2 слота, TB521-ETH-XC, v2 | 1 | ST | 290.4 | Заказ | 7 недель |  |  | Пуско-регулирующее оборудование | Программируемый логический контроллер ПЛК | Распределенные ПЛК | Распределенные ПЛК | 4016779846189 | 0.180 | KG | 0.700 | CDM
1SAP314100R0270 |  | Основание монтажное ЦПУ, AC500, 4 слота, TB541-ETH-XC, v2 | 1 | ST | 319.2 | Заказ | 7 недель |  |  | Пуско-регулирующее оборудование | Программируемый логический контроллер ПЛК | Распределенные ПЛК | Распределенные ПЛК | 4016779846172 | 0.180 | KG | 0.940 | CDM
1SAP330300R0271 |  | Модуль ЦПУ, AC500, 512 кБ, PM573-ETH-XC, v2 | 1 | ST | 1392 | Заказ | 7 недель |  |  | Пуско-регулирующее оборудование | Программируемый логический контроллер ПЛК | Распределенные ПЛК | Распределенные ПЛК | 4016779846196 | 0.150 | KG | 0.420 | CDM
1SAP340200R0201 |  | Модуль ЦПУ, AC500, 512 кБ, PM582-XC, v2 | 1 | ST | 1164 | Заказ | 7 недель |  |  | Пуско-регулирующее оборудование | Программируемый логический контроллер ПЛК | Распределенные ПЛК | Распределенные ПЛК | 4016779846097 | 0.150 | KG | 0.420 | CDM
1SAP340300R0271 |  | Модуль ЦПУ, AC500, 1024 кБ, PM583-ETH-XC, v2 | 1 | ST | 2104.8 | Заказ | 7 недель |  |  | Пуско-регулирующее оборудование | Программируемый логический контроллер ПЛК | Распределенные ПЛК | Распределенные ПЛК | 4016779851268 | 0.150 | KG | 0.420 | CDM
1SAP350100R0271 |  | Модуль ЦПУ, AC500, 4096 кБ, PM591-ETH-XC, v2 | 1 | ST | 5307.6 | Заказ | 7 недель |  |  | Пуско-регулирующее оборудование | Программируемый логический контроллер ПЛК | Распределенные ПЛК | Распределенные ПЛК | 4016779846202 | 0.150 | KG | 0.420 | CDM
1SAP350200R0271 |  | Модуль ЦПУ, AC500, 4096 кБ, PM592-ETH-XC, v2 | 1 | ST | 6027.6 | Заказ | 7 недель |  |  | Пуско-регулирующее оборудование | Программируемый логический контроллер ПЛК | Распределенные ПЛК | Распределенные ПЛК | 4016779837262 | 0.150 | KG | 0.420 | CDM
1SAP351500R0279 | 1SAP351500R0279 | Модуль ЦПУ, AC500, 1 ГГЦ, 16 МБ, 4хЕТН, PM595-4ETH-M-XC | 1 | ST | 9042 | Заказ | 7 недель |  |  | Пуско-регулирующее оборудование | Программируемый логический контроллер ПЛК | Распределенные ПЛК | Распределенные ПЛК | 4013614492617 | 1.200 | KG | 3.188 | CDM
1SAP370200R0001 |  | Модуль коммуникационный AC500, CM572-DP-XC | 1 | ST | 2494.8 | Заказ | 5 недель | Продажа остатков |  | Пуско-регулирующее оборудование | Программируемый логический контроллер ПЛК | Распределенные ПЛК | Распределенные ПЛК | 4016779846219 | 0.180 | KG | 0.420 | CDM
1SAP370700R0001 |  | Модуль коммуникационный AC500, CM577-ETH-XC | 1 | ST | 2494.8 | Заказ | 7 недель | Временно недоступно |  | Пуско-регулирующее оборудование | Программируемый логический контроллер ПЛК | Распределенные ПЛК | Распределенные ПЛК | 4016779846226 | 0.180 | KG | 0.420 | CDM
1SAP370800R0001 |  | Модуль коммуникационный AC500, CM578-CN-XC | 1 | ST | 2494.8 | Заказ | 7 недель | Временно недоступно |  | Пуско-регулирующее оборудование | Программируемый логический контроллер ПЛК | Распределенные ПЛК | Распределенные ПЛК | 4016779846233 | 0.180 | KG | 0.420 | CDM
1SAP370901R0001 |  | Модуль коммуникационный AC500, CM579-PNIO-XC | 1 | ST | 2461.2 | Заказ | 7 недель | Временно недоступно |  | Пуско-регулирующее оборудование | Программируемый логический контроллер ПЛК | Распределенные ПЛК | Распределенные ПЛК | 4016779846240 | 0.180 | KG | 0.420 | CDM
1SAP370901R0101 | 1SAP370901R0101 | Модуль коммуникационный, AC500, Ведущий, CM579-PNIO-XC | 1 | ST | 1204.8 | Заказ | 7 недель |  |  | Пуско-регулирующее оборудование | Программируемый логический контроллер ПЛК | Распределенные ПЛК | Распределенные ПЛК | 4013614493621 | 0.200 | KG | 0.234 | CDM
1SAP372200R0001 | 1SAP372200R0001 | Модуль коммуникационный, AC500, Ведомый, CM582-DP-XC | 1 | ST | 748.68 | Заказ | 7 недель |  |  | Пуско-регулирующее оборудование | Программируемый логический контроллер ПЛК | Распределенные ПЛК | Распределенные ПЛК | 4016779878272 | 0.200 | KG | 0.240 | CDM
1SAP372800R0001 |  | Модуль коммуникационный AC500, CM588-CN-XC | 1 | ST | 628.8 | Заказ | 7 недель |  |  | Пуско-регулирующее оборудование | Программируемый логический контроллер ПЛК | Распределенные ПЛК | Распределенные ПЛК | 4016779864817 | 0.180 | KG | 0.420 | CDM
1SAP372900R0011 | 1SAP372900R0011 | Модуль коммуникационный, AC500, Ведомый, CM589-PNIO-XC | 1 | ST | 745.2 | Заказ | 7 недель |  |  | Пуско-регулирующее оборудование | Программируемый логический контроллер ПЛК | Распределенные ПЛК | Распределенные ПЛК | 4016779921671 | 0.200 | KG | 0.234 | CDM
1SAP373200R0001 | 1SAP373200R0001 | Модуль коммуникационный, AC500, Ведущий, CM592-DP-XC | 1 | ST | 950.16 | Заказ | 7 недель |  |  | Пуско-регулирующее оборудование | Программируемый логический контроллер ПЛК | Распределенные ПЛК | Распределенные ПЛК | 4013614506246 | 0.200 | KG | 0.240 | CDM
1SAP373700R0001 | 1SAP373700R0001 | Модуль коммуникационный, AC500, Ведущий, CM597-ETH-XC | 1 | ST | 945.6 | Заказ | 7 недель |  |  | Пуско-регулирующее оборудование | Программируемый логический контроллер ПЛК | Распределенные ПЛК | Распределенные ПЛК | 4013614493577 | 0.200 | KG | 0.234 | CDM
1SAP373800R0001 | 1SAP373800R0001 | Модуль коммуникационный, AC500, Ведущий, 1xCAN, CM598-CN-XC | 1 | ST | 1014 | Заказ | 5 недель |  |  | Пуско-регулирующее оборудование | Программируемый логический контроллер ПЛК | Распределенные ПЛК | Распределенные ПЛК | 4013614506260 | 0.200 | KG | 0.240 | CDM
1SAP410400R0001 |  | Основание монтажное, CS31, пруж., TU552-CS31-XC | 1 | ST | 100.8 | Заказ | 7 недель |  |  | Пуско-регулирующее оборудование | Программируемый логический контроллер ПЛК | Распределенные I/O | Контакторы силовые реечные | 4016779846400 | 0.180 | KG | 0.410 | CDM
1SAP410800R0001 |  | Основание монтажное, DP, пруж., TU510-XC | 1 | ST | 111.6 | Заказ | 7 недель |  |  | Пуско-регулирующее оборудование | Программируемый логический контроллер ПЛК | Распределенные I/O | Контакторы силовые реечные | 4016779866378 | 0.180 | KG | 0.410 | CDM
1SAP411200R0001 |  | Основание монтажное, CAN, пруж., TU518-XC | 1 | ST | 111.6 | Заказ | 7 недель |  |  | Пуско-регулирующее оборудование | Программируемый логический контроллер ПЛК | Распределенные I/O | Контакторы силовые реечные | 4016779866392 | 0.180 | KG | 0.410 | CDM
1SAP412000R0001 |  | Основание монтажное В/В, пруж., TU516-XC | 1 | ST | 91.2 | Заказ | 7 недель |  |  | Пуско-регулирующее оборудование | Программируемый логический контроллер ПЛК | Распределенные I/O | Контакторы силовые реечные | 4016779846387 | 0.180 | KG | 0.410 | CDM
1SAP413200R0001 |  | Основание монтажное В/В, пруж., TU542-XC | 1 | ST | 92.4 | Заказ | 5 недель |  |  | Пуско-регулирующее оборудование | Программируемый логический контроллер ПЛК | Распределенные ПЛК | Распределенные ПЛК |  | 0.250 | KG | 0.459 | CDM
1SAP414000R0001 |  | Основание монтажное, ETH, пруж., TU508-ETH-XC | 1 | ST | 140.4 | Заказ | 7 недель |  |  | Пуско-регулирующее оборудование | Программируемый логический контроллер ПЛК | Распределенные I/O | Контакторы силовые реечные | 4016779846370 | 0.180 | KG | 0.410 | CDM
1SAP414400R0001 |  | Основание монтажное, ETH, пруж., TU520-ETH-XC | 1 | ST | 180 | Заказ | 7 недель |  |  | Пуско-регулирующее оборудование | Программируемый логический контроллер ПЛК | Распределенные I/O | Контакторы силовые реечные | 4016779866231 | 0.180 | KG | 0.410 | CDM
1SAP417000R0001 |  | Основание монтажное В/В, пруж., TU532-XC | 1 | ST | 100.8 | Заказ | 7 недель |  |  | Пуско-регулирующее оборудование | Программируемый логический контроллер ПЛК | Распределенные I/O | Контакторы силовые реечные | 4016779846394 | 0.180 | KG | 0.410 | CDM
1SAP420500R0001 |  | Модуль интерфейсный, 8DI/16DC, DC551-CS31-XC | 1 | ST | 428.4 | Заказ | 7 недель |  |  | Пуско-регулирующее оборудование | Программируемый логический контроллер ПЛК | Распределенные I/O | Контакторы силовые реечные | 4016779846165 | 0.180 | KG | 0.410 | CDM
1SAP420600R0001 |  | Модуль интерфейсный, 8DI/8DO/4AI/2AO, CI501-PNIO-XC | 1 | ST | 1070.4 | Заказ | 7 недель |  |  | Пуско-регулирующее оборудование | Программируемый логический контроллер ПЛК | Распределенные I/O | Контакторы силовые реечные | 4016779846158 | 0.150 | KG | 0.410 | CDM
1SAP420700R0001 |  | Модуль интерфейсный, 8DI/8DO/8DC, CI502-PNIO-XC | 1 | ST | 571.2 | Заказ | 7 недель |  |  | Пуско-регулирующее оборудование | Программируемый логический контроллер ПЛК | Распределенные I/O | Контакторы силовые реечные | 4016779846301 | 0.150 | KG | 0.410 | CDM
1SAP421100R0001 |  | Модуль интерфейсный, 16DC, CI590-CS31-HA-XC | 1 | ST | 714 | Заказ | 7 недель |  |  | Пуско-регулирующее оборудование | Программируемый логический контроллер ПЛК | Распределенные I/O | Контакторы силовые реечные | 4016779846318 | 0.150 | KG | 0.410 | CDM
1SAP421200R0001 |  | Модуль интерфейсный, 8DI/8DC/4AI/2AO, CI592-CS31-XC | 1 | ST | 670.8 | Заказ | 7 недель |  |  | Пуско-регулирующее оборудование | Программируемый логический контроллер ПЛК | Распределенные I/O | Контакторы силовые реечные | 4016779846325 | 0.150 | KG | 0.410 | CDM
1SAP421300R0001 |  | Модуль интерфейсный, 3xRS232/RS485, CI504-PNIO-XC | 1 | ST | 742.8 | Заказ | 7 недель |  |  | Пуско-регулирующее оборудование | Программируемый логический контроллер ПЛК | Распределенные I/O | Контакторы силовые реечные | 4016779866217 | 0.150 | KG | 0.410 | CDM
1SAP421500R0001 |  | Модуль интерфейсный, 2xRS232/RS485, CI506-PNIO-XC | 1 | ST | 1159.2 | Заказ | 7 недель |  |  | Пуско-регулирующее оборудование | Программируемый логический контроллер ПЛК | Распределенные I/O | Контакторы силовые реечные | 4016779866224 | 0.150 | KG | 0.410 | CDM
1SAP422100R0001 | 1SAP422100R0001 | Модуль интерфейсный, S500, CI521-MODTCP-XC | 1 | ST | 999.6 | Заказ | 7 недель |  |  | Пуско-регулирующее оборудование | Программируемый логический контроллер ПЛК | Распределенные I/O | Контакторы силовые реечные | 4013614485923 | 0.200 | KG | 0.330 | CDM
1SAP422200R0001 | 1SAP422200R0001 | Модуль интерфейсный, S500, CI522-MODTCP-XC | 1 | ST | 548.4 | Заказ | 7 недель |  |  | Пуско-регулирующее оборудование | Программируемый логический контроллер ПЛК | Распределенные I/O | Контакторы силовые реечные | 4013614485947 | 0.200 | KG | 0.330 | CDM
1SAP424100R0001 |  | Модуль интерфейсный, 8DI/8DO/4AI/2AO, CI541-DP-XC | 1 | ST | 856.8 | Заказ | 7 недель |  |  | Пуско-регулирующее оборудование | Программируемый логический контроллер ПЛК | Распределенные I/O | Контакторы силовые реечные | 4016779866323 | 0.150 | KG | 0.410 | CDM
1SAP424200R0001 |  | Модуль интерфейсный, 8DI/8DO/8DC, CI542-DP-XC | 1 | ST | 535.2 | Заказ | 7 недель |  |  | Пуско-регулирующее оборудование | Программируемый логический контроллер ПЛК | Распределенные I/O | Контакторы силовые реечные | 4016779866330 | 0.150 | KG | 0.410 | CDM
1SAP428100R0001 |  | Модуль интерфейсный, 8DI/8DO/4AI/2AO, CI581-CN-XC | 1 | ST | 856.8 | Заказ | 7 недель |  |  | Пуско-регулирующее оборудование | Программируемый логический контроллер ПЛК | Распределенные I/O | Контакторы силовые реечные | 4016779866347 | 0.150 | KG | 0.410 | CDM
1SAP428200R0001 |  | Модуль интерфейсный, 8DI/8DO/8DC, CI582-CN-XC | 1 | ST | 535.2 | Заказ | 7 недель |  |  | Пуско-регулирующее оборудование | Программируемый логический контроллер ПЛК | Распределенные I/O | Контакторы силовые реечные | 4016779866354 | 0.150 | KG | 0.410 | CDM
1SAP440000R0001 |  | Модуль В/В, 32DI, DI524-XC | 1 | ST | 343.2 | Заказ | 7 недель |  |  | Пуско-регулирующее оборудование | Программируемый логический контроллер ПЛК | Распределенные I/O | Контакторы силовые реечные | 4016779846356 | 0.180 | KG | 0.420 | CDM
1SAP440100R0001 |  | Модуль В/В, 16DI/16DC, DC532-XC | 1 | ST | 464.4 | Заказ | 7 недель |  |  | Пуско-регулирующее оборудование | Программируемый логический контроллер ПЛК | Распределенные I/O | Контакторы силовые реечные | 4016779846349 | 0.180 | KG | 0.410 | CDM
1SAP440500R0001 |  | Модуль В/В, 24DC, DC523-XC | 1 | ST | 428.4 | Заказ | 7 недель |  |  | Пуско-регулирующее оборудование | Программируемый логический контроллер ПЛК | Распределенные I/O | Контакторы силовые реечные | 4016779846134 | 0.180 | KG | 0.410 | CDM
1SAP440600R0001 |  | Модуль В/В, 16DC, DC522-XC | 1 | ST | 357.6 | Заказ | 7 недель |  |  | Пуско-регулирующее оборудование | Программируемый логический контроллер ПЛК | Распределенные I/O | Контакторы силовые реечные | 4016779850964 | 0.180 | KG | 0.410 | CDM
1SAP440700R0001 | 1SAP440700R0001 | Модуль В/В, S500, 32DO, DO524-XC | 1 | ST | 453.12 | Заказ | 7 недель |  |  | Пуско-регулирующее оборудование | Программируемый логический контроллер ПЛК | Распределенные I/O | Контакторы силовые реечные | 4013614482724 | 0.200 | KG | 0.330 | CDM
1SAP440800R0001 |  | Модуль В/В, S500, 8DO, 2А, DO526-XC | 1 | ST | 614.4 | Заказ | 5 недель |  |  | Пуско-регулирующее оборудование | Программируемый логический контроллер ПЛК | Распределенные I/O | Контакторы силовые реечные |  | 0.200 | KG | 0.417 | CDM
1SAP445200R0001 |  | Модуль В/В, 8DI/8DO реле, DX522-XC | 1 | ST | 361.2 | Заказ | 7 недель |  |  | Пуско-регулирующее оборудование | Программируемый логический контроллер ПЛК | Распределенные I/O | Контакторы силовые реечные | 4016779846363 | 0.180 | KG | 0.420 | CDM
1SAP450000R0001 |  | Модуль В/В, 8AI/8AO, U/I/RTD, AX522-XC | 1 | ST | 956.4 | Заказ | 7 недель |  |  | Пуско-регулирующее оборудование | Программируемый логический контроллер ПЛК | Распределенные I/O | Контакторы силовые реечные | 4016779846141 | 0.180 | KG | 0.410 | CDM
1SAP450100R0001 |  | Модуль В/В, 4AI/4AO, U/I/RTD, AX521-XC | 1 | ST | 628.8 | Заказ | 7 недель |  |  | Пуско-регулирующее оборудование | Программируемый логический контроллер ПЛК | Распределенные I/O | Контакторы силовые реечные | 4016779846288 | 0.180 | KG | 0.410 | CDM
1SAP450200R0001 |  | Модуль В/В, 16AO, U/I/RTD, AO523-XC | 1 | ST | 985.2 | Заказ | 7 недель |  |  | Пуско-регулирующее оборудование | Программируемый логический контроллер ПЛК | Распределенные I/O | Контакторы силовые реечные | 4016779846271 | 0.180 | KG | 0.410 | CDM
1SAP450300R0001 |  | Модуль В/В, 16AI, U/I, AI523-XC | 1 | ST | 927.6 | Заказ | 7 недель |  |  | Пуско-регулирующее оборудование | Программируемый логический контроллер ПЛК | Распределенные I/O | Контакторы силовые реечные | 4016779846257 | 0.180 | KG | 0.410 | CDM
1SAP450600R0001 |  | Модуль В/В, 8AI, U/I/RTD/TC, AI531-XC | 1 | ST | 892.8 | Заказ | 7 недель |  |  | Пуско-регулирующее оборудование | Программируемый логический контроллер ПЛК | Распределенные I/O | Контакторы силовые реечные | 4016779846264 | 0.180 | KG | 0.410 | CDM
1SAP450700R0001 |  | Модуль В/В, 16DI/4AI/2AO/8DC, DA501-XC | 1 | ST | 600 | Заказ | 7 недель |  |  | Пуско-регулирующее оборудование | Программируемый логический контроллер ПЛК | Распределенные I/O | Контакторы силовые реечные | 4016779846332 | 0.180 | KG | 0.410 | CDM
1SAP460300R0001 |  | Модуль В/В, 2xЭнкодера, 2хШИМ вых., CD522-XC | 1 | ST | 628.8 | Заказ | 7 недель |  |  | Пуско-регулирующее оборудование | Программируемый логический контроллер ПЛК | Распределенные I/O | Контакторы силовые реечные | 4016779846295 | 0.180 | KG | 0.410 | CDM
1SAP470000R0001 |  | Модуль В/В, Быстр. счетчик, AC500, DC541-CM-XC | 1 | ST | 500.4 | Заказ | 7 недель |  |  | Пуско-регулирующее оборудование | Программируемый логический контроллер ПЛК | Распределенные I/O | Контакторы силовые реечные | 4016779846127 | 0.180 | KG | 0.410 | CDM
1SAP500900R0001 |  | Программное обеспечение, PB610 | 1 | ST | 134.4 | Заказ | 5 недель | Продажа остатков |  | Пуско-регулирующее оборудование | Операторские панели | Программное обеспечение для панелей управления | Программное обеспечение для панелей управления |  | 0.100 | KG | 0.400 | CDM
1SAP500901R0101 | 1SAP500901R0101 | Лицензия на ПО, PB610-R | 1 | ST | 1440 | Заказ | 7 недель |  |  | Пуско-регулирующее оборудование | Операторские панели | Аксессуары для операторских панелей | Аксессуары для операторских панелей | 4013614506857 | 0.010 | KG | 0.062 | CDM
1SAP500981R0001 |  | Кабель коммуникационный, TK681 | 1 | ST | 54 | C | 7 недель |  |  | Пуско-регулирующее оборудование | Операторские панели | Аксессуары для операторских панелей | Аксессуары для операторских панелей |  | 0.200 | KG | 0.100 | CDM
1SAP500982R0001 |  | Кабель коммуникационный, TK682 | 1 | ST | 54 | Заказ | 7 недель |  |  | Пуско-регулирующее оборудование | Операторские панели | Аксессуары для операторских панелей | Аксессуары для операторских панелей |  | 0.200 | KG | 0.100 | CDM
1SAP504100R0001 | 1SAP504100R0001 | Панель операторская, Сенсор, Цв., 4,3, 480 x 272, CP604 | 1 | ST | 621.6 | Заказ | 7 недель |  |  | Пуско-регулирующее оборудование | Операторские панели | Панели управления | Источники бесперебойного питания | 4013614506819 | 0.600 | KG | 0.535 | CDM
1SAP507100R0001 | 1SAP507100R0001 | Панель операторская, Сенсор, Цв.,7, 800 x 480, CP607 | 1 | ST | 914.4 | Заказ | 7 недель |  |  | Пуско-регулирующее оборудование | Операторские панели | Панели управления | Источники бесперебойного питания | 4013614506826 | 0.800 | KG | 0.935 | CDM
1SAP510100R0001 | 1SAP510100R0001 | Панель операторская, Сенсор, Цв.,10,1, 1024 x 600, CP610 | 1 | ST | 1642.8 | Заказ | 7 недель |  |  | Пуско-регулирующее оборудование | Операторские панели | Панели управления | Источники бесперебойного питания | 4013614506833 | 1.300 | KG | 1.944 | CDM
1SAP520100R0001 |  | "Панель операторская, 4,3"" CP620" | 1 | ST | 638.4 | Заказ | 7 недель |  |  | Пуско-регулирующее оборудование | Операторские панели | Операторские панели |  |  | 1.100 | KG | 1.000 | CDM
1SAP520200R0001 |  | "Панель операторская, 4,3"" CP620-WEB" | 1 | ST | 638.4 | Заказ | 7 недель |  |  | Пуско-регулирующее оборудование | Операторские панели | Операторские панели |  |  | 1.100 | KG | 1.000 | CDM
1SAP530100R0001 |  | "Панель операторская, 5,7"" CP630" | 1 | ST | 981.6 | Заказ | 7 недель |  |  | Пуско-регулирующее оборудование | Операторские панели | Операторские панели |  |  | 1.500 | KG | 1.500 | CDM
1SAP530200R0001 |  | "Панель операторская, 5,7"" CP630-WEB" | 1 | ST | 981.6 | Заказ | 7 недель |  |  | Пуско-регулирующее оборудование | Операторские панели | Операторские панели |  |  | 1.500 | KG | 1.500 | CDM
1SAP535100R0001 |  | "Панель операторская, 7,0"" CP635" | 1 | ST | 1292.4 | C | 7 недель |  |  | Пуско-регулирующее оборудование | Операторские панели | Операторские панели |  |  | 1.500 | KG | 1.500 | CDM
1SAP535200R0001 |  | "Панель операторская, 7,0"" CP635-WEB" | 1 | ST | 1292.4 | Заказ | 7 недель |  |  | Пуско-регулирующее оборудование | Операторские панели | Операторские панели |  |  | 1.500 | KG | 1.500 | CDM
1SAP540710R0001 |  | Панель операторская, Сенсор, Цв., 7, 800 x 480 CP6407 | 1 | ST | 1536 | Заказ | 5 недель |  |  | Пуско-регулирующее оборудование | Операторские панели | Операторские панели |  |  | 1.500 | KG | 7917.000 | CCM
1SAP541010R0001 |  | Панель операторская, Сенсор, Цв., 10,4, 800 х 600 CP6410 | 1 | ST | 2724 | Заказ | 5 недель |  |  | Пуско-регулирующее оборудование | Операторские панели | Операторские панели |  | 4013614553257 | 3.000 | KG | 13832.000 | CCM
1SAP541510R0001 |  | Панель операторская, Сенсор, Цв., 15, 1024 x 768 CP6415 | 1 | ST | 3996 | Заказ | 5 недель |  |  | Пуско-регулирующее оборудование | Операторские панели | Операторские панели |  | 4013614553264 | 4.900 | KG | 29057.700 | CCM
1SAP550100R0001 |  | "Панель операторская, 10,4"" CP650" | 1 | ST | 0 | Заказ | 5 недель | Продажи прекращены |  | Пуско-регулирующее оборудование | Операторские панели | Операторские панели |  |  | 2.400 | KG | 3.100 | CDM
1SAP550200R0001 |  | "Панель операторская, 10,4"" CP650-WEB" | 1 | ST | 2367.6 | Заказ | 5 недель | Продажи прекращены |  | Пуско-регулирующее оборудование | Операторские панели | Операторские панели |  |  | 2.400 | KG | 3.100 | CDM
1SAP551100R0001 | 1SAP551100R0001 | Панель операторская, Сенсор, Цв, 10,4 , CP651 | 1 | ST | 2367.6 | Заказ | 7 недель |  |  | Пуско-регулирующее оборудование | Операторские панели | Операторские панели |  | 4013614493119 | 3.000 | KG | 3.995 | CDM
1SAP551200R0001 | 1SAP551200R0001 | Панель операторская, Сенсор, Цв, 10,4 , CP651-WEB | 1 | ST | 2367.6 | Заказ | 7 недель |  |  | Пуско-регулирующее оборудование | Операторские панели | Операторские панели |  | 4013614493126 | 3.000 | KG | 3.995 | CDM
1SAP560100R0001 |  | "Панель операторская, 12,1"" CP660" | 1 | ST | 0 | Заказ | 5 недель | Продажи прекращены |  | Пуско-регулирующее оборудование | Операторские панели | Операторские панели |  |  | 3.100 | KG | 4.200 | CDM
1SAP560200R0001 |  | "Панель операторская, 12,1"" CP660-WEB" | 1 | ST | 2881.2 | Заказ | 5 недель | Продажи прекращены |  | Пуско-регулирующее оборудование | Операторские панели | Операторские панели |  |  | 3.100 | KG | 4.200 | CDM
1SAP560510R0001 |  | Панель операторская, Сенсор, Цв., 5,0, 800 х 480 CP6605 | 1 | ST | 1316.4 | Заказ | 5 недель |  |  | Пуско-регулирующее оборудование | Операторские панели | Операторские панели |  | 4013614516917 | 1.250 | KG | 1.007 | CDM
1SAP560710R0001 |  | Панель операторская, Сенсор, Цв., 7,0, 800 х 480 CP6607 | 1 | ST | 2196 | Заказ | 5 недель |  |  | Пуско-регулирующее оборудование | Операторские панели | Операторские панели |  | 4013614529627 | 0.200 | KG | 1.300 | CDM
1SAP561010R0001 |  | Панель операторская, Сенсор, Цв., 10,1, 1280 х 800 CP6610 | 1 | ST | 3427.2 | Заказ | 5 недель |  |  | Пуско-регулирующее оборудование | Операторские панели | Операторские панели |  | 4013614529634 | 2.000 | KG | 3.555 | CDM
1SAP561100R0001 | 1SAP561100R0001 | Панель операторская, Сенсор, Цв, 12,1 , CP661 | 1 | ST | 2881.2 | Заказ | 7 недель |  |  | Пуско-регулирующее оборудование | Операторские панели | Операторские панели |  | 4013614493133 | 3.700 | KG | 5.383 | CDM
1SAP561200R0001 | 1SAP561200R0001 | Панель операторская, Сенсор, Цв, 12,1 , CP661-WEB | 1 | ST | 2881.2 | Заказ | 7 недель |  |  | Пуско-регулирующее оборудование | Операторские панели | Операторские панели |  | 4013614493140 | 3.700 | KG | 5.383 | CDM
1SAP561510R0001 |  | Панель операторская, Сенсор, Цв., 15,6, 1366 х 768 CP6615 | 1 | ST | 5623.2 | Заказ | 5 недель |  |  | Пуско-регулирующее оборудование | Операторские панели | Операторские панели |  | 4013614529641 | 4.500 | KG | 7.211 | CDM
1SAP562110R0001 |  | Панель операторская, Сенсор, Цв., 21,5, 1920 х 1080 CP6621 | 1 | ST | 7440 | Заказ | 5 недель |  |  | Пуско-регулирующее оборудование | Операторские панели | Операторские панели |  | 4013614529658 | 6.500 | KG | 12.450 | CDM
1SAP565100R0001 | 1SAP565100R0001 | Панель операторская, Сенсор, Цв, 13,3, CP665 | 1 | ST | 3192 | Заказ | 7 недель |  |  | Пуско-регулирующее оборудование | Операторские панели | Операторские панели |  | 4013614493157 | 3.500 | KG | 5.383 | CDM
1SAP565200R0001 | 1SAP565200R0001 | Панель операторская, Сенсор, Цв, 13,3, CP665-WEB | 1 | ST | 3192 | Заказ | 7 недель |  |  | Пуско-регулирующее оборудование | Операторские панели | Операторские панели |  | 4013614493164 | 3.500 | KG | 5.383 | CDM
1SAP575100R0001 |  | "Панель операторская, 15,0"" CP675" | 1 | ST | 3504 | Заказ | 5 недель | Продажи прекращены |  | Пуско-регулирующее оборудование | Операторские панели | Операторские панели |  |  | 3.800 | KG | 6.100 | CDM
1SAP575200R0001 |  | "Панель операторская, 15,0"" CP675-WEB" | 1 | ST | 3504 | Заказ | 5 недель | Продажи прекращены |  | Пуско-регулирующее оборудование | Операторские панели | Операторские панели |  |  | 3.800 | KG | 6.100 | CDM
1SAP576100R0001 | 1SAP576100R0001 | Панель операторская, Сенсор, Цв, 15,0 , CP676 | 1 | ST | 3504 | Заказ | 7 недель |  |  | Пуско-регулирующее оборудование | Операторские панели | Операторские панели |  | 4013614493171 | 4.900 | KG | 7.702 | CDM
1SAP576200R0001 | 1SAP576200R0001 | Панель операторская, Сенсор, Цв, 15,0 , CP676-WEB | 1 | ST | 3504 | Заказ | 7 недель |  |  | Пуско-регулирующее оборудование | Операторские панели | Операторские панели |  | 4013614493188 | 4.900 | KG | 7.702 | CDM
1SAS010000R0102 | 1SAS010000R0102 | Automation Builder 2.x, Лиц., Стандарт. | 1 | ST | 812.4 | Заказ | 7 недель |  |  | Пуско-регулирующее оборудование | Программируемый логический контроллер ПЛК | Программируемый логический контроллер ПЛК | Рубильники OT с моторным приводом |  | 0.010 | KG | 0.070 | CDM
1SAS010001R0102 | 1SAS010001R0102 | Automation Builder 2.x, Лиц., Расширение до Стандарт. | 1 | ST | 451.2 | Заказ | 7 недель |  |  | Пуско-регулирующее оборудование | Программируемый логический контроллер ПЛК | Программируемый логический контроллер ПЛК | Рубильники OT с моторным приводом |  | 0.010 | KG | 0.070 | CDM
1SAS010002R0102 | 1SAS010002R0102 | Automation Builder 2.x, Лиц., Премиум | 1 | ST | 3612 | Заказ | 7 недель |  |  | Пуско-регулирующее оборудование | Программируемый логический контроллер ПЛК | Программируемый логический контроллер ПЛК | Рубильники OT с моторным приводом |  | 0.010 | KG | 0.070 | CDM
1SAS010003R0102 | 1SAS010003R0102 | Automation Builder 2.x, Лиц., Расширение до Премиум | 1 | ST | 902.4 | Заказ | 7 недель |  |  | Пуско-регулирующее оборудование | Программируемый логический контроллер ПЛК | Программируемый логический контроллер ПЛК | Рубильники OT с моторным приводом |  | 0.010 | KG | 0.070 | CDM
1SAS010008R0102 | 1SAS010008R0102 | Automation Builder 2.x, Лиц., ProApplComposer | 1 | ST | 2707.2 | Заказ | 7 недель |  |  | Пуско-регулирующее оборудование | Программируемый логический контроллер ПЛК | Программируемый логический контроллер ПЛК | Рубильники OT с моторным приводом |  | 0.200 | KG | 0.240 | CDM
1SAS010009R0102 | 1SAS010009R0102 | Automation Builder 2.x, Лиц., Pro UML | 1 | ST | 2707.2 | Заказ | 7 недель |  |  | Пуско-регулирующее оборудование | Программируемый логический контроллер ПЛК | Программируемый логический контроллер ПЛК | Рубильники OT с моторным приводом |  | 0.200 | KG | 0.240 | CDM
1SAS010020R0102 | 1SAS010020R0102 | Automation Builder 2.x, Лиц., FSE | 1 | ST | 2148 | Заказ | 7 недель |  |  | Пуско-регулирующее оборудование | Программируемый логический контроллер ПЛК | Программируемый логический контроллер ПЛК | Рубильники OT с моторным приводом |  | 0.200 | KG | 0.240 | CDM
1SAS010050R0102 | 1SAS010050R0102 | Automation Builder 2.x, Лиц., VCP | 1 | ST | 1804.8 | Заказ | 7 недель |  |  | Пуско-регулирующее оборудование | Программируемый логический контроллер ПЛК | Программируемый логический контроллер ПЛК | Рубильники OT с моторным приводом |  | 0.200 | KG | 0.240 | CDM
1SAS030000R0101 | 1SAS030000R0101 | Лицензия на библиотеку, PS563-WATER | 1 | ST | 896.4 | Заказ | 7 недель |  |  | Пуско-регулирующее оборудование | Программируемый логический контроллер ПЛК | Программируемый логический контроллер ПЛК |  | 4013614487323 | 0.350 | KG | 0.440 | CDM
1SBN260216R1001 | SST1SBN260216R1001 | Кабель для программирования RS232/D-Sub9, TK401 | 1 | ST | 116.4 | Заказ | 6 недель | Продажи прекращены |  | Пуско-регулирующее оборудование | Операторские панели | Программное обеспечение для панелей управления | Программное обеспечение для панелей управления | 3471522602169 | 0.500 | KG | 612.000 | CCM
1SBN260217R1001 | SST1SBN260217R1001 | Кабель для программирования RS232/D-Sub25, TK402 | 1 | ST | 116.4 | Заказ | 8 недель | Продажи прекращены |  | Пуско-регулирующее оборудование | Операторские панели | Программное обеспечение для панелей управления | Программное обеспечение для панелей управления | 3471522602176 | 0.249 | KG | 144.000 | CCM
1SBN260218R1001 | SST1SBN260218R1001 | Коммуникационный кабель AC31 40/50, MiniDin, TK403 | 1 | ST | 118.8 | Заказ | 5 недель | Продажи прекращены |  | Пуско-регулирующее оборудование | Операторские панели | Программное обеспечение для панелей управления | Программное обеспечение для панелей управления | 3471522602183 | 0.500 | KG | 0.000
1SBN260220R1001 | SST1SBN260220R1001 | Коммуникационный кабель АС31 90, D-Sub9, TK404 | 1 | ST | 118.8 | Заказ | 8 недель | Продажи прекращены |  | Пуско-регулирующее оборудование | Операторские панели | Программное обеспечение для панелей управления | Программное обеспечение для панелей управления | 3471522602206 | 0.500 | KG | 0.000
1SBN260221R1001 | SST1SBN260221R1001 | Коммуникационный кабель AC500, D-Sub9, TK405 | 1 | ST | 91.2 | Заказ | 7 недель |  |  | Пуско-регулирующее оборудование | Операторские панели | Программное обеспечение для панелей управления | Программное обеспечение для панелей управления | 3471522602213 | 0.500 | KG | 66.420 | CCM
1SBN260224R1001 |  | Кабель коммуникационный CP400, Sub-D / Sub-D, TK406 | 1 | ST | 93.6 | Заказ | 7 недель |  |  | Пуско-регулирующее оборудование | Программируемый логический контроллер ПЛК | Программируемый логический контроллер ПЛК |  | 3471522602244 | 0.500 | KG | 0.100 | CDM
1SBP260181R1001 | SST1SBP260181R1001 | "Панель операторская, Монохр, 3"", CP410" | 1 | ST | 429.6 | Заказ | 6 недель | Продажи прекращены |  | Пуско-регулирующее оборудование | Операторские панели | Панели управления | CP410 | 3471522601810 | 0.700 | KG | 3.393 | CDM
1SBP260182R1001 | SST1SBP260182R1001 | "Панель операторская, Сенсор, Монохр, 4,7"", CP420" | 1 | ST | 578.4 | Заказ | 7 недель | Временно недоступно |  | Пуско-регулирующее оборудование | Операторские панели | Панели управления | CP420 | 3471522601827 | 0.500 | KG | 0.020 | M3
1SBP260183R1001 | SST1SBP260183R1001 | "Панель операторская, Сенсор, Монохр, 5,7"", CP430 B" | 1 | ST | 742.8 | Заказ | 6 недель | Продажи прекращены |  | Пуско-регулирующее оборудование | Операторские панели | Панели управления | CP555 | 3471522601834 | 1.000 | KG | 0.000
1SBP260184R1001 | SST1SBP260184R1001 | "Панель операторская, Сенсор, Монохр, 5,7"", CP430 B-ETH" | 1 | ST | 1054.8 | Заказ | 7 недель | Временно недоступно |  | Пуско-регулирующее оборудование | Операторские панели | Панели управления | CP555 | 3471522601841 | 1.000 | KG | 0.000
1SBP260186R1001 | SST1SBP260186R1001 | "Панель операторская, Сенсор, Цв, 5,7"", CP430 C-ETH" | 1 | ST | 1304.4 | Заказ | 7 недель | Временно недоступно |  | Пуско-регулирующее оборудование | Операторские панели | Панели управления | CP555 | 3471522601865 | 1.000 | KG | 4.966 | CDM
1SBP260187R1001 | SST1SBP260187R1001 | "Панель операторская, Сенсор, Цв, 7,5"", CP440" | 1 | ST | 1765.2 | Заказ | 7 недель | Временно недоступно |  | Пуско-регулирующее оборудование | Операторские панели | Панели управления | CP420 | 3471522601872 | 1.200 | KG | 0.000
1SBP260188R1001 | SST1SBP260188R1001 | "Панель операторская, Сенсор, Цв, 10,4"", CP450" | 1 | ST | 5785.2 | Заказ | 6 недель | Продажи прекращены |  | Пуско-регулирующее оборудование | Операторские панели | Панели управления | CP555 | 3471522601889 | 1.900 | KG | 0.000
1SBP260189R1001 | SST1SBP260189R1001 | "Панель операторская, Сенсор, Цв, 10,4"", CP450" | 1 | ST | 2702.4 | Заказ | 6 недель | Продажи прекращены |  | Пуско-регулирующее оборудование | Операторские панели | Панели управления | CP555 | 3471522601896 | 1.900 | KG | 1.000 | M3
1SBP260191R1001 |  | "Панель операторская, Сенсор, Монохр, 3,5"", CP415-M" | 1 | ST | 798 | Заказ | 6 недель | Продажа остатков |  | Пуско-регулирующее оборудование | Операторские панели | Программное обеспечение для панелей управления | Программное обеспечение для панелей управления | 3471522601919 | 0.230 | KG | 0.378 | M3
1SBP260192R1001 |  | "Панель операторская, Сенсор, Монохр, 5,7"", CP430-BP" | 1 | ST | 1929.6 | Заказ | 7 недель | Временно недоступно |  | Пуско-регулирующее оборудование | Операторские панели | Панели управления | CP555 | 3471522601926 | 0.810 | KG | 0.000
1SBP260193R1001 |  | "Панель операторская, Сенсор, Цв, 7"", CP435-T" | 1 | ST | 3349.2 | Заказ | 7 недель | Временно недоступно |  | Пуско-регулирующее оборудование | Операторские панели | Программное обеспечение для панелей управления | Программное обеспечение для панелей управления | 3471522601933 | 1.200 | KG | 0.100 | M3
1SBP260194R1001 |  | "Панель операторская, Сенсор, Монохр, 5,7"", CP430-BP-ETH" | 1 | ST | 2457.6 | Заказ | 7 недель | Временно недоступно |  | Пуско-регулирующее оборудование | Операторские панели | Панели управления | CP555 | 3471522601940 | 0.810 | KG | 0.000
1SBP260195R1001 |  | "Панель операторская, Сенсор, Цв, 5,7"", CP430-T" | 1 | ST | 1086 | Заказ | 6 недель | Продажи прекращены |  | Пуско-регулирующее оборудование | Операторские панели | Панели управления | CP555 | 3471522601957 | 0.810 | KG | 0.213 | M3
1SBP260196R1001 |  | "Панель операторская, Сенсор, Цв, 5,7"", CP430-T-ETH" | 1 | ST | 1304.4 | Заказ | 6 недель | Продажи прекращены |  | Пуско-регулирующее оборудование | Операторские панели | Панели управления | CP555 | 3471522601964 | 0.810 | KG | 0.000
1SBP260197R1001 |  | "Панель операторская, Сенсор, Цв, 7"", CP435-T-ETH" | 1 | ST | 1640.4 | Заказ | 6 недель | Продажи прекращены |  | Пуско-регулирующее оборудование | Операторские панели | Программное обеспечение для панелей управления | Программное обеспечение для панелей управления | 3471522601971 | 1.200 | KG | 0.000
1SBS260284R1001 | SST1SBS260284R1001 | Программное обеспечение CP400 | 1 | ST | 168 | Заказ | 7 недель | Временно недоступно |  | Пуско-регулирующее оборудование | Операторские панели | Программное обеспечение для панелей управления | Программное обеспечение для панелей управления | 3471522602848 | 0.300 | KG | 195.840 | CCM
1SSS444409R1100 |  | Колодка клеммная, 9 пол., винт., каб. спереди, L44440901501 | 1 | ST | 0 | Заказ | 5 недель | Продажи прекращены | 1TNE968901R3103 | Пуско-регулирующее оборудование | Программируемый логический контроллер ПЛК | Программируемый логический контроллер ПЛК |  | 3472594444091 | 0.030 | KG | 0.250 | CDM
1SSS444411R1100 |  | Колодка клеммная, 11 пол., винт., каб. спереди, L44441101501 | 1 | ST | 0 | Заказ | 5 недель | Продажи прекращены | 1TNE968901R3104 | Пуско-регулирующее оборудование | Программируемый логический контроллер ПЛК | Программируемый логический контроллер ПЛК |  | 3472594444114 | 0.030 | KG | 0.250 | CDM
1SSS444611R1100 |  | Колодка клеммная, 11 пол., винт., каб. сбоку, L44461101501 | 1 | ST | 9 | Заказ | 5 недель | Продажи прекращены |  | Пуско-регулирующее оборудование | Программируемый логический контроллер ПЛК | Программируемый логический контроллер ПЛК |  | 3472594446118 | 0.020 | KG | 0.250 | CDM
1TNE968900R0100 |  | Контроллер AC500-eCo, 128 кБ, 8DI/6DO, =24В, PM554-T | 1 | ST | 0 | Заказ | 5 недель | Продажи прекращены |  | Пуско-регулирующее оборудование | Программируемый логический контроллер ПЛК | Распределенные ПЛК | Распределенные ПЛК |  | 0.300 | KG | 1.020 | CDM
1TNE968900R0110 |  | Контроллер AC500-eCo, 128 кБ, 8DI/6DO, =24В, PM554-T-ETH | 1 | ST | 0 | Заказ | 5 недель | Продажи прекращены |  | Пуско-регулирующее оборудование | Программируемый логический контроллер ПЛК | Распределенные ПЛК | Распределенные ПЛК |  | 0.300 | KG | 1.020 | CDM
1TNE968900R0200 |  | Контроллер AC500-eCo, 128 кБ, 8DI/6DO реле, =24В, PM554-R | 1 | ST | 0 | Заказ | 5 недель | Продажи прекращены |  | Пуско-регулирующее оборудование | Программируемый логический контроллер ПЛК | Распределенные ПЛК | Распределенные ПЛК |  | 0.300 | KG | 1.020 | CDM
1TNE968900R0220 |  | Контроллер AC500-eCo, 128 кБ, 8DI/6DO реле, ~100-240В, PM554-R-AC | 1 | ST | 268.8 | Заказ | 5 недель | Продажа остатков |  | Пуско-регулирующее оборудование | Программируемый логический контроллер ПЛК | Распределенные ПЛК | Распределенные ПЛК |  | 0.350 | KG | 1.020 | CDM
1TNE968900R1100 |  | Контроллер AC500-eCo, 128 кБ, 6DI/6DO-T/2AI/1AO, =24В, PM564-T | 1 | ST | 345.6 | Заказ | 5 недель | Продажи прекращены |  | Пуско-регулирующее оборудование | Программируемый логический контроллер ПЛК | Распределенные ПЛК | Распределенные ПЛК |  | 0.300 | KG | 1.020 | CDM
1TNE968900R1200 |  | Контроллер AC500-eCo, 128 кБ, 6DI/6DO-реле/2AI/1AO, =24В, PM564-R | 1 | ST | 307.2 | Заказ | 5 недель | Продажа остатков |  | Пуско-регулирующее оборудование | Программируемый логический контроллер ПЛК | Распределенные ПЛК | Распределенные ПЛК |  | 0.300 | KG | 1.020 | CDM
1TNE968900R1210 |  | Контроллер AC500-eCo, 128 кБ, 6DI/6DO-реле/2AI/1AO, =24В, PM564-R-ETH | 1 | ST | 518.4 | Заказ | 5 недель | Продажи прекращены |  | Пуско-регулирующее оборудование | Программируемый логический контроллер ПЛК | Распределенные ПЛК | Распределенные ПЛК |  | 0.300 | KG | 1.020 | CDM
1TNE968900R1211 |  | Контроллер AC500-eCo, 128 кБ, 6DI/6DO-реле/2AI/1AO, ~100-240В, PM564-R-ETH-AC | 1 | ST | 531.6 | Заказ | 5 недель | Продажа остатков |  | Пуско-регулирующее оборудование | Программируемый логический контроллер ПЛК | Распределенные ПЛК | Распределенные ПЛК |  | 0.350 | KG | 1.020 | CDM
1TNE968900R1220 |  | Контроллер AC500-eCo, 128 кБ, 6DI/6DO-реле/2AI/1AO, ~100-240В, PM564-R-AC | 1 | ST | 320.4 | Заказ | 5 недель | Продажа остатков |  | Пуско-регулирующее оборудование | Программируемый логический контроллер ПЛК | Распределенные ПЛК | Распределенные ПЛК |  | 0.400 | KG | 1.020 | CDM
1TNE968901R0100 |  | Адаптер SD карты, AC500-eCo, MC503 | 1 | ST | 45.6 | Заказ | 7 недель |  |  | Пуско-регулирующее оборудование | Программируемый логический контроллер ПЛК | Программируемый логический контроллер ПЛК |  |  | 0.100 | KG | 0.013 | CDM
1TNE968901R1100 |  | Кабель для программирования AC500, Sub-D / USB, TK503 | 1 | ST | 169.2 | Заказ | 7 недель |  |  | Пуско-регулирующее оборудование | Программируемый логический контроллер ПЛК | Программируемый логический контроллер ПЛК |  |  | 0.400 | KG | 0.001 | CDM
1TNE968901R2100 |  | Кабель для программирования AC500, Клеммник / USB, TK504 | 1 | ST | 207.6 | Заказ | 7 недель |  |  | Пуско-регулирующее оборудование | Программируемый логический контроллер ПЛК | Программируемый логический контроллер ПЛК |  |  | 0.400 | KG | 0.100 | CDM
1TNE968901R3101 | 1TNE968901R3101 | Колодка клеммная, AC500-eCo, 9 пол., винт., каб. сбоку, TA563-9 | 1 | ST | 4.68 | Заказ | 7 недель |  |  | Пуско-регулирующее оборудование | Программируемый логический контроллер ПЛК | Распределенные ПЛК | Распределенные ПЛК |  | 0.020 | KG | 0.390 | CDM
1TNE968901R3102 | 1TNE968901R3102 | Колодка клеммная, AC500-eCo, 11 пол., винт., каб. сбоку, TA563-11 | 1 | ST | 5.76 | Заказ | 7 недель |  |  | Пуско-регулирующее оборудование | Программируемый логический контроллер ПЛК | Распределенные ПЛК | Распределенные ПЛК |  | 0.020 | KG | 0.390 | CDM
1TNE968901R3103 |  | Колодка клеммная, AC500-eCo, 9 пол., винт., каб. спередиTA564-9 | 1 | ST | 9.6 | Заказ | 7 недель |  |  | Пуско-регулирующее оборудование | Программируемый логический контроллер ПЛК | Распределенные ПЛК | Распределенные ПЛК |  | 0.028 | KG | 0.250 | CDM
1TNE968901R3104 |  | Колодка клеммная, AC500-eCo, 11 пол., винт., каб. спередиTA564-11 | 1 | ST | 12 | Заказ | 7 недель |  |  | Пуско-регулирующее оборудование | Программируемый логический контроллер ПЛК | Распределенные ПЛК | Распределенные ПЛК |  | 0.032 | KG | 0.250 | CDM
1TNE968901R3105 |  | Колодка клеммная, AC500-eCo, 9 пол., пруж., каб. спереди, TA565-9 | 1 | ST | 5.4 | C | 7 недель |  |  | Пуско-регулирующее оборудование | Программируемый логический контроллер ПЛК | Распределенные ПЛК | Распределенные ПЛК |  | 0.100 | KG | 0.250 | CDM
1TNE968901R3106 |  | Колодка клеммная, 11 пол., пруж., каб. спереди, TA565-11 | 1 | ST | 6 | C | 7 недель |  |  | Пуско-регулирующее оборудование | Программируемый логический контроллер ПЛК | Программируемый логический контроллер ПЛК |  |  | 0.190 | KG | 0.250 | CDM
1TNE968901R3107 |  | Аксессуары монтажные (10шт), AC500, TA566 | 1 | ST | 84 | Заказ | 7 недель |  |  | Пуско-регулирующее оборудование | Программируемый логический контроллер ПЛК | Программируемый логический контроллер ПЛК |  |  | 0.450 | KG | 0.500 | CDM
1TNE968901R3203 | 1TNE968901R3203 | Аксессуары AC500-eCo, TA570 | 1 | ST | 49.2 | Заказ | 7 недель |  |  | Пуско-регулирующее оборудование | Программируемый логический контроллер ПЛК | Распределенные ПЛК | Распределенные ПЛК |  | 0.100 | KG | 0.100 | CDM
1TNE968901R4300 |  | Модуль коммуникационный, AC500-eCo, RS485, TA562-RS | 1 | ST | 60 | Заказ | 7 недель |  |  | Пуско-регулирующее оборудование | Программируемый логический контроллер ПЛК | Программируемый логический контроллер ПЛК |  |  | 0.100 | KG | 0.100 | CDM
1TNE968902R1101 |  | Модуль В/В, S500eCo, 4AI, U/I, AI561 | 1 | ST | 230.4 | C | 7 недель |  |  | Пуско-регулирующее оборудование | Программируемый логический контроллер ПЛК | Распределенные I/O | Контакторы силовые реечные |  | 0.120 | KG | 0.600 | CDM
1TNE968902R1102 |  | Модуль В/В, S500eCo, 2AI, RTD, AI562 | 1 | ST | 322.8 | Заказ | 7 недель |  |  | Пуско-регулирующее оборудование | Программируемый логический контроллер ПЛК | Распределенные I/O | Контакторы силовые реечные |  | 0.120 | KG | 0.600 | CDM
1TNE968902R1103 |  | Модуль В/В, S500eCo, 4AI, TC, AI563 | 1 | ST | 316.8 | Заказ | 7 недель |  |  | Пуско-регулирующее оборудование | Программируемый логический контроллер ПЛК | Распределенные I/O | Контакторы силовые реечные |  | 0.120 | KG | 0.600 | CDM
1TNE968902R1201 |  | Модуль В/В, S500eCo, 2AO, U/I, AO561 | 1 | ST | 258 | Заказ | 7 недель |  |  | Пуско-регулирующее оборудование | Программируемый логический контроллер ПЛК | Распределенные I/O | Контакторы силовые реечные |  | 0.120 | KG | 0.600 | CDM
1TNE968902R1301 |  | Модуль В/В, S500eCo, 4AI/2AO, U/I, AX561 | 1 | ST | 340.8 | Заказ | 7 недель |  |  | Пуско-регулирующее оборудование | Программируемый логический контроллер ПЛК | Распределенные I/O | Контакторы силовые реечные |  | 0.130 | KG | 0.600 | CDM
1TNE968902R2001 |  | Модуль В/В, S500eCo, 16DC, Interfast, DC561 | 1 | ST | 226.8 | Заказ | 7 недель |  |  | Пуско-регулирующее оборудование | Программируемый логический контроллер ПЛК | Распределенные I/O | Контакторы силовые реечные |  | 0.120 | KG | 0.600 | CDM
1TNE968902R2101 |  | Модуль В/В, S500eCo, 8DI, DI561 | 1 | ST | 103.2 | Заказ | 7 недель |  |  | Пуско-регулирующее оборудование | Программируемый логический контроллер ПЛК | Распределенные I/O | Контакторы силовые реечные |  | 0.120 | KG | 0.600 | CDM
1TNE968902R2102 |  | Модуль В/В, S500eCo, 16DI, DI562 | 1 | ST | 147.6 | Заказ | 7 недель |  |  | Пуско-регулирующее оборудование | Программируемый логический контроллер ПЛК | Распределенные I/O | Контакторы силовые реечные |  | 0.120 | KG | 0.600 | CDM
1TNE968902R2103 |  | Модуль В/В, S500eCo, 8DI, DI571 | 1 | ST | 176.4 | Заказ | 7 недель |  |  | Пуско-регулирующее оборудование | Программируемый логический контроллер ПЛК | Распределенные I/O | Контакторы силовые реечные |  | 0.150 | KG | 0.600 | CDM
1TNE968902R2201 |  | Модуль В/В, S500eCo, 8DO, DO561 | 1 | ST | 122.4 | C | 7 недель |  |  | Пуско-регулирующее оборудование | Программируемый логический контроллер ПЛК | Распределенные I/O | Контакторы силовые реечные |  | 0.120 | KG | 0.600 | CDM
1TNE968902R2202 |  | Модуль В/В, S500eCo, 8DO, реле, DO571 | 1 | ST | 128.4 | Заказ | 7 недель |  |  | Пуско-регулирующее оборудование | Программируемый логический контроллер ПЛК | Распределенные I/O | Контакторы силовые реечные |  | 0.150 | KG | 0.600 | CDM
1TNE968902R2203 |  | Модуль В/В, S500eCo, 8DO, симистор, DO572 | 1 | ST | 190.8 | Заказ | 7 недель |  |  | Пуско-регулирующее оборудование | Программируемый логический контроллер ПЛК | Распределенные I/O | Контакторы силовые реечные |  | 0.120 | KG | 0.600 | CDM
1TNE968902R2301 |  | Модуль В/В, S500eCo, 8DI/8DO, DX561 | 1 | ST | 180 | C | 7 недель |  |  | Пуско-регулирующее оборудование | Программируемый логический контроллер ПЛК | Распределенные I/O | Контакторы силовые реечные |  | 0.120 | KG | 0.600 | CDM
1TNE968902R2302 |  | Модуль В/В, S500eCo, 8DI/8DO, реле, DX571 | 1 | ST | 174 | Заказ | 7 недель |  |  | Пуско-регулирующее оборудование | Программируемый логический контроллер ПЛК | Распределенные I/O | Контакторы силовые реечные |  | 0.150 | KG | 0.600 | CDM
1TNE968903R0100 |  | Комплект стартовый АС500еСо, PM554-STAKIT | 1 | ST | 470.4 | Заказ | 5 недель | Продажи прекращены |  | Пуско-регулирующее оборудование | Программируемый логический контроллер ПЛК | Распределенные ПЛК | Распределенные ПЛК |  | 1.600 | KG | 30.000 | CDM
3AUA0000002040 | ACS-OREL-01 | Модуль расширения релейных выходов для ACS 550 | 1 | ST | 93.156 | E | 4 недели |  |  | Приводы | Низковольтные приводы переменного тока | Стандартные приводы | Стандартные приводы | 6410038058975 | 0.120 | KG | 759.000 | CCM
3AUA0000002412 | ACS55001015A4 | Устр-во автомат. регулирования ACS550-01-015A-4, 7.5 кВт, 380 В, 3 фазы, IP21, без панели управления | 1 | ST | 933.6 | C | 8 недель | Снятие с заменой | 3AXD50000038959 | Приводы | Низковольтные приводы переменного тока | Стандартные приводы | ACS510 | 6410038058142 | 9.370 | KG | 0.056 | M3
3AUA0000002415 | ACS5500106A94 | Устр. автомат. регулирования ACS550-01-06A9-4, 3 кВт,380 В, 3 фазы,IP21, без панели управления | 1 | ST | 562.8 | D | 8 недель | Снятие с заменой | 3AXD50000038951 | Приводы | Низковольтные приводы переменного тока | Стандартные приводы | ACS510 | 6410038058081 | 7.150 | KG | 0.046 | M3
3AUA0000002417 | ACS55001023A4 | Устр.автом.рег-я ACS550, IP21,11 кВт | 1 | ST | 1149.6 | C | 8 недель |  |  | Приводы | Низковольтные приводы переменного тока | Стандартные приводы | ACS510 | 6410038058166 | 9.370 | KG | 0.056 | M3
3AUA0000002418 | ACS55001031A4 | Устр.автом.рег-я ACS550, IP21,15 кВт | 1 | ST | 1460.4 | C | 8 недель | Снятие с заменой | 3AXD50000038961 | Приводы | Низковольтные приводы переменного тока | Стандартные приводы | ACS510 |  | 17.600 | KG | 0.088 | M3
3AUA0000002419 | ACS5500108A84 | Устр. автомат. регулирования ACS550-01-08A8-4, 4 кВт, 380 В, 3 фазы,IP21, без панели управления | 1 | ST | 656.4 | C | 8 недель | Снятие с заменой | 3AXD50000038952 | Приводы | Низковольтные приводы переменного тока | Стандартные приводы | ACS510 | 6410038058104 | 6.820 | KG | 0.046 | M3
3AUA0000002420 | ACS55001012A4 | Устр.автом.рег-я ACS550, IP21,5.5 кВт | 1 | ST | 790.8 | C | 8 недель | Снятие с заменой | 3AXD50000038953 | Приводы | Низковольтные приводы переменного тока | Стандартные приводы | ACS510 | 6410038058128 | 7.150 | KG | 0.046 | M3
3AUA0000002431 | ACS55001038A4 | Устр. автомат. регулирования ACS550-01-038A-4, 18.5 кВт, 380 В, 3 фазы, IP21, без панели управления | 1 | ST | 1717.2 | C | 8 недель | Снятие с заменой | 3AXD50000038962 | Приводы | Низковольтные приводы переменного тока | Стандартные приводы | ACS510 | 6410038058203 | 16.520 | KG | 0.088 | M3
3AUA0000002546 | ACS55001059A4 | Устр.автом.рег-я ACS550, IP21,30 кВт | 1 | ST | 2410.8 | C | 8 недель | Снятие с заменой | 3AUA0000080498 | Приводы | Низковольтные приводы переменного тока | Стандартные приводы | ACS510 | 6410038058241 | 26.400 | KG | 0.101 | M3
3AUA0000002547 | ACS55001072A4 | Устр. автомат. регулирования ACS550-01-072A-4, 37 кВт, 380 В, 3 фазы, IP21, без панели управления | 1 | ST | 2961.6 | C | 8 недель | Снятие с заменой | 3AUA0000080499 | Приводы | Низковольтные приводы переменного тока | Стандартные приводы | ACS510 | 6410038058265 | 25.100 | KG | 0.101 | M3
3AUA0000003374 | ACS5500106A62 | Устр. автомат. регулирования ACS550-01-06А6-2, 1,1 кВт, 220 В, 3 фазы, IP21, без панели управления | 1 | ST | 464.4 | Заказ | 5 недель | Продажи прекращены |  | Приводы | Низковольтные приводы переменного тока | Приводы для машиностроения | Приводы для машиностроения | 6410038103064 | 8.000 | KG | 9.780 | CDM
3AUA0000003385 | ACS5500103A34 | Устр.автом.рег-я ACS550, IP21,1.1 кВт | 1 | ST | 381.6 | D | 5 недель | Снятие с заменой | 3AXD50000038938 | Приводы | Низковольтные приводы переменного тока | Стандартные приводы | ACS510 | 6410038058029 | 6.820 | KG | 0.046 | M3
3AUA0000003386 | ACS5500104A14 | Устр.автом.рег-я ACS550, IP21,1.5 кВт | 1 | ST | 472.8 | D | 4 недели | Снятие с заменой | 3AXD50000038939 | Приводы | Низковольтные приводы переменного тока | Стандартные приводы | ACS510 | 6410038058043 | 6.820 | KG | 0.046 | M3
3AUA0000003387 | ACS5500105A44 | Устр. автомат. регулирования ACS550-01-05A4-4, 2.2 кВт, 380 В, 3 фазы, IP21, без панели управления | 1 | ST | 506.4 | D | 5 недель | Снятие с заменой | 3AXD50000038940 | Приводы | Низковольтные приводы переменного тока | Стандартные приводы | ACS510 | 6410038058067 | 7.150 | KG | 0.046 | M3
3AUA0000004217 | ACS5500103A345 | Устр. автомат. регулирования ACS550-01-03A3-4+B055, 1.1 кВт, 380 В, 3 фазы, IP54, без панели управления | 1 | ST | 439.2 | Заказ | 5 недель | Снятие с заменой | 3AXD50000038965 | Приводы | Низковольтные приводы переменного тока | Стандартные приводы | ACS510 | 6410038058708 | 9.350 | KG | 0.069 | M3
3AUA0000004220 | ACS5500104A145 | Устр. автомат. регулирования ACS550-01-04A1-4+B055, 1.5 кВт, 380 В, 3 фазы, IP54, без панели управления | 1 | ST | 529.2 | Заказ | 5 недель | Снятие с заменой | 3AXD50000038966 | Приводы | Низковольтные приводы переменного тока | Стандартные приводы | ACS510 |  | 9.350 | KG | 0.069 | M3
3AUA0000004223 | ACS5500105A445 | Устр.автом.рег-я ACS550, IP54,2.2 кВт | 1 | ST | 561.6 | Заказ | 5 недель | Снятие с заменой | 3AXD50000038967 | Приводы | Низковольтные приводы переменного тока | Стандартные приводы | ACS510 | 6410038058722 | 9.350 | KG | 0.069 | M3
3AUA0000004224 | ACS5500106A945 | Устр. автомат. регулирования ACS550-01-06A9-4+B055, 3 кВт, 380 В, 3 фазы, IP54, без панели управления | 1 | ST | 616.8 | Заказ | 8 недель | Снятие с заменой | 3AXD50000038968 | Приводы | Низковольтные приводы переменного тока | Стандартные приводы | ACS510 | 6410038058739 | 9.350 | KG | 0.069 | M3
3AUA0000004227 | ACS5500108A845 | Устр. автомат. регулирования ACS550-01-08A8-4+B055, 4 кВт, 380 В, 3 фазы, IP54, без панели управления | 1 | ST | 710.4 | Заказ | 5 недель | Снятие с заменой | 3AXD50000038969 | Приводы | Низковольтные приводы переменного тока | Стандартные приводы | ACS510 | 6410038058746 | 9.350 | KG | 0.069 | M3
3AUA0000004230 | ACS55001012A45 | Устр. автомат. регулирования ACS550-01-012A-4+B055, 5.5 кВт,380 В, 3 фазы, IP54, без панели управления | 1 | ST | 842.4 | Заказ | 5 недель | Снятие с заменой | 3AXD50000038970 | Приводы | Низковольтные приводы переменного тока | Стандартные приводы | ACS510 | 6410038058753 | 9.350 | KG | 0.069 | M3
3AUA0000004233 | ACS55001015A45 | Устр. автомат. регулирования ACS550-01-015A-4+B055,7.5 кВт,380 В, 3 фазы, IP54, без панели управления | 1 | ST | 973.2 | Заказ | 5 недель | Снятие с заменой | 3AXD50000038976 | Приводы | Низковольтные приводы переменного тока | Стандартные приводы | ACS510 | 6410038058760 | 11.000 | KG | 0.084 | M3
3AUA0000004236 | ACS55001023A45 | Устр. автомат. регулирования ACS550-01-023A-4+B055, 11 кВт, 380 В, 3фазы, IP54, без панели управления | 1 | ST | 1198.8 | Заказ | 5 недель | Снятие с заменой | 3AXD50000038977 | Приводы | Низковольтные приводы переменного тока | Стандартные приводы | ACS510 | 6410038058777 | 11.000 | KG | 0.084 | M3
3AUA0000004239 | ACS55001031A45 | Устр. автомат. регулирования ACS550-01-031A-4+B055, 15 кВт, 380 В, 3фазы, IP54, без панели управления | 1 | ST | 1585.2 | Заказ | 5 недель | Снятие с заменой | 3AXD50000038978 | Приводы | Низковольтные приводы переменного тока | Стандартные приводы | ACS510 | 6410038058784 | 19.050 | KG | 0.103 | M3
3AUA0000004242 | ACS55001038A45 | Устр. автомат. регулирования ACS550-01-038A-4+B055,18.5 кВт, 380 В,3 фазы, IP54, без панели управления | 1 | ST | 1843.2 | Заказ | 5 недель | Снятие с заменой | 3AXD50000038979 | Приводы | Низковольтные приводы переменного тока | Стандартные приводы | ACS510 | 6410038058791 | 19.050 | KG | 0.103 | M3
3AUA0000004248 | ACS55001059A45 | Устр.автом.рег-я ACS550, IP54,30 кВт | 1 | ST | 2588.4 | Заказ | 8 недель | Снятие с заменой | 3AUA0000083573 | Приводы | Низковольтные приводы переменного тока | Стандартные приводы | ACS510 | 6410038058814 | 28.380 | KG | 0.128 | M3
3AUA0000004251 | ACS55001072A45 | Устр. автомат. регулирования ACS550-01-072A-4+B055, 37 кВт,380 В, 3фазы, IP54, без панели управления | 1 | ST | 3148.8 | Заказ | 8 недель | Снятие с заменой | 3AUA0000083574 | Приводы | Низковольтные приводы переменного тока | Стандартные приводы | ACS510 | 6410038058821 | 28.380 | KG | 0.128 | M3
3AUA0000004350 | ACH55001024A25 | Устр. автом. рег-ия ACH550-01-024A-2+B055, 5.5 кВт, 220 В, 3 фазы, IP54 | 1 | ST | 949.2 | Заказ | 5 недель | Продажи прекращены |  | Приводы | Низковольтные приводы переменного тока | Приводы для машиностроения | Приводы для машиностроения | 6410038103743 | 16.500 | KG | 75.000 | CDM
3AUA0000004359 | ACH55001017A25 | Устр. автом. рег-ия ACH550-01-017A-2+B055, 4 кВт, 220 В, 3 фазы, IP54 | 1 | ST | 764.4 | Заказ | 5 недель | Продажи прекращены |  | Приводы | Низковольтные приводы переменного тока | Приводы для машиностроения | Приводы для машиностроения | 6410038103842 | 14.000 | KG | 62.000 | CDM
3AUA0000004375 | ACH5500103A345 | Устр-во автомат. регулирования ACH550-01-03A3-4+B055, 1.1 кВт,380 В, 3 фазы,IP54, с интеллект.панелью управления, спец.версия для H | 1 | ST | 505.2 | D | 5 недель | Снятие с заменой | 3AXD50000038999 | Приводы | Низковольтные приводы переменного тока | Стандартные приводы | ACH400 |  | 11.000 | KG | 0.069 | M3
3AUA0000004376 | ACH5500104A145 | Устр-во автомат. регулирования ACH550-01-04A1-4+B055, 1.5 кВт,380 В, 3 фазы,IP54, с интеллект.панелью управления, спец.версия для H | 1 | ST | 567.6 | D | 5 недель | Снятие с заменой | 3AXD50000039000 | Приводы | Низковольтные приводы переменного тока | Стандартные приводы | ACH400 | 6410038055622 | 9.350 | KG | 0.069 | M3
3AUA0000004377 | ACH5500105A445 | Устр-во автомат. регулирования ACH550-01-05A4-4+B055, 2.2 кВт,380 В, 3 фазы,IP54, с интеллект.панелью управления, спец.версия для H | 1 | ST | 595.2 | C | 8 недель | Снятие с заменой | 3AXD50000039001 | Приводы | Низковольтные приводы переменного тока | Стандартные приводы | ACH400 | 6410038055639 | 11.000 | KG | 0.069 | M3
3AUA0000004378 | ACH5500108A845 | Устр-во автомат. регулирования ACH550-01-08A8-4+B055, 4 кВт,380 В, 3 фазы,IP54, с интеллект.панелью управления, спец.версия для HVA | 1 | ST | 765.6 | C | 8 недель | Снятие с заменой | 3AXD50000039003 | Приводы | Низковольтные приводы переменного тока | Стандартные приводы | ACH400 |  | 11.000 | KG | 0.069 | M3
3AUA0000004379 | ACH55001012A45 | Устр-во автомат. регулирования ACH550-01-012A-4+B055, 5.5 кВт,380 В, 3 фазы,IP54, с интеллект.панелью управления, спец.версия для H | 1 | ST | 877.2 | C | 8 недель | Снятие с заменой | 3AXD50000039004 | Приводы | Низковольтные приводы переменного тока | Стандартные приводы | ACH400 |  | 11.000 | KG | 0.069 | M3
3AUA0000004380 | ACH55001015A45 | Устр-во автомат. регулирования ACH550-01-015A-4+B055, 7.5 кВт,380 В, 3 фазы,IP54, с интеллект.панелью управления, спец.версия для H | 1 | ST | 1056 | D | 8 недель | Снятие с заменой | 3AXD50000039010 | Приводы | Низковольтные приводы переменного тока | Стандартные приводы | ACH400 |  | 14.000 | KG | 0.084 | M3
3AUA0000004381 | ACH55001023A45 | Устр-во автомат. регулирования ACH550-01-023A-4+B055, 11 кВт,380 В, 3 фазы,IP54, с интеллект.панелью управления, спец.версия для HV | 1 | ST | 1299.6 | C | 8 недель | Снятие с заменой | 3AXD50000039011 | Приводы | Низковольтные приводы переменного тока | Стандартные приводы | ACH400 |  | 14.000 | KG | 0.084 | M3
3AUA0000004382 | ACH55001031A45 | Устр-во автомат. регулирования ACH550-01-031A-4+B055, 15 кВт,380 В, 3 фазы,IP54, с интеллект.панелью управления, спец.версия для ве | 1 | ST | 1624.8 | D | 5 недель | Снятие с заменой | 3AXD50000039012 | Приводы | Низковольтные приводы переменного тока | Стандартные приводы | ACH400 |  | 21.500 | KG | 0.103 | M3
3AUA0000004383 | ACH55001038A45 | Устр-во автомат. регулирования ACH550-01-038A-4+B055, 18.5 кВт,380 В, 3 фазы,IP54, с интеллект.панелью управления, спец.версия для | 1 | ST | 1880.4 | D | 8 недель | Снятие с заменой | 3AXD50000039013 | Приводы | Низковольтные приводы переменного тока | Стандартные приводы | ACH400 |  | 21.500 | KG | 0.103 | M3
3AUA0000004385 | ACH55001059A45 | Устр-во автомат. регулирования ACH550-01-059A-4+B055, 30 кВт,380 В, 3 фазы,IP54, с интеллект.панелью управления, спец.версия для HV | 1 | ST | 2541.6 | D | 8 недель | Снятие с заменой | 3AUA0000083598 | Приводы | Низковольтные приводы переменного тока | Стандартные приводы | ACH400 |  | 30.100 | KG | 0.230 | M3
3AUA0000004386 | ACH55001072A45 | Устр-во автомат. регулирования ACH550-01-072A-4+B055, 37 кВт,380 В, 3 фазы,IP54, с интеллект.панелью управления, спец.версия для HV | 1 | ST | 2977.2 | D | 8 недель | Снятие с заменой | 3AUA0000083599 | Приводы | Низковольтные приводы переменного тока | Стандартные приводы | ACH400 |  | 30.100 | KG | 0.230 | M3
3AUA0000004417 | ACH5500103A34 | Устр-во автомат. регулирования ACH550-01-03A3-4, 1.1 кВт,380 В, 3 фазы,IP21, с интеллект.панелью управления, спец.версия для HVAC | 1 | ST | 457.2 | E | 5 недель | Снятие с заменой | 3AXD50000038982 | Приводы | Низковольтные приводы переменного тока | Стандартные приводы | ACH400 |  | 8.000 | KG | 0.046 | M3
3AUA0000004418 | ACH5500104A14 | Устр-во автомат. регулирования ACH550-01-04A1-4, 1.5 кВт,380 В, 3 фазы,IP21, с интеллект.панелью управления, спец.версия для HVAC | 1 | ST | 520.8 | E | 8 недель | Снятие с заменой | 3AXD50000038983 | Приводы | Низковольтные приводы переменного тока | Стандартные приводы | ACH400 |  | 8.000 | KG | 0.046 | M3
3AUA0000004419 | ACH5500105A44 | Устр-во автомат. регулирования ACH550-01-05A4-4, 2.2 кВт,380 В, 3 фазы,IP21, с интеллект.панелью управления, спец.версия для HVAC | 1 | ST | 549.6 | Заказ | 8 недель | Снятие с заменой | 3AXD50000038984 | Приводы | Низковольтные приводы переменного тока | Стандартные приводы | ACH400 | 6410038055455 | 6.820 | KG | 0.046 | M3
3AUA0000004420 | ACH5500108A84 | Устр-во автомат. регулирования ACH550-01-08A8-4, 4 кВт,380 В, 3 фазы,IP21, с интеллект.панелью управления, спец.версия для HVAC | 1 | ST | 716.4 | E | 8 недель | Снятие с заменой | 3AXD50000038986 | Приводы | Низковольтные приводы переменного тока | Стандартные приводы | ACH400 | 6410038055479 | 8.000 | KG | 0.046 | M3
3AUA0000004421 | ACH55001012A4 | Устр-во автомат. регулирования ACH550-01-012A-4, 5.5 кВт,380 В, 3 фазы,IP21, с интеллект.панелью управления, спец.версия для HVAC | 1 | ST | 829.2 | Заказ | 8 недель | Снятие с заменой | 3AXD50000038987 | Приводы | Низковольтные приводы переменного тока | Стандартные приводы | ACH400 |  | 8.000 | KG | 0.046 | M3
3AUA0000004422 | ACH55001015A4 | Устр-во автомат. регулирования ACH550-01-015A-4, 7.5 кВт,380 В, 3 фазы,IP21, с интеллект.панелью управления, спец.версия для HVAC | 1 | ST | 985.2 | Заказ | 8 недель | Снятие с заменой | 3AXD50000038993 | Приводы | Низковольтные приводы переменного тока | Стандартные приводы | ACH400 |  | 11.000 | KG | 0.056 | M3
3AUA0000004423 | ACH55001023A4 | Устр-во автомат. регулирования ACH550-01-023A-4, 11 кВт,380 В, 3 фазы,IP21, с интеллект.панелью управления, спец.версия для HVAC | 1 | ST | 1226.4 | Заказ | 5 недель | Снятие с заменой | 3AXD50000038994 | Приводы | Низковольтные приводы переменного тока | Стандартные приводы | ACH400 |  | 11.000 | KG | 0.056 | M3
3AUA0000004424 | ACH55001031A4 | Устр-во автомат. регулирования ACH550-01-031A-4, 15 кВт,380 В, 3 фазы,IP21, с интеллект.панелью управления, спец.версия для HVAC | 1 | ST | 1546.8 | Заказ | 5 недель | Снятие с заменой | 3AXD50000038995 | Приводы | Низковольтные приводы переменного тока | Стандартные приводы | ACH400 |  | 18.800 | KG | 0.088 | M3
3AUA0000004425 | ACH55001038A4 | Устр-во автомат. регулирования ACH550-01-038A-4, 18.5 кВт,380 В, 3 фазы,IP21, с интеллект.панелью управления, спец.версия для HVAC | 1 | ST | 1784.4 | Заказ | 5 недель | Снятие с заменой | 3AXD50000038996 | Приводы | Низковольтные приводы переменного тока | Стандартные приводы | ACH400 |  | 18.800 | KG | 0.088 | M3
3AUA0000004427 | ACH55001059A4 | Устр-во автомат. регулирования ACH550-01-059A-4, 30 кВт,380 В, 3 фазы,IP21, с интеллект.панелью управления, спец.версия для HVAC | 1 | ST | 2407.2 | Заказ | 8 недель | Снятие с заменой | 3AUA0000080523 | Приводы | Низковольтные приводы переменного тока | Стандартные приводы | ACH400 |  | 26.900 | KG | 0.101 | M3
3AUA0000004428 | ACH55001072A4 | Устр-во автомат. регулирования ACH550-01-072A-4, 37 кВт,380 В, 3 фазы,IP21, с интеллект.панелью управления, спец.версия для HVAC | 1 | ST | 2806.8 | Заказ | 8 недель | Снятие с заменой | 3AUA0000080524 | Приводы | Низковольтные приводы переменного тока | Стандартные приводы | ACH400 |  | 26.900 | KG | 0.101 | M3
3AUA0000004617 | ACH5500106A94 | Устр-во автомат. регулирования ACH550-01-06A9-4, 3 кВт,380 В, 3 фазы,IP21, с интеллект.панелью управления, спец.версия для HVAC | 1 | ST | 625.2 | Заказ | 5 недель | Продажи прекращены |  | Приводы | Низковольтные приводы переменного тока | Стандартные приводы | ACH400 | 6410038055462 | 8.000 | KG | 0.046 | M3
3AUA0000004619 | ACH5500106A945 | Устр-во автомат. регулирования ACH550-01-06A9-4+B055, 3 кВт,380 В, 3 фазы,IP54, с интеллект.панелью управления, спец.версия для HVA | 1 | ST | 674.4 | D | 8 недель | Снятие с заменой | 3AXD50000039002 | Приводы | Низковольтные приводы переменного тока | Стандартные приводы | ACH400 |  | 11.000 | KG | 0.069 | M3
3AUA0000007122 | ACH5500102A44 | Устр-во автомат. регулирования ACH550-01-02A4-4, 0.75 кВт,380 В, 3 фазы,IP21, с интеллект.панелью управления, спец.версия для HVAC | 1 | ST | 438 | Заказ | 4 недели | Снятие с заменой | 3AXD50000038981 | Приводы | Низковольтные приводы переменного тока | Стандартные приводы | ACH400 | 6410038055424 | 6.820 | KG | 0.046 | M3
3AUA0000007123 | ACH5500102A445 | Устр-во автомат. регулирования ACH550-01-02A4-4+B055, 0.75 кВт,380 В, 3 фазы,IP54, с интеллект.панелью управления спец версия для H | 1 | ST | 486 | D | 4 недели | Снятие с заменой | 3AXD50000038998 | Приводы | Низковольтные приводы переменного тока | Стандартные приводы | ACH400 |  | 11.000 | KG | 0.069 | M3
3AUA0000007126 | ACS55001221A2 | Устр. автомат. регулирования ACS550-01-221А-2, 55 кВт, 220 В, 3 фазы, IP21, без панели управления | 1 | ST | 7510.8 | Заказ | 6 недель | Продажи прекращены |  | Приводы | Низковольтные приводы переменного тока | Приводы для машиностроения | Приводы для машиностроения | 6410038042042 | 81.000 | KG | 184.800 | CDM
3AUA0000007127 | ACS55001248A2 | Устр. автомат. регулирования ACS550-01-248А-2, 75 кВт, 220 В, 3 фазы, IP21, без панели управления | 1 | ST | 8528.4 | Заказ | 6 недель | Продажи прекращены |  | Приводы | Низковольтные приводы переменного тока | Приводы для машиностроения | Приводы для машиностроения | 6410038042059 | 81.000 | KG | 184.800 | CDM
3AUA0000012787 | ACS55001045A45 | Устр.автом.рег-я ACS550, IP54,22 кВт | 1 | ST | 2188.8 | Заказ | 5 недель | Снятие с заменой | 3AXD50000038980 | Приводы | Низковольтные приводы переменного тока | Стандартные приводы | ACS510 | 6410038082765 | 21.500 | KG | 0.103 | M3
3AUA0000012789 | ACS55001045A4 | Устр. автомат. регулирования ACS550-01-045A-4, 22 кВт, 380 В, 3 фазы, IP21, без панели управления | 1 | ST | 2000.4 | C | 8 недель | Снятие с заменой | 3AXD50000038963 | Приводы | Низковольтные приводы переменного тока | Стандартные приводы | ACS510 | 6410038082741 | 22.000 | KG | 0.088 | M3
3AUA0000013086 | ACS-OPMP-01 | Комплект монтажный панели управления ACS-CP для ACS310/355, OPMP-01 | 1 | ST | 201.6 | D | 4 недели |  |  | Приводы | Низковольтные приводы переменного тока | Приводы для машиностроения | Приводы для машиностроения | 6438177151845 | 0.600 | KG | 0.008 | M3
3AUA0000013108 | ACS55001087A4 | Устр. автомат. регулирования ACS550-01-087A-4, 45 кВт, 380 В, 3 фазы, IP21, без панели управления | 1 | ST | 3526.8 | C | 8 недель | Снятие с заменой | 3AUA0000080502 | Приводы | Низковольтные приводы переменного тока | Стандартные приводы | ACS510 | 6410038082826 | 24.750 | KG | 0.101 | M3
3AUA0000013217 | ACH55001045A4 | Устр-во автомат. регулирования ACH550-01-045A-4, 22 кВт,380 В, 3 фазы,IP21, с интеллект.панелью управления, спец.версия для HVAC | 1 | ST | 2022 | Заказ | 5 недель | Снятие с заменой | 3AXD50000038997 | Приводы | Низковольтные приводы переменного тока | Стандартные приводы | ACH400 | 6410038082789 | 18.800 | KG | 0.088 | M3
3AUA0000013218 | ACH55001045A45 | Устр-во автомат. регулирования ACH550-01-045A-4+B055, 22 кВт,380 В, 3 фазы,IP54, с интеллект.панелью управления, спец.версия для HV | 1 | ST | 2144.4 | D | 8 недель | Снятие с заменой | 3AXD50000039014 | Приводы | Низковольтные приводы переменного тока | Стандартные приводы | ACH400 | 6410038082802 | 21.500 | KG | 0.103 | M3
3AUA0000013240 | ACS55001087A45 | Устр. автомат. регулирования ACS550-01-087A-4+B055, 45 кВт,380 В, 3фазы, IP54, без панели управления | 1 | ST | 3774 | Заказ | 5 недель | Снятие с заменой | 3AUA0000083577 | Приводы | Низковольтные приводы переменного тока | Стандартные приводы | ACS510 | 6410038082840 | 29.150 | KG | 0.128 | M3
3AUA0000013241 | ACH55001087A4 | Устр-во автомат. регулирования ACH550-01-087A-4, 45 кВт,380 В, 3 фазы,IP21, с интеллект.панелью управления, спец.версия для HVAC | 1 | ST | 3200.4 | Заказ | 5 недель | Снятие с заменой | 3AUA0000080527 | Приводы | Низковольтные приводы переменного тока | Стандартные приводы | ACH400 |  | 26.900 | KG | 0.101 | M3
3AUA0000013242 | ACH55001087A45 | Устр-во автомат. регулирования ACH550-01-087A-4+B055, 45 кВт,380 В, 3 фазы,IP54, с интеллект.панелью управления, спец.версия для HV | 1 | ST | 3416.4 | D | 5 недель | Снятие с заменой | 3AUA0000083602 | Приводы | Низковольтные приводы переменного тока | Стандартные приводы | ACH400 |  | 30.100 | KG | 0.230 | M3
3AUA0000014490 | ACS55001246A4 | Устр. автомат. регулирования ACS550-01-246A-4, 132 кВт, 380 В, 3 фазы, IP21, с панелью управления | 1 | ST | 9459.6 | D | 5 недель | Снятие с заменой | 3AUA0000080507 | Приводы | Низковольтные приводы переменного тока | Стандартные приводы | ACS510 | 6410038103910 | 77.000 | KG | 0.084 | M3
3AUA0000015781 | ACH55001246A4 | Устр-во автомат. регулирования ACH550-01-246A-4, 132 кВт,380 В, 3 фазы,IP21, с интеллект.панелью управления, спец.версия для HVAC | 1 | ST | 9117.6 | Заказ | 5 недель | Снятие с заменой | 3AUA0000080532 | Приводы | Низковольтные приводы переменного тока | Стандартные приводы | ACH400 | 6410038103934 | 85.000 | KG | 0.240 | M3
3AUA0000015782 | ACS55001246A45 | Устр. автомат. регулирования ACS550-01-246A-4+B055, 132 кВт, 380 В, 3 фазы, IP54, с панелью управления | 1 | ST | 10034.4 | Заказ | 5 недель | Снятие с заменой | 3AUA0000083582 | Приводы | Низковольтные приводы переменного тока | Стандартные приводы | ACS510 |  | 103.000 | KG | 0.420 | M3
3AUA0000015783 | ACH55001246A45 | Устр-во автомат. регулирования ACH550-01-246A-4+B055, 132 кВт,380 В, 3 фазы,IP54, с интеллект.панелью управления, спец.версия для H | 1 | ST | 9756 | Заказ | 5 недель | Снятие с заменой | 3AUA0000083607 | Приводы | Низковольтные приводы переменного тока | Стандартные приводы | ACH400 |  | 103.000 | KG | 0.420 | M3
3AUA0000023611 | ACS-RFI-34 | ЭМС фильтр для ACS150/310/355/380/480, 3 фазы, RFI-34 | 1 | ST | 319.2 | Заказ | 5 недель |  |  | Приводы | Опции | Фильтры | NSIN |  | 1.300 | KG | 0.003 | M3
3AUA0000023613 |  | Тормозной резистор для ACS150/355/580, CBT-H 560 | 1 | ST | 979.2 | Заказ | 5 недель |  |  | Приводы | Опции | Тормозные аксессуары | COVER CBR V 210 DT 28 |  | 14.000 | KG | 56.000 | CDM
3AUA0000023888 | ACS-MUL1-R4 | Защитный комплект NEMA1 для ACS150/310/355, типоразмеры R4, MUL1-R4 | 1 | ST | 87.6 | C | 4 недели |  |  | Приводы | Низковольтные приводы переменного тока | Приводы для машиностроения | Приводы для машиностроения |  | 0.600 | KG | 0.006 | M3
3AUA0000026919 | ACS55001290A4 | Устр. автомат. регулирования ACS550-01-290A-4,160 кВт, 380 В, 3 фазы, IP21, с панелью управления | 1 | ST | 11144.4 | D | 4 недели | Снятие с заменой | 3AUA0000080508 | Приводы | Низковольтные приводы переменного тока | Стандартные приводы | ACS510 | 6410038785307 | 84.700 | KG | 0.088 | M3
3AUA0000026920 | ACH55001290A4 | Устройство авт. регул. ACH550-01-290A-4 | 1 | ST | 10780.8 | Заказ | 5 недель | Снятие с заменой | 3AUA0000080533 | Приводы | Низковольтные приводы переменного тока | Стандартные приводы | ACH400 | 6410038785321 | 92.000 | KG | 0.240 | M3
3AUA0000026922 | ACS55001290A45 | Устр. автомат. регулирования ACS550-01-290A-4+В055,160 кВт, 380 В, 3 фазы, IP54, с панелью управления | 1 | ST | 11712 | Заказ | 5 недель | Снятие с заменой | 3AUA0000083583 | Приводы | Низковольтные приводы переменного тока | Стандартные приводы | ACS510 | 6410038785314 | 112.000 | KG | 0.314 | M3
3AUA0000030932 | ACH-RBIP-01 | Сетевой роутер по протоколу BacNet | 1 | ST | 672 | Заказ | 4 недели |  |  | Приводы | Низковольтные приводы переменного тока | Приводы для машиностроения | Приводы для машиностроения |  | 0.180 | KG | 750.000 | CCM
3AUA0000031336 |  | Коммуникационный модуль Modbus/RTU, FSCA-01 | 1 | ST | 292.8 | Заказ | 8 недель |  |  | Приводы | Опции | Коммуникационные аксессуары | Коммуникационные аксессуары |  | 1.000 | KG | 1.000 | CDM
3AUA0000031854 | ACS-MREL-01 | Модуль расширения релейных вых. для ACS310/355, MREL-01 | 1 | ST | 97.2 | C | 4 недели |  |  | Приводы | Опции | Коммуникационные аксессуары | OREL - Relay Output Extension Module |  | 0.500 | KG | 0.004 | M3
3AUA0000037738 |  | ПО DriveSPC 1.x , приложение к программе DriveStudio, только ПО на CD | 1 | ST | 498 | Заказ | 6 недель |  |  | Приводы | Программные средства | Программные средства | Solution Program Composer |  | 1.000 | KG | 900.000 | CCM
3AUA0000037888 |  | ПО DriveSPC Pro 1.x, приложение к программе DriveStudio, только ПО на CD | 1 | ST | 1200 | Заказ | 6 недель |  |  | Приводы | Программные средства | Программные средства | Solution Program Composer |  | 1.000 | KG | 900.000 | CCM
3AUA0000038701 | ACS310-01E-02A4-2 | Устр-во авт. регул. ACS310-01E-02А4-2, 0,37 кВт, 220 В, 1 фаза, IP20, без панели упр-я | 1 | ST | 195.6 | Заказ | 5 недель |  |  | Приводы | Низковольтные приводы переменного тока | Приводы для машиностроения | Приводы для машиностроения | 6438177272601 | 2.000 | KG | 2.690 | CDM
3AUA0000038843 | ACS310-01E-04A7-2 | Устр-во авт. регул. ACS310-01E-04A7-2, 0,75 кВт, 220 В, 1 фаза, IP20, без панели упр-я | 1 | ST | 206.4 | Заказ | 3 недели |  |  | Приводы | Низковольтные приводы переменного тока | Компонентные приводы | ACS100 | 6438177272618 | 2.500 | KG | 2.690 | CDM
3AUA0000038844 | ACS310-01E-06A7-2 | Устр-во авт. регул. ACS310-01E-06A7-2, 1,1 кВт, 220 В, 1 фаза, IP20, без панели упр-я | 1 | ST | 248.4 | Заказ | 3 недели |  |  | Приводы | Низковольтные приводы переменного тока | Компонентные приводы | ACS100 | 6438177272625 | 2.500 | KG | 2.690 | CDM
3AUA0000038845 | ACS310-01E-07A5-2 | Устр-во авт. регул. ACS310-01E-07A5-2, 1,5 кВт, 220 В, 1 фаза, IP20, без панели упр-я | 1 | ST | 290.4 | Заказ | 3 недели |  |  | Приводы | Низковольтные приводы переменного тока | Компонентные приводы | ACS100 | 6438177272632 | 3.000 | KG | 4.140 | CDM
3AUA0000039071 | ACS310-01E-09A8-2 | Устр-во авт. регул. ACS310-01E-09А8-2, 2,2 кВт, 220 В, 1 фаза, IP20, без панели упр-я | 1 | ST | 316.8 | Заказ | 5 недель |  |  | Приводы | Низковольтные приводы переменного тока | Приводы для машиностроения | Приводы для машиностроения | 6438177247623 | 3.000 | KG | 4.140 | CDM
3AUA0000039087 | ACS310-03E-02A6-2 | Устр-во авт. регул. ACS310-03E-02A6-2, 0,37 кВт, 220 В, 3 фазы, IP20, без панели упр-я | 1 | ST | 201.6 | Заказ | 4 недели |  |  | Приводы | Низковольтные приводы переменного тока | Стандартные приводы | Стандартные приводы | 6410038079321 | 1.950 | KG | 0.010 | M3
3AUA0000039163 | ACS310-03E-03A9-2 | Устр-во авт. регул. ACS310-03E-03A9-2, 0,55 кВт, 220 В, 3 фазы, IP20, без панели упр-я | 1 | ST | 212.4 | Заказ | 4 недели |  |  | Приводы | Низковольтные приводы переменного тока | Стандартные приводы | Стандартные приводы | 6410038079338 | 1.950 | KG | 0.010 | M3
3AUA0000039179 | ACS-SREA-01 | Модуль удаленного мониторинга SREA-01 для ACS310/355 | 1 | ST | 758.4 | Заказ | 5 недель |  |  | Приводы | Низковольтные приводы переменного тока | Стандартные приводы | Стандартные приводы | 6410038040840 | 0.110 | KG | 0.003 | M3
3AUA0000039192 | ACS310-03E-05A2-2 | Устр-во авт. регул. ACS310-03E-05A2-2, 0,75 кВт, 220 В, 3 фазы, IP20, без панели упр-я | 1 | ST | 255.6 | Заказ | 4 недели |  |  | Приводы | Низковольтные приводы переменного тока | Стандартные приводы | Стандартные приводы | 6410038079345 | 2.200 | KG | 0.010 | M3
3AUA0000039215 | ACS310-03E-07A4-2 | Устр-во авт. регул. ACS310-03E-07A4-2, 1,1 кВт, 220 В, 3 фазы, IP20, без панели упр-я | 1 | ST | 300 | Заказ | 4 недели |  |  | Приводы | Низковольтные приводы переменного тока | Стандартные приводы | Стандартные приводы | 6410038079352 | 2.200 | KG | 0.010 | M3
3AUA0000039218 | ACS310-03E-08A3-2 | Устр-во авт. регул. ACS310-03E-08A3-2, 1,5 кВт, 220 В, 3 фазы, IP20, без панели упр-я | 1 | ST | 326.4 | Заказ | 4 недели |  |  | Приводы | Низковольтные приводы переменного тока | Стандартные приводы | Стандартные приводы | 6410038079420 | 2.200 | KG | 0.010 | M3
3AUA0000039234 | ACS310-03E-10A8-2 | Устр-во авт. регул. ACS310-03E-10A8-2, 2,2 кВт, 220 В, 3 фазы, IP20, без панели упр-я | 1 | ST | 369.6 | Заказ | 4 недели |  |  | Приводы | Низковольтные приводы переменного тока | Стандартные приводы | Стандартные приводы | 6410038079437 | 2.500 | KG | 0.012 | M3
3AUA0000039307 | ACS310-03E-14A6-2 | Устр-во авт. регул. ACS310-03E-14A6-2, 3 кВт, 220 В, 3 фазы, IP20, без панели упр-я | 1 | ST | 398.4 | Заказ | 4 недели |  |  | Приводы | Низковольтные приводы переменного тока | Стандартные приводы | Стандартные приводы | 6410038079444 | 2.500 | KG | 0.012 | M3
3AUA0000039621 | ACS310-03E-19A4-2 | Устр-во авт. регул. ACS310-03E-19A4-2, 4 кВт, 220 В, 3 фазы, IP20, без панели упр-я | 1 | ST | 427.2 | Заказ | 4 недели |  |  | Приводы | Низковольтные приводы переменного тока | Стандартные приводы | Стандартные приводы | 6410038079451 | 2.500 | KG | 0.012 | M3
3AUA0000039622 | ACS310-03E-26A8-2 | Устр-во авт. регул. ACS310-03E-26A8-2, 5,5 кВт, 220 В, 3 фазы, IP20, без панели упр-я | 1 | ST | 592.8 | Заказ | 4 недели |  |  | Приводы | Низковольтные приводы переменного тока | Стандартные приводы | Стандартные приводы | 6410038079468 | 3.950 | KG | 0.017 | M3
3AUA0000039623 | ACS310-03E-34A1-2 | Устр-во авт. регул. ACS310-03E-34A1-2, 7,5 кВт, 220 В, 3 фазы, IP20, без панели упр-я | 1 | ST | 789.6 | Заказ | 4 недели |  |  | Приводы | Низковольтные приводы переменного тока | Стандартные приводы | Стандартные приводы | 6410038079475 | 5.700 | KG | 0.027 | M3
3AUA0000039624 | ACS310-03E-50A8-2 | Устр-во авт. регул. ACS310-03E-50A8-2, 11 кВт, 220 В, 3 фазы, IP20, без панели упр-я | 1 | ST | 1028.4 | Заказ | 4 недели |  |  | Приводы | Низковольтные приводы переменного тока | Стандартные приводы | Стандартные приводы | 6410038079482 | 5.700 | KG | 0.027 | M3
3AUA0000039625 | ACS310-03E-01A3-4 | Устр-во авт. регул. ACS310-03E-01A3-4, 0,37 кВт, 380 В, 3 фазы, IP20, без панели упр-я | 1 | ST | 196.8 | C | 5 недель |  |  | Приводы | Низковольтные приводы переменного тока | Стандартные приводы | Стандартные приводы | 6410038785710 | 1.950 | KG | 0.010 | M3
3AUA0000039626 | ACS310-03E-02A1-4 | Устр-во авт. регул. ACS310-03E-02A1-4, 0,55 кВт, 380 В, 3 фазы, IP20, без панели упр-я | 1 | ST | 208.8 | C | 4 недели |  |  | Приводы | Низковольтные приводы переменного тока | Стандартные приводы | Стандартные приводы | 6410038785727 | 1.950 | KG | 0.010 | M3
3AUA0000039627 | ACS310-03E-02A6-4 | Устр-во авт. регул. ACS310-03E-02A6-4, 0,75 кВт, 380 В, 3 фазы, IP20, без панели упр-я | 1 | ST | 229.2 | C | 4 недели |  |  | Приводы | Низковольтные приводы переменного тока | Стандартные приводы | Стандартные приводы | 6410038785734 | 2.200 | KG | 0.010 | M3
3AUA0000039628 | ACS310-03E-03A6-4 | Устр-во авт. регул. ACS310-03E-03A6-4, 1,1 кВт, 380 В, 3 фазы, IP20, без панели упр-я | 1 | ST | 264 | C | 4 недели |  |  | Приводы | Низковольтные приводы переменного тока | Стандартные приводы | Стандартные приводы | 6410038785741 | 2.200 | KG | 0.010 | M3
3AUA0000039629 | ACS310-03E-04A5-4 | Устр-во авт. регул. ACS310-03E-04A5-4, 1,5 кВт, 380 В, 3 фазы, IP20, без панели упр-я | 1 | ST | 308.4 | C | 4 недели |  |  | Приводы | Низковольтные приводы переменного тока | Стандартные приводы | Стандартные приводы | 6410038785758 | 2.200 | KG | 0.010 | M3
3AUA0000039630 | ACS310-03E-06A2-4 | Устр-во авт. регул. ACS310-03E-06A2-4, 2,2 кВт, 380 В, 3 фазы, IP20, без панели упр-я | 1 | ST | 332.4 | C | 4 недели |  |  | Приводы | Низковольтные приводы переменного тока | Стандартные приводы | Стандартные приводы | 6410038785765 | 2.200 | KG | 0.010 | M3
3AUA0000039631 | ACS310-03E-08A0-4 | Устр-во авт. регул. ACS310-03E-08A0-4, 3 кВт, 380 В, 3 фазы, IP20, без панели упр-я | 1 | ST | 378 | C | 4 недели |  |  | Приводы | Низковольтные приводы переменного тока | Стандартные приводы | Стандартные приводы | 6410038785772 | 2.200 | KG | 0.010 | M3
3AUA0000039632 | ACS310-03E-09A7-4 | Устр-во авт. регул. ACS310-03E-09A7-4, 4 кВт, 380 В, 3 фазы, IP20, без панели упр-я | 1 | ST | 428.4 | C | 4 недели |  |  | Приводы | Низковольтные приводы переменного тока | Стандартные приводы | Стандартные приводы | 6410038785789 | 2.200 | KG | 0.010 | M3
3AUA0000039633 | ACS310-03E-13A8-4 | Устр-во авт. регул. ACS310-03E-13A8-4, 5,5 кВт, 380 В, 3 фазы, IP20, без панели упр-я | 1 | ST | 531.6 | C | 4 недели |  |  | Приводы | Низковольтные приводы переменного тока | Стандартные приводы | Стандартные приводы | 6410038785796 | 3.950 | KG | 0.017 | M3
3AUA0000039634 | ACS310-03E-17A2-4 | Устр-во авт. регул. ACS310-03E-17A2-4, 7,5 кВт, 380 В, 3 фазы, IP20, без панели упр-я | 1 | ST | 634.8 | C | 4 недели |  |  | Приводы | Низковольтные приводы переменного тока | Стандартные приводы | Стандартные приводы | 6410038785802 | 3.950 | KG | 0.017 | M3
3AUA0000039635 | ACS310-03E-25A4-4 | Устр-во авт. регул. ACS310-03E-25A4-4, 11кВт, 380 В, 3 фазы, IP20, без панели упр-я | 1 | ST | 788.4 | C | 4 недели |  |  | Приводы | Низковольтные приводы переменного тока | Стандартные приводы | Стандартные приводы | 6410038785819 | 3.950 | KG | 0.017 | M3
3AUA0000039636 | ACS310-03E-34A1-4 | Устр-во авт. регул. ACS310-03E-34A1-4, 15 кВт, 380 В, 3 фазы, IP20, без панели упр-я | 1 | ST | 1028.4 | C | 4 недели |  |  | Приводы | Низковольтные приводы переменного тока | Стандартные приводы | Стандартные приводы | 6410038785826 | 5.700 | KG | 0.027 | M3
3AUA0000039637 | ACS310-03E-41A8-4 | Устр-во авт. регул. ACS310-03E-41A8-4, 18,5 кВт, 380 В, 3 фазы, IP20, без панели упр-я | 1 | ST | 1200 | C | 4 недели |  |  | Приводы | Низковольтные приводы переменного тока | Стандартные приводы | Стандартные приводы | 6410038785833 | 5.700 | KG | 0.027 | M3
3AUA0000039638 | ACS310-03E-48A4-4 | Устр-во авт. регул. ACS310-03E-48A4-4, 22 кВт, 380 В, 3 фазы, IP20, без панели упр-я | 1 | ST | 1467.6 | C | 5 недель |  |  | Приводы | Низковольтные приводы переменного тока | Стандартные приводы | Стандартные приводы | 6410038785840 | 5.700 | KG | 0.027 | M3
3AUA0000040000 |  | ПО DriveWindow 2.x с USB подключением | 1 | ST | 1424.4 | D | 8 недель |  |  | Приводы | Программные средства | ПО для ПНР | DriveWindow |  | 1.000 | KG | 3.600 | CDM
3AUA0000041138 |  | ПО DriveAnalyzer 1.x | 1 | ST | 454.8 | Заказ | 6 недель |  |  | Приводы | Программные средства | ПО для ПНР | DriveWindow |  | 1.000 | KG | 3.600 | CDM
3AUA0000041141 |  | ПО DriveBrowser на CD | 1 | ST | 230.82 | Заказ | 6 недель |  |  | Приводы | Программные средства | Инжиниринговое ПО | ControlBuilder DCS800 |  | 0.200 | KG | 0.800 | CDM
3AUA0000050961 |  | Панель управления ACS-CP-U для ACS850 и ACSM1 | 1 | ST | 151.2 | D | 6 недель |  |  | Приводы | Опции | Панели управления | Панели управления |  | 1.000 | KG | 0.056 | CDM
3AUA0000058156 |  | Устр-во авт. регул. ACS355-03E-01A2-4+B063, 0,37 кВт, 380 В, 3 фазы, IP66, с интел. пан. упр-я | 1 | ST | 474 | Заказ | 5 недель |  |  | Приводы | Низковольтные приводы переменного тока | Приводы для машиностроения | Приводы для машиностроения | 6438177224396 | 9.240 | KG | 16.800 | CDM
3AUA0000058157 |  | Устр-во авт. регул. ACS355-03E-01A9-4+B063, 0,55 кВт, 380 В, 3 фазы, IP66, с интел. пан. упр-я | 1 | ST | 483.6 | Заказ | 5 недель |  |  | Приводы | Низковольтные приводы переменного тока | Приводы для машиностроения | Приводы для машиностроения | 6438177224402 | 9.240 | KG | 16.800 | CDM
3AUA0000058158 |  | Устр-во авт. регул. ACS355-03E-02A4-4+B063, 0,75 кВт, 380 В, 3 фазы, IP66, с интел. пан. упр-я | 1 | ST | 500.4 | Заказ | 5 недель |  |  | Приводы | Низковольтные приводы переменного тока | Приводы для машиностроения | Приводы для машиностроения | 6438177224419 | 9.240 | KG | 16.800 | CDM
3AUA0000058159 |  | Устр-во авт. регул. ACS355-03E-03A3-4+B063, 1,1 кВт, 380 В, 3 фазы, IP66, с интел. пан. упр-я | 1 | ST | 578.4 | Заказ | 5 недель |  |  | Приводы | Низковольтные приводы переменного тока | Приводы для машиностроения | Приводы для машиностроения | 6438177224426 | 9.240 | KG | 16.800 | CDM
3AUA0000058160 |  | Устр-во авт. регул. ACS355-03E-04A1-4+B063, 1,5 кВт, 380 В, 3 фазы, IP66, с интел. пан. упр-я | 1 | ST | 607.2 | Заказ | 5 недель |  |  | Приводы | Низковольтные приводы переменного тока | Приводы для машиностроения | Приводы для машиностроения | 6438177224433 | 9.240 | KG | 16.800 | CDM
3AUA0000058161 |  | Устр-во авт. регул. ACS355-03E-05A6-4+B063, 2,2 кВт, 380 В, 3 фазы, IP66, с интел. пан. упр-я | 1 | ST | 655.2 | Заказ | 5 недель |  |  | Приводы | Низковольтные приводы переменного тока | Приводы для машиностроения | Приводы для машиностроения | 6438177224440 | 9.240 | KG | 16.800 | CDM
3AUA0000058162 |  | Устр-во авт. регул. ACS355-03E-07A3-4+B063, 3 кВт, 380 В, 3 фазы, IP66, с интел. пан. упр-я | 1 | ST | 734.4 | Заказ | 5 недель |  |  | Приводы | Низковольтные приводы переменного тока | Приводы для машиностроения | Приводы для машиностроения | 6438177224457 | 11.700 | KG | 0.070 | M3
3AUA0000058163 |  | Устр-во авт. регул. ACS355-03E-08A8-4+B063, 4 кВт, 380 В, 3 фазы, IP66, с интел. пан. упр-я | 1 | ST | 848.4 | Заказ | 5 недель |  |  | Приводы | Низковольтные приводы переменного тока | Приводы для машиностроения | Приводы для машиностроения | 6438177224464 | 9.240 | KG | 16.800 | CDM
3AUA0000058164 |  | Устр-во авт. регул. ACS355-03E-12A5-4+B063, 5,5 кВт, 380 В, 3 фазы, IP66, с интел. пан. упр-я | 1 | ST | 987.6 | Заказ | 5 недель |  |  | Приводы | Низковольтные приводы переменного тока | Приводы для машиностроения | Приводы для машиностроения | 6438177224471 | 15.600 | KG | 30.800 | CDM
3AUA0000058165 |  | Устр-во авт. регул. ACS355-03E-15A6-4+B063, 7,5 кВт, 380 В, 3 фазы, IP66, с интел. пан. упр-я | 1 | ST | 1171.2 | Заказ | 5 недель |  |  | Приводы | Низковольтные приводы переменного тока | Приводы для машиностроения | Приводы для машиностроения | 6438177224488 | 15.600 | KG | 30.800 | CDM
3AUA0000058166 |  | Устр-во авт. регул. ACS355-01E-02A4-2,0,37 кВт, 220 В, 1 фаза, IP20, без панели упр-я | 1 | ST | 184.8 | E | 5 недель |  |  | Приводы | Низковольтные приводы переменного тока | Приводы для машиностроения | Приводы для машиностроения | 6438177223412 | 1.440 | KG | 3.024 | CDM
3AUA0000058167 |  | Устр-во авт. регул. ACS355-01E-04A7-2,0,75 кВт, 220 В, 1 фаза, IP20, без панели упр-я | 1 | ST | 235.2 | E | 5 недель |  |  | Приводы | Низковольтные приводы переменного тока | Приводы для машиностроения | Приводы для машиностроения | 6438177223429 | 1.440 | KG | 3.024 | CDM
3AUA0000058168 |  | Устр-во авт. регул. ACS355-01E-06A7-2, 1,1 кВт, 220 В, 1 фаза, IP20, без панели упр-я | 1 | ST | 276 | Заказ | 5 недель |  |  | Приводы | Низковольтные приводы переменного тока | Приводы для машиностроения | Приводы для машиностроения | 6438177223436 | 1.440 | KG | 3.024 | CDM
3AUA0000058169 |  | Устр-во авт. регул. ACS355-01E-07A5-2, 1,5 кВт, 220 В, 1 фаза, IP20, без панели упр-я | 1 | ST | 300 | D | 5 недель |  |  | Приводы | Низковольтные приводы переменного тока | Приводы для машиностроения | Приводы для машиностроения | 6438177223443 | 1.800 | KG | 5.016 | CDM
3AUA0000058170 |  | Устр-во авт. регул. ACS355-01E-09A8-2, 2,2 кВт, 220 В, 1 фаза, IP20, без панели упр-я | 1 | ST | 339.6 | E | 4 недели |  |  | Приводы | Низковольтные приводы переменного тока | Приводы для машиностроения | Приводы для машиностроения | 6438177223450 | 1.800 | KG | 5.016 | CDM
3AUA0000058182 |  | Устр-во авт. регул. ACS355-03E-01A2-4, 0,37 кВт, 380 В, 3 фазы, IP20, без панели упр-я | 1 | ST | 223.2 | C | 5 недель |  |  | Приводы | Низковольтные приводы переменного тока | Приводы для машиностроения | Приводы для машиностроения | 6438177223573 | 1.440 | KG | 3.024 | CDM
3AUA0000058183 |  | Устр-во авт. регул. ACS355-03E-01A9-4, 0,55 кВт, 380 В, 3 фазы, IP20, без панели упр-я | 1 | ST | 237.6 | C | 5 недель |  |  | Приводы | Низковольтные приводы переменного тока | Приводы для машиностроения | Приводы для машиностроения | 6438177223580 | 1.440 | KG | 3.024 | CDM
3AUA0000058184 |  | Устр-во авт. регул. ACS355-03E-02A4-4, 0,75 кВт, 380 В, 3 фазы, IP20, без панели упр-я | 1 | ST | 260.4 | C | 5 недель |  |  | Приводы | Низковольтные приводы переменного тока | Приводы для машиностроения | Приводы для машиностроения | 6438177223597 | 1.800 | KG | 5.016 | CDM
3AUA0000058185 |  | Устр-во авт. регул. ACS355-03E-03A3-4, 1,1 кВт, 380 В, 3 фазы, IP20, без панели упр-я | 1 | ST | 301.2 | C | 5 недель |  |  | Приводы | Низковольтные приводы переменного тока | Приводы для машиностроения | Приводы для машиностроения | 6438177223603 | 1.800 | KG | 5.016 | CDM
3AUA0000058186 |  | Устр-во авт. регул. ACS355-03E-04A1-4, 1,5 кВт, 380 В, 3 фазы, IP20, без панели упр-я | 1 | ST | 351.6 | C | 5 недель |  |  | Приводы | Низковольтные приводы переменного тока | Приводы для машиностроения | Приводы для машиностроения | 6438177223610 | 1.800 | KG | 5.016 | CDM
3AUA0000058187 |  | Устр-во авт. регул. ACS355-03E-05A6-4, 2,2 кВт,380 В, 3 фазы, IP20, без панели упр-я | 1 | ST | 379.2 | C | 5 недель |  |  | Приводы | Низковольтные приводы переменного тока | Приводы для машиностроения | Приводы для машиностроения | 6438177223627 | 1.800 | KG | 5.016 | CDM
3AUA0000058188 |  | Устр-во авт. регул. ACS355-03E-07A3-4, 3,0 кВт,380 В, 3 фазы, IP20, без панели упр-я | 1 | ST | 429.6 | C | 5 недель |  |  | Приводы | Низковольтные приводы переменного тока | Приводы для машиностроения | Приводы для машиностроения | 6438177223634 | 1.800 | KG | 5.016 | CDM
3AUA0000058189 |  | Устр-во авт. регул. ACS355-03E-08A8-4, 4,0 кВт,380 В, 3 фазы, IP20, без панели упр-я | 1 | ST | 488.4 | C | 5 недель |  |  | Приводы | Низковольтные приводы переменного тока | Приводы для машиностроения | Приводы для машиностроения | 6438177223641 | 1.800 | KG | 5.016 | CDM
3AUA0000058190 |  | Устр-во авт. регул. ACS355-03E-12A5-4, 5,5 кВт, 380 В, 3 фазы, IP20, без панели упр-я | 1 | ST | 606 | C | 5 недель |  |  | Приводы | Низковольтные приводы переменного тока | Приводы для машиностроения | Приводы для машиностроения | 6438177223658 | 3.000 | KG | 8.160 | CDM
3AUA0000058191 |  | Устр-во авт. регул. ACS355-03E-15A6-4, 7,5 кВт, 380 В, 3 фазы, IP20, без панели упр-я | 1 | ST | 722.4 | C | 5 недель |  |  | Приводы | Низковольтные приводы переменного тока | Приводы для машиностроения | Приводы для машиностроения | 6438177240396 | 3.000 | KG | 8.160 | CDM
3AUA0000058192 |  | Устр-во авт. регул. ACS355-03E-23A1-4, 11 кВт, 380 В, 3 фазы, IP20, без панели упр-я | 1 | ST | 897.6 | C | 5 недель |  |  | Приводы | Низковольтные приводы переменного тока | Приводы для машиностроения | Приводы для машиностроения | 6438177223672 | 3.000 | KG | 8.160 | CDM
3AUA0000058193 |  | Устр-во авт. регул. ACS355-03E-31A0-4, 15 кВт, 380 В, 3 фазы, IP20, без панели упр-я | 1 | ST | 1171.2 | C | 5 недель |  |  | Приводы | Низковольтные приводы переменного тока | Приводы для машиностроения | Приводы для машиностроения | 6438177223689 | 5.280 | KG | 13.000 | CDM
3AUA0000058194 |  | Устр-во авт. регул. ACS355-03E-38A0-4, 18,5 кВт, 380 В, 3 фазы, IP20, без панели упр-я | 1 | ST | 1366.8 | C | 5 недель |  |  | Приводы | Низковольтные приводы переменного тока | Приводы для машиностроения | Приводы для машиностроения | 6438177223696 | 5.280 | KG | 13.000 | CDM
3AUA0000058195 |  | Устр-во авт. регул. ACS355-03E-44A0-4, 22 кВт, 380 В, 3 фазы, IP20, без панели упр-я | 1 | ST | 1670.4 | C | 5 недель |  |  | Приводы | Низковольтные приводы переменного тока | Приводы для машиностроения | Приводы для машиностроения | 6438177223702 | 5.280 | KG | 13.000 | CDM
3AUA0000059808 | MPOW-01 | Модуль внеш. питания для ACS310/355, MPOW-01 | 1 | ST | 112.8 | Заказ | 4 недели |  |  | Приводы | Опции | Коммуникационные аксессуары | Коммуникационные аксессуары | 6438177240099 | 0.080 | KG | 0.200 | CDM
3AUA0000072069 |  | Коммуникационный модуль EtherCAT, FECA-01 | 1 | ST | 411.6 | Заказ | 8 недель |  |  | Приводы | Опции | Коммуникационные аксессуары | Коммуникационные аксессуары |  | 1.000 | KG | 1.000 | CDM
3AUA0000072120 |  | Коммуникационный модуль Ethernet PowerLink, FEPL-02 | 1 | ST | 399.6 | Заказ | 4 недели |  |  | Приводы | Опции | Коммуникационные аксессуары | Коммуникационные аксессуары |  | 0.500 | KG | 0.100 | CDM
3AUA0000076085 |  | Комплект монтажный JPMP-01 для монтажа панели упр.ACS-CP-U на дверь шкафа(кабель-3м, БЕЗ пан. упр.) | 1 | ST | 91.2 | D | 8 недель |  |  | Приводы | Опции | Коммуникационные аксессуары | Коммуникационные аксессуары |  | 0.230 | KG | 0.192 | CDM
3AUA0000080486 |  | Устр-во автомат. регулирования ACS580-01-02A6-4+J400, 0,75 кВт,380 В, 3 фазы,IP21, с панелью управления | 1 | ST | 495.6 | Заказ | 4 недели | Распродажа с заменой | 3AXD50000038937 | Приводы | Низковольтные приводы АС | Приводы общего использования |  | 6438177305408 | 7.000 | KG | 7.900 | CDM
3AUA0000080487 |  | Устр-во автомат. регулирования ACS580-01-03A3-4+J400, 1,1 кВт,380 В, 3 фазы,IP21, с панелью управления | 1 | ST | 522 | Заказ | 4 недели | Распродажа с заменой | 3AXD50000038938 | Приводы | Низковольтные приводы АС | Приводы общего использования |  | 6438177305439 | 7.000 | KG | 7.900 | CDM
3AUA0000080488 |  | Устр-во автомат. регулирования ACS580-01-04A0-4+J400, 1,5 кВт,380 В, 3 фазы,IP21, с панелью управления | 1 | ST | 612 | Заказ | 4 недели | Распродажа с заменой | 3AXD50000038939 | Приводы | Низковольтные приводы АС | Приводы общего использования |  | 6438177305446 | 7.000 | KG | 7.900 | CDM
3AUA0000080489 |  | Устр-во автомат. регулирования ACS580-01-05A6-4+J400, 2,2 кВт,380 В, 3 фазы,IP21, с панелью управления | 1 | ST | 646.8 | Заказ | 4 недели | Продажа остатков |  | Приводы | Низковольтные приводы АС | Приводы общего использования |  | 6438177305453 | 7.000 | KG | 7.900 | CDM
3AUA0000080490 |  | Устр-во автомат. регулирования ACS580-01-07A2-4+J400, 3,0 кВт,380 В, 3 фазы,IP21, с панелью управления | 1 | ST | 703.2 | Заказ | 4 недели | Распродажа с заменой | 3AXD50000038951 | Приводы | Низковольтные приводы АС | Приводы общего использования |  | 6438177305460 | 7.000 | KG | 8.400 | CDM
3AUA0000080491 |  | Устр-во автомат. регулирования ACS580-01-09A4-4+J400, 4,0 кВт,380 В, 3 фазы,IP21, с панелью управления | 1 | ST | 793.2 | Заказ | 4 недели | Распродажа с заменой | 3AXD50000038952 | Приводы | Низковольтные приводы АС | Приводы общего использования |  | 6438177305477 | 7.000 | KG | 8.400 | CDM
3AUA0000080492 |  | Устр-во автомат. регулирования ACS580-01-12A6-4+J400, 5,5 кВт,380 В, 3 фазы,IP21, с панелью управления | 1 | ST | 922.8 | Заказ | 4 недели | Распродажа с заменой | 3AXD50000038953 | Приводы | Низковольтные приводы АС | Приводы общего использования |  | 6438177305484 | 7.000 | KG | 8.400 | CDM
3AUA0000080493 |  | Устр-во автомат. регулирования ACS580-01-017A-4+J400, 7,5 кВт,380 В, 3 фазы,IP21, с панелью управления | 1 | ST | 1064.4 | Заказ | 4 недели | Распродажа с заменой | 3AXD50000038959 | Приводы | Низковольтные приводы АС | Приводы общего использования |  | 6438177305491 | 10.000 | KG | 11.200 | CDM
3AUA0000080494 |  | Устр-во автомат. регулирования ACS580-01-025A-4+J400, 11 кВт,380 В, 3 фазы,IP21, с панелью управления | 1 | ST | 1275.6 | Заказ | 4 недели | Распродажа с заменой | 3AXD50000038960 | Приводы | Низковольтные приводы АС | Приводы общего использования |  | 6438177305507 | 10.000 | KG | 11.200 | CDM
3AUA0000080495 |  | Устр-во автомат. регулирования ACS580-01-032A-4+J400, 15 кВт,380 В, 3 фазы,IP21, с панелью управления | 1 | ST | 1591.2 | Заказ | 4 недели | Распродажа с заменой | 3AXD50000038961 | Приводы | Низковольтные приводы АС | Приводы общего использования |  | 6438177305514 | 18.000 | KG | 21.000 | CDM
3AUA0000080496 |  | Устр-во автомат. регулирования ACS580-01-038A-4+J400, 18,5 кВт,380 В, 3 фазы,IP21, с панелью управления | 1 | ST | 1836 | Заказ | 4 недели | Распродажа с заменой | 3AXD50000038962 | Приводы | Низковольтные приводы АС | Приводы общего использования |  | 6438177305521 | 18.000 | KG | 21.000 | CDM
3AUA0000080497 |  | Устр-во автомат. регулирования ACS580-01-045A-4+J400, 22 кВт,380 В, 3 фазы,IP21, с панелью управления | 1 | ST | 2115.6 | Заказ | 8 недель | Распродажа с заменой | 3AXD50000038963 | Приводы | Низковольтные приводы АС | Приводы общего использования |  | 6438177305538 | 18.000 | KG | 21.000 | CDM
3AUA0000080498 |  | Устройство авт. регулирования ACS580-01-062A-4+J400, 30 кВт, 380 В, 3 фазы,IP21, с панелью управления | 1 | ST | 2620.8 | C | 4 недели |  |  | Приводы | Низковольтные приводы АС | Приводы общего использования |  |  | 17.000 | KG | 21.000 | CDM
3AUA0000080499 |  | Устройство авт. регулирования ACS580-01-073A-4+J400, 37 кВт, 380 В, 3 фазы,IP21, с панелью управления | 1 | ST | 3189.6 | C | 4 недели |  |  | Приводы | Низковольтные приводы АС | Приводы общего использования |  |  | 17.000 | KG | 21.000 | CDM
3AUA0000080502 |  | Устройство авт. регулирования ACS580-01-088A-4+J400 , 45 кВт, 380 В, 3 фазы,IP21, с панелью управления | 1 | ST | 3634.8 | C | 4 недели |  |  | Приводы | Низковольтные приводы АС | Приводы общего использования |  |  | 77.000 | KG | 70.000 | CDM
3AUA0000080503 |  | Устройство авт. регулирования ACS580-01-106A-4+J400 , 55 кВт, 380 В, 3 фазы,IP21, с панелью управления | 1 | ST | 4114.8 | C | 4 недели |  |  | Приводы | Низковольтные приводы АС | Приводы общего использования |  |  | 77.000 | KG | 70.000 | CDM
3AUA0000080504 |  | Устр-во автомат. регулирования ACS580-01-145A-4+J400 , 75 кВт, 380 В, 3 фазы,IP21, с панелью управления | 1 | ST | 4722 | C | 4 недели |  |  | Приводы | Низковольтные приводы АС | Приводы общего использования |  | 6438177305606 | 48.000 | KG | 67.500 | CDM
3AUA0000080505 |  | Устр-во автомат. регулирования ACS580-01-169A-4+J400 , 90 кВт, 380 В, 3 фазы,IP21, с панелью управления | 1 | ST | 6216 | C | 6 недель |  |  | Приводы | Низковольтные приводы АС | Приводы общего использования |  | 6438177305613 | 58.000 | KG | 92.500 | CDM
3AUA0000080506 |  | Устр-во автомат. регулирования ACS580-01-206A-4+J400, 110 кВт, 380 В, 3 фазы,IP21, с панелью управления | 1 | ST | 7520.4 | C | 6 недель |  |  | Приводы | Низковольтные приводы АС | Приводы общего использования |  | 6438177305620 | 58.000 | KG | 92.500 | CDM
3AUA0000080507 |  | Устр-во автомат. регулирования ACS580-01-246A-4+J400, 132 кВт, 380 В, 3 фазы,IP21, с панелью управления | 1 | ST | 9632.4 | C | 6 недель |  |  | Приводы | Низковольтные приводы АС | Приводы общего использования |  | 6438177305637 | 73.000 | KG | 113.800 | CDM
3AUA0000080508 |  | Устр-во автомат. регулирования ACS580-01-293A-4+J400, 160 кВт, 380 В, 3 фазы,IP21, с панелью управления | 1 | ST | 11458.8 | C | 6 недель |  |  | Приводы | Низковольтные приводы АС | Приводы общего использования |  | 6438177305644 | 73.000 | KG | 113.800 | CDM
3AUA0000080509 |  | Устр-во автомат. регулирования ACS580-01-363A-4+J400, 200 кВт, 380 В, 3 фазы,IP21, с панелью управления | 1 | ST | 14104.8 | C | 6 недель |  |  | Приводы | Низковольтные приводы АС | Приводы общего использования |  | 6438177305651 | 101.000 | KG | 151.700 | CDM
3AUA0000080510 |  | Устр-во автомат. регулирования ACS580-01-430A-4+J400, 250 кВт, 380 В, 3 фазы,IP21, с панелью управления | 1 | ST | 17342.4 | C | 6 недель |  |  | Приводы | Низковольтные приводы АС | Приводы общего использования |  | 6438177305668 | 101.000 | KG | 151.700 | CDM
3AUA0000080511 |  | Устр-во автомат. регулирования ACH580-01-02A6-4+J400, 0,75 кВт,380 В, 3 фазы,IP21, с панелью управления | 1 | ST | 495.6 | Заказ | 4 недели | Распродажа с заменой | 3AXD50000038981 | Приводы | Низковольтные приводы АС | Устаревшие приводы АС |  |  | 5.000 | KG | 7.954 | CDM
3AUA0000080512 |  | Устр-во автомат. регулирования ACH580-01-03A3-4+J400, 1,1 кВт,380 В, 3 фазы,IP21, с панелью управления | 1 | ST | 522 | Заказ | 4 недели | Распродажа с заменой | 3AXD50000038982 | Приводы | Низковольтные приводы АС | Устаревшие приводы АС |  |  | 5.000 | KG | 7.954 | CDM
3AUA0000080513 |  | Устр-во автомат. регулирования ACH580-01-04A0-4+J400, 1,5 кВт,380 В, 3 фазы,IP21, с панелью управления | 1 | ST | 612 | Заказ | 4 недели | Распродажа с заменой | 3AXD50000038983 | Приводы | Низковольтные приводы АС | Устаревшие приводы АС |  |  | 5.000 | KG | 7.954 | CDM
3AUA0000080514 |  | Устр-во автомат. регулирования ACH580-01-05A6-4+J400, 2,2 кВт,380 В, 3 фазы,IP21, с панелью управления | 1 | ST | 646.8 | Заказ | 4 недели | Распродажа с заменой | 3AXD50000038984 | Приводы | Низковольтные приводы АС | Устаревшие приводы АС |  |  | 5.000 | KG | 7.954 | CDM
3AUA0000080515 |  | Устр-во автомат. регулирования ACH580-01-07A2-4+J400, 3,0 кВт,380 В, 3 фазы,IP21, с панелью управления | 1 | ST | 703.2 | Заказ | 4 недели | Распродажа с заменой | 3AXD50000038985 | Приводы | Низковольтные приводы АС | Устаревшие приводы АС |  |  | 5.000 | KG | 7.954 | CDM
3AUA0000080516 |  | Устр-во автомат. регулирования ACH580-01-09A4-4+J400, 4,0 кВт,380 В, 3 фазы,IP21, с панелью управления | 1 | ST | 793.2 | Заказ | 4 недели | Распродажа с заменой |  | Приводы | Низковольтные приводы АС | Устаревшие приводы АС |  |  | 5.000 | KG | 7.954 | CDM
3AUA0000080517 |  | Устр-во автомат. регулирования ACH580-01-12A6-4+J400, 5,5 кВт,380 В, 3 фазы,IP21, с панелью управления | 1 | ST | 922.8 | Заказ | 4 недели | Распродажа с заменой | 3AXD50000038987 | Приводы | Низковольтные приводы АС | Устаревшие приводы АС |  |  | 5.000 | KG | 7.954 | CDM
3AUA0000080518 |  | Устр-во автомат. регулирования ACH580-01-017A-4+J400, 7,5 кВт,380 В, 3 фазы,IP21, с панелью управления | 1 | ST | 1064.4 | Заказ | 4 недели | Распродажа с заменой | 3AXD50000038993 | Приводы | Низковольтные приводы АС | Устаревшие приводы АС |  |  | 8.000 | KG | 11.180 | CDM
3AUA0000080519 |  | Устр-во автомат. регулирования ACH580-01-025A-4+J400, 11,0 кВт,380 В, 3 фазы,IP21, с панелью управления | 1 | ST | 1275.6 | Заказ | 4 недели | Распродажа с заменой | 3AXD50000038994 | Приводы | Низковольтные приводы АС | Устаревшие приводы АС |  |  | 8.000 | KG | 11.180 | CDM
3AUA0000080520 |  | Устр-во автомат. регулирования ACH580-01-032A-4+J400, 15,0 кВт,380 В, 3 фазы,IP21, с панелью управления | 1 | ST | 1591.2 | Заказ | 4 недели | Распродажа с заменой | 3AXD50000038995 | Приводы | Низковольтные приводы АС | Устаревшие приводы АС |  |  | 15.000 | KG | 21.013 | CDM
3AUA0000080521 |  | Устр-во автомат. регулирования ACH580-01-038A-4+J400, 18,5 кВт,380 В, 3 фазы,IP21, с панелью управления | 1 | ST | 1836 | Заказ | 4 недели | Распродажа с заменой | 3AXD50000038996 | Приводы | Низковольтные приводы АС | Устаревшие приводы АС |  |  | 15.000 | KG | 21.013 | CDM
3AUA0000080522 |  | Устр-во автомат. регулирования ACH580-01-045A-4+J400, 22,0 кВт,380 В, 3 фазы,IP21, с панелью управления | 1 | ST | 2115.6 | Заказ | 4 недели | Распродажа с заменой | 3AXD50000038997 | Приводы | Низковольтные приводы АС | Устаревшие приводы АС |  |  | 15.000 | KG | 21.013 | CDM
3AUA0000080523 |  | Устр-во автомат. регулирования ACH580-01-062A-4+J400, 30,0 кВт,380 В, 3 фазы,IP21, с панелью управления | 1 | ST | 2620.8 | Заказ | 4 недели |  |  | Приводы | Низковольтные приводы АС | Устаревшие приводы АС |  |  | 15.000 | KG | 42.773 | CDM
3AUA0000080524 |  | Устр-во автомат. регулирования ACH580-01-073A-4+J400, 37,0 кВт,380 В, 3 фазы,IP21, с панелью управления | 1 | ST | 3189.6 | Заказ | 4 недели |  |  | Приводы | Низковольтные приводы АС | Устаревшие приводы АС |  | 8015644704094 | 15.000 | KG | 21.013 | CDM
3AUA0000080527 |  | Устр-во автомат. регулирования ACH580-01-088A-4+J400, 45,0 кВт,380 В, 3 фазы,IP21, с панелью управления | 1 | ST | 3634.8 | Заказ | 4 недели |  |  | Приводы | Низковольтные приводы АС | Устаревшие приводы АС |  | 8015644704094 | 24.000 | KG | 41.708 | CDM
3AUA0000080528 |  | Устр-во автомат. регулирования ACH580-01-106A-4+J400, 55,0 кВт,380 В, 3 фазы,IP21, с панелью управления | 1 | ST | 4114.8 | Заказ | 4 недели |  |  | Приводы | Низковольтные приводы АС | Устаревшие приводы АС |  |  | 46.000 | KG | 67.509 | CDM
3AUA0000080529 |  | Устр-во автомат. регулирования ACH580-01-145A-4+J400, 75,0 кВт,380 В, 3 фазы,IP21, с панелью управления | 1 | ST | 4722 | Заказ | 4 недели |  |  | Приводы | Низковольтные приводы АС | Устаревшие приводы АС |  |  | 46.000 | KG | 67.509 | CDM
3AUA0000080530 |  | Устр-во автомат. регулирования ACH580-01-169A-4+J400, 90,0 кВт,380 В, 3 фазы,IP21, с панелью управления | 1 | ST | 6216 | Заказ | 6 недель |  |  | Приводы | Низковольтные приводы АС | Устаревшие приводы АС |  |  | 56.000 | KG | 92.470 | CDM
3AUA0000080531 |  | Устр-во автомат. регулирования ACH580-01-206A-4+J400, 110,0 кВт,380 В, 3 фазы,IP21, с панелью управления | 1 | ST | 7520.4 | Заказ | 6 недель |  |  | Приводы | Низковольтные приводы АС | Устаревшие приводы АС |  |  | 56.000 | KG | 92.470 | CDM
3AUA0000080532 |  | Устр-во автомат. регулирования ACH580-01-246A-4+J400, 132,0 кВт,380 В, 3 фазы,IP21, с панелью управления | 1 | ST | 9632.4 | Заказ | 6 недель |  |  | Приводы | Низковольтные приводы АС | Устаревшие приводы АС |  |  | 71.000 | KG | 113.774 | CDM
3AUA0000080533 |  | Устр-во автомат. регулирования ACH580-01-293A-4+J400, 160,0 кВт,380 В, 3 фазы,IP21, с панелью управления | 1 | ST | 11458.8 | Заказ | 6 недель |  |  | Приводы | Низковольтные приводы АС | Устаревшие приводы АС |  |  | 71.000 | KG | 113.774 | CDM
3AUA0000080534 |  | Устр-во автомат. регулирования ACH580-01-363A-4+J400, 200,0 кВт,380 В, 3 фазы,IP21, с панелью управления | 1 | ST | 13694.4 | Заказ | 6 недель |  |  | Приводы | Низковольтные приводы АС | Устаревшие приводы АС |  |  | 99.000 | KG | 151.692 | CDM
3AUA0000080535 |  | Устр-во автомат. регулирования ACH580-01-430A-4+J400, 250,0 кВт,380 В, 3 фазы,IP21, с панелью управления | 1 | ST | 17342.4 | Заказ | 6 недель |  |  | Приводы | Низковольтные приводы АС | Устаревшие приводы АС |  |  | 99.000 | KG | 151.692 | CDM
3AUA0000083561 |  | Устр-во автомат. регулирования ACS580-01-02A6-4+J400+B056, 0,75 кВт, IP55, 380 В, 3 фазы, с панелью управления | 1 | ST | 0 | Заказ | 4 недели | Распродажа с заменой | 3AXD50000038964 | Приводы | Низковольтные приводы АС | Приводы общего использования |  |  | 7.000 | KG | 8.408 | CDM
3AUA0000083562 |  | Устр-во автомат. регулирования ACS580-01-03A3-4+J400+B056, 1,1 кВт,380 В,IP55, 3 фазы, с панелью управления | 1 | ST | 0 | Заказ | 4 недели | Распродажа с заменой | 3AXD50000038965 | Приводы | Низковольтные приводы АС | Приводы общего использования |  |  | 7.000 | KG | 8.400 | CDM
3AUA0000083563 |  | Устр-во автомат. регулирования ACS580-01-04A0-4+J400+B056, 1,5 кВт,380 В, IP55,3 фазы, с панелью управления | 1 | ST | 0 | Заказ | 4 недели | Распродажа с заменой | 3AXD50000038966 | Приводы | Низковольтные приводы АС | Приводы общего использования |  |  | 7.000 | KG | 8.400 | CDM
3AUA0000083564 |  | Устр-во автомат. регулирования ACS580-01-05A6-4+J400+B056, 2,2 кВт,IP55, 380 В, 3 фазы, с панелью управления | 1 | ST | 680.4 | Заказ | 4 недели | Распродажа с заменой | 3AXD50000038967 | Приводы | Низковольтные приводы АС | Приводы общего использования |  |  | 7.000 | KG | 8.400 | CDM
3AUA0000083565 |  | Устр-во автомат. регулирования ACS580-01-07A2-4+J400+B056, 3,0 кВт,380 В, IP55,3 фазы, с панелью управления | 1 | ST | 0 | Заказ | 4 недели | Распродажа с заменой | 3AXD50000038968 | Приводы | Низковольтные приводы АС | Приводы общего использования |  |  | 6.000 | KG | 8.800 | CDM
3AUA0000083566 |  | Устр-во автомат. регулирования ACS580-01-09A4-4+J400+B056, 4,0 кВт,380 В, IP55,3 фазы, с панелью управления | 1 | ST | 0 | Заказ | 4 недели | Распродажа с заменой | 3AXD50000038969 | Приводы | Низковольтные приводы АС | Приводы общего использования |  |  | 6.000 | KG | 8.800 | CDM
3AUA0000083567 |  | Устр-во автомат. регулирования ACS580-01-12A6-4+J400+B056, 5,5 кВт,380 В ,IP55, 3 фазы, с панелью управления | 1 | ST | 0 | Заказ | 8 недель | Распродажа с заменой | 3AXD50000038970 | Приводы | Низковольтные приводы АС | Приводы общего использования |  |  | 6.000 | KG | 8.800 | CDM
3AUA0000083568 |  | Устр-во автомат. регулирования ACS580-01-017A-4+J400+B056, 7,5 кВт,380 В ,IP55, 3 фазы, с панелью управления | 1 | ST | 1120.8 | Заказ | 4 недели | Распродажа с заменой | 3AXD50000038976 | Приводы | Низковольтные приводы АС | Приводы общего использования |  |  | 9.000 | KG | 11.800 | CDM
3AUA0000083569 |  | Устр-во автомат. регулирования ACS580-01-025A-4+J400+B056, 11 кВт,380 В, IP55,3 фазы, с панелью управления | 1 | ST | 1342.8 | Заказ | 4 недели | Распродажа с заменой | 3AXD50000038977 | Приводы | Низковольтные приводы АС | Приводы общего использования |  |  | 9.000 | KG | 11.800 | CDM
3AUA0000083570 |  | Устр-во автомат. регулирования ACS580-01-032A-4+J400+B056, 15 кВт,380 В, IP55,3 фазы, с панелью управления | 1 | ST | 1676.4 | Заказ | 4 недели | Распродажа с заменой | 3AXD50000038978 | Приводы | Низковольтные приводы АС | Приводы общего использования |  |  | 16.500 | KG | 21.800 | CDM
3AUA0000083571 |  | Устр-во автомат. регулирования ACS580-01-038A-4+J400+B056, 18,5 кВ, 380 В, IP55,3 фазы, с панелью управления | 1 | ST | 1934.4 | Заказ | 8 недель | Распродажа с заменой | 3AXD50000038979 | Приводы | Низковольтные приводы АС | Приводы общего использования |  |  | 16.500 | KG | 21.800 | CDM
3AUA0000083572 |  | Устр-во автомат. регулирования ACS580-01-045A-4+J400+B056, 22 кВт,380 В, IP55,3 фазы, с панелью управления | 1 | ST | 2227.2 | Заказ | 8 недель | Распродажа с заменой | 3AXD50000038980 | Приводы | Низковольтные приводы АС | Приводы общего использования |  |  | 16.500 | KG | 21.800 | CDM
3AUA0000083573 |  | Устройство авт. регулирования ACS580-01-062A-4+J400+B056, 30 кВт,380 В, IP55,3 фазы, с панелью управления | 1 | ST | 2760 | Заказ | 4 недели |  |  | Приводы | Низковольтные приводы АС | Приводы общего использования |  |  | 50.000 | KG | 96.000 | CDM
3AUA0000083574 |  | Устройство авт. регулирования ACS580-01-073A-4+B056, 37 кВт,380 В, IP55,3 фазы, с панелью управления | 1 | ST | 3194.4 | Заказ | 8 недель |  |  | Приводы | Низковольтные приводы АС | Приводы общего использования |  |  | 24.000 | KG | 39.000 | CDM
3AUA0000083577 |  | Устройство авт. регулирования ACS580-01-088A-4+J400+B056 , 45 кВт,380 В, IP55,3 фазы, с панелью управления | 1 | ST | 3828 | Заказ | 4 недели |  |  | Приводы | Низковольтные приводы АС | Приводы общего использования |  |  | 37.000 | KG | 47.551 | CDM
3AUA0000083578 |  | Устройство авт. регулирования ACS580-01-106A-4+J400+B056 , 55 кВт, 380 В, IP55,3 фазы, с панелью управления | 1 | ST | 4333.2 | Заказ | 4 недели |  |  | Приводы | Низковольтные приводы АС | Приводы общего использования |  |  | 77.000 | KG | 70.000 | CDM
3AUA0000083579 |  | Устр-во автомат. регулирования ACS580-01-145A-4+J400+B056 , 75 кВт,380 В,IP55, 3 фазы, с панелью управления | 1 | ST | 4974 | Заказ | 4 недели |  |  | Приводы | Низковольтные приводы АС | Приводы общего использования |  |  | 49.000 | KG | 69.522 | CDM
3AUA0000083580 |  | Устр-во автомат. регулирования ACS580-01-169A-4+J400+B056, 90 кВт, 380 В, IP55,3 фазы, с панелью управления | 1 | ST | 6546 | Заказ | 6 недель |  |  | Приводы | Низковольтные приводы АС | Приводы общего использования |  |  | 59.000 | KG | 111.000 | CDM
3AUA0000083581 |  | Устр-во автомат. регулирования ACS580-01-206A-4+J400+B056, 110 кВт, 380 В, IP55,3 фазы, с панелью управления | 1 | ST | 7918.8 | Заказ | 6 недель |  |  | Приводы | Низковольтные приводы АС | Приводы общего использования |  |  | 59.000 | KG | 95.220 | CDM
3AUA0000083582 |  | Устр-во автомат. регулирования ACS580-01-246A-4+J400+B056, 132 кВт, 380 В, IP55,3 фазы, с панелью управления | 1 | ST | 10143.6 | Заказ | 6 недель |  |  | Приводы | Низковольтные приводы АС | Приводы общего использования |  |  | 77.000 | KG | 130.854 | CDM
3AUA0000083583 |  | Устр-во автомат. регулирования ACS580-01-293A-4+J400+B056, 160 кВт, 380 В, IP55,3 фазы, с панелью управления | 1 | ST | 12073.2 | Заказ | 6 недель |  |  | Приводы | Низковольтные приводы АС | Приводы общего использования |  |  | 77.000 | KG | 131.000 | CDM
3AUA0000083584 |  | Устр-во автомат. регулирования ACS580-01-363A-4+J400+B056, 200 кВт, 380 В, IP55,3 фазы, с панелью управления | 1 | ST | 14854.8 | Заказ | 6 недель |  |  | Приводы | Низковольтные приводы АС | Приводы общего использования |  |  | 115.000 | KG | 173.000 | CDM
3AUA0000083585 |  | Устр-во автомат. регулирования ACS580-01-430A-4+J400+B056, 250 кВт, 380 В, IP55,3 фазы, с панелью управления | 1 | ST | 18262.8 | Заказ | 6 недель |  |  | Приводы | Низковольтные приводы АС | Приводы общего использования |  |  | 115.000 | KG | 173.103 | CDM
3AUA0000083586 |  | Устр-во автомат. регулирования ACH580-01-02A6-4+B056+J400, 0,75 кВт,380 В, 3 фазы,IP55, с панелью управления | 1 | ST | 522 | Заказ | 4 недели | Снятие с заменой | 3AXD50000038998 | Приводы | Низковольтные приводы АС | Устаревшие приводы АС |  |  | 5.500 | KG | 8.408 | CDM
3AUA0000083587 |  | Устр-во автомат. регулирования ACH580-01-03A3-4+B056+J400, 1,1 кВт,380 В, 3 фазы,IP55, с панелью управления | 1 | ST | 550.8 | Заказ | 4 недели | Продажа остатков |  | Приводы | Низковольтные приводы АС | Устаревшие приводы АС |  |  | 5.500 | KG | 8.408 | CDM
3AUA0000083588 |  | Устр-во автомат. регулирования ACH580-01-04A0-4+B056+J400, 1,5 кВт,380 В, 3 фазы,IP55, с панелью управления | 1 | ST | 644.4 | Заказ | 4 недели | Продажа остатков |  | Приводы | Низковольтные приводы АС | Устаревшие приводы АС |  |  | 5.500 | KG | 8.408 | CDM
3AUA0000083589 |  | Устр-во автомат. регулирования ACH580-01-05A6-4+B056+J400, 2,2 кВт,380 В, 3 фазы,IP55, с панелью управления | 1 | ST | 680.4 | Заказ | 4 недели | Продажа остатков |  | Приводы | Низковольтные приводы АС | Устаревшие приводы АС |  |  | 5.500 | KG | 8.408 | CDM
3AUA0000083590 |  | Устр-во автомат. регулирования ACH580-01-07A2-4+B056+J400, 3,0 кВт,380 В, 3 фазы,IP55, с панелью управления | 1 | ST | 740.4 | Заказ | 4 недели | Продажа остатков |  | Приводы | Низковольтные приводы АС | Устаревшие приводы АС |  |  | 6.000 | KG | 8.825 | CDM
3AUA0000083591 |  | Устр-во автомат. регулирования ACH580-01-09A4-4+B056+J400, 4,0 кВт,380 В, 3 фазы,IP55, с панелью управления | 1 | ST | 835.2 | Заказ | 4 недели | Продажи прекращены |  | Приводы | Низковольтные приводы АС | Устаревшие приводы АС |  |  | 6.000 | KG | 8.825 | CDM
3AUA0000083592 |  | Устр-во автомат. регулирования ACH580-01-12A6-4+B056+J400, 5,5 кВт,380 В, 3 фазы,IP55, с панелью управления | 1 | ST | 972 | Заказ | 4 недели | Продажа остатков |  | Приводы | Низковольтные приводы АС | Устаревшие приводы АС |  |  | 6.000 | KG | 8.825 | CDM
3AUA0000083593 |  | Устр-во автомат. регулирования ACH580-01-017A-4+B056+J400, 7,5 кВт,380 В, 3 фазы,IP55, с панелью управления | 1 | ST | 1120.8 | Заказ | 4 недели | Продажа остатков |  | Приводы | Низковольтные приводы АС | Устаревшие приводы АС |  |  | 8.000 | KG | 11.771 | CDM
3AUA0000083594 |  | Устр-во автомат. регулирования ACH580-01-025A-4+B056+J400, 11,0 кВт,380 В, 3 фазы,IP55, с панелью управления | 1 | ST | 1342.8 | Заказ | 4 недели | Продажа остатков |  | Приводы | Низковольтные приводы АС | Устаревшие приводы АС |  |  | 8.000 | KG | 11.771 | CDM
3AUA0000083595 |  | Устр-во автомат. регулирования ACH580-01-032A-4+B056+J400, 15,0 кВт,380 В, 3 фазы,IP55, с панелью управления | 1 | ST | 1676.4 | Заказ | 4 недели | Продажа остатков |  | Приводы | Низковольтные приводы АС | Устаревшие приводы АС |  |  | 8.000 | KG | 21.842 | CDM
3AUA0000083596 |  | Устр-во автомат. регулирования ACH580-01-038A-4+B056+J400, 18,5 кВт,380 В, 3 фазы,IP55, с панелью управления | 1 | ST | 1934.4 | Заказ | 4 недели | Продажа остатков |  | Приводы | Низковольтные приводы АС | Устаревшие приводы АС |  |  | 16.000 | KG | 21.842 | CDM
3AUA0000083597 |  | Устр-во автомат. регулирования ACH580-01-045A-4+B056+J400, 22,0 кВт,380 В, 3 фазы,IP55, с панелью управления | 1 | ST | 2227.2 | Заказ | 4 недели | Продажа остатков |  | Приводы | Низковольтные приводы АС | Устаревшие приводы АС |  |  | 16.000 | KG | 21.842 | CDM
3AUA0000083598 |  | Устр-во автомат. регулирования ACH580-01-062A-4+B056+J400, 30,0 кВт,380 В, 3 фазы,IP55, с панелью управления | 1 | ST | 2760 | C | 4 недели |  |  | Приводы | Низковольтные приводы АС | Устаревшие приводы АС |  |  | 21.000 | KG | 24.423 | CDM
3AUA0000083599 |  | Устр-во автомат. регулирования ACH580-01-073A-4+B056+J400, 37,0 кВт,380 В, 3 фазы,IP55, с панелью управления | 1 | ST | 3194.4 | C | 4 недели |  |  | Приводы | Низковольтные приводы АС | Устаревшие приводы АС |  |  | 21.000 | KG | 24.423 | CDM
3AUA0000083602 |  | Устр-во автомат. регулирования ACH580-01-088A-4+B056+J400, 45,0 кВт,380 В, 3 фазы,IP55, с панелью управления | 1 | ST | 3828 | C | 4 недели |  |  | Приводы | Низковольтные приводы АС | Устаревшие приводы АС |  |  | 35.000 | KG | 47.161 | CDM
3AUA0000083603 |  | Устр-во автомат. регулирования ACH580-01-106A-4+B056+J400, 55,0 кВт,380 В, 3 фазы,IP55, с панелью управления | 1 | ST | 4333.2 | Заказ | 4 недели |  |  | Приводы | Низковольтные приводы АС | Устаревшие приводы АС |  |  | 35.000 | KG | 58.545 | CDM
3AUA0000083604 |  | Устр-во автомат. регулирования ACH580-01-145A-4+B056+J400, 75,0 кВт,380 В, 3 фазы,IP55, с панелью управления | 1 | ST | 4974 | Заказ | 4 недели |  |  | Приводы | Низковольтные приводы АС | Устаревшие приводы АС |  |  | 47.000 | KG | 69.522 | CDM
3AUA0000083605 |  | Устр-во автомат. регулирования ACH580-01-169A-4+B056+J400, 90,0 кВт,380 В, 3 фазы,IP55, с панелью управления | 1 | ST | 6546 | Заказ | 6 недель |  |  | Приводы | Низковольтные приводы АС | Устаревшие приводы АС |  |  | 57.000 | KG | 95.220 | CDM
3AUA0000083606 |  | Устр-во автомат. регулирования ACH580-01-206A-4+B056+J400, 110,0 кВт,380 В, 3 фазы,IP55, с панелью управления | 1 | ST | 7918.8 | Заказ | 6 недель |  |  | Приводы | Низковольтные приводы АС | Устаревшие приводы АС |  |  | 57.000 | KG | 95.220 | CDM
3AUA0000083607 |  | Устр-во автомат. регулирования ACH580-01-246A-4+B056+J400, 132,0 кВт,380 В, 3 фазы,IP55, с панелью управления | 1 | ST | 10143.6 | Заказ | 6 недель |  |  | Приводы | Низковольтные приводы АС | Устаревшие приводы АС |  |  | 75.000 | KG | 130.854 | CDM
3AUA0000083608 |  | Устр-во автомат. регулирования ACH580-01-293A-4+B056+J400, 160,0 кВт,380 В, 3 фазы,IP55, с панелью управления | 1 | ST | 12073.2 | Заказ | 6 недель |  |  | Приводы | Низковольтные приводы АС | Устаревшие приводы АС |  |  | 75.000 | KG | 130.854 | CDM
3AUA0000083609 |  | Устр-во автомат. регулирования ACH580-01-363A-4+B056+J400, 200,0 кВт,380 В, 3 фазы,IP55, с панелью управления | 1 | ST | 14854.8 | Заказ | 6 недель |  |  | Приводы | Низковольтные приводы АС | Устаревшие приводы АС |  |  | 103.000 | KG | 173.103 | CDM
3AUA0000083610 |  | Устр-во автомат. регулирования ACH580-01-430A-4+B056+J400, 250,0 кВт,380 В, 3 фазы,IP55, с панелью управления | 1 | ST | 18262.8 | Заказ | 6 недель |  |  | Приводы | Низковольтные приводы АС | Устаревшие приводы АС |  |  | 103.000 | KG | 173.103 | CDM
3AUA0000085536 |  | Электронный адаптер Ethernet Powerlink REPL-02 | 1 | ST | 405.6 | Заказ | 8 недель |  |  | Приводы | Опции | Коммуникационные аксессуары | NDNA - DeviceNet |  | 1000.000 | G | 288.000 | CCM
3AUA0000088311 |  | Интеллектуальная панель управления ACS-AP-I | 1 | ST | 145.2 | Заказ | 8 недель |  |  | Приводы | Опции | Панели управления | CA-PAN-L |  | 1.000 | KG | 1.000 | CDM
3AUA0000089109 |  | Коммуникационный модуль 2-порт. Ethernet (EtherNet/IP, Modbus/TCP, PROFINET), FENA-21 | 1 | ST | 416.4 | C | 8 недель |  |  | Приводы | Низковольтные приводы АС | Приводы общего использования |  |  | 1.000 | KG | 3.000 | CDM
3AUA0000094517 |  | NETA-21 Модуль удаленного мониторинга | 1 | ST | 1095.6 | Заказ | 8 недель |  |  | Приводы | Низковольтные приводы переменного тока | Промышленные одиночные приводы | Промышленные одиночные приводы |  | 1.000 | KG | 9.000 | CDM
3AUA0000107392 |  | Модуль оптоволоконной связи 10/10 MBd, FDCO-01 | 1 | ST | 180 | Заказ | 8 недель |  |  | Приводы | Опции | Коммуникационные аксессуары | Коммуникационные аксессуары |  | 0.220 | KG | 1.000 | CDM
3AUA0000107393 |  | Модуль оптоволоконной связи 5/10 MBd, FDCO-02 | 1 | ST | 190.8 | Заказ | 8 недель |  |  | Приводы | Опции | Коммуникационные аксессуары | Коммуникационные аксессуары |  | 2.000 | KG | 0.030 | CDM
3AUA0000108087 |  | ПО DriveComposer Pro с USB кабелем (1 лицензия), DCPT-01 | 1 | NMP | 1393.2 | Заказ | 8 недель |  |  | Приводы | Низковольтные приводы переменного тока | Промышленные одиночные приводы | Промышленные одиночные приводы |  | 0.500 | KG | 5.000 | CDM
3AUA0000108878 |  | Комплект монтажный DPMP-01 для монтажа панели упр. на дверь шкафа, заподлицо (кабель-3м, БЕЗ пан. упр.) | 1 | ST | 187.2 | Заказ | 8 недель |  |  | Приводы | Низковольтные приводы переменного тока | Промышленные одиночные приводы | Промышленные одиночные приводы |  | 1.000 | KG | 1.000 | CDM
3AUA0000130730 |  | Устр. автом. рег-я с интелл. панелью упр-я ACS580-01-061A-4+J400 | 1 | ST | 0 | Заказ | 4 недели | Продажи прекращены |  | Приводы | Низковольтные приводы переменного тока | Приводы для машиностроения | Приводы для машиностроения | 6438177305545 | 26.000 | KG | 41.700 | CDM
3AUA0000141436 |  | Модуль расширения аналоговых вх/вых FAIO-01 | 1 | ST | 342 | Заказ | 8 недель |  |  | Приводы | Низковольтные приводы АС | Приводы общего использования |  |  | 0.450 | KG | 0.281 | CDM
3AUA0000141438 |  | Модуль расширения цифровых вх/вых FDIO-01 | 1 | ST | 277.2 | Заказ | 6 недель |  |  | Приводы | Низковольтные приводы АС | Приводы общего использования |  |  | 0.450 | KG | 0.265 | CDM
3AUA0000144812 |  | Устр. автом. рег-я с интелл. панелью упр-я ACS580-01-072A-4+J400 | 1 | ST | 0 | Заказ | 4 недели | Продажи прекращены |  | Приводы | Низковольтные приводы переменного тока | Приводы для машиностроения | Приводы для машиностроения | 6438177305552 | 26.000 | KG | 41.700 | CDM
3AUA0000144825 |  | Устр. автом. рег-я с интелл. панелью упр-я ACS580-01-087A-4+J400 | 1 | ST | 0 | Заказ | 4 недели | Продажи прекращены |  | Приводы | Низковольтные приводы переменного тока | Приводы для машиностроения | Приводы для машиностроения | 6438177305583 | 26.000 | KG | 41.700 | CDM
3AUA0000150595 |  | Устр. автом. рег-я с интелл. панелью упр-я ACS580-01-105A-4+J400 | 1 | ST | 0 | Заказ | 4 недели | Продажи прекращены |  | Приводы | Низковольтные приводы переменного тока | Приводы для машиностроения | Приводы для машиностроения | 6438177305590 | 48.000 | KG | 67.500 | CDM
3AXD50000000303 |  | Модуль безопасности FSO-11 | 1 | ST | 1408.8 | Заказ | 8 недель |  |  | Приводы | Опции | Коммуникационные аксессуары | Коммуникационные аксессуары |  | 1.000 | KG | 1.000 | CDM
3AXD50000004398 |  | Панель управления для ACH/ACQ580 ACH-AP-H | 1 | ST | 92.4 | Заказ | 4 недели |  |  | Приводы | Низковольтные приводы АС | Устаревшие приводы АС |  |  | 0.500 | KG | 0.216 | CDM
3AXD50000004418 |  | Модуль 24V DC и PTC подкл. для ACS580, CMOD-02 | 1 | ST | 96 | Заказ |  |  |  | Приводы | Низковольтные приводы переменного тока | Промышленные одиночные приводы | Промышленные одиночные приводы |  | 0.500 | KG | 8.000 | CDM
3AXD50000004419 |  | Адаптер подключения панели управления CDPI-01 | 1 | ST | 31.2 | C | 4 недели |  |  | Приводы | Низковольтные приводы переменного тока | Промышленные одиночные приводы | Промышленные одиночные приводы | 6438177310167 | 1.000 | KG | 0.150 | CDM
3AXD50000004420 |  | Модуль 24V DC и цифровых вх/вых для ACS580, CMOD-01 | 1 | ST | 129.6 | Заказ | 4 недели |  |  | Приводы | Низковольтные приводы переменного тока | Промышленные одиночные приводы | Промышленные одиночные приводы |  | 0.500 | KG | 0.250 | CDM
3AXD50000004431 |  | Модуль цифровых вх/вых 115/230 В, CHDI-01 | 1 | ST | 177.6 | Заказ | 8 недель |  |  | Приводы | Низковольтные приводы переменного тока | Промышленные одиночные приводы | Промышленные одиночные приводы |  | 0.400 | KG | 6.000 | CDM
3AXD50000009374 |  | Комплект монтажный DPMP-02 для монтажа панели упр. на дверь шкафа (кабель-3м, БЕЗ пан. упр.) | 1 | ST | 28.8 | C | 8 недель |  |  | Приводы | Низковольтные приводы переменного тока | Промышленные одиночные приводы | Промышленные одиночные приводы |  | 0.400 | KG | 51.000 | CDM
3AXD50000010763 |  | Комплект монтажный DPMP-EXT с адаптером панели DPMP-02 + CDPI-01 | 1 | ST | 40.8 | C | 8 недель |  |  | Приводы | Низковольтные приводы переменного тока | Промышленные одиночные приводы | Промышленные одиночные приводы |  | 0.400 | KG | 6.000 | CDM
3AXD50000016771 |  | Модуль безопасности FSO-12 | 1 | ST | 1374 | Заказ | 8 недель |  |  | Приводы | Опции | Коммуникационные аксессуары | Коммуникационные аксессуары |  | 1.000 | KG | 0.010 | CDM
3AXD50000022162 |  | Модуль релейных выходов BREL-01, 4 релейных выхода (боковой слот) | 1 | ST | 96 | Заказ | 5 недель |  |  | Приводы | Опции | Коммуникационные аксессуары | OREL - Relay Output Extension Module | 6417019726502 | 0.210 | KG | 0.289 | CDM
3AXD50000022163 |  | Модуль интерфейса энкодера HTL/TTL + Внешнее питание 24ВDC (бок. слот), BTAC-02 | 1 | ST | 132 | Заказ | 5 недель |  |  | Приводы | Опции | Коммуникационные аксессуары | FMBA - Modbus | 6417019726519 | 0.200 | KG | 0.272 | CDM
3AXD50000022164 |  | Модуль расширения BAPO-01, внешний источник +24В DC (боковой слот) | 1 | ST | 49.2 | Заказ | 5 недель |  |  | Приводы | Опции | Коммуникационные аксессуары | OREL - Relay Output Extension Module |  | 1.700 | KG | 0.300 | CDM
3AXD50000025965 |  | Панель управления с Bluetooth, ACS-AP-W | 1 | ST | 166.8 | Заказ | 8 недель |  |  | Приводы | Низковольтные приводы переменного тока | Промышленные одиночные приводы | Промышленные одиночные приводы |  | 3.000 | KG | 0.160 | CDM
3AXD50000028828 |  | Базовая панель управления ACS-BP-S | 1 | ST | 40.8 | Заказ | 5 недель |  |  | Приводы | Опции | Панели управления | CA-PAN-L |  | 0.550 | KG | 0.200 | CDM
3AXD50000031886 |  | Устр-во авт. регул. ACS380-040S-01A8-4, 0,37кВт, 380В, 3 фазы, IP20, встр. панель | 1 | ST | 289.2 | Заказ | 4 недели |  |  | Приводы | Низковольтные приводы АС | Приводы общего использования |  |  | 1.700 | KG | 5.000 | CDM
3AXD50000031887 |  | Устр-во авт. регул. ACS380-040S-02A6-4, 0,55кВт, 380В, 3 фазы, IP20, встр. панель | 1 | ST | 304.8 | Заказ | 4 недели |  |  | Приводы | Низковольтные приводы АС | Приводы общего использования |  |  | 2.000 | KG | 5.000 | CDM
3AXD50000031888 |  | Устр-во авт. регул. ACS380-040S-03A3-4, 0,75кВт, 380В, 3 фазы, IP20, встр. панель | 1 | ST | 330 | Заказ | 4 недели |  |  | Приводы | Низковольтные приводы АС | Приводы общего использования |  |  | 2.000 | KG | 5.000 | CDM
3AXD50000031889 |  | Устр-во авт. регул. ACS380-040S-04A0-4, 1,1кВт, 380В, 3 фазы, IP20, встр. панель | 1 | ST | 374.4 | Заказ | 4 недели |  |  | Приводы | Низковольтные приводы АС | Приводы общего использования |  |  | 2.000 | KG | 5.000 | CDM
3AXD50000031890 |  | Устр-во авт. регул. ACS380-040S-05A6-4, 1,5кВт, 380В, 3 фазы, IP20, Modbus RTU, встр. панель | 1 | ST | 429.6 | Заказ | 4 недели |  |  | Приводы | Низковольтные приводы АС | Приводы общего использования |  |  | 2.000 | KG | 5.000 | CDM
3AXD50000031891 |  | Устр-во авт. регул. ACS380-040S-07A2-4, 2,2кВт, 380В, 3 фазы, IP20, Modbus RTU, встр. панель | 1 | ST | 460.8 | Заказ | 4 недели |  |  | Приводы | Низковольтные приводы АС | Приводы общего использования |  |  | 2.000 | KG | 5.000 | CDM
3AXD50000031892 |  | Устр-во авт. регул. ACS380-040S-09A4-4, 3кВт, 380В, 3 фазы, IP20, Modbus RTU, встр. панель | 1 | ST | 516 | Заказ | 4 недели |  |  | Приводы | Низковольтные приводы АС | Приводы общего использования |  |  | 2.000 | KG | 5.000 | CDM
3AXD50000031893 |  | Устр-во авт. регул. ACS380-040S-12A6-4, 4кВт, 380В, 3 фазы, IP20, Modbus RTU, встр. панель | 1 | ST | 580.8 | Заказ | 4 недели |  |  | Приводы | Низковольтные приводы АС | Приводы общего использования |  |  | 2.300 | KG | 7.500 | CDM
3AXD50000031894 |  | Устр-во авт. регул. ACS380-040S-17A0-4, 5,5кВт, 380В, 3 фазы, IP20, Modbus RTU, встр. панель | 1 | ST | 709.2 | Заказ | 4 недели |  |  | Приводы | Низковольтные приводы АС | Приводы общего использования |  |  | 3.600 | KG | 10.000 | CDM
3AXD50000031895 |  | Устр-во авт. регул. ACS380-040S-25A0-4, 7,5кВт, 380В, 3 фазы, IP20, Modbus RTU, встр. панель | 1 | ST | 838.8 | Заказ | 4 недели |  |  | Приводы | Низковольтные приводы АС | Приводы общего использования |  |  | 3.600 | KG | 10.000 | CDM
3AXD50000034587 |  | Устр-во автомат. регулирования ACQ580-01-02A6-4+J400, 0,75 кВт,380 В, 3 фазы,IP21, с панелью управления | 1 | ST | 495.6 | Заказ | 4 недели | Распродажа с заменой | 3AXD50000039015 | Приводы | Низковольтные приводы АС | Устаревшие приводы АС |  |  | 5.000 | KG | 7.954 | CDM
3AXD50000034588 |  | Устр-во автомат. регулирования ACQ580-01-03A3-4+J400, 1,1 кВт,380 В, 3 фазы,IP21, с панелью управления | 1 | ST | 522 | Заказ | 4 недели | Распродажа с заменой | 3AXD50000039016 | Приводы | Низковольтные приводы АС | Устаревшие приводы АС |  | 8015644704094 | 5.000 | KG | 7.954 | CDM
3AXD50000034589 |  | Устр-во автомат. регулирования ACQ580-01-04A0-4+J400, 1,5 кВт,380 В, 3 фазы,IP21, с панелью управления | 1 | ST | 612 | Заказ | 4 недели | Распродажа с заменой | 3AXD50000039017 | Приводы | Низковольтные приводы АС | Устаревшие приводы АС |  |  | 5.000 | KG | 7.954 | CDM
3AXD50000034590 |  | Устр-во автомат. регулирования ACQ580-01-05A6-4+J400, 2,2 кВт,380 В, 3 фазы,IP21, с панелью управления | 1 | ST | 646.8 | Заказ | 4 недели | Распродажа с заменой | 3AXD50000039018 | Приводы | Низковольтные приводы АС | Устаревшие приводы АС |  |  | 5.000 | KG | 7.954 | CDM
3AXD50000034591 |  | Устр-во автомат. регулирования ACQ580-01-07A2-4+J400, 3,0 кВт,380 В, 3 фазы,IP21, с панелью управления | 1 | ST | 703.2 | Заказ | 4 недели | Распродажа с заменой | 3AXD50000039019 | Приводы | Низковольтные приводы АС | Устаревшие приводы АС |  |  | 5.000 | KG | 7.954 | CDM
3AXD50000034592 |  | Устр-во автомат. регулирования ACQ580-01-09A4-4+J400, 4,0 кВт,380 В, 3 фазы,IP21, с панелью управления | 1 | ST | 793.2 | Заказ | 4 недели | Распродажа с заменой | 3AXD50000039020 | Приводы | Низковольтные приводы АС | Устаревшие приводы АС |  |  | 5.000 | KG | 7.954 | CDM
3AXD50000034593 |  | Устр-во автомат. регулирования ACQ580-01-12A6-4+J400, 5,5 кВт,380 В, 3 фазы,IP21, с панелью управления | 1 | ST | 922.8 | Заказ | 4 недели | Распродажа с заменой | 3AXD50000039021 | Приводы | Низковольтные приводы АС | Устаревшие приводы АС |  |  | 5.000 | KG | 7.954 | CDM
3AXD50000034594 |  | Устр-во автомат. регулирования ACQ580-01-017A-4+J400, 7,5 кВт,380 В, 3 фазы,IP21, с панелью управления | 1 | ST | 1064.4 | Заказ | 4 недели | Распродажа с заменой | 3AXD50000039027 | Приводы | Низковольтные приводы АС | Устаревшие приводы АС |  |  | 8.000 | KG | 11.180 | CDM
3AXD50000034595 |  | Устр-во автомат. регулирования ACQ580-01-025A-4+J400, 11,0 кВт,380 В, 3 фазы,IP21, с панелью управления | 1 | ST | 1275.6 | Заказ | 4 недели | Распродажа с заменой | 3AXD50000039028 | Приводы | Низковольтные приводы АС | Устаревшие приводы АС |  |  | 8.000 | KG | 11.180 | CDM
3AXD50000034596 |  | Устр-во автомат. регулирования ACQ580-01-032A-4+J400, 15,0 кВт,380 В, 3 фазы,IP21, с панелью управления | 1 | ST | 1591.2 | Заказ | 8 недель | Распродажа с заменой | 3AXD50000039029 | Приводы | Низковольтные приводы АС | Устаревшие приводы АС |  |  | 15.000 | KG | 21.013 | CDM
3AXD50000034597 |  | Устр-во автомат. регулирования ACQ580-01-038A-4+J400, 18,5 кВт,380 В, 3 фазы,IP21, с панелью управления | 1 | ST | 1836 | Заказ | 4 недели | Распродажа с заменой | 3AXD50000039030 | Приводы | Низковольтные приводы АС | Устаревшие приводы АС |  |  | 15.000 | KG | 21.013 | CDM
3AXD50000034598 |  | Устр-во автомат. регулирования ACQ580-01-045A-4+J400, 22,0 кВт,380 В, 3 фазы,IP21, с панелью управления | 1 | ST | 2115.6 | Заказ | 4 недели | Распродажа с заменой | 3AXD50000039031 | Приводы | Низковольтные приводы АС | Устаревшие приводы АС |  |  | 15.000 | KG | 21.013 | CDM
3AXD50000034599 |  | Устр-во автомат. регулирования ACQ580-01-062A-4+J400, 30,0 кВт,380 В, 3 фазы,IP21, с панелью управления | 1 | ST | 2620.8 | C | 4 недели |  |  | Приводы | Низковольтные приводы АС | Устаревшие приводы АС |  |  | 15.000 | KG | 21.013 | CDM
3AXD50000034600 |  | Устр-во автомат. регулирования ACQ580-01-073A-4+J400, 37,0 кВт,380 В, 3 фазы,IP21, с панелью управления | 1 | ST | 3189.6 | C | 4 недели |  |  | Приводы | Низковольтные приводы АС | Устаревшие приводы АС |  |  | 15.000 | KG | 21.013 | CDM
3AXD50000034601 |  | Устр-во автомат. регулирования ACQ580-01-088A-4+J400, 45,0 кВт,380 В, 3 фазы,IP21, с панелью управления | 1 | ST | 3634.8 | C | 4 недели |  |  | Приводы | Низковольтные приводы АС | Устаревшие приводы АС |  |  | 24.000 | KG | 41.708 | CDM
3AXD50000034602 |  | Устр-во автомат. регулирования ACQ580-01-106A-4+J400, 55,0 кВт,380 В, 3 фазы,IP21, с панелью управления | 1 | ST | 4114.8 | C | 4 недели |  |  | Приводы | Низковольтные приводы АС | Устаревшие приводы АС |  |  | 46.000 | KG | 67.509 | CDM
3AXD50000034603 |  | Устр-во автомат. регулирования ACQ580-01-145A-4+J400, 75,0 кВт,380 В, 3 фазы,IP21, с панелью управления | 1 | ST | 4722 | C | 8 недель |  |  | Приводы | Низковольтные приводы АС | Устаревшие приводы АС |  |  | 46.000 | KG | 67.509 | CDM
3AXD50000034604 |  | Устр-во автомат. регулирования ACQ580-01-169A-4+J400, 90,0 кВт,380 В, 3 фазы,IP21, с панелью управления | 1 | ST | 6216 | C | 6 недель |  |  | Приводы | Низковольтные приводы АС | Устаревшие приводы АС |  |  | 56.000 | KG | 92.470 | CDM
3AXD50000034605 |  | Устр-во автомат. регулирования ACQ580-01-206A-4+J400, 110,0 кВт,380 В, 3 фазы,IP21, с панелью управления | 1 | ST | 7520.4 | C | 6 недель |  |  | Приводы | Низковольтные приводы АС | Устаревшие приводы АС |  |  | 56.000 | KG | 92.470 | CDM
3AXD50000034606 |  | Устр-во автомат. регулирования ACQ580-01-246A-4+J400, 132,0 кВт,380 В, 3 фазы,IP21, с панелью управления | 1 | ST | 9632.4 | Заказ | 6 недель |  |  | Приводы | Низковольтные приводы АС | Устаревшие приводы АС |  |  | 71.000 | KG | 113.774 | CDM
3AXD50000034607 |  | Устр-во автомат. регулирования ACQ580-01-293A-4+J400, 160,0 кВт,380 В, 3 фазы,IP21, с панелью управления | 1 | ST | 11458.8 | C | 6 недель |  |  | Приводы | Низковольтные приводы АС | Устаревшие приводы АС |  |  | 71.000 | KG | 113.774 | CDM
3AXD50000034608 |  | Устр-во автомат. регулирования ACQ580-01-363A-4+J400, 200,0 кВт,380 В, 3 фазы,IP21, с панелью управления | 1 | ST | 14104.8 | C | 6 недель |  |  | Приводы | Низковольтные приводы АС | Устаревшие приводы АС |  |  | 99.000 | KG | 151.692 | CDM
3AXD50000034609 |  | Устр-во автомат. регулирования ACQ580-01-430A-4+J400, 250,0 кВт,380 В, 3 фазы,IP21, с панелью управления | 1 | ST | 17342.4 | C | 6 недель |  |  | Приводы | Низковольтные приводы АС | Устаревшие приводы АС |  |  | 99.000 | KG | 151.692 | CDM
3AXD50000034610 |  | Устр-во автомат. регулирования ACQ580-01-02A6-4+B056+J400, 0,75 кВт,380 В, 3 фазы,IP55, с панелью управления | 1 | ST | 522 | Заказ | 4 недели | Распродажа с заменой | 3AXD50000039032 | Приводы | Низковольтные приводы АС | Устаревшие приводы АС |  |  | 5.500 | KG | 8.408 | CDM
3AXD50000034611 |  | Устр-во автомат. регулирования ACQ580-01-03A3-4+B056+J400, 1,1 кВт,380 В, 3 фазы,IP55, с панелью управления | 1 | ST | 550.8 | Заказ | 4 недели | Распродажа с заменой | 3AXD50000039033 | Приводы | Низковольтные приводы АС | Устаревшие приводы АС |  |  | 5.500 | KG | 8.408 | CDM
3AXD50000034612 |  | Устр-во автомат. регулирования ACQ580-01-04A0-4+B056+J400, 1,5 кВт,380 В, 3 фазы,IP55, с панелью управления | 1 | ST | 644.4 | Заказ | 4 недели | Распродажа с заменой | 3AXD50000039034 | Приводы | Низковольтные приводы АС | Устаревшие приводы АС |  |  | 5.500 | KG | 8.408 | CDM
3AXD50000034613 |  | Устр-во автомат. регулирования ACQ580-01-05A6-4+B056+J400, 2,2 кВт,380 В, 3 фазы,IP55, с панелью управления | 1 | ST | 680.4 | Заказ | 4 недели | Распродажа с заменой | 3AXD50000039035 | Приводы | Низковольтные приводы АС | Устаревшие приводы АС |  |  | 5.500 | KG | 8.408 | CDM
3AXD50000034614 |  | Устр-во автомат. регулирования ACQ580-01-07A2-4+B056+J400, 3,0 кВт,380 В, 3 фазы,IP55, с панелью управления | 1 | ST | 740.4 | Заказ | 4 недели | Распродажа с заменой | 3AXD50000039036 | Приводы | Низковольтные приводы АС | Устаревшие приводы АС |  |  | 6.000 | KG | 8.825 | CDM
3AXD50000034615 |  | Устр-во автомат. регулирования ACQ580-01-09A4-4+B056+J400, 4,0 кВт,380 В, 3 фазы,IP55, с панелью управления | 1 | ST | 835.2 | Заказ | 4 недели | Распродажа с заменой | 3AXD50000039037 | Приводы | Низковольтные приводы АС | Устаревшие приводы АС |  |  | 6.000 | KG | 8.825 | CDM
3AXD50000034616 |  | Устр-во автомат. регулирования ACQ580-01-12A6-4+B056+J400, 5,5 кВт,380 В, 3 фазы,IP55, с панелью управления | 1 | ST | 972 | Заказ | 4 недели | Распродажа с заменой | 3AXD50000039038 | Приводы | Низковольтные приводы АС | Устаревшие приводы АС |  |  | 6.000 | KG | 8.825 | CDM
3AXD50000034617 |  | Устр-во автомат. регулирования ACQ580-01-017A-4+B056+J400, 7,5 кВт,380 В, 3 фазы,IP55, с панелью управления | 1 | ST | 1120.8 | Заказ | 4 недели | Распродажа с заменой | 3AXD50000039044 | Приводы | Низковольтные приводы АС | Устаревшие приводы АС |  |  | 8.000 | KG | 11.771 | CDM
3AXD50000034618 |  | Устр-во автомат. регулирования ACQ580-01-025A-4+B056+J400, 11,0 кВт,380 В, 3 фазы,IP55, с панелью управления | 1 | ST | 1342.8 | Заказ | 4 недели | Распродажа с заменой | 3AXD50000039045 | Приводы | Низковольтные приводы АС | Устаревшие приводы АС |  |  | 8.000 | KG | 11.771 | CDM
3AXD50000034619 |  | Устр-во автомат. регулирования ACQ580-01-032A-4+B056+J400, 15,0 кВт,380 В, 3 фазы,IP55, с панелью управления | 1 | ST | 1676.4 | Заказ | 4 недели | Распродажа с заменой | 3AXD50000039046 | Приводы | Низковольтные приводы АС | Устаревшие приводы АС |  |  | 8.000 | KG | 21.842 | CDM
3AXD50000034620 |  | Устр-во автомат. регулирования ACQ580-01-038A-4+B056+J400, 18,5 кВт,380 В, 3 фазы,IP55, с панелью управления | 1 | ST | 1934.4 | Заказ | 4 недели | Распродажа с заменой | 3AXD50000039047 | Приводы | Низковольтные приводы АС | Устаревшие приводы АС |  |  | 16.000 | KG | 21.842 | CDM
3AXD50000034621 |  | Устр-во автомат. регулирования ACQ580-01-045A-4+B056+J400, 22,0 кВт,380 В, 3 фазы,IP55, с панелью управления | 1 | ST | 2227.2 | Заказ | 4 недели | Распродажа с заменой | 3AXD50000039048 | Приводы | Низковольтные приводы АС | Устаревшие приводы АС |  |  | 16.000 | KG | 21.842 | CDM
3AXD50000034622 |  | Устр-во автомат. регулирования ACQ580-01-062A-4+B056+J400, 30,0 кВт,380 В, 3 фазы,IP55, с панелью управления | 1 | ST | 2760 | Заказ | 4 недели |  |  | Приводы | Низковольтные приводы АС | Устаревшие приводы АС |  |  | 21.000 | KG | 24.423 | CDM
3AXD50000034623 |  | Устр-во автомат. регулирования ACQ580-01-073A-4+B056+J400, 37,0 кВт,380 В, 3 фазы,IP55, с панелью управления | 1 | ST | 3194.4 | Заказ | 4 недели |  |  | Приводы | Низковольтные приводы АС | Устаревшие приводы АС |  |  | 21.000 | KG | 24.423 | CDM
3AXD50000034624 |  | Устр-во автомат. регулирования ACQ580-01-088A-4+B056+J400, 45,0 кВт,380 В, 3 фазы,IP55, с панелью управления | 1 | ST | 3828 | Заказ | 4 недели |  |  | Приводы | Низковольтные приводы АС | Устаревшие приводы АС |  |  | 35.000 | KG | 47.161 | CDM
3AXD50000034625 |  | Устр-во автомат. регулирования ACQ580-01-106A-4+B056+J400, 55,0 кВт,380 В, 3 фазы,IP55, с панелью управления | 1 | ST | 4333.2 | Заказ | 4 недели |  |  | Приводы | Низковольтные приводы АС | Устаревшие приводы АС |  |  | 35.000 | KG | 58.545 | CDM
3AXD50000034626 |  | Устр-во автомат. регулирования ACQ580-01-145A-4+B056+J400, 75,0 кВт,380 В, 3 фазы,IP55, с панелью управления | 1 | ST | 4974 | Заказ | 4 недели |  |  | Приводы | Низковольтные приводы АС | Устаревшие приводы АС |  |  | 47.000 | KG | 69.522 | CDM
3AXD50000034627 |  | Устр-во автомат. регулирования ACQ580-01-169A-4+B056+J400, 90,0 кВт,380 В, 3 фазы,IP55, с панелью управления | 1 | ST | 6546 | Заказ | 6 недель |  |  | Приводы | Низковольтные приводы АС | Устаревшие приводы АС |  |  | 57.000 | KG | 95.220 | CDM
3AXD50000034628 |  | Устр-во автомат. регулирования ACQ580-01-206A-4+B056+J400, 110,0 кВт,380 В, 3 фазы,IP55, с панелью управления | 1 | ST | 7918.8 | Заказ | 6 недель |  |  | Приводы | Низковольтные приводы АС | Устаревшие приводы АС |  |  | 57.000 | KG | 95.220 | CDM
3AXD50000034629 |  | Устр-во автомат. регулирования ACQ580-01-246A-4+B056+J400, 132,0 кВт,380 В, 3 фазы,IP55, с панелью управления | 1 | ST | 10143.6 | Заказ | 6 недель |  |  | Приводы | Низковольтные приводы АС | Устаревшие приводы АС |  |  | 75.000 | KG | 130.854 | CDM
3AXD50000034630 |  | Устр-во автомат. регулирования ACQ580-01-293A-4+B056+J400, 160,0 кВт,380 В, 3 фазы,IP55, с панелью управления | 1 | ST | 12073.2 | Заказ | 6 недель |  |  | Приводы | Низковольтные приводы АС | Устаревшие приводы АС |  |  | 75.000 | KG | 130.854 | CDM
3AXD50000034631 |  | Устр-во автомат. регулирования ACQ580-01-363A-4+B056+J400, 200,0 кВт,380 В, 3 фазы,IP55, с панелью управления | 1 | ST | 14854.8 | Заказ | 6 недель |  |  | Приводы | Низковольтные приводы АС | Устаревшие приводы АС |  |  | 103.000 | KG | 173.103 | CDM
3AXD50000034632 |  | Устр-во автомат. регулирования ACQ580-01-430A-4+B056+J400, 250,0 кВт,380 В, 3 фазы,IP55, с панелью управления | 1 | ST | 18262.8 | Заказ | 6 недель |  |  | Приводы | Низковольтные приводы АС | Устаревшие приводы АС |  |  | 103.000 | KG | 173.103 | CDM
3AXD50000038937 |  | Устр-во автомат. регулирования ACS580-01-02A7-4+J400, 0,75 кВт,380 В, 3 фазы,IP21, с панелью управления | 1 | ST | 510 | Заказ | 4 недели |  |  | Приводы | Низковольтные приводы АС | Приводы общего использования |  |  | 7.000 | KG | 36.000 | CDM
3AXD50000038938 | 3AXD50000038938 | Устр-во автомат. регулирования ACS580-01-03A4-4+J400, 1,1 кВт,380 В, 3 фазы,IP21, с панелью управления | 1 | ST | 537.6 | C | 4 недели |  |  | Приводы | Низковольтные приводы АС | Приводы общего использования |  |  | 7.000 | KG | 36.000 | CDM
3AXD50000038939 |  | Устр-во автомат. регулирования ACS580-01-04A1-4+J400, 1,5 кВт,380 В, 3 фазы,IP21, с панелью управления | 1 | ST | 630 | Заказ | 4 недели |  |  | Приводы | Низковольтные приводы АС | Приводы общего использования |  |  | 7.000 | KG | 36.000 | CDM
3AXD50000038940 |  | Устр-во автомат. регулирования ACS580-01-05A7-4+J400, 2,2 кВт,380 В, 3 фазы,IP21, с панелью управления | 1 | ST | 666 | C | 4 недели |  |  | Приводы | Низковольтные приводы АС | Приводы общего использования |  |  | 7.000 | KG | 36.000 | CDM
3AXD50000038951 |  | Устр-во автомат. регулирования ACS580-01-07A3-4+J400, 3,0 кВт,380 В, 3 фазы,IP21, с панелью управления | 1 | ST | 724.8 | C | 4 недели |  |  | Приводы | Низковольтные приводы АС | Приводы общего использования |  |  | 7.000 | KG | 36.000 | CDM
3AXD50000038952 |  | Устр-во автомат. регулирования ACS580-01-09A5-4+J400, 4,0 кВт,380 В, 3 фазы,IP21, с панелью управления | 1 | ST | 817.2 | C | 4 недели |  |  | Приводы | Низковольтные приводы АС | Приводы общего использования |  |  | 7.000 | KG | 36.000 | CDM
3AXD50000038953 |  | Устр-во автомат. регулирования ACS580-01-12A7-4+J400, 5,5 кВт,380 В, 3 фазы,IP21, с панелью управления | 1 | ST | 950.4 | C | 4 недели |  |  | Приводы | Низковольтные приводы АС | Приводы общего использования |  |  | 7.000 | KG | 36.000 | CDM
3AXD50000038959 |  | Устр-во автомат. регулирования ACS580-01-018A-4+J400, 7,5 кВт,380 В, 3 фазы,IP21, с панелью управления | 1 | ST | 1096.8 | C | 4 недели |  |  | Приводы | Низковольтные приводы АС | Приводы общего использования |  |  | 11.000 | KG | 42.000 | CDM
3AXD50000038960 |  | Устр-во автомат. регулирования ACS580-01-026A-4+J400, 11 кВт,380 В, 3 фазы,IP21, с панелью управления | 1 | ST | 1314 | C | 4 недели |  |  | Приводы | Низковольтные приводы АС | Приводы общего использования |  |  | 11.000 | KG | 42.000 | CDM
3AXD50000038961 |  | Устр-во автомат. регулирования ACS580-01-033A-4+J400, 15 кВт,380 В, 3 фазы,IP21, с панелью управления | 1 | ST | 1639.2 | C | 4 недели |  |  | Приводы | Низковольтные приводы АС | Приводы общего использования |  |  | 20.000 | KG | 70.000 | CDM
3AXD50000038962 |  | Устр-во автомат. регулирования ACS580-01-039A-4+J400, 18,5 кВт,380 В, 3 фазы,IP21, с панелью управления | 1 | ST | 1891.2 | C | 4 недели |  |  | Приводы | Низковольтные приводы АС | Приводы общего использования |  |  | 20.000 | KG | 70.000 | CDM
3AXD50000038963 |  | Устр-во автомат. регулирования ACS580-01-046A-4+J400, 22 кВт,380 В, 3 фазы,IP21, с панелью управления | 1 | ST | 2179.2 | C | 4 недели |  |  | Приводы | Низковольтные приводы АС | Приводы общего использования |  |  | 20.000 | KG | 70.000 | CDM
3AXD50000038964 |  | Устр-во автомат. регулирования ACS580-01-02A7-4+B056+J400, 0,75 кВт,380 В, 3 фазы,IP55, с панелью управления | 1 | ST | 537.6 | Заказ | 4 недели |  |  | Приводы | Низковольтные приводы АС | Приводы общего использования |  |  | 9.000 | KG | 36.000 | CDM
3AXD50000038965 |  | Устр-во автомат. регулирования ACS580-01-03A4-4+B056+J400, 1,1 кВт,380 В, 3 фазы,IP55, с панелью управления | 1 | ST | 567.6 | Заказ | 4 недели |  |  | Приводы | Низковольтные приводы АС | Приводы общего использования |  |  | 9.000 | KG | 36.000 | CDM
3AXD50000038966 |  | Устр-во автомат. регулирования ACS580-01-04A1-4+B056+J400, 1,5 кВт,380 В, 3 фазы,IP55, с панелью управления | 1 | ST | 663.6 | Заказ | 4 недели |  |  | Приводы | Низковольтные приводы АС | Приводы общего использования |  |  | 9.000 | KG | 36.000 | CDM
3AXD50000038967 |  | Устр-во автомат. регулирования ACS580-01-05A7-4+B056+J400, 2,2 кВт,380 В, 3 фазы,IP55, с панелью управления | 1 | ST | 700.8 | Заказ | 4 недели |  |  | Приводы | Низковольтные приводы АС | Приводы общего использования |  |  | 9.000 | KG | 36.000 | CDM
3AXD50000038968 |  | Устр-во автомат. регулирования ACS580-01-07A3-4+B056+J400, 3,0 кВт,380 В, 3 фазы,IP55, с панелью управления | 1 | ST | 763.2 | Заказ | 4 недели |  |  | Приводы | Низковольтные приводы АС | Приводы общего использования |  |  | 9.000 | KG | 36.000 | CDM
3AXD50000038969 |  | Устр-во автомат. регулирования ACS580-01-09A5-4+B056+J400, 4,0 кВт,380 В, 3 фазы,IP55, с панелью управления | 1 | ST | 860.4 | Заказ | 4 недели |  |  | Приводы | Низковольтные приводы АС | Приводы общего использования |  |  | 9.000 | KG | 36.000 | CDM
3AXD50000038970 |  | Устр-во автомат. регулирования ACS580-01-12A7-4+B056+J400, 5,5 кВт,380 В, 3 фазы,IP55, с панелью управления | 1 | ST | 1000.8 | Заказ | 4 недели |  |  | Приводы | Низковольтные приводы АС | Приводы общего использования |  |  | 9.000 | KG | 36.000 | CDM
3AXD50000038976 |  | Устр-во автомат. регулирования ACS580-01-018A-4+B056+J400, 7,5 кВт,380 В, 3 фазы,IP55, с панелью управления | 1 | ST | 1154.4 | Заказ | 4 недели |  |  | Приводы | Низковольтные приводы АС | Приводы общего использования |  |  | 12.000 | KG | 42.000 | CDM
3AXD50000038977 |  | Устр-во автомат. регулирования ACS580-01-026A-4+B056+J400, 11 кВт,380 В, 3 фазы,IP55, с панелью управления | 1 | ST | 1383.6 | Заказ | 4 недели |  |  | Приводы | Низковольтные приводы АС | Приводы общего использования |  |  | 12.000 | KG | 42.000 | CDM
3AXD50000038978 |  | Устр-во автомат. регулирования ACS580-01-033A-4+B056+J400, 15 кВт,380 В, 3 фазы,IP55, с панелью управления | 1 | ST | 1726.8 | Заказ | 4 недели |  |  | Приводы | Низковольтные приводы АС | Приводы общего использования |  |  | 22.000 | KG | 70.000 | CDM
3AXD50000038979 |  | Устр-во автомат. регулирования ACS580-01-039A-4+B056+J400, 18,5 кВт,380 В, 3 фазы,IP55, с панелью управления | 1 | ST | 1992 | Заказ | 8 недель |  |  | Приводы | Низковольтные приводы АС | Приводы общего использования |  |  | 22.000 | KG | 70.000 | CDM
3AXD50000038980 |  | Устр-во автомат. регулирования ACS580-01-046A-4+B056+J400, 22 кВт,380 В, 3 фазы,IP55, с панелью управления | 1 | ST | 2294.4 | Заказ | 4 недели |  |  | Приводы | Низковольтные приводы АС | Приводы общего использования |  |  | 22.000 | KG | 70.000 | CDM
3AXD50000038981 |  | Устр-во автомат. регулирования ACH580-01-02A7-4+J400, 0,75 кВт,380 В, 3 фазы,IP21, с панелью управления | 1 | ST | 510 | Заказ | 4 недели |  |  | Приводы | Низковольтные приводы АС | Приводы общего использования |  |  | 8.000 | KG | 0.080 | CDM
3AXD50000038982 |  | Устр-во автомат. регулирования ACH580-01-03A4-4+J400, 1,1 кВт,380 В, 3 фазы,IP21, с панелью управления | 1 | ST | 537.6 | Заказ | 4 недели |  |  | Приводы | Низковольтные приводы АС | Приводы общего использования |  |  | 8.000 | KG | 0.080 | CDM
3AXD50000038983 |  | Устр-во автомат. регулирования ACH580-01-04A1-4+J400, 1,5 кВт,380 В, 3 фазы,IP21, с панелью управления | 1 | ST | 630 | Заказ | 4 недели |  |  | Приводы | Низковольтные приводы АС | Приводы общего использования |  |  | 8.000 | KG | 0.080 | CDM
3AXD50000038984 |  | Устр-во автомат. регулирования ACH580-01-05A7-4+J400, 2,2 кВт,380 В, 3 фазы,IP21, с панелью управления | 1 | ST | 666 | Заказ | 4 недели |  |  | Приводы | Низковольтные приводы АС | Приводы общего использования |  |  | 8.000 | KG | 0.080 | CDM
3AXD50000038985 |  | Устр-во автомат. регулирования ACH580-01-07A3-4+J400, 3,0 кВт,380 В, 3 фазы,IP21, с панелью управления | 1 | ST | 724.8 | Заказ | 4 недели |  |  | Приводы | Низковольтные приводы АС | Приводы общего использования |  |  | 8.000 | KG | 0.080 | CDM
3AXD50000038986 |  | Устр-во автомат. регулирования ACH580-01-09A5-4+J400, 4,0 кВт,380 В, 3 фазы,IP21, с панелью управления | 1 | ST | 817.2 | Заказ | 4 недели |  |  | Приводы | Низковольтные приводы АС | Приводы общего использования |  |  | 8.000 | KG | 0.080 | CDM
3AXD50000038987 |  | Устр-во автомат. регулирования ACH580-01-12A7-4+J400, 5,5 кВт,380 В, 3 фазы,IP21, с панелью управления | 1 | ST | 950.4 | Заказ | 4 недели |  |  | Приводы | Низковольтные приводы АС | Приводы общего использования |  |  | 8.000 | KG | 0.080 | CDM
3AXD50000038993 |  | Устр-во автомат. регулирования ACH580-01-018A-4+J400, 7,5 кВт,380 В, 3 фазы,IP21, с панелью управления | 1 | ST | 1096.8 | Заказ | 4 недели |  |  | Приводы | Низковольтные приводы АС | Приводы общего использования |  |  | 9.500 | KG | 0.110 | CDM
3AXD50000038994 |  | Устр-во автомат. регулирования ACH580-01-026A-4+J400, 11,0 кВт,380 В, 3 фазы,IP21, с панелью управления | 1 | ST | 1314 | Заказ | 4 недели |  |  | Приводы | Низковольтные приводы АС | Приводы общего использования |  |  | 11.000 | KG | 0.110 | CDM
3AXD50000038995 |  | Устр-во автомат. регулирования ACH580-01-033A-4+J400, 15,0 кВт,380 В, 3 фазы,IP21, с панелью управления | 1 | ST | 1639.2 | Заказ | 4 недели |  |  | Приводы | Низковольтные приводы АС | Приводы общего использования |  |  | 17.000 | KG | 0.210 | CDM
3AXD50000038996 |  | Устр-во автомат. регулирования ACH580-01-039A-4+J400, 18,5 кВт,380 В, 3 фазы,IP21, с панелью управления | 1 | ST | 1891.2 | Заказ | 4 недели |  |  | Приводы | Низковольтные приводы АС | Приводы общего использования |  |  | 17.000 | KG | 0.210 | CDM
3AXD50000038997 |  | Устр-во автомат. регулирования ACH580-01-046A-4+J400, 22,0 кВт,380 В, 3 фазы,IP21, с панелью управления | 1 | ST | 2179.2 | Заказ | 4 недели |  |  | Приводы | Низковольтные приводы АС | Приводы общего использования |  |  | 17.000 | KG | 0.210 | CDM
3AXD50000038998 |  | Устр-во автомат. регулирования ACH580-01-02A7-4+B056+J400, 0,75 кВт,380 В, 3 фазы,IP55, с панелью управления | 1 | ST | 537.6 | C | 4 недели |  |  | Приводы | Низковольтные приводы АС | Приводы общего использования |  |  | 8.000 | KG | 0.080 | CDM
3AXD50000038999 |  | Устр-во автомат. регулирования ACH580-01-03A4-4+B056+J400, 1,1 кВт,380 В, 3 фазы,IP55, с панелью управления | 1 | ST | 567.6 | C | 4 недели |  |  | Приводы | Низковольтные приводы АС | Приводы общего использования |  |  | 8.000 | KG | 0.080 | CDM
3AXD50000039000 |  | Устр-во автомат. регулирования ACH580-01-04A1-4+B056+J400, 1,5 кВт,380 В, 3 фазы,IP55, с панелью управления | 1 | ST | 663.6 | C | 4 недели |  |  | Приводы | Низковольтные приводы АС | Приводы общего использования |  |  | 8.000 | KG | 0.080 | CDM
3AXD50000039001 |  | Устр-во автомат. регулирования ACH580-01-05A7-4+B056+J400, 2,2 кВт,380 В, 3 фазы,IP55, с панелью управления | 1 | ST | 700.8 | C | 4 недели |  |  | Приводы | Низковольтные приводы АС | Приводы общего использования |  |  | 8.000 | KG | 0.080 | CDM
3AXD50000039002 |  | Устр-во автомат. регулирования ACH580-01-07A3-4+B056+J400, 3,0 кВт,380 В, 3 фазы,IP55, с панелью управления | 1 | ST | 763.2 | C | 4 недели |  |  | Приводы | Низковольтные приводы АС | Приводы общего использования |  |  | 8.000 | KG | 0.080 | CDM
3AXD50000039003 |  | Устр-во автомат. регулирования ACH580-01-09A5-4+B056+J400, 4,0 кВт,380 В, 3 фазы,IP55, с панелью управления | 1 | ST | 860.4 | C | 4 недели |  |  | Приводы | Низковольтные приводы АС | Приводы общего использования |  |  | 8.000 | KG | 0.080 | CDM
3AXD50000039004 |  | Устр-во автомат. регулирования ACH580-01-12A7-4+B056+J400, 5,5 кВт,380 В, 3 фазы,IP55, с панелью управления | 1 | ST | 1000.8 | C | 4 недели |  |  | Приводы | Низковольтные приводы АС | Приводы общего использования |  |  | 8.000 | KG | 0.080 | CDM
3AXD50000039010 |  | Устр-во автомат. регулирования ACH580-01-018A-4+B056+J400, 7,5 кВт,380 В, 3 фазы,IP55, с панелью управления | 1 | ST | 1154.4 | C | 4 недели |  |  | Приводы | Низковольтные приводы АС | Приводы общего использования |  |  | 12.000 | KG | 0.110 | CDM
3AXD50000039011 |  | Устр-во автомат. регулирования ACH580-01-026A-4+B056+J400, 11,0 кВт,380 В, 3 фазы,IP55, с панелью управления | 1 | ST | 1383.6 | C | 4 недели |  |  | Приводы | Низковольтные приводы АС | Приводы общего использования |  |  | 12.000 | KG | 0.110 | CDM
3AXD50000039012 |  | Устр-во автомат. регулирования ACH580-01-033A-4+B056+J400, 15,0 кВт,380 В, 3 фазы,IP55, с панелью управления | 1 | ST | 1726.8 | C | 4 недели |  |  | Приводы | Низковольтные приводы АС | Приводы общего использования |  |  | 19.000 | KG | 0.210 | CDM
3AXD50000039013 |  | Устр-во автомат. регулирования ACH580-01-039A-4+B056+J400, 18,5 кВт,380 В, 3 фазы,IP55, с панелью управления | 1 | ST | 1992 | C | 4 недели |  |  | Приводы | Низковольтные приводы АС | Приводы общего использования |  |  | 19.000 | KG | 0.210 | CDM
3AXD50000039014 |  | Устр-во автомат. регулирования ACH580-01-046A-4+B056+J400, 22,0 кВт,380 В, 3 фазы,IP55, с панелью управления | 1 | ST | 2294.4 | C | 4 недели |  |  | Приводы | Низковольтные приводы АС | Приводы общего использования |  |  | 19.000 | KG | 0.210 | CDM
3AXD50000039015 |  | Устр-во автомат. регулирования ACQ580-01-02A7-4+J400, 0,75 кВт,380 В, 3 фазы,IP21, с панелью управления | 1 | ST | 510 | C | 4 недели |  |  | Приводы | Низковольтные приводы АС | Приводы общего использования |  |  | 8.000 | KG | 0.088 | CDM
3AXD50000039016 |  | Устр-во автомат. регулирования ACQ580-01-03A4-4+J400, 1,1 кВт,380 В, 3 фазы,IP21, с панелью управления | 1 | ST | 537.6 | C | 4 недели |  |  | Приводы | Низковольтные приводы АС | Приводы общего использования |  |  | 8.000 | KG | 0.088 | CDM
3AXD50000039017 |  | Устр-во автомат. регулирования ACQ580-01-04A1-4+J400, 1,5 кВт,380 В, 3 фазы,IP21, с панелью управления | 1 | ST | 630 | C | 4 недели |  |  | Приводы | Низковольтные приводы АС | Приводы общего использования |  |  | 8.000 | KG | 0.088 | CDM
3AXD50000039018 |  | Устр-во автомат. регулирования ACQ580-01-05A7-4+J400, 2,2 кВт,380 В, 3 фазы,IP21, с панелью управления | 1 | ST | 666 | C | 4 недели |  |  | Приводы | Низковольтные приводы АС | Приводы общего использования |  |  | 8.000 | KG | 0.088 | CDM
3AXD50000039019 |  | Устр-во автомат. регулирования ACQ580-01-07A3-4+J400, 3,0 кВт,380 В, 3 фазы,IP21, с панелью управления | 1 | ST | 724.8 | C | 4 недели |  |  | Приводы | Низковольтные приводы АС | Приводы общего использования |  |  | 8.000 | KG | 0.088 | CDM
3AXD50000039020 |  | Устр-во автомат. регулирования ACQ580-01-09A5-4+J400, 4,0 кВт,380 В, 3 фазы,IP21, с панелью управления | 1 | ST | 817.2 | C | 4 недели |  |  | Приводы | Низковольтные приводы АС | Приводы общего использования |  |  | 8.000 | KG | 0.088 | CDM
3AXD50000039021 |  | Устр-во автомат. регулирования ACQ580-01-12A7-4+J400, 5,5 кВт,380 В, 3 фазы,IP21, с панелью управления | 1 | ST | 950.4 | C | 4 недели |  |  | Приводы | Низковольтные приводы АС | Приводы общего использования |  |  | 8.000 | KG | 0.088 | CDM
3AXD50000039027 |  | Устр-во автомат. регулирования ACQ580-01-018A-4+J400, 7,5 кВт,380 В, 3 фазы,IP21, с панелью управления | 1 | ST | 1096.8 | C | 4 недели |  |  | Приводы | Низковольтные приводы АС | Приводы общего использования |  |  | 11.000 | KG | 0.110 | CDM
3AXD50000039028 |  | Устр-во автомат. регулирования ACQ580-01-026A-4+J400, 11,0 кВт,380 В, 3 фазы,IP21, с панелью управления | 1 | ST | 1314 | C | 4 недели |  |  | Приводы | Низковольтные приводы АС | Приводы общего использования |  |  | 11.000 | KG | 0.110 | CDM
3AXD50000039029 |  | Устр-во автомат. регулирования ACQ580-01-033A-4+J400, 15,0 кВт,380 В, 3 фазы,IP21, с панелью управления | 1 | ST | 1639.2 | C | 4 недели |  |  | Приводы | Низковольтные приводы АС | Приводы общего использования |  |  | 17.000 | KG | 0.210 | CDM
3AXD50000039030 |  | Устр-во автомат. регулирования ACQ580-01-039A-4+J400, 18,5 кВт,380 В, 3 фазы,IP21, с панелью управления | 1 | ST | 1891.2 | C | 4 недели |  |  | Приводы | Низковольтные приводы АС | Приводы общего использования |  |  | 17.000 | KG | 0.210 | CDM
3AXD50000039031 |  | Устр-во автомат. регулирования ACQ580-01-046A-4+J400, 22,0 кВт,380 В, 3 фазы,IP21, с панелью управления | 1 | ST | 2179.2 | C | 4 недели |  |  | Приводы | Низковольтные приводы АС | Приводы общего использования |  |  | 17.000 | KG | 0.210 | CDM
3AXD50000039032 |  | Устр-во автомат. регулирования ACQ580-01-02A7-4+B056+J400, 0,75 кВт,380 В, 3 фазы,IP55, с панелью управления | 1 | ST | 537.6 | Заказ | 4 недели |  |  | Приводы | Низковольтные приводы АС | Приводы общего использования |  |  | 8.000 | KG | 0.080 | CDM
3AXD50000039033 |  | Устр-во автомат. регулирования ACQ580-01-03A4-4+B056+J400, 1,1 кВт,380 В, 3 фазы, IP55, с панелью управления | 1 | ST | 567.6 | Заказ | 4 недели |  |  | Приводы | Низковольтные приводы АС | Приводы общего использования |  |  | 8.000 | KG | 0.080 | CDM
3AXD50000039034 |  | Устр-во автомат. регулирования ACQ580-01-04A1-4+B056+J400, 1,5 кВт,380 В, 3 фазы, IP55, с панелью управления | 1 | ST | 663.6 | Заказ | 4 недели |  |  | Приводы | Низковольтные приводы АС | Приводы общего использования |  |  | 8.000 | KG | 0.080 | CDM
3AXD50000039035 |  | Устр-во автомат. регулирования ACQ580-01-05A7-4+B056+J400, 2,2 кВт,380 В, 3 фазы, IP55, с панелью управления | 1 | ST | 700.8 | Заказ | 4 недели |  |  | Приводы | Низковольтные приводы АС | Приводы общего использования |  |  | 8.000 | KG | 0.080 | CDM
3AXD50000039036 |  | Устр-во автомат. регулирования ACQ580-01-07A3-4+B056+J400, 3,0 кВт,380 В, 3 фазы, IP55, с панелью управления | 1 | ST | 763.2 | Заказ | 4 недели |  |  | Приводы | Низковольтные приводы АС | Приводы общего использования |  |  | 8.000 | KG | 0.080 | CDM
3AXD50000039037 |  | Устр-во автомат. регулирования ACQ580-01-09A5-4+B056+J400, 4,0 кВт,380 В, 3 фазы, IP55, с панелью управления | 1 | ST | 860.4 | Заказ | 4 недели |  |  | Приводы | Низковольтные приводы АС | Приводы общего использования |  |  | 8.000 | KG | 0.080 | CDM
3AXD50000039038 |  | Устр-во автомат. регулирования ACQ580-01-12A7-4+B056+J400, 5,5 кВт,380 В, 3 фазы, IP55, с панелью управления | 1 | ST | 1000.8 | Заказ | 4 недели |  |  | Приводы | Низковольтные приводы АС | Приводы общего использования |  |  | 8.000 | KG | 0.090 | CDM
3AXD50000039044 |  | Устр-во автомат. регулирования ACQ580-01-018A-4+B056+J400, 7,5 кВт,380 В, 3 фазы, IP55, с панелью управления | 1 | ST | 1154.4 | Заказ | 4 недели |  |  | Приводы | Низковольтные приводы АС | Приводы общего использования |  |  | 10.000 | KG | 0.130 | CDM
3AXD50000039045 |  | Устр-во автомат. регулирования ACQ580-01-026A-4+B056+J400, 11,0 кВт,380 В, 3 фазы, IP55, с панелью управления | 1 | ST | 1383.6 | Заказ | 4 недели |  |  | Приводы | Низковольтные приводы АС | Приводы общего использования |  |  | 10.000 | KG | 0.130 | CDM
3AXD50000039046 |  | Устр-во автомат. регулирования ACQ580-01-033A-4+B056+J400, 15,0 кВт,380 В, 3 фазы, IP55, с панелью управления | 1 | ST | 1726.8 | Заказ | 4 недели |  |  | Приводы | Низковольтные приводы АС | Приводы общего использования |  |  | 19.000 | KG | 0.250 | CDM
3AXD50000039047 |  | Устр-во автомат. регулирования ACQ580-01-039A-4+B056+J400, 18,5 кВт,380 В, 3 фазы, IP55, с панелью управления | 1 | ST | 1992 | Заказ | 4 недели |  |  | Приводы | Низковольтные приводы АС | Приводы общего использования |  |  | 19.000 | KG | 0.250 | CDM
3AXD50000039048 |  | Устр-во автомат. регулирования ACQ580-01-046A-4+B056+J400, 22,0 кВт,380 В, 3 фазы, IP55, с панелью управления | 1 | ST | 2294.4 | Заказ | 4 недели |  |  | Приводы | Низковольтные приводы АС | Приводы общего использования |  |  | 19.000 | KG | 0.250 | CDM
3AXD50000047765 |  | Устр-во авт. регул. ACS480-04-02A7-4, 0.75кВт, 2.5A, 380В, 3 фазы, IP20, встр. панель | 1 | ST | 376.8 | Заказ | 5 недель |  |  | Приводы | Низковольтные приводы переменного тока | Низковольтные приводы переменного тока |  |  | 5.000 | KG | 0.350 | CDM
3AXD50000047766 |  | Устр-во авт. регул. ACS480-04-03A4-4, 1.1кВт, 3.1A, 380В, 3 фазы, IP20, встр. панель | 1 | ST | 393.6 | Заказ | 5 недель |  |  | Приводы | Низковольтные приводы переменного тока | Низковольтные приводы переменного тока |  | 6438177458944 | 1.770 | KG | 3.371 | CDM
3AXD50000047767 |  | Устр-во авт. регул. ACS480-04-04A1-4, 1.5кВт, 3.8A, 380В, 3 фазы, IP20, встр. панель | 1 | ST | 454.8 | Заказ | 5 недель |  |  | Приводы | Низковольтные приводы переменного тока | Низковольтные приводы переменного тока |  |  | 2.100 | KG | 6.250 | CDM
3AXD50000047768 |  | Устр-во авт. регул. ACS480-04-05A7-4, 2.2кВт, 5.3A, 380В, 3 фазы, IP20, встр. панель | 1 | ST | 494.4 | Заказ | 5 недель |  |  | Приводы | Низковольтные приводы переменного тока | Низковольтные приводы переменного тока |  |  | 2.200 | KG | 6.250 | CDM
3AXD50000047769 |  | Устр-во авт. регул. ACS480-04-07A3-4, 3кВт, 6.8A, 380В, 3 фазы, IP20, встр. панель | 1 | ST | 540 | Заказ | 5 недель |  |  | Приводы | Низковольтные приводы переменного тока | Низковольтные приводы переменного тока |  | 6438177458975 | 1.770 | KG | 3.371 | CDM
3AXD50000047770 |  | Устр-во авт. регул. ACS480-04-09A5-4, 4кВт, 8.9A, 380В, 3 фазы, IP20, встр. панель | 1 | ST | 614.4 | Заказ | 5 недель |  |  | Приводы | Низковольтные приводы переменного тока | Низковольтные приводы переменного тока |  | 6438177458982 | 1.770 | KG | 3.371 | CDM
3AXD50000047791 |  | Устр-во авт. регул. ACS480-04-12A7-4, 5.5кВт, 12A, 380В, 3 фазы, IP20, встр. панель | 1 | ST | 720 | Заказ | 5 недель |  |  | Приводы | Низковольтные приводы переменного тока | Низковольтные приводы переменного тока |  |  | 3.000 | KG | 7.500 | CDM
3AXD50000047792 |  | Устр-во авт. регул. ACS480-04-018A-4, 7.5кВт, 16.2A, 380В, 3 фазы, IP20, встр. панель | 1 | ST | 850.8 | Заказ | 5 недель |  |  | Приводы | Низковольтные приводы переменного тока | Низковольтные приводы переменного тока |  | 6438177459002 | 3.520 | KG | 7.823 | CDM
3AXD50000047793 |  | Устр-во авт. регул. ACS480-04-026A-4, 11кВт, 23.8A, 380В, 3 фазы, IP20, встр. панель | 1 | ST | 1044 | Заказ | 5 недель |  |  | Приводы | Низковольтные приводы переменного тока | Низковольтные приводы переменного тока |  | 6438177459019 | 3.520 | KG | 7.823 | CDM
3AXD50000049964 |  | Коммуникационный модуль 2-порт. Modbus/TCP, FMBT-21 | 1 | ST | 156 | Заказ | 5 недель |  |  | Приводы | Низковольтные приводы АС | Приводы общего использования |  |  | 0.300 | KG | 0.750 | CDM
3AXD50000162192 |  | Устр-во авт. регул. ACS380-040S-032A-4, 11кВт, 380В, 3 фазы, IP20, Modbus RTU, встр. панель | 1 | ST | 1032 | Заказ | 4 недели |  |  | Приводы | Низковольтные приводы АС | Приводы общего использования |  |  | 7.000 | KG | 15.000 | CDM
3AXD50000162208 |  | Устр-во авт. регул. ACS380-040S-038A-4, 15кВт, 380В, 3 фазы, IP20, Modbus RTU, встр. панель | 1 | ST | 1332 | Заказ | 4 недели |  |  | Приводы | Низковольтные приводы АС | Приводы общего использования |  |  | 7.000 | KG | 15.000 | CDM
3AXD50000162215 |  | Устр-во авт. регул. ACS380-040S-045A-4, 18,5кВт, 380В, 3 фазы, IP20, Modbus RTU, встр. панель | 1 | ST | 1546.8 | Заказ | 4 недели |  |  | Приводы | Низковольтные приводы АС | Приводы общего использования |  |  | 7.000 | KG | 15.000 | CDM
3AXD50000162222 |  | Устр-во авт. регул. ACS380-040S-050A-4, 22кВт, 380В, 3 фазы, IP20, Modbus RTU, встр. панель | 1 | ST | 1882.8 | Заказ | 4 недели |  |  | Приводы | Низковольтные приводы АС | Приводы общего использования |  |  | 7.000 | KG | 15.000 | CDM
3AXD50000191635 |  | Модуль расширения входов/выходов BIO-01 совместимый с адаптерами промышленных протоколов | 1 | ST | 34.8 | Заказ | 5 недель |  |  | Приводы | Опции | Коммуникационные аксессуары | OREL - Relay Output Extension Module |  | 0.200 | KG | 0.500 | CDM
3AXD50000192779 |  | Коммуникационный модуль 2-порт. PROFINET IO, FPNO-21 | 1 | ST | 230.4 | Заказ | 5 недель |  |  | Приводы | Низковольтные приводы АС | Приводы общего использования |  |  | 0.300 | KG | 0.750 | CDM
3AXD50000199068 |  | Устр-во авт. регул. ACS480-04-033A-4, 15кВт, 30.5A, 380В, 3 фазы, IP20, встр. панель | 1 | ST | 1333.2 | Заказ | 5 недель |  |  | Приводы | Низковольтные приводы переменного тока | Низковольтные приводы переменного тока |  | 6438177508403 | 6.020 | KG | 13.235 | CDM
3AXD50000199075 |  | Устр-во авт. регул. ACS480-04-039A-4, 18.5кВт, 36A, 380В, 3 фазы, IP20, встр. панель | 1 | ST | 1592.4 | Заказ | 5 недель |  |  | Приводы | Низковольтные приводы переменного тока | Низковольтные приводы переменного тока |  | 6438177508519 | 6.020 | KG | 13.235 | CDM
3AXD50000199082 |  | Устр-во авт. регул. ACS480-04-046A-4, 22кВт, 42.8A, 380В, 3 фазы, IP20, встр. панель | 1 | ST | 1905.6 | Заказ | 5 недель |  |  | Приводы | Низковольтные приводы переменного тока | Низковольтные приводы переменного тока |  | 6438177508526 | 6.020 | KG | 13.235 | CDM
3AXD50000199099 |  | Устр-во авт. регул. ACS480-04-050A-4, 22кВт, 48A, 380В, 3 фазы, IP20, встр. панель | 1 | ST | 2257.2 | Заказ | 5 недель |  |  | Приводы | Низковольтные приводы переменного тока | Низковольтные приводы переменного тока |  | 6438177508533 | 6.020 | KG | 13.235 | CDM
3AXD50000275434 |  | Устр-во авт. регул. ACH480-04-02A7-4, 0.75кВт, 2.5A, 380В, 3 фазы, IP20, встр. панель | 1 | ST | 376.8 | Заказ | 5 недель |  |  | Приводы | Низковольтные приводы переменного тока | Низковольтные приводы переменного тока |  | 6438177541738 | 1.800 | KG | 3.386 | CDM
3AXD50000275441 |  | Устр-во авт. регул. ACH480-04-03A4-4, 1.1кВт, 3.1A, 380В, 3 фазы, IP20, встр. панель | 1 | ST | 393.6 | Заказ | 5 недель |  |  | Приводы | Низковольтные приводы переменного тока | Низковольтные приводы переменного тока |  | 6438177541745 | 1.800 | KG | 3.386 | CDM
3AXD50000275458 |  | Устр-во авт. регул. ACH480-04-04A1-4, 1.5кВт, 3.8A, 380В, 3 фазы, IP20, встр. панель | 1 | ST | 454.8 | Заказ | 5 недель |  |  | Приводы | Низковольтные приводы переменного тока | Низковольтные приводы переменного тока |  | 6438177541752 | 1.800 | KG | 3.386 | CDM
3AXD50000275465 |  | Устр-во авт. регул. ACH480-04-05A7-4, 2.2кВт, 5.3A, 380В, 3 фазы, IP20, встр. панель | 1 | ST | 494.4 | Заказ | 5 недель |  |  | Приводы | Низковольтные приводы переменного тока | Низковольтные приводы переменного тока |  | 6438177541769 | 1.800 | KG | 3.386 | CDM
3AXD50000275472 |  | Устр-во авт. регул. ACH480-04-07A3-4, 3кВт, 6.8A, 380В, 3 фазы, IP20, встр. панель | 1 | ST | 540 | Заказ | 5 недель |  |  | Приводы | Низковольтные приводы переменного тока | Низковольтные приводы переменного тока |  | 6438177541776 | 1.800 | KG | 3.386 | CDM
3AXD50000275489 |  | Устр-во авт. регул. ACH480-04-09A5-4, 4кВт, 8.9A, 380В, 3 фазы, IP20, встр. панель | 1 | ST | 614.4 | Заказ | 5 недель |  |  | Приводы | Низковольтные приводы переменного тока | Низковольтные приводы переменного тока |  | 6438177541783 | 1.800 | KG | 3.386 | CDM
3AXD50000275496 |  | Устр-во авт. регул. ACH480-04-12A7-4, 5.5кВт, 12A, 380В, 3 фазы, IP20, встр. панель | 1 | ST | 720 | Заказ | 5 недель |  |  | Приводы | Низковольтные приводы переменного тока | Низковольтные приводы переменного тока |  |  | 2.100 | KG | 6.250 | CDM
3AXD50000275502 |  | Устр-во авт. регул. ACH480-04-018A-4, 7.5кВт, 16.2A, 380В, 3 фазы, IP20, встр. панель | 1 | ST | 850.8 | Заказ | 5 недель |  |  | Приводы | Низковольтные приводы переменного тока | Низковольтные приводы переменного тока |  | 6438177541806 | 3.500 | KG | 7.871 | CDM
3AXD50000275717 |  | Устр-во авт. регул. ACH480-04-026A-4, 11кВт, 23.8A, 380В, 3 фазы, IP20, встр. панель | 1 | ST | 1044 | Заказ | 5 недель |  |  | Приводы | Низковольтные приводы переменного тока | Низковольтные приводы переменного тока |  | 6438177541813 | 3.500 | KG | 7.871 | CDM
3AXD50000275724 |  | Устр-во авт. регул. ACH480-04-033A-4, 15кВт, 30.5A, 380В, 3 фазы, IP20, встр. панель | 1 | ST | 1333.2 | Заказ | 5 недель |  |  | Приводы | Низковольтные приводы переменного тока | Низковольтные приводы переменного тока |  | 6438177541820 | 6.000 | KG | 13.291 | CDM
3AXD50000275731 |  | Устр-во авт. регул. ACH480-04-039A-4, 18.5кВт, 36A, 380В, 3 фазы, IP20, встр. панель | 1 | ST | 1592.4 | Заказ | 5 недель |  |  | Приводы | Низковольтные приводы переменного тока | Низковольтные приводы переменного тока |  | 6438177541837 | 6.000 | KG | 13.291 | CDM
3AXD50000275748 |  | Устр-во авт. регул. ACH480-04-046A-4, 22кВт, 42.8A, 380В, 3 фазы, IP20, встр. панель | 1 | ST | 1905.6 | Заказ | 5 недель |  |  | Приводы | Низковольтные приводы переменного тока | Низковольтные приводы переменного тока |  | 6438177541844 | 6.000 | KG | 13.291 | CDM
3AXD50000275755 |  | Устр-во авт. регул. ACH480-04-050A-4, 22кВт, 48A, 380В, 3 фазы, IP20, встр. панель | 1 | ST | 2257.2 | Заказ | 5 недель |  |  | Приводы | Низковольтные приводы переменного тока | Низковольтные приводы переменного тока |  | 6438177541851 | 6.000 | KG | 13.291 | CDM
58948233 | ACS-NLWC-03 | Оптоволокно,2х3 м,пласт.,с разъёмами | 1 | ST | 79.2 | D | 10 недель |  |  | Приводы | Опции | Коммуникационные аксессуары | NLWC |  | 0.102 | KG | 0.030 | CCM
58948250 | ACS-NLWC-05 | Оптоволокно, 2х5м. пласт., с разъемами | 1 | ST | 93.6 | D | 8 недель |  |  | Приводы | Опции | Коммуникационные аксессуары | NLWC |  | 0.102 | KG | 0.050 | CCM
58948268 | ACS-NLWC-07 | Оптоволокно,2х7 м,пласт.,с разъёмами | 1 | ST | 110.4 | Заказ | 8 недель |  |  | Приводы | Опции | Коммуникационные аксессуары | NLWC |  | 0.102 | KG | 0.070 | CCM
58948276 | ACS-NLWC-10 | Оптоволокнный кабель, 2х10м. пласт., с разъемами, NLWC-10 | 1 | ST | 140.4 | D | 8 недель |  |  | Приводы | Опции | Коммуникационные аксессуары | NLWC |  | 0.102 | KG | 0.100 | CCM
58976008 | ACS-NTAC-02 | Модуль интерфейса энкодера для ACS800, NTAC-02 | 1 | ST | 403.2 | Заказ | 8 недель |  |  | Приводы | Опции | Коммуникационные аксессуары | NPCT - Pulse Counter / Timer Unit |  | 0.530 | KG | 364.500 | CCM
58982784 | ACS-NOCH-0016-60 | Выходной дроссель du/dt, IP00, NOCH0016-60 | 1 | ST | 243.6 | C | 7 недель |  |  | Приводы | Опции | Фильтры | IFC-99 |  | 2.880 | KG | 0.003 | M3
58982792 | ACS-NOCH-0030-60 | Выходной дроссель du/dt, IP00, NOCH0030-60 | 1 | ST | 328.8 | C | 7 недель |  |  | Приводы | Опции | Фильтры | IFC-99 |  | 5.640 | KG | 0.005 | M3
58982806 | ACS-NOCH-0070-60 | Выходной дроссель du/dt, IP00, NOCH0070-60 | 1 | ST | 415.2 | C | 7 недель |  |  | Приводы | Опции | Фильтры | IFC-99 |  | 11.400 | KG | 0.007 | M3
58982814 | ACS-NOCH-0120-60 | Выходной дроссель du/dt, IP00, NOCH0120-60 | 1 | ST | 1309.2 | C | 8 недель |  |  | Приводы | Опции | Фильтры | IFC-99 |  | 25.200 | KG | 0.088 | M3
58982831 | ACS-NOCH-0260-60 | Выходной дроссель du/dt, IP00, NOCH0260-60 | 1 | ST | 1546.8 | Заказ | 7 недель |  |  | Приводы | Опции | Фильтры | IFC-99 |  | 40.000 | KG | 7.942 | CDM
58988821 | ACS-NLWC-02 | Оптоволокно, 2х2м. пласт., с разъемами | 1 | ST | 63.6 | C | 8 недель |  |  | Приводы | Опции | Коммуникационные аксессуары | NLWC |  | 0.102 | KG | 0.080 | CCM
59006380 | ACS-NBRA-653C | Тормозной прерыватель NBRA-653C, Pmax 18,5кВт, IP54 | 1 | ST | 468 | Заказ | 8 недель |  |  | Приводы | Опции | Тормозные аксессуары | COVER CBR V 460 DHT 2 |  | 5.000 | KG | 4.560 | CDM
59006410 | ACS-NBRA-657C | Тормозной прерыватель NBRA-657C, Pmax 147кВт, IP00 | 1 | ST | 1093.2 | Заказ | 8 недель |  |  | Приводы | Опции | Тормозные аксессуары | COVER CBR V 460 DHT 2 |  | 35.000 | KG | 15.000 | CDM
59006428 | ACS-NBRA-658C | Тормозной прерыватель NBRA-658C, Pmax 268кВт, IP00 | 1 | ST | 1873.2 | Заказ | 8 недель |  |  | Приводы | Опции | Тормозные аксессуары | COVER CBR V 460 DHT 2 |  | 30.000 | KG | 44.352 | CDM
59006436 | FSP59006436 | Тормозной прерыватель NBRA-659C, Pmax 403кВт, IP00 | 1 | ST | 2302.8 | Заказ | 8 недель |  |  | Приводы | Опции | Коммуникационные аксессуары | ACS140RS485/232 |  | 30.000 | KG | 44.352 | CDM
59006444 | ACS-NBRA-656C | Тормозной прерыватель NBRA-656C, Pmax 88,4кВт, IP00 | 1 | ST | 703.2 | Заказ | 8 недель |  |  | Приводы | Опции | Тормозные аксессуары | COVER CBR V 460 DHT 2 |  | 35.000 | KG | 15.000 | CDM
59012495 | ACS-NBRA-663C | Тормозной прерыватель NBRA-663C, Pmax 19,8кВт, IP54 | 1 | ST | 625.2 | Заказ | 8 недель |  |  | Приводы | Опции | Тормозные аксессуары | COVER CBR V 460 DHT 2 |  | 5.000 | KG | 4.560 | CDM
59012517 | ACS-NBRA-669C | Тормозной прерыватель NBRA-669C, Pmax 404кВт, IP00 | 1 | ST | 3164.4 | Заказ | 10 недель |  |  | Приводы | Опции | Тормозные аксессуары | COVER CBR V 460 DHT 2 |  | 30.000 | KG | 44.352 | CDM
60032211 | ACS-SACE 15 RE 22 | Тормозной резистор SACE15RE22, 22 Ом, 420кДж, 2кВт, IP21 | 1 | ST | 298.8 | Заказ | 6 недель |  |  | Приводы | Опции | Тормозные аксессуары | NBRW |  | 7.200 | KG | 0.014 | M3
60032751 | ACS-SACE 15 RE 13 | Тормозной резистор SACE15RE13, 13 Ом, 435кДж, 2кВт, IP21 | 1 | ST | 298.8 | Заказ | 8 недель |  |  | Приводы | Опции | Тормозные аксессуары | NBRW | 6410038040901 | 7.200 | KG | 0.014 | M3
61353925 | ACS-SACE-08RE44 | Тормозной резистор SACE08RE44, 44 Ом, 210кДж, 1кВт, IP21 | 1 | ST | 254.4 | Заказ | 8 недель |  |  | Приводы | Опции | Тормозные аксессуары | NBRW | 6410038077464 | 6.410 | KG | 629.850 | CCM
61445412 | ACS-NOCH-0016-62 | Выходной дроссель du/dt, IP22, NOCH0016-62 | 1 | ST | 358.8 | C | 7 недель |  |  | Приводы | Опции | Фильтры | IFC-99 | 6410038068110 | 7.200 | KG | 0.010 | M3
61445421 | ACS-NOCH-0016-65 | Выходной дроссель du/dt, IP54, NOCH0016-65 | 1 | ST | 385.2 | Заказ | 7 недель |  |  | Приводы | Опции | Фильтры | IFC-99 | 6410038068172 | 7.200 | KG | 0.010 | M3
61445439 | ACS-NOCH-0030-62 | Выходной дроссель du/dt, IP22, NOCH0030-62 | 1 | ST | 457.2 | C | 7 недель |  |  | Приводы | Опции | Фильтры | IFC-99 | 6410038068134 | 10.800 | KG | 0.015 | M3
61445447 | ACS-NOCH-0030-65 | Выходной дроссель du/dt, IP54, NOCH0030-65 | 1 | ST | 486 | Заказ | 7 недель |  |  | Приводы | Опции | Фильтры | IFC-99 | 6410038068189 | 10.800 | KG | 0.015 | M3
61445455 | ACS-NOCH-0070-62 | Выходной дроссель du/dt, IP22, NOCH0070-62 | 1 | ST | 558 | C | 8 недель |  |  | Приводы | Опции | Фильтры | IFC-99 | 6410038068158 | 18.600 | KG | 0.024 | M3
61445463 | ACS-NOCH-0070-65 | Выходной дроссель du/dt, IP54, NOCH0070-65 | 1 | ST | 601.2 | Заказ | 7 недель |  |  | Приводы | Опции | Фильтры | IFC-99 | 6410038068196 | 18.600 | KG | 0.024 | M3
64001507 | ACS-NDBU-85 | Электронный блок-разветвитель NDBU-85 | 1 | ST | 818.4 | Заказ | 8 недель |  |  | Приводы | Опции | Коммуникационные аксессуары | NCSA - CS 31 |  | 2.000 | KG | 0.988 | CDM
64008366 | ACS-NDBU-95 | Модуль разветвитель NDBU-95 (9 вых,10Мб) | 1 | ST | 970.8 | Заказ | 8 недель |  |  | Приводы | Опции | Коммуникационные аксессуары | NCSA - CS 31 |  | 2.000 | KG | 0.988 | CDM
64060465 | ACS-NPCU-01 | Адаптер коммуникационный RS232\RS485 | 1 | ST | 217.2 | C | 8 недель |  |  | Приводы | Опции | Коммуникационные аксессуары | NPCT - Pulse Counter / Timer Unit |  | 0.120 | KG | 60.000 | CCM
64102931 | ACS-BRK-D | Тормозной блок для ACS580, ACS-BRK-D | 1 | ST | 1000.8 | Заказ | 4 недели |  |  | Приводы | Низковольтные приводы переменного тока | Приводы для машиностроения | Приводы для машиностроения | 6410038069131 | 21.500 | KG | 0.073 | M3
64259971 | ACS-NPLC-03C | Коммуникационный управл.-соедин.кабель | 1 | ST | 181.2 | Заказ | 12 недель |  |  | Приводы | Опции | Панели управления | MPOT |  | 0.102 | KG | 0.030 | CCM
64324063 | ACS-CHK-B3 | Выходной дроссель du/dt для ACS150/310/355/380/480, ACS-CHK-B3, IP20 | 1 | ST | 151.2 | Заказ | 7 недель |  |  | Приводы | Опции | Фильтры | ACS-CHK |  | 4.500 | KG | 0.003 | M3
64324080 | ACS-CHK-C3 | Выходной дроссель du/dt для ACS150/310/355/380/480, ACS-CHK-C3, IP20 | 1 | ST | 182.4 | Заказ | 5 недель |  |  | Приводы | Опции | Фильтры | ACS-CHK | 6410038060923 | 4.500 | KG | 0.003 | M3
64348221 | ACS-NPBA-12 | Модуль связи по протоколу Profibus DP NPBA-12 для привода ACS800 | 1 | ST | 457.2 | Заказ | 8 недель |  |  | Приводы | Опции | Коммуникационные аксессуары | NPBA - PROFIBUS | 6410038069803 | 0.400 | KG | 261.855 | CCM
64433202 | ACS-DRIVEOPCPCMCIA | ПО DriveOPC 2.x c адаптером RUSB-02 для ACS800 | 1 | ST | 1818 | Заказ | 6 недель |  |  | Приводы | Программные средства | Пакеты интеграции | Пакеты интеграции |  | 1.000 | KG | 3.600 | CDM
64510304 | ACS-PCI/PCMCIA | Адаптер PCI/PCMCIA | 1 | ST | 300 | Заказ | 8 недель |  |  | Приводы | Опции | Коммуникационные аксессуары | Коммуникационные аксессуары |  | 1.000 | KG | 0.300 | CDM
64532871 | ACS-DWL2 CAB | DriveWindow Light 2.X в комплекте с кабелем RJ-45 | 1 | ST | 210 | C | 5 недель |  |  | Приводы | Программные средства | ПО для ПНР | DriveWindow Light | 6410038060961 | 0.240 | KG | 0.005 | M3
64547992 | ACS-DW2 PCMCIA | ПО DRIVEWINDOW2 c адапт. PCMCIA | 1 | ST | 1638 | Заказ | 6 недель |  |  | Приводы | Программные средства | ПО для ПНР | DriveWindow |  | 500.000 | KG | 4.830 | CDM
64554468 | ACS-DRIVEAP | ПО DriveAP 1.x: компакт-диск без адаптеров | 1 | ST | 331.2 | Заказ | 6 недель |  |  | Приводы | Программные средства | Программные средства | Программные средства |  | 0.240 | KG | 0.005 | M3
64554476 | ACS-DRIVEAP-PCMCIA | ПО DriveAP 1.x c адаптером RUSB-02 для ACS800 | 1 | ST | 1303.2 | D | 8 недель |  |  | Приводы | Программные средства | Программные средства | Программные средства |  | 0.240 | KG | 0.005 | M3
64606778 | ACS-RMBA-01 | Модуль блока-адаптера Modbus RMBA-01 | 1 | ST | 284.4 | C | 8 недель |  |  | Приводы | Опции | Коммуникационные аксессуары | RLON - LonWorks | 6410038040970 | 1.000 | KG | 0.100 | CDM
64606816 | ACS-RDIO-01 | Модуль расширения дискретных входов/выходов RDIO-01 для привода ACS800 | 1 | ST | 291.6 | D | 8 недель |  |  | Приводы | Опции | Коммуникационные аксессуары | RDCU |  | 0.120 | KG | 200.260 | CCM
64606841 | ACS-RAIO-01 | Модуль аналог. вх/вых ACS800 | 1 | ST | 291.6 | D | 8 недель |  |  | Приводы | Опции | Коммуникационные аксессуары | OTAC | 6410038040925 | 0.400 | KG | 7.590 | CCM
64606859 | ACS-RPBA-01 | Коммуникационный модуль шины Profibus DP для ACS/ACSH550 | 1 | ST | 324 | C | 5 недель |  |  | Приводы | Опции | Коммуникационные аксессуары | RLON - LonWorks |  | 0.120 | KG | 200.260 | CCM
64606883 | ACS-RLON-01 | Коммуникационный модуль шины LONWorks для ACS/ACSH550 | 1 | ST | 324 | Заказ | 5 недель |  |  | Приводы | Опции | Коммуникационные аксессуары | RLON - LonWorks | 6410038783907 | 0.120 | KG | 200.260 | CCM
64606891 | ACS-RDNA-01 | Коммуникационный модуль шины DeviceNet для ACS/ACSH550 | 1 | ST | 324 | Заказ | 5 недель |  |  | Приводы | Опции | Коммуникационные аксессуары | RDCU | 6410038040956 | 0.120 | KG | 200.260 | CCM
64606905 | ACS-RCAN-01 | Коммуникационный модуль шины CanOpen для ACS/ACSH550 | 1 | ST | 324 | Заказ | 5 недель |  |  | Приводы | Опции | Коммуникационные аксессуары | RBAA - Building Automation | 6410038078102 | 0.120 | KG | 200.260 | CCM
64606913 | ACS-RDCO-01 | Модуль оптоволоконной связи RDCO-01 | 1 | ST | 175.2 | C | 9 недель |  |  | Приводы | Опции | Коммуникационные аксессуары | RCNA - ControlNet |  | 1.000 | KG | 0.100 | CDM
64606921 | ACS-RDCO-02 | Модуль оптоволоконной связи RDCO-02 для привода ACS800 | 1 | ST | 175.2 | D | 5 недель |  |  | Приводы | Опции | Коммуникационные аксессуары | RCNA - ControlNet |  | 0.120 | KG | 96.900 | CCM
64606964 | ACS-RDCO-03 | Модуль оптоволоконной связи RDCO-03 для привода ACS800 | 1 | ST | 99.6 | D | 8 недель |  |  | Приводы | Опции | Коммуникационные аксессуары | RCNA - ControlNet |  | 200.000 | G | 0.960 | CDM
64610805 | ACS-RTAC-01 | Модуль интерфейса энкодера для ACS800/ACS550, RTAC-01 | 1 | ST | 291.6 | D | 8 недель |  |  | Приводы | Опции | Коммуникационные аксессуары | RTAC - Pulse Encoder Interface |  | 0.120 | KG | 200.260 | CCM
64637193 | ACS-NETA-01 | Электронный блок-адаптер Ethernet NETA-01 для привода ACS800 | 1 | ST | 1663.2 | Заказ | 8 недель |  |  | Приводы | Опции | Коммуникационные аксессуары | NDNA - DeviceNet |  | 1.000 | KG | 0.288 | CDM
64644521 | ACS-RPLC-03C | Кабель для управления панелью привода ACS800, RPLC-03C | 1 | ST | 42 | Заказ | 8 недель |  |  | Приводы | Опции | Панели управления | PEC-98-0008 |  | 0.305 | KG | 0.030 | CCM
64658930 | ACS-RPLC-00C | Кабель панели управления 0,5м | 1 | ST | 32.4 | Заказ | 8 недель |  |  | Приводы | Опции | Панели управления | PEC-98-0008 |  | 0.102 | KG | 0.005 | CCM
64684451 | ACS-RPMP-03 | Комплект RPMP-03 с кабелем 3м и с панелью управления CDP312R для монтажа на дверь шкафа | 1 | ST | 319.2 | Заказ | 6 недель |  |  | Приводы | Опции | Коммуникационные аксессуары | RPMP |  | 1.000 | KG | 16.000 | CDM
64684477 | ACS-RPMP-01 | Комплект RPMP-01 с кабелем 3м для монтажа панели управления CDP312R на дверь шкафа | 1 | ST | 192 | Заказ | 8 недель |  |  | Приводы | Опции | Коммуникационные аксессуары | RPMP | 6410038782924 | 0.480 | KG | 0.002 | M3
64691473 | ACS-CP-A | Интеллектуальная панель управления для ACS310/ACS355, ACS-CP-A | 1 | ST | 157.2 | C | 3 недели |  |  | Приводы | Опции | Панели управления | ACS100-PAN | 6410038058982 | 0.110 | KG | 252.000 | CCM
64691619 | ACS-DWL2 NPCU KIT | Прогр.обеспечение | 1 | ST | 398.4 | Заказ | 8 недель |  |  | Приводы | Программные средства | ПО для ПНР | DriveWindow | 6410038782948 | 0.240 | KG | 0.005 | M3
64693034 | ACS-RPLC-02C | Кабель панели управления 2м | 1 | ST | 38.4 | Заказ | 8 недель |  |  | Приводы | Опции | Панели управления | PEC-98-0008 |  | 0.203 | KG | 0.020 | CCM
64726820 | ACS55001157A4 | Устр. автомат. регулирования ACS550-01-157A-4, 75 кВт, 380 В, 3 фазы, IP21, c панелью управления | 1 | ST | 4610.4 | D | 8 недель | Снятие с заменой | 3AUA0000080504 | Приводы | Низковольтные приводы переменного тока | Стандартные приводы | ACS510 | 6410038058326 | 74.800 | KG | 0.190 | M3
64726838 | ACS55001180A4 | Устр. автомат. регулирования ACS550-01-180A-4, 90 кВт, 380 В, 3 фазы, IP21, c панелью управления | 1 | ST | 6648 | D | 8 недель | Снятие с заменой | 3AUA0000080505 | Приводы | Низковольтные приводы переменного тока | Стандартные приводы | ACS510 | 6410038058340 | 74.800 | KG | 0.190 | M3
64727044 | ACS55002368A4 | Устр. автомат. регулирования ACS550-02-368A-4, 200 кВт, 380 В, 3 фазы, IP21, с панелью управления | 1 | ST | 17066.148 | Заказ | 4 недели | Снятие с заменой | 3AUA0000080509 | Приводы | Низковольтные приводы переменного тока | Стандартные приводы | ACS510 | 6410038058425 | 277.200 | KG | 0.433 | M3
64727061 | ACS55002486A4 | Устр. автомат. регулирования ACS550-02-486A-4,250 кВт, 380 В, 3 фазы, IP21, с панелью управления | 1 | ST | 20601.036 | Заказ | 5 недель | Продажа остатков |  | Приводы | Низковольтные приводы переменного тока | Стандартные приводы | ACS510 | 6410038058449 | 277.200 | KG | 0.433 | M3
64727079 | ACS55002526A4 | Устр. автомат. регулирования ACS550-02-526A-4, 280 кВт, 380 В, 3 фазы, IP21, с панелью управления | 1 | ST | 22781.1 | Заказ | 5 недель | Снятие с заменой | ACS58004505A4 0000 | Приводы | Низковольтные приводы переменного тока | Стандартные приводы | ACS510 |  | 277.200 | KG | 0.433 | M3
64727087 | ACS55002602A4 | Устр. автомат. регулирования ACS550-02-602A-4,315 кВт, 380 В, 3 фазы, IP21, с панелью управления | 1 | ST | 24961.14 | Заказ | 5 недель | Снятие с заменой | ACS58004585A4 0000 | Приводы | Низковольтные приводы переменного тока | Стандартные приводы | ACS510 | 6410038058487 | 277.200 | KG | 0.433 | M3
64727095 | ACS55002645A4 | Устр. автомат. регулирования ACS550-02-645A-4, 355 кВт, 380 В, 3 фазы, IP21, с панелью управления | 1 | ST | 28156.296 | Заказ | 5 недель | Снятие с заменой | ACS58004650A4 0000 | Приводы | Низковольтные приводы переменного тока | Стандартные приводы | ACS510 |  | 277.200 | KG | 0.433 | M3
64736175 | ACS-RPMP-11 | Монтажный комплект панели управления для ACS800, RPMP-11 | 1 | ST | 192 | D | 8 недель |  |  | Приводы | Опции | Коммуникационные аксессуары | RPMP |  | 0.480 | KG | 0.002 | M3
64738984 | ACH-CP-B | Интеллектуальная панель управления для ACH550, ACH-CP-B | 1 | ST | 230.844 | E | 5 недель |  |  | Приводы | Низковольтные приводы переменного тока | Низковольтные приводы переменного тока |  | 6410038784997 | 0.060 | KG | 189.000 | CCM
64739000 | ACS-CP-C | Базовая панель управления для ACS310/ACS355, ACS-CP-C | 1 | ST | 46.8 | C | 3 недели |  |  | Приводы | Опции | Панели управления | ACS-CP-B | 6410038054588 | 0.240 | KG | 750.000 | CCM
64751701 | ACS-RCNA-01 | Коммуникационный модуль шины ControlNet для ACS/ACSH550 | 1 | ST | 610.752 | Заказ | 8 недель |  |  | Приводы | Опции | Коммуникационные аксессуары | RCNA - ControlNet | 6410038078126 | 0.120 | KG | 200.260 | CCM
64751727 | ACS-RETA-01 | Электронный блок-адаптер Ethernet RETA-01 | 1 | ST | 355.2 | C | 8 недель |  |  | Приводы | Опции | Коммуникационные аксессуары | RDCU |  | 1.000 | KG | 0.100 | CDM
64782126 | ACS-NOCH-0120-62 | Выходной дроссель du/dt, IP22, NOCH0120-62 | 1 | ST | 1706.4 | Заказ | 7 недель |  |  | Приводы | Опции | Фильтры | IFC-99 |  | 54.000 | KG | 0.060 | M3
64789503 | ACS-NOCH-0120-65 | Выходной дроссель du/dt, IP54, NOCH0120-65 | 1 | ST | 1784.4 | Заказ | 7 недель |  |  | Приводы | Опции | Фильтры | IFC-99 |  | 54.000 | KG | 0.060 | M3
68226716 | ACS50-POT | Блок управления с потенциометром для ACS55 - упаковка 8 шт., ACS50-POT | 1 | ST | 205.2 | Заказ | 6 недель |  |  | Приводы | Опции | Панели управления | ACS100-PAN |  | 0.400 | KG | 0.002 | M3
68259193 | ACS50-CLIP | Монтажный кронштейн для ACS55 - упаковка 50 шт. (цена за 50 шт. ), ACS55-CLIP | 1 | PAK | 279.6 | Заказ | 7 недель |  |  | Приводы | Опции | Инсталяционные аксессуары | ACS50-CLIP |  | 1.050 | KG | 0.008 | M3
68261775 | ACH55001157A4 | Устр-во автомат. регулирования ACH550-01-157A-4, 75 кВт,380 В, 3 фазы,IP21, с интеллект.панелью управления, спец.версия для HVAC | 1 | ST | 4387.2 | Заказ | 5 недель | Снятие с заменой | 3AUA0000080529 | Приводы | Низковольтные приводы переменного тока | Стандартные приводы | ACH400 |  | 81.000 | KG | 0.240 | M3
68261783 | ACH55001180A4 | Устр-во автомат. регулирования ACH550-01-180A-4, 90 кВт,380 В, 3 фазы,IP21, с интеллект.панелью управления, спец.версия для HVAC | 1 | ST | 5786.4 | Заказ | 5 недель | Снятие с заменой | 3AUA0000080530 | Приводы | Низковольтные приводы переменного тока | Стандартные приводы | ACH400 | 6410038055592 | 74.800 | KG | 0.190 | M3
68263077 | ACH55002368A4 | Устр-во автомат. регулирования ACH550-02-368A-4, 200 кВт,380 В, 3 фазы,IP21, с интеллект.панелью управления, спец.версия для HVAC | 1 | ST | 17874.648 | Заказ | 5 недель | Продажи прекращены |  | Приводы | Низковольтные приводы переменного тока | Стандартные приводы | ACH400 |  | 265.000 | KG | 0.771 | M3
68263085 | ACH55002486A4 | Устр-во автомат. регулирования ACH550-02-486A-4, 250 кВт,380 В, 3 фазы,IP21, с интеллект.панелью управления, спец.версия для HVAC | 1 | ST | 20473.908 | Заказ | 5 недель | Продажи прекращены |  | Приводы | Низковольтные приводы переменного тока | Стандартные приводы | ACH400 |  | 268.000 | KG | 0.771 | M3
68263093 | ACH55002526A4 | Устр-во автомат. регулирования ACH550-02-526A-4, 280 кВт,380 В, 3 фазы,IP21, с интеллект.панелью управления, спец.версия для HVAC | 1 | ST | 22628.22 | Заказ | 5 недель | Продажи прекращены |  | Приводы | Низковольтные приводы переменного тока | Стандартные приводы | ACH400 |  | 268.000 | KG | 0.771 | M3
68263107 | ACH55002602A4 | Устр-во автомат. регулирования ACH550-02-602A-4, 315 кВт,380 В, 3 фазы,IP21, с интеллект.панелью управления, спец.версия для HVAC | 1 | ST | 24782.544 | Заказ | 5 недель | Продажи прекращены |  | Приводы | Низковольтные приводы переменного тока | Стандартные приводы | ACH400 |  | 281.000 | KG | 0.771 | M3
68263115 | ACH55002645A4 | Устр-во автомат. регулирования ACH550-02-645A-4, 355 кВт,380 В, 3 фазы,IP21, с интеллект.панелью управления, спец.версия для HVAC | 1 | ST | 27939.984 | Заказ | 5 недель | Продажи прекращены |  | Приводы | Низковольтные приводы переменного тока | Стандартные приводы | ACH400 |  | 281.000 | KG | 0.771 | M3
68265312 | ACS55001157A45 | Устр. автомат. регулирования ACS550-01-157A-4+B055, 75 кВт, 380 В, 3фазы, IP54, с панелью управления | 1 | ST | 5149.2 | Заказ | 5 недель | Снятие с заменой | 3AUA0000083579 | Приводы | Низковольтные приводы переменного тока | Стандартные приводы | ACS510 | 6410038058852 | 84.700 | KG | 0.385 | M3
68265339 | ACS55001180A45 | Устр. автомат. регулирования ACS550-01-180A-4+B055, 90 кВт, 380 В, 3фазы, IP54, с панелью управления | 1 | ST | 7045.2 | Заказ | 5 недель | Снятие с заменой | 3AUA0000083580 | Приводы | Низковольтные приводы переменного тока | Стандартные приводы | ACS510 | 6410038058869 | 84.700 | KG | 0.385 | M3
68279666 | ACH55001157A45 | Устр-во автомат. регулирования ACH550-01-157A-4+B055, 75 кВт,380 В, 3 фазы,IP54, с интеллект.панелью управления, спец.версия для HV | 1 | ST | 4774.8 | Заказ | 5 недель | Снятие с заменой | 3AUA0000083604 | Приводы | Низковольтные приводы переменного тока | Стандартные приводы | ACH400 |  | 100.000 | KG | 0.420 | M3
68279691 | ACH55001180A45 | Устр-во автомат. регулирования ACH550-01-180A-4+B055, 90 кВт,380 В, 3 фазы,IP54, с интеллект.панелью управления, спец.версия для HV | 1 | ST | 6074.4 | Заказ | 5 недель | Снятие с заменой | 3AUA0000083605 | Приводы | Низковольтные приводы переменного тока | Стандартные приводы | ACH400 |  | 100.000 | KG | 0.420 | M3
68281059 | ACS-CDP 312R | Панель управления для ACS800 | 1 | ST | 133.2 | D | 8 недель |  |  | Приводы | Опции | Панели управления | CA-PAN-L |  | 0.440 | KG | 360.000 | CCM
68286778 | ACS-AIMA-01 | Модуль расширения ввода-вывода AIMA-01 для привода ACS800 | 1 | ST | 553.2 | Заказ | 8 недель |  |  | Приводы | Опции | Коммуникационные аксессуары | AIMA - I/O Module Adapter |  | 1.000 | KG | 0.768 | CDM
68294479 | ACS55001195A4 | Устр. автомат. регулирования ACS550-01-195A-4,110 кВт, 380 В, 3 фазы, IP21, c панелью управления | 1 | ST | 7572 | Заказ | 5 недель | Снятие с заменой | 3AUA0000080506 | Приводы | Низковольтные приводы переменного тока | Стандартные приводы | ACS510 | 6410038058357 | 74.800 | KG | 0.190 | M3
68294487 | ACS55001195A45 | Устр. автомат. регулирования ACS550-01-195A-4+B055, 110 кВт, 380 В, 3 фазы, IP54, с панелью управления | 1 | ST | 8139.6 | Заказ | 5 недель | Снятие с заменой | 3AUA0000083581 | Приводы | Низковольтные приводы переменного тока | Стандартные приводы | ACS510 |  | 84.700 | KG | 0.385 | M3
68294495 | ACH55001195A4 | Устр-во автомат. регулирования ACH550-01-195A-4, 110 кВт,380 В, 3 фазы,IP21, с интеллект.панелью управления, спец.версия для HVAC | 1 | ST | 7060.8 | Заказ | 5 недель | Снятие с заменой | 3AUA0000080531 | Приводы | Низковольтные приводы переменного тока | Стандартные приводы | ACH400 |  | 81.000 | KG | 0.240 | M3
68294509 | ACH55001195A45 | Устр-во автомат. регулирования ACH550-01-195A-4+B055, 110 кВт,380 В, 3 фазы,IP54, с интеллект.панелью управления, спец.версия для H | 1 | ST | 7453.2 | Заказ | 8 недель | Снятие с заменой | 3AUA0000083606 | Приводы | Низковольтные приводы переменного тока | Стандартные приводы | ACH400 |  | 100.000 | KG | 0.240 | M3
68294673 | ACS-CP-EXT | Комплект удлинительный для панели управления ACS-CP для ACS310/355, ACS/H-CP-EXT | 1 | ST | 28.8 | C | 4 недели |  |  | Приводы | Низковольтные приводы переменного тока | Приводы для машиностроения | Приводы для машиностроения | 6410038054595 | 0.500 | KG | 1.000 | CCM
68299195 |  | ПО DriveAP 2.x для многоблочной прикладной программы | 1 | ST | 1368 | Заказ | 3 недели |  |  | Приводы | Программные средства | Программные средства | Программные средства |  | 1.000 | KG | 3.600 | CDM
68299209 |  | ПО DriveAP 2 c адаптером RUSB-02 для ACS800 | 1 | ST | 2340 | Заказ | 3 недели |  |  | Приводы | Программные средства | Программные средства | Программные средства |  | 1.000 | KG | 3.600 | CDM
68394961 | ACS-RPMP-21 | Держатель RPMP-21 панели управления CDP312R для установки внутри шкафа | 1 | ST | 76.8 | Заказ | 8 недель |  |  | Приводы | Опции | Коммуникационные аксессуары | RPMP |  | 1.000 | KG | 1.885 | CDM
68418500 | ACS-CHK-A1 | Входной дроссель для ACS150/310/355/380/480, CHK-A1, IP00 | 1 | ST | 39.6 | Заказ | 5 недель |  |  | Приводы | Опции | Фильтры | ARFI-01 | 6410038054953 | 1.200 | KG | 750.295 | CCM
68418518 | ACS-CHK-B1 | Входной дроссель для ACS150/310/355/380/480, CHK-B1, IP00 | 1 | ST | 40.8 | Заказ | 5 недель |  |  | Приводы | Опции | Фильтры | ARFI-01 | 6410038054960 | 1.200 | KG | 750.295 | CCM
68418526 | ACS-CHK-C1 | Входной дроссель для ACS150/310/355/380/480, CHK-C1, IP00 | 1 | ST | 54 | Заказ | 5 недель |  |  | Приводы | Опции | Фильтры | ARFI-01 | 6410038054977 | 1.200 | KG | 750.295 | CCM
68418534 | ACS-CHK-D1 | Входной дроссель для ACS150/310/355/380/480, CHK-D1, IP00 | 1 | ST | 73.2 | Заказ | 5 недель |  |  | Приводы | Опции | Фильтры | ARFI-01 | 6410038054984 | 2.700 | KG | 0.001 | M3
68455685 | ACSCBRV460DT281R80 | Тормозной резистор для ACS150/355/580, CBR-V 460 | 1 | ST | 262.8 | Заказ | 5 недель |  |  | Приводы | Опции | Тормозные аксессуары | Тормозные аксессуары | 6410038782887 | 4.300 | KG | 0.012 | M3
68455758 | ACSCOVCBRV460 | Защитная крышка для CBR-V 460 | 1 | ST | 24 | Заказ | 5 недель |  |  | Приводы | Опции | Тормозные аксессуары | COVER CBR V 210 DT 28 |  | 0.200 | KG | 0.015 | M3
68469325 | ACS-FPBA-01 | Коммуникационный модуль Profibus DP, FPBA-01 | 1 | ST | 292.8 | C | 8 недель |  |  | Приводы | Опции | Коммуникационные аксессуары | Коммуникационные аксессуары | 6410038784744 | 1.000 | KG | 1.000 | CDM
68469341 | ACS-FDNA-01 | Коммуникационный модуль DeviceNet, FDNA-01 | 1 | ST | 292.8 | Заказ | 8 недель |  |  | Приводы | Опции | Коммуникационные аксессуары | Коммуникационные аксессуары | 6410038784744 | 1.000 | KG | 1.000 | CDM
68469376 | ACS-FCAN-01 | Коммуникационный модуль CANopen, FCAN-01 | 1 | ST | 292.8 | Заказ | 8 недель |  |  | Приводы | Опции | Коммуникационные аксессуары | Коммуникационные аксессуары | 6410038056506 | 1.000 | KG | 1.000 | CDM
68469422 | FENA-01 | Коммуникационный модуль EtherNet (EtherNet/IP, Modbus/TCP) для ACS355, FENA-01 | 1 | ST | 376.8 | D | 6 недель |  |  | Приводы | Низковольтные приводы переменного тока | Низковольтные приводы переменного тока |  | 6410038040802 | 0.300 | KG | 0.200 | CDM
68469881 | ACS-FMBA-01 | Коммуникационный модуль Modbus/RTU для ACS355, FMBA-01 | 1 | ST | 129.6 | D | 5 недель |  |  | Приводы | Опции | Коммуникационные аксессуары | FMBA - Modbus | 6410038784782 | 0.200 | KG | 0.001 | M3
68490308 | ACS-FOCH0260-70 | Выходной дроссель du/dt, IP00, FOCH0260-70 | 1 | ST | 1444.8 | Заказ | 7 недель |  |  | Приводы | Опции | Фильтры | FOCH |  | 56.400 | KG | 42.773 | M3
68550505 | ACS-FOCH0610-70 | Выходной дроссель du/dt, IP00, FOCH0610-70 | 1 | ST | 2731.2 | Заказ | 7 недель |  |  | Приводы | Опции | Фильтры | FOCH |  | 78.000 | KG | 0.062 | M3
68566282 | ACS-MPOT-01 | Блок управления с потенциометром для ACS355, MPOT-01 | 1 | ST | 34.8 | E | 6 недель |  |  | Приводы | Опции | Панели управления | MPOT | 6410038066406 | 0.060 | KG | 229.840 | CCM
68566355 | ACS-MTAC-01 | Модуль интерфейса энкодера для ACS355, MTAC-01 | 1 | ST | 116.4 | E | 5 недель |  |  | Приводы | Опции | Коммуникационные аксессуары | FMBA - Modbus | 6410038784782 | 0.200 | KG | 0.001 | M3
68566380 | ACS-MFDT-01 | Устройство FlashDrop для ACS150/350 | 1 | ST | 1552.8 | Заказ | 8 недель |  |  | Приводы | Опции | Панели управления | CDP80 | 6410038782955 | 1.200 | KG | 0.004 | M3
68566398 | ACS-MUL1-R1 | Защитный комплект NEMA1 для ACS150/310/355, типоразмеры R0-R2, MUL1-R1 | 1 | ST | 26.4 | C | 4 недели |  |  | Приводы | Низковольтные приводы переменного тока | Приводы для машиностроения | Приводы для машиностроения | 6410038782627 | 0.400 | KG | 0.002 | M3
68566410 | ACS-MUL1-R3 | Защитный комплект NEMA1 для ACS150/310/355, типоразмеры R3, MUL1-R3 | 1 | ST | 38.4 | C | 4 недели |  |  | Приводы | Низковольтные приводы переменного тока | Приводы для машиностроения | Приводы для машиностроения | 6410038782627 | 0.400 | KG | 0.004 | M3
68569311 | ACSCBRV210DT28R200 | Тормозной резистор для ACS150/355/580, CBR-V 210 | 1 | ST | 212.4 | Заказ | 7 недель |  |  | Приводы | Опции | Тормозные аксессуары | COVER CBR V 460 DHT 2 | 6410038054922 | 1.890 | KG | 0.003 | M3
68569338 | ACSCOVCBRV210 | Защитная крышка для CBR-V 210 | 1 | ST | 24 | Заказ | 5 недель |  |  | Приводы | Опции | Тормозные аксессуары | COVER CBR V 210 DT 28 | 6410038054946 | 0.200 | KG | 0.015 | M3
68581737 | ACS150-03E-01A2-4 | Устр-во авт. регул. ACS150-03E-01A2-4, 0,37 кВт, 380 В, 3 фазы, IP20, с баз. панелью упр-я | 1 | ST | 186 | C | 5 недель |  |  | Приводы | Низковольтные приводы переменного тока | Компонентные приводы | ACS150 | 6410038079420 | 1.320 | KG | 0.010 | M3
68581745 | ACS150-03E-01A9-4 | Устр-во авт. регул. ACS150-03E-01A9-4, 0,55 кВт, 380 В, 3 фазы, IP20, с баз. панелью упр-я | 1 | ST | 198 | C | 5 недель |  |  | Приводы | Низковольтные приводы переменного тока | Компонентные приводы | ACS150 | 6410038079437 | 1.320 | KG | 0.010 | M3
68581753 | ACS150-03E-02A4-4 | Устр-во авт. регул. ACS150-03E-02A4-4, 0,75 кВт, 380 В, 3 фазы, IP20, с баз. панелью упр-я | 1 | ST | 217.2 | C | 5 недель |  |  | Приводы | Низковольтные приводы переменного тока | Компонентные приводы | ACS150 | 6410038079444 | 1.320 | KG | 0.010 | M3
68581761 | ACS150-03E-03A3-4 | Устр-во авт. регул. ACS150-03E-03A3-4, 1,1 кВт, 380 В, 3 фазы, IP20, с баз. панелью упр-я | 1 | ST | 250.8 | C | 5 недель |  |  | Приводы | Низковольтные приводы переменного тока | Компонентные приводы | ACS150 | 6410038079451 | 1.430 | KG | 0.010 | M3
68581788 | ACS150-03E-04A1-4 | Устр-во авт. регул. ACS150-03E-04A1-4, 1,5 кВт, 380 В, 3 фазы, IP20, с баз. панелью упр-я | 1 | ST | 292.8 | C | 5 недель |  |  | Приводы | Низковольтные приводы переменного тока | Компонентные приводы | ACS150 | 6410038079468 | 1.430 | KG | 0.010 | M3
68581796 | ACS150-03E-05A6-4 | Устр-во авт. регул. ACS150-03E-05A6-4, 2,2 кВт, 380 В, 3 фазы, IP20, с баз. панелью упр-я | 1 | ST | 315.6 | C | 5 недель |  |  | Приводы | Низковольтные приводы переменного тока | Компонентные приводы | ACS150 | 6410038079475 | 1.430 | KG | 0.010 | M3
68581800 | ACS150-03E-07A3-4 | Устр-во авт. регул. ACS150-03E-07A3-4, 3 кВт, 380 В, 3 фазы, IP20, с баз. панелью упр-я | 1 | ST | 357.6 | C | 5 недель |  |  | Приводы | Низковольтные приводы переменного тока | Компонентные приводы | ACS150 | 6410038079482 | 1.540 | KG | 0.010 | M3
68581818 | ACS150-03E-08A8-4 | Устр-во авт. регул. ACS150-03E-08A8-4, 4 кВт, 380 В, 3 фазы, IP20, с баз. панелью упр-я | 1 | ST | 406.8 | C | 5 недель |  |  | Приводы | Низковольтные приводы переменного тока | Компонентные приводы | ACS150 | 6410038079499 | 1.540 | KG | 0.010 | M3
68581940 | ACS150-01E-02A4-2 | Устр-во авт. регул. ACS150-01E-02A4-2,0,37 кВт, 220 В, 1 фаза, IP20, с баз. панелью упр-я | 1 | ST | 156 | C | 5 недель |  |  | Приводы | Низковольтные приводы переменного тока | Компонентные приводы | ACS150 | 6410038079307 | 1.320 | KG | 0.010 | M3
68581966 | ACS150-01E-04A7-2 | Устр-во авт. регул. ACS150-01E-04A7-2,0,75 кВт, 220 В, 1 фаза, IP20, с баз. панелью упр-я | 1 | ST | 198 | C | 5 недель |  |  | Приводы | Низковольтные приводы переменного тока | Компонентные приводы | ACS150 | 6410038079321 | 1.540 | KG | 0.010 | M3
68581974 | ACS150-01E-06A7-2 | Устр-во авт. регул. ACS150-01E-06A7-2, 1,1 кВт, 220 В, 1 фаза, IP20, с баз. панелью упр-я | 1 | ST | 231.6 | C | 5 недель |  |  | Приводы | Низковольтные приводы переменного тока | Компонентные приводы | ACS150 | 6410038079338 | 1.540 | KG | 0.012 | M3
68581982 | ACS150-01E-07A5-2 | Устр-во авт. регул. ACS150-01E-07A5-2, 1,5 кВт, 220 В, 1 фаза, IP20, с баз. панелью упр-я | 1 | ST | 252 | C | 5 недель |  |  | Приводы | Низковольтные приводы переменного тока | Компонентные приводы | ACS150 | 6410038079345 | 1.870 | KG | 0.012 | M3
68581991 | ACS150-01E-09A8-2 | Устр-во авт. регул. ACS150-01E-09A8-2, 2,2 кВт, 220 В, 1 фаза, IP20, с баз. панелью упр-я | 1 | ST | 285.6 | C | 5 недель |  |  | Приводы | Низковольтные приводы переменного тока | Компонентные приводы | ACS150 | 6410038079352 | 1.980 | KG | 0.010 | M3
68582008 | ACS150-03E-02A4-2 | Устр-во авт. регул. ACS150-03E-02A4-2, 0,37 кВт,220 В, 3 фазы, IP20, с баз. панелью упр-я | 1 | ST | 217.2 | Заказ | 5 недель |  |  | Приводы | Низковольтные приводы переменного тока | Компонентные приводы | ACS150 | 6410038079369 | 1.320 | KG | 0.010 | M3
68582016 | ACS150-03E-03A5-2 | Устр-во авт. регул. ACS150-03E-03A5-2, 0,55 кВт,220 В, 3 фазы, IP20, с баз. панелью упр-я | 1 | ST | 228 | Заказ | 5 недель |  |  | Приводы | Низковольтные приводы переменного тока | Компонентные приводы | ACS150 | 6410038079376 | 1.320 | KG | 0.010 | M3
68582024 | ACS150-03E-04A7-2 | Устр-во авт. регул. ACS150-03E-04A7-2, 0,75 кВт,220 В, 3 фазы, IP20, с баз. панелью упр-я | 1 | ST | 274.8 | Заказ | 5 недель |  |  | Приводы | Низковольтные приводы переменного тока | Компонентные приводы | ACS150 | 6410038079383 | 1.540 | KG | 0.010 | M3
68582032 | ACS150-03E-06A7-2 | Устр-во авт. регул. ACS150-03E-06A7-2,1,1 кВт, 220 В, 3 фазы, IP20, с баз. панелью упр-я | 1 | ST | 321.6 | Заказ | 5 недель |  |  | Приводы | Низковольтные приводы переменного тока | Компонентные приводы | ACS150 | 6410038079390 | 1.540 | KG | 0.010 | M3
68582041 | ACS150-03E-07A5-2 | Устр-во авт. регул. ACS150-03E-07A5-2, 1,5 кВт, 220 В, 3 фазы, IP20, с баз. панелью упр-я | 1 | ST | 350.4 | Заказ | 5 недель |  |  | Приводы | Низковольтные приводы переменного тока | Компонентные приводы | ACS150 | 6410038079406 | 1.870 | KG | 0.012 | M3
68582059 | ACS150-03E-09A8-2 | Устр-во авт. регул. ACS150-03E-09A8-2, 2,2 кВт, 220 В, 3 фазы, IP20, с баз. панелью упр-я | 1 | ST | 397.2 | Заказ | 5 недель |  |  | Приводы | Низковольтные приводы переменного тока | Компонентные приводы | ACS150 | 6410038079413 | 1.980 | KG | 0.010 | M3
68583667 | ACS-USB-SERIAL | Адаптер USB-последовательный порт для DriveWindow Light | 1 | ST | 236.4 | D | 5 недель |  |  | Приводы | Низковольтные приводы переменного тока | Приводы для машиностроения | Приводы для машиностроения |  | 0.250 | KG | 0.001 | M3
68589657 | ACS55001125A4 | Устр. автомат. регулирования ACS550-01-125A-4, 55 кВт, 380 В, 3 фазы, IP21, без панели управления | 1 | ST | 4246.8 | C | 8 недель | Снятие с заменой | 3AUA0000080503 | Приводы | Низковольтные приводы переменного тока | Стандартные приводы | ACS510 | 6410038078300 | 38.500 | KG | 0.190 | M3
68612209 | ACS-FOCH0320-50 | Выходной дроссель du/dt, IP00, FOCH0320-50 | 1 | ST | 2185.2 | Заказ | 8 недель |  |  | Приводы | Опции | Фильтры | FOCH |  | 78.000 | KG | 0.062 | M3
68632994 | ACS55001125A45 | Устр. автомат. регулирования ACS550-01-125A-4+B055, 55 кВт,380 В, 3фазы, IP54, без панели управления | 1 | ST | 4594.8 | Заказ | 5 недель | Снятие с заменой | 3AUA0000083578 | Приводы | Низковольтные приводы переменного тока | Стандартные приводы | ACS510 | 6410038078324 | 51.000 | KG | 0.195 | M3
68633010 | ACH55001125A4 | Устр-во автомат. регулирования ACH550-01-125A-4, 55 кВт,380 В, 3 фазы,IP21, с интеллект.панелью управления, спец.версия для HVAC | 1 | ST | 3598.8 | Заказ | 5 недель | Снятие с заменой | 3AUA0000080528 | Приводы | Низковольтные приводы переменного тока | Стандартные приводы | ACH400 |  | 45.000 | KG | 0.195 | M3
68633044 | ACH55001125A45 | Устр-во автомат. регулирования ACH550-01-125A-4+B055, 55 кВт,380 В, 3 фазы,IP54, с интеллект.панелью управления, спец.версия для HV | 1 | ST | 3986.4 | Заказ | 5 недель | Снятие с заменой | 3AUA0000083603 | Приводы | Низковольтные приводы переменного тока | Стандартные приводы | ACH400 |  | 51.000 | KG | 0.195 | M3
68654947 |  | Модуль интерфейса энкодера для ACS800/ACS550, RTAC-03 | 1 | ST | 291.6 | Заказ | 5 недель |  |  | Приводы | Опции | Коммуникационные аксессуары | RETA-02 - Ethernet Adapter with Modbus/TCP and PROFInet IO |  | 0.200 | KG | 1.000 | CDM
68677793 | ACS-FRSA-00 | Коммуникационный модуль Modbus/RTU (OEM версия) для ACS355, FRSA-00 | 1 | ST | 36.6 | Заказ | 4 недели |  |  | Приводы | Опции | Коммуникационные аксессуары | FMBA - Modbus |  | 0.060 | KG | 243.000 | CCM
68691770 | ACSCBRV160DT281R70 | Тормозной резистор для ACS150/355/580, CBR-V 160 | 1 | ST | 222 | Заказ | 7 недель |  |  | Приводы | Опции | Тормозные аксессуары | COVER CBR V 210 DT 28 | 6410038056728 | 1.500 | KG | 0.013 | M3
68691796 | ACSCBRV260DT281R40 | Тормозной резистор для ACS150/355/580, CBR-V 260 | 1 | ST | 246 | Заказ | 7 недель |  |  | Приводы | Опции | Тормозные аксессуары | COVER CBR V 210 DT 28 | 6410038056742 | 3.000 | KG | 0.019 | M3
68711185 | ACS-CHK-01 | Входной дроссель для ACS150/310/355/380/480, CHK-01, IP00 | 1 | ST | 87.6 | Заказ | 5 недель |  |  | Приводы | Опции | Фильтры | ACS-CHK |  | 2.000 | KG | 0.002 | M3
68711193 | ACS-CHK-02 | Входной дроссель для ACS150/310/355/380/480, CHK-02, IP00 | 1 | ST | 122.4 | Заказ | 5 недель |  |  | Приводы | Опции | Фильтры | ACS-CHK |  | 4.000 | KG | 0.003 | M3
68711215 | ACS-CHK-03 | Входной дроссель для ACS150/310/355/380/480, CHK-03, IP00 | 1 | ST | 157.2 | Заказ | 5 недель |  |  | Приводы | Опции | Фильтры | ACS-CHK |  | 5.500 | KG | 0.003 | M3
68711231 | ACS-CHK-04 | Входной дроссель для ACS150/310/355/380/480, CHK-04, IP00 | 1 | ST | 166.8 | Заказ | 5 недель |  |  | Приводы | Опции | Фильтры | ACS-CHK |  | 5.500 | KG | 2.625 | CDM
68711240 | ACS-CHK-05 | Входной дроссель для ACS150/310/355/380/480, CHK-05, IP00 | 1 | ST | 277.2 | Заказ | 5 недель |  |  | Приводы | Опции | Фильтры | ACS-CHK |  | 11.000 | KG | 0.010 | M3
68711266 | ACS-CHK-06 | Входной дроссель для ACS150/310/355/380/480, CHK-06, IP00 | 1 | ST | 346.8 | Заказ | 5 недель |  |  | Приводы | Опции | Фильтры | ACS-CHK |  | 13.000 | KG | 0.012 | M3
68711410 | ACSM1-JBR-03 | Тормозной резистор JBR-03, 80 Ом, 40кДж, 0,14кВт, IP20 | 1 | ST | 121.2 | Заказ | 6 недель |  |  | Приводы | Опции | Тормозные аксессуары | COVER CBR V 210 DT 28 |  | 1.000 | KG | 0.013 | M3
68748615 | ACSM1DRIVESTUDCAB | ПО DriveStudio с кабелем | 1 | ST | 931.2 | D | 8 недель |  |  | Приводы | Опции | Панели управления | ACS100-PAN |  | 0.300 | KG | 0.001 | M3
68759200 | ACS-SAFUR 80 F 500 | Тормозной резистор SAFUR80F500, 6 Ом, 2400кДж, 6кВт, IP00 | 1 | ST | 1605.6 | Заказ | 8 недель |  |  | Приводы | Опции | Тормозные аксессуары | SAFUR |  | 16.800 | KG | 0.062 | M3
68759226 | ACS-SAFUR 90 F 575 | Тормозной резистор SAFUR90F575, 8 Ом, 1800кДж, 4,5кВт, IP00 | 1 | ST | 1494 | Заказ | 6 недель |  |  | Приводы | Опции | Тормозные аксессуары | SAFUR |  | 15.000 | KG | 63.000 | CDM
68759285 | ACS-SAFUR 125 F500 | Тормозной резистор SAFUR125F500, 4 Ом, 3600кДж, 9кВт, IP00 | 1 | ST | 1764 | Заказ | 8 недель |  |  | Приводы | Опции | Тормозные аксессуары | SAFUR |  | 30.000 | KG | 0.137 | M3
68759315 |  | Тормозной резистор SAFUR180F460, 2,4 Ом, 27кВт | 1 | ST | 2434.8 | Заказ | 6 недель |  |  | Приводы | Опции | Тормозные аксессуары | SAFUR |  | 38.000 | KG | 138.600 | CDM
68759340 | ACS-SAFUR 200 F500 | Тормозной резистор SAFUR200F500, 2,7 Ом, 5400кДж, 13,5кВт, IP00 | 1 | ST | 2352 | Заказ | 8 недель |  |  | Приводы | Опции | Тормозные аксессуары | SAFUR |  | 36.000 | KG | 0.137 | M3
68759391 | ACS-SAFUR 210 F575 | Тормозной резистор SAFUR210F575, 3,4 Ом, 2400кДж, 10,5кВт, IP00 | 1 | ST | 1965.6 | Заказ | 6 недель |  |  | Приводы | Опции | Тормозные аксессуары | SAFUR |  | 32.400 | KG | 0.137 | M3
68805368 | ACSM1-FIO-01 | Модуль расширения цифровых вх/вых FIO-01 | 1 | ST | 210 | D | 6 недель |  |  | Приводы | Низковольтные приводы переменного тока | Приводы для машиностроения | Приводы для машиностроения |  | 0.250 | KG | 0.001 | M3
68805384 |  | Модуль расширения аналоговых вх/вых FIO-11 | 1 | ST | 210 | D | 6 недель |  |  | Приводы | Низковольтные приводы переменного тока | Приводы для машиностроения | Приводы для машиностроения |  | 0.250 | KG | 0.001 | M3
68805422 | ACSM1-FEN-01 | Модуль импульсного TTL энкодера FEN-01 | 1 | ST | 210 | D | 6 недель |  |  | Приводы | Опции | Коммуникационные аксессуары | FEN-01 - TTL Encoder Interface |  | 0.250 | KG | 0.001 | M3
68805830 | ACSM1-FEN-11 | Модуль абсолютного энкодера FEN-11 | 1 | ST | 210 | Заказ | 8 недель |  |  | Приводы | Опции | Коммуникационные аксессуары | FEN-01 - TTL Encoder Interface |  | 0.250 | KG | 0.001 | M3
68805848 | ACSM1-FEN-21 | Модуль резольвера FEN-21 | 1 | ST | 210 | Заказ | 6 недель |  |  | Приводы | Опции | Коммуникационные аксессуары | FEN-01 - TTL Encoder Interface |  | 0.250 | KG | 0.001 | M3
68816238 | ACS-CHK-07 | Входной дроссель для ACS150/310/355/380/480, CHK-07, IP00 | 1 | ST | 463.2 | Заказ | 5 недель |  |  | Приводы | Опции | Фильтры | ACS-CHK |  | 15.000 | KG | 0.016 | M3
68816246 | ACS-CHK-08 | Входной дроссель для ACS150/310/355/380/480, CHK-08, IP00 | 1 | ST | 499.2 | Заказ | 5 недель |  |  | Приводы | Опции | Фильтры | ACS-CHK |  | 17.000 | KG | 0.017 | M3
68829593 | ACS-CP-EXT/66 | Комплект удлинительный для панели управления ACS-CP, IP66 для ACS310/355, ACS/H-CP-EXT-IP66 | 1 | ST | 44.4 | C | 4 недели |  |  | Приводы | Низковольтные приводы переменного тока | Приводы для машиностроения | Приводы для машиностроения | 6410038784706 | 0.500 | KG | 1.000 | CCM
68840830 |  | Модуль интерфейсный Ethernet RETA-02 | 1 | ST | 355.62 | C | 8 недель |  |  | Приводы | Опции | Коммуникационные аксессуары | RETA-02 - Ethernet Adapter with Modbus/TCP and PROFInet IO |  | 0.102 | KG | 0.120 | CDM
68878314 | ACS55-01E-01A4-1 | Устр-во авт. регул. ACS55-01E-01A4-1, 0,18 кВт, 110 В, 1 фаза, IP20, с фильтром ЭМС | 1 | ST | 168 | Заказ | 5 недель |  |  | Приводы | Низковольтные приводы переменного тока | Компонентные приводы | ACS150 | 6410038784300 | 0.720 | KG | 0.127 | M3
68878322 | ACS55-01E-02A2-1 | Устр-во авт. регул. ACS55-01E-02A2-1, 0,37 кВт, 110 В, 1 фаза, IP20, с фильтром ЭМС | 1 | ST | 186 | Заказ | 5 недель |  |  | Приводы | Низковольтные приводы переменного тока | Компонентные приводы | ACS150 | 6410038784317 | 0.700 | KG | 0.005 | M3
68878331 | ACS55-01E-01A4-2 | Устр-во авт. регул. ACS55-01E-01A4-2, 0,18 кВт, 220 В, 1 фаза, IP20, с фильтром ЭМС | 1 | ST | 152.4 | Заказ | 5 недель |  |  | Приводы | Низковольтные приводы переменного тока | Компонентные приводы | ACS150 | 6410038784324 | 0.700 | KG | 0.005 | M3
68878349 | ACS55-01E-02A2-2 | Устр-во авт. регул. ACS55-01E-02A2-2, 0,37 кВт, 220 В, 1 фаза, IP20, с фильтром ЭМС | 1 | ST | 169.2 | Заказ | 5 недель |  |  | Приводы | Низковольтные приводы переменного тока | Компонентные приводы | ACS150 | 6410038784331 | 0.700 | KG | 0.005 | M3
68878357 | ACS55-01E-04A3-2 | Устр-во авт. регул. ACS55-01E-04A3-2, 0,75 кВт, 220 В, 1 фаза, IP20, с фильтром ЭМС | 1 | ST | 207.6 | D | 5 недель |  |  | Приводы | Низковольтные приводы переменного тока | Компонентные приводы | ACS150 | 6410038784348 | 1.000 | KG | 0.006 | M3
68878365 | ACS55-01E-07A6-2 | Устр-во авт. регул. ACS55-01E-07A6-2, 1,5 кВт, 220 В, 1 фаза, IP20, с фильтром ЭМС | 1 | ST | 267.6 | D | 5 недель |  |  | Приводы | Низковольтные приводы переменного тока | Компонентные приводы | ACS150 | 6410038784355 | 1.210 | KG | 0.010 | M3
68878373 | ACS55-01E-09A8-2 | Устр-во авт. регул. ACS55-01E-09A8-2, 2,2 кВт, 220 В, 1 фаза, IP20, с фильтром ЭМС | 1 | ST | 315.6 | Заказ | 5 недель |  |  | Приводы | Низковольтные приводы переменного тока | Компонентные приводы | ACS150 | 6410038784362 | 1.210 | KG | 0.010 | M3
68878381 | ACS55-01N-01A4-1 | Устр-во авт. регул. ACS55-01N-01A4-1, 0,18 кВт, 110 В, 1 фаза, IP20, без фильтра ЭМС | 1 | ST | 156 | Заказ | 5 недель |  |  | Приводы | Низковольтные приводы переменного тока | Компонентные приводы | ACS150 | 6410038784379 | 0.700 | KG | 0.005 | M3
68878390 | ACS55-01N-02A2-1 | Устр-во авт. регул. ACS55-01N-02A2-1, 0,37 кВт,110 В, 1 фаза, IP20, без фильтра ЭМС | 1 | ST | 172.8 | Заказ | 5 недель |  |  | Приводы | Низковольтные приводы переменного тока | Компонентные приводы | ACS150 | 6410038784386 | 0.700 | KG | 0.005 | M3
68878403 | ACS55-01N-01A4-2 | Устр-во авт. регул. ACS55-01N-01A4-2, 0,18 кВт, 220 В, 1 фаза, IP20, без фильтра ЭМС | 1 | ST | 141.6 | Заказ | 5 недель |  |  | Приводы | Низковольтные приводы переменного тока | Компонентные приводы | ACS150 | 6410038784393 | 0.700 | KG | 0.005 | M3
68878420 | ACS55-01N-02A2-2 | Устр-во авт. регул. ACS55-01N-02A2-2, 0,37 кВт, 220 В, 1 фаза, IP20, без фильтра ЭМС | 1 | ST | 157.2 | Заказ | 5 недель |  |  | Приводы | Низковольтные приводы переменного тока | Компонентные приводы | ACS150 | 6410038784409 | 0.700 | KG | 0.005 | M3
68878438 | ACS55-01N-04A3-2 | Устр-во авт. регул. ACS55-01N-04A3-2, 0,75 кВт, 220 В, 1 фаза, IP20, без фильтра ЭМС | 1 | ST | 193.2 | Заказ | 5 недель |  |  | Приводы | Низковольтные приводы переменного тока | Компонентные приводы | ACS150 | 6410038784416 | 1.000 | KG | 0.006 | M3
68878446 | ACS55-01N-07A6-2 | Устр-во авт. регул. ACS55-01N-07A6-2, 1,5 кВт, 220 В, 1 фаза, IP20, без фильтра ЭМС | 1 | ST | 248.4 | Заказ | 5 недель |  |  | Приводы | Низковольтные приводы переменного тока | Компонентные приводы | ACS150 | 6410038784423 | 1.210 | KG | 0.010 | M3
68878454 | ACS55-01N-09A8-2 | Устр-во авт. регул. ACS55-01N-09A8-2, 2,2 кВт, 220 В, 1 фаза, IP20, без фильтра ЭМС | 1 | ST | 292.8 | Заказ | 5 недель |  |  | Приводы | Низковольтные приводы переменного тока | Компонентные приводы | ACS150 | 6410038784430 | 1.210 | KG | 0.010 | M3
68897921 | ACSCBRV660DT415R33 | Тормозной резистор для ACS150/355/580, CBR-V 660 | 1 | ST | 374.4 | Заказ | 4 недели |  |  | Приводы | Опции | Тормозные аксессуары | COVER CBR V 210 DT 28 |  | 4.180 | KG | 0.012 | M3
68902371 | ACS-RFI-11 | ЭМС фильтр для ACS150/310/355/380/480, 1 фаза, RFI-11 | 1 | ST | 39.6 | Заказ | 5 недель |  |  | Приводы | Опции | Фильтры | NSIN |  | 0.700 | KG | 0.002 | M3
68902401 | ACS-RFI-12 | ЭМС фильтр для ACS150/310/355/380/480, 1 фаза, RFI-12 | 1 | ST | 44.4 | Заказ | 5 недель |  |  | Приводы | Опции | Фильтры | NSIN |  | 0.700 | KG | 296.856 | CCM
68902410 | ACS-RFI-13 | ЭМС фильтр для ACS150/310/355/380/480, 1 фаза, RFI-13 | 1 | ST | 49.2 | Заказ | 5 недель |  |  | Приводы | Опции | Фильтры | NSIN |  | 0.800 | KG | 0.002 | M3
68902495 | ACS-RFI-32 | ЭМС фильтр для ACS150/310/355/380/480, 3 фазы, RFI-32 | 1 | ST | 81.6 | Заказ | 4 недели |  |  | Приводы | Опции | Фильтры | NSIN |  | 0.900 | KG | 0.003 | M3
68902509 | ACS-RFI-33 | ЭМС фильтр для ACS150/310/355/380/480, 3 фазы, RFI-33 | 1 | ST | 126 | Заказ | 5 недель |  |  | Приводы | Опции | Фильтры | NSIN |  | 1.300 | KG | 0.003 | M3
68973988 | ACS-RFDT-02 | Устройство DriveConfig для ACS55 c кабелем | 1 | ST | 193.2 | Заказ | 5 недель |  |  | Приводы | Опции | Панели управления | CDP80 |  | 1.204 | KG | 0.004 | M3
68978955 | ACSM1-FEN-31 | Модуль импульсного HTL энкодера FEN-31 | 1 | ST | 210 | D | 8 недель |  |  | Приводы | Низковольтные приводы переменного тока | Приводы для машиностроения | Приводы для машиностроения |  | 0.250 | KG | 0.001 | M3
ACS58004505A4 0000 |  | Устр-во автомат. регулирования ACS580-04-505A-4+E208+E210+J400+J410 , 250 кВт, 380 В, IP21,3 фазы, с панелью управления | 1 | ST | 17716.8 | Заказ | 4 недели |  |  | Приводы | Низковольтные приводы АС | Приводы общего использования |  |  | 165.000 | KG | 270.689 | CDM
ACS58004585A4 0000 |  | Устр-во автомат. регулирования ACS580-04-585A-4+E208+E210+J400+J410 , 315 кВт, 380 В, IP21,3 фазы, с панелью управления | 1 | ST | 21024 | Заказ | 4 недели |  |  | Приводы | Низковольтные приводы АС | Приводы общего использования |  |  | 165.000 | KG | 270.689 | CDM
ACS58004650A4 0000 |  | Устр-во автомат. регулирования ACS580-04-650A-4+E208+E210+J400+J410 , 355 кВт,<(>,<)> 380 В, IP21,3 фазы, с панелью управления | 1 | ST | 23619.6 | Заказ | 4 недели |  |  | Приводы | Низковольтные приводы АС | Приводы общего использования |  |  | 165.000 | KG | 270.689 | CDM
ACS58004725A4 0000 |  | Устр-во автомат. регулирования ACS580-04-725A-4+E208+E210+J400+J410 , 400 кВт, , 380 В, IP21,3 фазы, с панелью управления | 1 | ST | 25796.4 | Заказ | 4 недели |  |  | Приводы | Низковольтные приводы АС | Приводы общего использования |  |  | 203.000 | KG | 307.719 | CDM
ACS58004820A4 0000 |  | Устр-во автомат. регулирования ACS580-04-820A-4+E208+E210+J400+J410 , 450 кВт, , 380 В, IP21,3 фазы, с панелью управления | 1 | ST | 27770.4 | Заказ | 4 недели |  |  | Приводы | Низковольтные приводы АС | Приводы общего использования |  |  | 203.000 | KG | 307.719 | CDM
ACS58004880A4 0000 |  | Устр-во автомат. регулирования ACS580-04-880A-4+E208+E210+J400+J410 , 500 кВт, , 380 В, IP21,3 фазы, с панелью управления | 1 | ST | 29762.4 | Заказ | 4 недели |  |  | Приводы | Низковольтные приводы АС | Приводы общего использования |  |  | 203.000 | KG | 307.719 | CDM
ACS8000100033 1000 |  | Устр. авт. регулир. ACS800-01-0003-3, IP21 | 1 | ST | 1053.6 | Заказ | 8 недель | Снятие с заменой | ACS8800104A03 1101 | Приводы | Низковольтные приводы переменного тока | Промышленные одиночные приводы | ACS800-01 |  | 11.000 | KG | 16.000 | CDM
ACS8000100033 1001 |  | Устр. авт. регулир. ACS800-01-0003-3+P901, IP21, лак. покр. плат | 1 | ST | 1210.8 | Заказ | 8 недель | Снятие с заменой | ACS8800104A03 1101 | Приводы | Низковольтные приводы переменного тока | Промышленные одиночные приводы | ACS800-01 |  | 11.000 | KG | 16.000 | CDM
ACS8000100033 1010 |  | Устр. авт. регулир. ACS800-01-0003-3+E200, IP21, ЕМС-фильтр | 1 | ST | 1106.4 | Заказ | 8 недель | Снятие с заменой | ACS8800102A43 1111 | Приводы | Низковольтные приводы переменного тока | Промышленные одиночные приводы | ACS800-01 |  | 11.000 | KG | 16.000 | CDM
ACS8000100033 1011 |  | Устр. авт. регулир. ACS800-01-0003-3+E200+P901, IP21, ЕМС-фильтр, лак. покр. плат | 1 | ST | 1263.6 | Заказ | 8 недель | Снятие с заменой | ACS8800102A43 1111 | Приводы | Низковольтные приводы переменного тока | Промышленные одиночные приводы | ACS800-01 |  | 11.000 | KG | 16.000 | CDM
ACS8000100033 2000 |  | Устр. авт. регулир. ACS800-01-0003-3+B056, IP55 | 1 | ST | 1240.8 | Заказ | 8 недель | Снятие с заменой | ACS8800104A03 2101 | Приводы | Низковольтные приводы переменного тока | Промышленные одиночные приводы | ACS800-01 |  | 20.000 | KG | 33.000 | CDM
ACS8000100033 2001 |  | Устр. авт. регулир. ACS800-01-0003-3+B056+P901, IP55, лак. покр. плат | 1 | ST | 1399.2 | Заказ | 8 недель | Снятие с заменой | ACS8800104A03 2101 | Приводы | Низковольтные приводы переменного тока | Промышленные одиночные приводы | ACS800-01 |  | 20.000 | KG | 33.000 | CDM
ACS8000100033 2010 |  | Устр. авт. регулир. ACS800-01-0003-3+B056+E200, IP55, ЕМС-фильтр | 1 | ST | 1293.6 | Заказ | 8 недель | Снятие с заменой | ACS8800104A03 2111 | Приводы | Низковольтные приводы переменного тока | Промышленные одиночные приводы | ACS800-01 |  | 20.000 | KG | 33.000 | CDM
ACS8000100033 2011 |  | Устр. авт. регулир. ACS800-01-0003-3+B056+E200+P901, IP55, ЕМС-фильтр, лак. покр. плат | 1 | ST | 1450.8 | Заказ | 8 недель | Снятие с заменой | ACS8800104A03 2111 | Приводы | Низковольтные приводы переменного тока | Промышленные одиночные приводы | ACS800-01 |  | 20.000 | KG | 33.000 | CDM
ACS8000100043 1000 |  | Устр. авт. регулир. ACS800-01-0004-3, IP21 | 1 | ST | 1106.4 | Заказ | 8 недель | Снятие с заменой | ACS8800105A63 1101 | Приводы | Низковольтные приводы переменного тока | Промышленные одиночные приводы | ACS800-01 |  | 11.000 | KG | 16.000 | CDM
ACS8000100043 1001 |  | Устр. авт. регулир. ACS800-01-0004-3+P901, IP21, лак. покр. плат | 1 | ST | 1263.6 | Заказ | 8 недель | Снятие с заменой | ACS8800105A63 1101 | Приводы | Низковольтные приводы переменного тока | Промышленные одиночные приводы | ACS800-01 |  | 11.000 | KG | 16.000 | CDM
ACS8000100043 1010 |  | Устр. авт. регулир. ACS800-01-0004-3+E200, IP21, ЕМС-фильтр | 1 | ST | 1158 | Заказ | 8 недель | Снятие с заменой | ACS8800105A63 1111 | Приводы | Низковольтные приводы переменного тока | Промышленные одиночные приводы | ACS800-01 |  | 11.000 | KG | 16.000 | CDM
ACS8000100043 1011 |  | Устр. авт. регулир. ACS800-01-0004-3+E200+P901, IP21, ЕМС-фильтр, лак. покр. плат | 1 | ST | 1317.6 | Заказ | 8 недель | Снятие с заменой | ACS8800105A63 1111 | Приводы | Низковольтные приводы переменного тока | Промышленные одиночные приводы | ACS800-01 |  | 11.000 | KG | 16.000 | CDM
ACS8000100043 2000 |  | Устр. авт. регулир. ACS800-01-0004-3+B056+B056 IP55 | 1 | ST | 1293.6 | Заказ | 8 недель | Снятие с заменой | ACS8800105A63 2101 | Приводы | Низковольтные приводы переменного тока | Промышленные одиночные приводы | ACS800-01 |  | 20.000 | KG | 33.000 | CDM
ACS8000100043 2001 |  | Устр. авт. регулир. ACS800-01-0004-3+B056+P901, IP55, лак. покр. плат | 1 | ST | 1450.8 | Заказ | 8 недель | Снятие с заменой | ACS8800105A63 2101 | Приводы | Низковольтные приводы переменного тока | Промышленные одиночные приводы | ACS800-01 |  | 20.000 | KG | 33.000 | CDM
ACS8000100043 2010 |  | Устр. авт. регулир. ACS800-01-0004-3+B056+E200, IP55, ЕМС-фильтр | 1 | ST | 1345.2 | Заказ | 8 недель | Снятие с заменой | ACS8800105A63 2111 | Приводы | Низковольтные приводы переменного тока | Промышленные одиночные приводы | ACS800-01 |  | 20.000 | KG | 33.000 | CDM
ACS8000100043 2011 |  | Устр. авт. регулир. ACS800-01-0004-3+B056+E200+P901, IP55, ЕМС-фильтр, лак. покр. плат | 1 | ST | 1503.6 | Заказ | 8 недель | Снятие с заменой | ACS8800105A63 2111 | Приводы | Низковольтные приводы переменного тока | Промышленные одиночные приводы | ACS800-01 |  | 20.000 | KG | 33.000 | CDM
ACS8000100053 1000 |  | Устр. авт. регулир. ACS800-01-0005-3, IP21 | 1 | ST | 1194 | Заказ | 8 недель | Снятие с заменой | ACS8800107A23 1101 | Приводы | Низковольтные приводы переменного тока | Промышленные одиночные приводы | ACS800-01 |  | 11.000 | KG | 16.000 | CDM
ACS8000100053 1001 |  | Устр. авт. регулир. ACS800-01-0005-3+P901, IP21, лак. покр. плат | 1 | ST | 1350 | Заказ | 8 недель | Снятие с заменой | ACS8800107A23 1101 | Приводы | Низковольтные приводы переменного тока | Промышленные одиночные приводы | ACS800-01 |  | 11.000 | KG | 16.000 | CDM
ACS8000100053 1010 |  | Устр. авт. регулир. ACS800-01-0005-3+E200, IP21, ЕМС-фильтр | 1 | ST | 1246.8 | Заказ | 8 недель | Снятие с заменой | ACS8800107A23 1111 | Приводы | Низковольтные приводы переменного тока | Промышленные одиночные приводы | ACS800-01 |  | 11.000 | KG | 16.000 | CDM
ACS8000100053 1011 |  | Устр. авт. регулир. ACS800-01-0005-3+E200+P901, IP21, ЕМС-фильтр, лак. покр. плат | 1 | ST | 1402.8 | Заказ | 8 недель | Снятие с заменой | ACS8800107A23 1111 | Приводы | Низковольтные приводы переменного тока | Промышленные одиночные приводы | ACS800-01 |  | 11.000 | KG | 16.000 | CDM
ACS8000100053 2000 |  | Устр. авт. регулир. ACS800-01-0005-3+B056, IP55 | 1 | ST | 1382.4 | Заказ | 8 недель | Снятие с заменой | ACS8800107A23 2101 | Приводы | Низковольтные приводы переменного тока | Промышленные одиночные приводы | ACS800-01 |  | 20.000 | KG | 33.000 | CDM
ACS8000100053 2001 |  | Устр. авт. регулир. ACS800-01-0005-3+B056+P901, IP55, лак. покр. плат | 1 | ST | 1538.4 | Заказ | 8 недель | Снятие с заменой | ACS8800107A23 2101 | Приводы | Низковольтные приводы переменного тока | Промышленные одиночные приводы | ACS800-01 |  | 20.000 | KG | 33.000 | CDM
ACS8000100053 2010 |  | Устр. авт. регулир. ACS800-01-0005-3+B056+E200, IP55, ЕМС-фильтр | 1 | ST | 1434 | Заказ | 8 недель | Снятие с заменой | ACS8800107A23 2111 | Приводы | Низковольтные приводы переменного тока | Промышленные одиночные приводы | ACS800-01 |  | 20.000 | KG | 33.000 | CDM
ACS8000100053 2011 |  | Устр. авт. регулир. ACS800-01-0005-3+B056+E200+P901, IP55, ЕМС-фильтр, лак. покр. плат | 1 | ST | 1591.2 | Заказ | 8 недель | Снятие с заменой | ACS8800107A23 2111 | Приводы | Низковольтные приводы переменного тока | Промышленные одиночные приводы | ACS800-01 |  | 20.000 | KG | 33.000 | CDM
ACS8000100063 1000 |  | Устр. авт. регулир. ACS800-01-0006-3, IP21 | 1 | ST | 1357.2 | Заказ | 8 недель | Снятие с заменой | ACS8800109A43 1101 | Приводы | Низковольтные приводы переменного тока | Промышленные одиночные приводы | ACS800-01 |  | 11.000 | KG | 16.000 | CDM
ACS8000100063 1001 |  | Устр. авт. регулир. ACS800-01-0006-3+P901, IP21, лак. покр. плат | 1 | ST | 1635.6 | Заказ | 8 недель | Снятие с заменой | ACS8800109A43 1101 | Приводы | Низковольтные приводы переменного тока | Промышленные одиночные приводы | ACS800-01 |  | 11.000 | KG | 16.000 | CDM
ACS8000100063 1010 |  | Устр. авт. регулир. ACS800-01-0006-3+E200, IP21, ЕМС-фильтр | 1 | ST | 1410 | Заказ | 8 недель | Снятие с заменой | ACS8800109A43 1111 | Приводы | Низковольтные приводы переменного тока | Промышленные одиночные приводы | ACS800-01 |  | 11.000 | KG | 16.000 | CDM
ACS8000100063 1011 |  | Устр. авт. регулир. ACS800-01-0006-3+E200+P901, IP21, ЕМС-фильтр, лак. покр. плат | 1 | ST | 1567.2 | Заказ | 8 недель | Снятие с заменой | ACS8800109A43 1111 | Приводы | Низковольтные приводы переменного тока | Промышленные одиночные приводы | ACS800-01 |  | 11.000 | KG | 16.000 | CDM
ACS8000100063 2000 |  | Устр. авт. регулир. ACS800-01-0006-3+B056, IP55 | 1 | ST | 1545.6 | Заказ | 8 недель | Снятие с заменой | ACS8800109A43 2101 | Приводы | Низковольтные приводы переменного тока | Промышленные одиночные приводы | ACS800-01 |  | 20.000 | KG | 33.000 | CDM
ACS8000100063 2001 |  | Устр. авт. регулир. ACS800-01-0006-3+B056+P901, IP55, лак. покр. плат | 1 | ST | 1701.6 | Заказ | 8 недель | Снятие с заменой | ACS8800109A43 2101 | Приводы | Низковольтные приводы переменного тока | Промышленные одиночные приводы | ACS800-01 |  | 20.000 | KG | 33.000 | CDM
ACS8000100063 2010 |  | Устр. авт. регулир. ACS800-01-0006-3+B056+E200, IP55, ЕМС-фильтр | 1 | ST | 1597.2 | Заказ | 8 недель | Снятие с заменой | ACS8800109A43 2111 | Приводы | Низковольтные приводы переменного тока | Промышленные одиночные приводы | ACS800-01 |  | 20.000 | KG | 33.000 | CDM
ACS8000100063 2011 |  | Устр. авт. регулир. ACS800-01-0006-3+B056+E200+P901, IP55, ЕМС-фильтр, лак. покр. плат | 1 | ST | 1755.6 | Заказ | 8 недель | Снятие с заменой | ACS8800109A43 2111 | Приводы | Низковольтные приводы переменного тока | Промышленные одиночные приводы | ACS800-01 |  | 20.000 | KG | 33.000 | CDM
ACS8000100093 1000 |  | Устр. авт. регулир. ACS800-01-0009-3, IP21 | 1 | ST | 1500 | Заказ | 8 недель | Снятие с заменой | ACS8800112A63 1101 | Приводы | Низковольтные приводы переменного тока | Промышленные одиночные приводы | ACS800-01 |  | 11.000 | KG | 16.000 | CDM
ACS8000100093 1001 |  | Устр. авт. регулир. ACS800-01-0009-3+P901, IP21, лак. покр. плат | 1 | ST | 1657.2 | Заказ | 8 недель | Снятие с заменой | ACS8800112A63 1101 | Приводы | Низковольтные приводы переменного тока | Промышленные одиночные приводы | ACS800-01 |  | 11.000 | KG | 16.000 | CDM
ACS8000100093 1010 |  | Устр. авт. регулир. ACS800-01-0009-3+E200, IP21, ЕМС-фильтр | 1 | ST | 1552.8 | Заказ | 8 недель | Снятие с заменой | ACS8800112A63 1111 | Приводы | Низковольтные приводы переменного тока | Промышленные одиночные приводы | ACS800-01 |  | 11.000 | KG | 16.000 | CDM
ACS8000100093 1011 |  | Устр. авт. регулир. ACS800-01-0009-3+E200+P901, IP21, ЕМС-фильтр, лак. покр. плат | 1 | ST | 1710 | Заказ | 8 недель | Снятие с заменой | ACS8800112A63 1111 | Приводы | Низковольтные приводы переменного тока | Промышленные одиночные приводы | ACS800-01 |  | 11.000 | KG | 16.000 | CDM
ACS8000100093 2000 |  | Устр. авт. регулир. ACS800-01-0009-3+B056, IP55 | 1 | ST | 1688.4 | Заказ | 8 недель | Снятие с заменой | ACS8800112A63 2101 | Приводы | Низковольтные приводы переменного тока | Промышленные одиночные приводы | ACS800-01 |  | 20.000 | KG | 33.000 | CDM
ACS8000100093 2001 |  | Устр. авт. регулир. ACS800-01-0009-3+B056+P901, IP55, лак. покр. плат | 1 | ST | 1844.4 | Заказ | 8 недель | Снятие с заменой | ACS8800112A63 2101 | Приводы | Низковольтные приводы переменного тока | Промышленные одиночные приводы | ACS800-01 |  | 20.000 | KG | 33.000 | CDM
ACS8000100093 2010 |  | Устр. авт. регулир. ACS800-01-0009-3+B056+E200, IP55, ЕМС-фильтр | 1 | ST | 1740 | Заказ | 8 недель | Снятие с заменой | ACS8800112A63 2111 | Приводы | Низковольтные приводы переменного тока | Промышленные одиночные приводы | ACS800-01 |  | 20.000 | KG | 33.000 | CDM
ACS8000100093 2011 |  | Устр. авт. регулир. ACS800-01-0009-3+B056+E200+P901, IP55, ЕМС-фильтр, лак. покр. плат | 1 | ST | 1897.2 | Заказ | 8 недель | Снятие с заменой | ACS8800112A63 2111 | Приводы | Низковольтные приводы переменного тока | Промышленные одиночные приводы | ACS800-01 |  | 20.000 | KG | 33.000 | CDM
ACS8000100113 1000 |  | Устр. авт. регулир. ACS800-01-0011-3, IP21 | 1 | ST | 1664.4 | Заказ | 8 недель | Снятие с заменой | ACS88001017A3 1101 | Приводы | Низковольтные приводы переменного тока | Промышленные одиночные приводы | ACS800-01 |  | 18.000 | KG | 22.000 | CDM
ACS8000100113 1001 |  | Устр. авт. регулир. ACS800-01-0011-3+P901, IP21, лак. покр. плат | 1 | ST | 1821.6 | Заказ | 8 недель | Снятие с заменой | ACS88001017A3 1101 | Приводы | Низковольтные приводы переменного тока | Промышленные одиночные приводы | ACS800-01 |  | 18.000 | KG | 22.000 | CDM
ACS8000100113 1010 |  | Устр. авт. регулир. ACS800-01-0011-3+E200, IP21, ЕМС-фильтр | 1 | ST | 1730.4 | Заказ | 8 недель | Снятие с заменой | ACS88001017A3 1111 | Приводы | Низковольтные приводы переменного тока | Промышленные одиночные приводы | ACS800-01 |  | 18.000 | KG | 22.000 | CDM
ACS8000100113 1011 |  | Устр. авт. регулир. ACS800-01-0011-3+E200+P901, IP21, ЕМС-фильтр, лак. покр. плат | 1 | ST | 1887.6 | Заказ | 8 недель | Снятие с заменой | ACS88001017A3 1111 | Приводы | Низковольтные приводы переменного тока | Промышленные одиночные приводы | ACS800-01 |  | 18.000 | KG | 22.000 | CDM
ACS8000100113 2000 |  | Устр. авт. регулир. ACS800-01-0011-3+B056, IP55 | 1 | ST | 1915.2 | Заказ | 8 недель | Снятие с заменой | ACS88001017A3 2101 | Приводы | Низковольтные приводы переменного тока | Промышленные одиночные приводы | ACS800-01 |  | 22.000 | KG | 38.000 | CDM
ACS8000100113 2001 |  | Устр. авт. регулир. ACS800-01-0011-3+B056+P901, IP55, лак. покр. плат | 1 | ST | 2071.2 | Заказ | 8 недель | Снятие с заменой | ACS88001017A3 2101 | Приводы | Низковольтные приводы переменного тока | Промышленные одиночные приводы | ACS800-01 |  | 22.000 | KG | 38.000 | CDM
ACS8000100113 2010 |  | Устр. авт. регулир. ACS800-01-0011-3+B056+E200, IP55, ЕМС-фильтр | 1 | ST | 1981.2 | Заказ | 8 недель | Снятие с заменой | ACS88001017A3 2111 | Приводы | Низковольтные приводы переменного тока | Промышленные одиночные приводы | ACS800-01 |  | 22.000 | KG | 38.000 | CDM
ACS8000100113 2011 |  | Устр. авт. регулир. ACS800-01-0011-3+B056+E200+P901, IP55, ЕМС-фильтр, лак. покр. плат | 1 | ST | 2137.2 | Заказ | 8 недель | Снятие с заменой | ACS88001017A3 2111 | Приводы | Низковольтные приводы переменного тока | Промышленные одиночные приводы | ACS800-01 |  | 22.000 | KG | 38.000 | CDM
ACS8000100163 1000 |  | Устр. авт. регулир. ACS800-01-0016-3, IP21 | 1 | ST | 1932 | Заказ | 8 недель | Снятие с заменой | ACS88001025A3 1101 | Приводы | Низковольтные приводы переменного тока | Промышленные одиночные приводы | ACS800-01 |  | 18.000 | KG | 22.000 | CDM
ACS8000100163 1001 |  | Устр. авт. регулир. ACS800-01-0016-3+P901, IP21, лак. покр. плат | 1 | ST | 2089.2 | Заказ | 8 недель | Снятие с заменой | ACS88001025A3 1101 | Приводы | Низковольтные приводы переменного тока | Промышленные одиночные приводы | ACS800-01 |  | 18.000 | KG | 22.000 | CDM
ACS8000100163 1010 |  | Устр. авт. регулир. ACS800-01-0016-3+E200, IP21, ЕМС-фильтр | 1 | ST | 1999.2 | Заказ | 8 недель | Снятие с заменой | ACS88001025A3 1111 | Приводы | Низковольтные приводы переменного тока | Промышленные одиночные приводы | ACS800-01 |  | 18.000 | KG | 22.000 | CDM
ACS8000100163 1011 |  | Устр. авт. регулир. ACS800-01-0016-3+E200+P901, IP21, ЕМС-фильтр, лак. покр. плат | 1 | ST | 2156.4 | Заказ | 8 недель | Снятие с заменой | ACS88001025A3 1111 | Приводы | Низковольтные приводы переменного тока | Промышленные одиночные приводы | ACS800-01 |  | 18.000 | KG | 22.000 | CDM
ACS8000100163 2000 |  | Устр. авт. регулир. ACS800-01-0016-3+B056, IP55 | 1 | ST | 2184 | Заказ | 8 недель | Снятие с заменой | ACS88001025A3 2101 | Приводы | Низковольтные приводы переменного тока | Промышленные одиночные приводы | ACS800-01 |  | 22.000 | KG | 38.000 | CDM
ACS8000100163 2001 |  | Устр. авт. регулир. ACS800-01-0016-3+B056+P901, IP55, лак. покр. плат | 1 | ST | 2340 | Заказ | 8 недель | Снятие с заменой | ACS88001025A3 2101 | Приводы | Низковольтные приводы переменного тока | Промышленные одиночные приводы | ACS800-01 |  | 22.000 | KG | 38.000 | CDM
ACS8000100163 2010 |  | Устр. авт. регулир. ACS800-01-0016-3+B056+E200, IP55, ЕМС-фильтр | 1 | ST | 2248.8 | Заказ | 8 недель | Снятие с заменой | ACS88001025A3 2111 | Приводы | Низковольтные приводы переменного тока | Промышленные одиночные приводы | ACS800-01 |  | 22.000 | KG | 38.000 | CDM
ACS8000100163 2011 |  | Устр. авт. регулир. ACS800-01-0016-3+B056+E200+P901, IP55, ЕМС-фильтр, лак. покр. плат | 1 | ST | 2406 | Заказ | 8 недель | Снятие с заменой | ACS88001025A3 2111 | Приводы | Низковольтные приводы переменного тока | Промышленные одиночные приводы | ACS800-01 |  | 22.000 | KG | 38.000 | CDM
ACS8000100203 1000 |  | Устр. авт. регулир. ACS800-01-0020-3, IP21 | 1 | ST | 2260.8 | Заказ | 8 недель | Снятие с заменой | ACS88001032A3 1101 | Приводы | Низковольтные приводы переменного тока | Промышленные одиночные приводы | ACS800-01 |  | 18.000 | KG | 22.000 | CDM
ACS8000100203 1001 |  | Устр. авт. регулир. ACS800-01-0020-3+P901, IP21, лак. покр. плат | 1 | ST | 2416.8 | Заказ | 8 недель | Снятие с заменой | ACS88001032A3 1101 | Приводы | Низковольтные приводы переменного тока | Промышленные одиночные приводы | ACS800-01 |  | 18.000 | KG | 22.000 | CDM
ACS8000100203 1010 |  | Устр. авт. регулир. ACS800-01-0020-3+E200, IP21, ЕМС-фильтр | 1 | ST | 2326.8 | Заказ | 8 недель | Снятие с заменой | ACS88001032A3 1111 | Приводы | Низковольтные приводы переменного тока | Промышленные одиночные приводы | ACS800-01 |  | 18.000 | KG | 22.000 | CDM
ACS8000100203 1011 |  | Устр. авт. регулир. ACS800-01-0020-3+E200+P901, IP21, ЕМС-фильтр, лак. покр. плат | 1 | ST | 2482.8 | Заказ | 8 недель | Снятие с заменой | ACS88001032A3 1111 | Приводы | Низковольтные приводы переменного тока | Промышленные одиночные приводы | ACS800-01 |  | 18.000 | KG | 22.000 | CDM
ACS8000100203 2000 |  | Устр. авт. регулир. ACS800-01-0020-3+B056, IP55 | 1 | ST | 2510.4 | Заказ | 8 недель | Снятие с заменой | ACS88001032A3 2101 | Приводы | Низковольтные приводы переменного тока | Промышленные одиночные приводы | ACS800-01 |  | 22.000 | KG | 38.000 | CDM
ACS8000100203 2001 |  | Устр. авт. регулир. ACS800-01-0020-3+B056+P901, IP55, лак. покр. плат | 1 | ST | 2667.6 | Заказ | 8 недель | Снятие с заменой | ACS88001032A3 2101 | Приводы | Низковольтные приводы переменного тока | Промышленные одиночные приводы | ACS800-01 |  | 22.000 | KG | 38.000 | CDM
ACS8000100203 2010 |  | Устр. авт. регулир. ACS800-01-0020-3+B056+E200, IP55, ЕМС-фильтр | 1 | ST | 2576.4 | Заказ | 8 недель | Снятие с заменой | ACS88001032A3 2111 | Приводы | Низковольтные приводы переменного тока | Промышленные одиночные приводы | ACS800-01 |  | 22.000 | KG | 38.000 | CDM
ACS8000100203 2011 |  | Устр. авт. регулир. ACS800-01-0020-3+B056+E200+P901, IP55, ЕМС-фильтр, лак. покр. плат | 1 | ST | 2734.8 | Заказ | 8 недель | Снятие с заменой | ACS88001032A3 2111 | Приводы | Низковольтные приводы переменного тока | Промышленные одиночные приводы | ACS800-01 |  | 22.000 | KG | 38.000 | CDM
ACS8000100253 1000 |  | Устр. авт. регулир. ACS800-01-0025-3, IP21 | 1 | ST | 2702.4 | Заказ | 8 недель | Снятие с заменой | ACS88001045A3 1101 | Приводы | Низковольтные приводы переменного тока | Промышленные одиночные приводы | ACS800-01 |  | 30.000 | KG | 40.000 | CDM
ACS8000100253 1001 |  | Устр. авт. регулир. ACS800-01-0025-3+P901, IP21, лак. покр. плат | 1 | ST | 2860.8 | Заказ | 8 недель | Снятие с заменой | ACS88001045A3 1101 | Приводы | Низковольтные приводы переменного тока | Промышленные одиночные приводы | ACS800-01 |  | 30.000 | KG | 40.000 | CDM
ACS8000100253 1010 |  | Устр. авт. регулир. ACS800-01-0025-3+E200, IP21, ЕМС-фильтр | 1 | ST | 2791.2 | Заказ | 8 недель | Снятие с заменой | ACS88001045A3 1111 | Приводы | Низковольтные приводы переменного тока | Промышленные одиночные приводы | ACS800-01 |  | 30.000 | KG | 40.000 | CDM
ACS8000100253 1011 |  | Устр. авт. регулир. ACS800-01-0025-3+E200+P901, IP21, ЕМС-фильтр, лак. покр. плат | 1 | ST | 2947.2 | Заказ | 8 недель | Снятие с заменой | ACS88001045A3 1111 | Приводы | Низковольтные приводы переменного тока | Промышленные одиночные приводы | ACS800-01 |  | 30.000 | KG | 40.000 | CDM
ACS8000100253 1100 |  | Устр. авт. регулир. ACS800-01-0025-3+D150, IP21, чоппер | 1 | ST | 2953.2 | Заказ | 8 недель | Снятие с заменой | ACS88001045A3 1101 | Приводы | Низковольтные приводы переменного тока | Промышленные одиночные приводы | ACS800-01 |  | 30.000 | KG | 40.000 | CDM
ACS8000100253 1101 |  | Устр. авт. регулир. ACS800-01-0025-3+D150+P901, IP21, лак. покр. плат, чоппер | 1 | ST | 3110.4 | Заказ | 8 недель | Снятие с заменой | ACS88001045A3 1101 | Приводы | Низковольтные приводы переменного тока | Промышленные одиночные приводы | ACS800-01 |  | 30.000 | KG | 40.000 | CDM
ACS8000100253 1110 |  | Устр. авт. регулир. ACS800-01-0025-3+D150+E200, IP21, ЕМС-фильтр, чоппер | 1 | ST | 3040.8 | Заказ | 8 недель | Снятие с заменой | ACS88001045A3 1111 | Приводы | Низковольтные приводы переменного тока | Промышленные одиночные приводы | ACS800-01 |  | 30.000 | KG | 40.000 | CDM
ACS8000100253 1111 |  | Устр. авт. регулир. ACS800-01-0025-3+D150+E200+P901, IP21, ЕМС-фильтр, лак. покр. плат, чоппер | 1 | ST | 3196.8 | Заказ | 8 недель | Снятие с заменой | ACS88001045A3 1111 | Приводы | Низковольтные приводы переменного тока | Промышленные одиночные приводы | ACS800-01 |  | 30.000 | KG | 40.000 | CDM
ACS8000100253 2000 |  | Устр. авт. регулир. ACS800-01-0025-3+B056, IP55 | 1 | ST | 3037.2 | Заказ | 8 недель | Снятие с заменой | ACS88001045A3 2101 | Приводы | Низковольтные приводы переменного тока | Промышленные одиночные приводы | ACS800-01 |  | 38.000 | KG | 83.000 | CDM
ACS8000100253 2001 |  | Устр. авт. регулир. ACS800-01-0025-3+B056+P901, IP55, лак. покр. плат | 1 | ST | 3194.4 | Заказ | 8 недель | Снятие с заменой | ACS88001045A3 2101 | Приводы | Низковольтные приводы переменного тока | Промышленные одиночные приводы | ACS800-01 |  | 38.000 | KG | 83.000 | CDM
ACS8000100253 2010 |  | Устр. авт. регулир. ACS800-01-0025-3+B056+E200, IP55, ЕМС-фильтр | 1 | ST | 3124.8 | Заказ | 8 недель | Снятие с заменой | ACS88001045A3 2111 | Приводы | Низковольтные приводы переменного тока | Промышленные одиночные приводы | ACS800-01 |  | 38.000 | KG | 83.000 | CDM
ACS8000100253 2011 |  | Устр. авт. регулир. ACS800-01-0025-3+B056+E200+P901, IP55, ЕМС-фильтр, лак. покр. плат | 1 | ST | 3280.8 | Заказ | 8 недель | Снятие с заменой | ACS88001045A3 2111 | Приводы | Низковольтные приводы переменного тока | Промышленные одиночные приводы | ACS800-01 |  | 38.000 | KG | 83.000 | CDM
ACS8000100253 2100 |  | Устр. авт. регулир. ACS800-01-0025-3+B056+D150, IP55, чоппер | 1 | ST | 3289.2 | Заказ | 8 недель | Снятие с заменой | ACS88001045A3 2101 | Приводы | Низковольтные приводы переменного тока | Промышленные одиночные приводы | ACS800-01 |  | 38.000 | KG | 83.000 | CDM
ACS8000100253 2101 |  | Устр. авт. регулир. ACS800-01-0025-3+B056+D150+P901, IP55, лак. покр. плат, чоппер | 1 | ST | 3445.2 | Заказ | 8 недель | Снятие с заменой | ACS88001045A3 2101 | Приводы | Низковольтные приводы переменного тока | Промышленные одиночные приводы | ACS800-01 |  | 38.000 | KG | 83.000 | CDM
ACS8000100253 2110 |  | Устр. авт. регулир. ACS800-01-0025-3+B056+D150+E200, IP55, ЕМС-фильтр, чоппер | 1 | ST | 3375.6 | Заказ | 8 недель | Снятие с заменой | ACS88001045A3 2111 | Приводы | Низковольтные приводы переменного тока | Промышленные одиночные приводы | ACS800-01 |  | 38.000 | KG | 83.000 | CDM
ACS8000100253 2111 |  | Устр. авт. регулир. ACS800-01-0025-3+B056+D150+E200+P901, IP55, ЕМС-фильтр, лак. покр. плат, чоппер | 1 | ST | 3531.6 | Заказ | 8 недель | Снятие с заменой | ACS88001045A3 2111 | Приводы | Низковольтные приводы переменного тока | Промышленные одиночные приводы | ACS800-01 |  | 38.000 | KG | 83.000 | CDM
ACS8000100303 1000 |  | Устр. авт. регулир. ACS800-01-0030-3, IP21 | 1 | ST | 3103.2 | Заказ | 8 недель | Снятие с заменой | ACS88001061A3 1101 | Приводы | Низковольтные приводы переменного тока | Промышленные одиночные приводы | ACS800-01 |  | 30.000 | KG | 40.000 | CDM
ACS8000100303 1001 |  | Устр. авт. регулир. ACS800-01-0030-3+P901, IP21, лак. покр. плат | 1 | ST | 3261.6 | Заказ | 8 недель | Снятие с заменой | ACS88001061A3 1101 | Приводы | Низковольтные приводы переменного тока | Промышленные одиночные приводы | ACS800-01 |  | 30.000 | KG | 40.000 | CDM
ACS8000100303 1010 |  | Устр. авт. регулир. ACS800-01-0030-3+E200, IP21, ЕМС-фильтр | 1 | ST | 3190.8 | Заказ | 8 недель | Снятие с заменой | ACS88001061A3 1111 | Приводы | Низковольтные приводы переменного тока | Промышленные одиночные приводы | ACS800-01 |  | 30.000 | KG | 40.000 | CDM
ACS8000100303 1011 |  | Устр. авт. регулир. ACS800-01-0030-3+E200+P901, IP21, ЕМС-фильтр, лак. покр. плат | 1 | ST | 3348 | Заказ | 8 недель | Снятие с заменой | ACS88001061A3 1111 | Приводы | Низковольтные приводы переменного тока | Промышленные одиночные приводы | ACS800-01 |  | 30.000 | KG | 40.000 | CDM
ACS8000100303 1100 |  | Устр. авт. регулир. ACS800-01-0030-3+D150, IP21, чоппер | 1 | ST | 3354 | Заказ | 8 недель | Снятие с заменой | ACS88001061A3 1101 | Приводы | Низковольтные приводы переменного тока | Промышленные одиночные приводы | ACS800-01 |  | 30.000 | KG | 40.000 | CDM
ACS8000100303 1101 |  | Устр. авт. регулир. ACS800-01-0030-3+D150+P901, IP21, лак. покр. плат, чоппер | 1 | ST | 3510 | Заказ | 8 недель | Снятие с заменой | ACS88001061A3 1101 | Приводы | Низковольтные приводы переменного тока | Промышленные одиночные приводы | ACS800-01 |  | 30.000 | KG | 40.000 | CDM
ACS8000100303 1110 |  | Устр. авт. регулир. ACS800-01-0030-3+D150+E200, IP21, ЕМС-фильтр, чоппер | 1 | ST | 3442.8 | Заказ | 8 недель | Снятие с заменой | ACS88001061A3 1111 | Приводы | Низковольтные приводы переменного тока | Промышленные одиночные приводы | ACS800-01 |  | 30.000 | KG | 40.000 | CDM
ACS8000100303 1111 |  | Устр. авт. регулир. ACS800-01-0030-3+D150+E200+P901, IP21, ЕМС-фильтр, лак. покр. плат, чоппер | 1 | ST | 3598.8 | Заказ | 8 недель | Снятие с заменой | ACS88001061A3 1111 | Приводы | Низковольтные приводы переменного тока | Промышленные одиночные приводы | ACS800-01 |  | 30.000 | KG | 40.000 | CDM
ACS8000100303 2000 |  | Устр. авт. регулир. ACS800-01-0030-3+B056, IP55 | 1 | ST | 3436.8 | Заказ | 8 недель | Снятие с заменой | ACS88001061A3 2101 | Приводы | Низковольтные приводы переменного тока | Промышленные одиночные приводы | ACS800-01 |  | 38.000 | KG | 83.000 | CDM
ACS8000100303 2001 |  | Устр. авт. регулир. ACS800-01-0030-3+B056+P901, IP55, лак. покр. плат | 1 | ST | 3595.2 | Заказ | 8 недель | Снятие с заменой | ACS88001061A3 2101 | Приводы | Низковольтные приводы переменного тока | Промышленные одиночные приводы | ACS800-01 |  | 38.000 | KG | 83.000 | CDM
ACS8000100303 2010 |  | Устр. авт. регулир. ACS800-01-0030-3+B056+E200, IP55, ЕМС-фильтр | 1 | ST | 3525.6 | Заказ | 8 недель | Снятие с заменой | ACS88001061A3 2111 | Приводы | Низковольтные приводы переменного тока | Промышленные одиночные приводы | ACS800-01 |  | 38.000 | KG | 83.000 | CDM
ACS8000100303 2011 |  | Устр. авт. регулир. ACS800-01-0030-3+B056+E200+P901, IP55, ЕМС-фильтр, лак. покр. плат | 1 | ST | 3681.6 | Заказ | 8 недель | Снятие с заменой | ACS88001061A3 2111 | Приводы | Низковольтные приводы переменного тока | Промышленные одиночные приводы | ACS800-01 |  | 38.000 | KG | 83.000 | CDM
ACS8000100303 2100 |  | Устр. авт. регулир. ACS800-01-0030-3+B056+D150, IP55, чоппер | 1 | ST | 3688.8 | Заказ | 8 недель | Снятие с заменой | ACS88001061A3 2101 | Приводы | Низковольтные приводы переменного тока | Промышленные одиночные приводы | ACS800-01 |  | 38.000 | KG | 83.000 | CDM
ACS8000100303 2101 |  | Устр. авт. регулир. ACS800-01-0030-3+B056+D150+P901, IP55, лак. покр. плат, чоппер | 1 | ST | 3846 | Заказ | 8 недель | Снятие с заменой | ACS88001061A3 2101 | Приводы | Низковольтные приводы переменного тока | Промышленные одиночные приводы | ACS800-01 |  | 38.000 | KG | 83.000 | CDM
ACS8000100303 2110 |  | Устр. авт. регулир. ACS800-01-0030-3+B056+D150+E200, IP55, ЕМС-фильтр, чоппер | 1 | ST | 3776.4 | Заказ | 8 недель | Снятие с заменой | ACS88001061A3 2111 | Приводы | Низковольтные приводы переменного тока | Промышленные одиночные приводы | ACS800-01 |  | 38.000 | KG | 83.000 | CDM
ACS8000100303 2111 |  | Устр. авт. регулир. ACS800-01-0030-3+B056+D150+E200+P901, IP55, ЕМС-фильтр, лак. покр. плат, чоппер | 1 | ST | 3932.4 | Заказ | 8 недель | Снятие с заменой | ACS88001061A3 2111 | Приводы | Низковольтные приводы переменного тока | Промышленные одиночные приводы | ACS800-01 |  | 38.000 | KG | 83.000 | CDM
ACS8000100403 0044 |  | Устр. авт. регулир. ACS800-01-0040-3+D150+E200+K458+L502+L509+N651+P904 | 1 | ST | 5064 | Заказ | 12 недель | Продажа остатков |  | Приводы | Низковольтные приводы переменного тока | Приводы для машиностроения | Приводы для машиностроения |  | 40.000 | KG | 72.000 | CDM
ACS8000100403 1000 |  | Устр. авт. регулир. ACS800-01-0040-3, IP21 | 1 | ST | 3628.8 | Заказ | 8 недель | Снятие с заменой | ACS88001072A3 1001 | Приводы | Низковольтные приводы переменного тока | Промышленные одиночные приводы | ACS800-01 |  | 38.000 | KG | 58.000 | CDM
ACS8000100403 1001 |  | Устр. авт. регулир. ACS800-01-0040-3+P901, IP21, лак. покр. плат | 1 | ST | 3786 | Заказ | 8 недель | Снятие с заменой | ACS88001072A3 1001 | Приводы | Низковольтные приводы переменного тока | Промышленные одиночные приводы | ACS800-01 |  | 38.000 | KG | 58.000 | CDM
ACS8000100403 1010 |  | Устр. авт. регулир. ACS800-01-0040-3+E200, IP21, ЕМС-фильтр | 1 | ST | 3760.8 | Заказ | 8 недель | Снятие с заменой | ACS88001072A3 1011 | Приводы | Низковольтные приводы переменного тока | Промышленные одиночные приводы | ACS800-01 |  | 38.000 | KG | 58.000 | CDM
ACS8000100403 1011 |  | Устр. авт. регулир. ACS800-01-0040-3+E200+P901, IP21, ЕМС-фильтр, лак. покр. плат | 1 | ST | 3919.2 | Заказ | 8 недель | Снятие с заменой | ACS88001072A3 1011 | Приводы | Низковольтные приводы переменного тока | Промышленные одиночные приводы | ACS800-01 |  | 38.000 | KG | 58.000 | CDM
ACS8000100403 1100 |  | Устр. авт. регулир. ACS800-01-0040-3+D150, IP21, чоппер | 1 | ST | 3901.2 | Заказ | 8 недель | Снятие с заменой | ACS88001072A3 1101 | Приводы | Низковольтные приводы переменного тока | Промышленные одиночные приводы | ACS800-01 |  | 38.000 | KG | 58.000 | CDM
ACS8000100403 1101 |  | Устр. авт. регулир. ACS800-01-0040-3+D150+P901, IP21, лак. покр. плат, чоппер | 1 | ST | 4057.2 | Заказ | 8 недель | Снятие с заменой | ACS88001072A3 1101 | Приводы | Низковольтные приводы переменного тока | Промышленные одиночные приводы | ACS800-01 |  | 38.000 | KG | 58.000 | CDM
ACS8000100403 1110 |  | Устр. авт. регулир. ACS800-01-0040-3+D150+E200, IP21, ЕМС-фильтр, чоппер | 1 | ST | 4033.2 | Заказ | 8 недель | Снятие с заменой | ACS88001072A3 1111 | Приводы | Низковольтные приводы переменного тока | Промышленные одиночные приводы | ACS800-01 |  | 38.000 | KG | 58.000 | CDM
ACS8000100403 1111 |  | Устр. авт. регулир. ACS800-01-0040-3+D150+E200+P901, IP21, ЕМС-фильтр, лак. покр. плат, чоппер | 1 | ST | 4190.4 | Заказ | 8 недель | Снятие с заменой | ACS88001072A3 1111 | Приводы | Низковольтные приводы переменного тока | Промышленные одиночные приводы | ACS800-01 |  | 38.000 | KG | 58.000 | CDM
ACS8000100403 2000 |  | Устр. авт. регулир. ACS800-01-0040-3+B056, IP55 | 1 | ST | 4027.2 | Заказ | 8 недель | Снятие с заменой | ACS88001072A3 2001 | Приводы | Низковольтные приводы переменного тока | Промышленные одиночные приводы | ACS800-01 |  | 56.000 | KG | 92.000 | CDM
ACS8000100403 2001 |  | Устр. авт. регулир. ACS800-01-0040-3+B056+P901, IP55, лак. покр. плат | 1 | ST | 4183.2 | Заказ | 8 недель | Снятие с заменой | ACS88001072A3 2001 | Приводы | Низковольтные приводы переменного тока | Промышленные одиночные приводы | ACS800-01 |  | 56.000 | KG | 92.000 | CDM
ACS8000100403 2010 |  | Устр. авт. регулир. ACS800-01-0040-3+B056+E200, IP55, ЕМС-фильтр | 1 | ST | 4159.2 | Заказ | 8 недель | Снятие с заменой | ACS88001072A3 2011 | Приводы | Низковольтные приводы переменного тока | Промышленные одиночные приводы | ACS800-01 |  | 56.000 | KG | 92.000 | CDM
ACS8000100403 2011 |  | Устр. авт. регулир. ACS800-01-0040-3+B056+E200+P901, IP55, ЕМС-фильтр, лак. покр. плат | 1 | ST | 4315.2 | Заказ | 8 недель | Снятие с заменой | ACS88001072A3 2011 | Приводы | Низковольтные приводы переменного тока | Промышленные одиночные приводы | ACS800-01 |  | 56.000 | KG | 92.000 | CDM
ACS8000100403 2100 |  | Устр. авт. регулир. ACS800-01-0040-3+B056+D150, IP55, чоппер | 1 | ST | 4297.2 | Заказ | 8 недель | Снятие с заменой | ACS88001072A3 2101 | Приводы | Низковольтные приводы переменного тока | Промышленные одиночные приводы | ACS800-01 |  | 56.000 | KG | 92.000 | CDM
ACS8000100403 2101 |  | Устр. авт. регулир. ACS800-01-0040-3+B056+D150+P901, IP55, лак. покр. плат, чоппер | 1 | ST | 4455.6 | Заказ | 8 недель | Снятие с заменой | ACS88001072A3 2101 | Приводы | Низковольтные приводы переменного тока | Промышленные одиночные приводы | ACS800-01 |  | 56.000 | KG | 92.000 | CDM
ACS8000100403 2110 |  | Устр. авт. регулир. ACS800-01-0040-3+B056+D150+E200, IP55, ЕМС-фильтр, чоппер | 1 | ST | 4430.4 | Заказ | 8 недель | Снятие с заменой | ACS88001072A3 2111 | Приводы | Низковольтные приводы переменного тока | Промышленные одиночные приводы | ACS800-01 |  | 56.000 | KG | 92.000 | CDM
ACS8000100403 2111 |  | Устр. авт. регулир. ACS800-01-0040-3+B056+D150+E200+P901, IP55, ЕМС-фильтр, лак. покр. плат, чоппер | 1 | ST | 4587.6 | Заказ | 8 недель | Снятие с заменой | ACS88001072A3 2111 | Приводы | Низковольтные приводы переменного тока | Промышленные одиночные приводы | ACS800-01 |  | 56.000 | KG | 92.000 | CDM
ACS8000100503 0001 |  | Устр. автом. рег-я ACS800-01-0050-3+E202+K454+L503+D150 | 1 | ST | 5179.2 | Заказ | 8 недель | Продажа остатков |  | Приводы | Низковольтные приводы переменного тока | Приводы для машиностроения | Приводы для машиностроения |  | 42.000 | KG | 56.000 | CDM
ACS8000100503 1000 |  | Устр. авт. регулир. ACS800-01-0050-3, IP21 | 1 | ST | 4520.4 | Заказ | 8 недель | Снятие с заменой | ACS88001087A3 1001 | Приводы | Низковольтные приводы переменного тока | Промышленные одиночные приводы | ACS800-01 |  | 38.000 | KG | 58.000 | CDM
ACS8000100503 1001 |  | Устр. авт. регулир. ACS800-01-0050-3+P901, IP21, лак. покр. плат | 1 | ST | 4678.8 | Заказ | 8 недель | Снятие с заменой | ACS88001087A3 1001 | Приводы | Низковольтные приводы переменного тока | Промышленные одиночные приводы | ACS800-01 |  | 38.000 | KG | 58.000 | CDM
ACS8000100503 1010 |  | Устр. авт. регулир. ACS800-01-0050-3+E200, IP21, ЕМС-фильтр | 1 | ST | 4653.6 | Заказ | 8 недель | Снятие с заменой | ACS88001087A3 1011 | Приводы | Низковольтные приводы переменного тока | Промышленные одиночные приводы | ACS800-01 |  | 38.000 | KG | 58.000 | CDM
ACS8000100503 1011 |  | Устр. авт. регулир. ACS800-01-0050-3+E200+P901, IP21, ЕМС-фильтр, лак. покр. плат | 1 | ST | 4810.8 | Заказ | 8 недель | Снятие с заменой | ACS88001087A3 1011 | Приводы | Низковольтные приводы переменного тока | Промышленные одиночные приводы | ACS800-01 |  | 38.000 | KG | 58.000 | CDM
ACS8000100503 1100 |  | Устр. авт. регулир. ACS800-01-0050-3+D150, IP21, чоппер | 1 | ST | 4887.6 | Заказ | 8 недель | Снятие с заменой | ACS88001087A3 1101 | Приводы | Низковольтные приводы переменного тока | Промышленные одиночные приводы | ACS800-01 |  | 38.000 | KG | 58.000 | CDM
ACS8000100503 1101 |  | Устр. авт. регулир. ACS800-01-0050-3+D150+P901, IP21, лак. покр. плат, чоппер | 1 | ST | 5044.8 | Заказ | 8 недель | Снятие с заменой | ACS88001087A3 1101 | Приводы | Низковольтные приводы переменного тока | Промышленные одиночные приводы | ACS800-01 |  | 38.000 | KG | 58.000 | CDM
ACS8000100503 1110 |  | Устр. авт. регулир. ACS800-01-0050-3+D150+E200, IP21, ЕМС-фильтр, чоппер | 1 | ST | 5020.8 | Заказ | 8 недель | Снятие с заменой | ACS88001087A3 1111 | Приводы | Низковольтные приводы переменного тока | Промышленные одиночные приводы | ACS800-01 |  | 38.000 | KG | 58.000 | CDM
ACS8000100503 1111 |  | Устр. авт. регулир. ACS800-01-0050-3+D150+E200+P901, IP21, ЕМС-фильтр, лак. покр. плат, чоппер | 1 | ST | 5178 | Заказ | 8 недель | Снятие с заменой | ACS88001087A3 1111 | Приводы | Низковольтные приводы переменного тока | Промышленные одиночные приводы | ACS800-01 |  | 38.000 | KG | 58.000 | CDM
ACS8000100503 2000 |  | Устр. авт. регулир. ACS800-01-0050-3+B056, IP55 | 1 | ST | 4918.8 | Заказ | 8 недель | Снятие с заменой | ACS88001087A3 2001 | Приводы | Низковольтные приводы переменного тока | Промышленные одиночные приводы | ACS800-01 |  | 56.000 | KG | 92.000 | CDM
ACS8000100503 2001 |  | Устр. авт. регулир. ACS800-01-0050-3+B056+P901, IP55, лак. покр. плат | 1 | ST | 5074.8 | Заказ | 8 недель | Снятие с заменой | ACS88001087A3 2001 | Приводы | Низковольтные приводы переменного тока | Промышленные одиночные приводы | ACS800-01 |  | 56.000 | KG | 92.000 | CDM
ACS8000100503 2010 |  | Устр. авт. регулир. ACS800-01-0050-3+B056+E200, IP55, ЕМС-фильтр | 1 | ST | 5052 | Заказ | 8 недель | Снятие с заменой | ACS88001087A3 2011 | Приводы | Низковольтные приводы переменного тока | Промышленные одиночные приводы | ACS800-01 |  | 56.000 | KG | 92.000 | CDM
ACS8000100503 2011 |  | Устр. авт. регулир. ACS800-01-0050-3+B056+E200+P901, IP55, ЕМС-фильтр, лак. покр. плат | 1 | ST | 5208 | Заказ | 8 недель | Снятие с заменой | ACS88001087A3 2011 | Приводы | Низковольтные приводы переменного тока | Промышленные одиночные приводы | ACS800-01 |  | 56.000 | KG | 92.000 | CDM
ACS8000100503 2100 |  | Устр. авт. регулир. ACS800-01-0050-3+B056+D150, IP55, чоппер | 1 | ST | 5284.8 | Заказ | 8 недель | Снятие с заменой | ACS88001087A3 2101 | Приводы | Низковольтные приводы переменного тока | Промышленные одиночные приводы | ACS800-01 |  | 56.000 | KG | 92.000 | CDM
ACS8000100503 2101 |  | Устр. авт. регулир. ACS800-01-0050-3+B056+D150+P901, IP55, лак. покр. плат, чоппер | 1 | ST | 5442 | Заказ | 8 недель | Снятие с заменой | ACS88001087A3 2101 | Приводы | Низковольтные приводы переменного тока | Промышленные одиночные приводы | ACS800-01 |  | 56.000 | KG | 92.000 | CDM
ACS8000100503 2110 |  | Устр. авт. регулир. ACS800-01-0050-3+B056+D150+E200, IP55, ЕМС-фильтр, чоппер | 1 | ST | 5416.8 | Заказ | 8 недель | Снятие с заменой |  | Приводы | Низковольтные приводы переменного тока | Промышленные одиночные приводы | ACS800-01 |  | 56.000 | KG | 92.000 | CDM
ACS8000100503 2111 |  | Устр. авт. регулир. ACS800-01-0050-3+B056+D150+E200+P901, IP55, ЕМС-фильтр, лак. покр. плат, чоппер | 1 | ST | 5574 | Заказ | 8 недель | Снятие с заменой |  | Приводы | Низковольтные приводы переменного тока | Промышленные одиночные приводы | ACS800-01 |  | 56.000 | KG | 92.000 | CDM
ACS8000100553 1000 |  | Устр. авт. регулир. ACS800-01-0075-3, IP21 | 1 | ST | 0 | Заказ | 8 недель | Снятие с заменой | ACS8000100753 1000 | Приводы | Низковольтные приводы переменного тока | Промышленные одиночные приводы | ACS800-01 |  | 38.000 | KG | 58.000 | CDM
ACS8000100553 2000 |  | Устр. авт. регулир. ACS800-01-0075-3+B056, IP55 | 1 | ST | 0 | Заказ | 8 недель | Снятие с заменой | ACS88001145A3 2001 | Приводы | Низковольтные приводы переменного тока | Промышленные одиночные приводы | ACS800-01 |  | 56.000 | KG | 92.000 | CDM
ACS8000100603 0039 |  | Устр. авт. регулир. ACS800-01-0060-3+D150+E200+K458+L502+L509+N651 | 1 | ST | 6390 | Заказ | 12 недель | Продажа остатков |  | Приводы | Низковольтные приводы переменного тока | Приводы для машиностроения | Приводы для машиностроения |  | 40.000 | KG | 72.000 | CDM
ACS8000100603 1000 |  | Устр. авт. регулир. ACS800-01-0060-3, IP21 | 1 | ST | 4933.2 | Заказ | 8 недель | Снятие с заменой | ACS88001105A3 1001 | Приводы | Низковольтные приводы переменного тока | Промышленные одиночные приводы | ACS800-01 |  | 38.000 | KG | 58.000 | CDM
ACS8000100603 1001 |  | Устр. авт. регулир. ACS800-01-0060-3+P901, IP21, лак. покр. плат | 1 | ST | 5090.4 | Заказ | 8 недель | Снятие с заменой | ACS88001105A3 1001 | Приводы | Низковольтные приводы переменного тока | Промышленные одиночные приводы | ACS800-01 |  | 38.000 | KG | 58.000 | CDM
ACS8000100603 1010 |  | Устр. авт. регулир. ACS800-01-0060-3+E200, IP21, ЕМС-фильтр | 1 | ST | 5065.2 | Заказ | 8 недель | Снятие с заменой | ACS88001105A3 1011 | Приводы | Низковольтные приводы переменного тока | Промышленные одиночные приводы | ACS800-01 |  | 38.000 | KG | 58.000 | CDM
ACS8000100603 1011 |  | Устр. авт. регулир. ACS800-01-0060-3+E200+P901, IP21, ЕМС-фильтр, лак. покр. плат | 1 | ST | 5222.4 | Заказ | 8 недель | Снятие с заменой | ACS88001105A3 1011 | Приводы | Низковольтные приводы переменного тока | Промышленные одиночные приводы | ACS800-01 |  | 38.000 | KG | 58.000 | CDM
ACS8000100603 1100 |  | Устр. авт. регулир. ACS800-01-0060-3+D150, IP21, чоппер | 1 | ST | 5299.2 | Заказ | 8 недель | Снятие с заменой | ACS88001105A3 1101 | Приводы | Низковольтные приводы переменного тока | Промышленные одиночные приводы | ACS800-01 |  | 38.000 | KG | 58.000 | CDM
ACS8000100603 1101 |  | Устр. авт. регулир. ACS800-01-0060-3+D150+P901, IP21, лак. покр. плат, чоппер | 1 | ST | 5456.4 | Заказ | 8 недель | Снятие с заменой | ACS88001105A3 1101 | Приводы | Низковольтные приводы переменного тока | Промышленные одиночные приводы | ACS800-01 |  | 38.000 | KG | 58.000 | CDM
ACS8000100603 1110 |  | Устр. авт. регулир. ACS800-01-0060-3+D150+E200, IP21, ЕМС-фильтр, чоппер | 1 | ST | 5457.6 | Заказ | 8 недель | Снятие с заменой | ACS88001105A3 1111 | Приводы | Низковольтные приводы переменного тока | Промышленные одиночные приводы | ACS800-01 |  | 38.000 | KG | 58.000 | CDM
ACS8000100603 1111 |  | Устр. авт. регулир. ACS800-01-0060-3+D150+E200+P901, IP21, ЕМС-фильтр, лак. покр. плат, чоппер | 1 | ST | 5588.4 | Заказ | 8 недель | Снятие с заменой | ACS88001105A3 1111 | Приводы | Низковольтные приводы переменного тока | Промышленные одиночные приводы | ACS800-01 |  | 38.000 | KG | 58.000 | CDM
ACS8000100603 2000 |  | Устр. авт. регулир. ACS800-01-0060-3+B056, IP55 | 1 | ST | 5331.6 | Заказ | 8 недель | Снятие с заменой | ACS88001105A3 2001 | Приводы | Низковольтные приводы переменного тока | Промышленные одиночные приводы | ACS800-01 |  | 56.000 | KG | 92.000 | CDM
ACS8000100603 2001 |  | Устр. авт. регулир. ACS800-01-0060-3+B056+P901, IP55, лак. покр. плат | 1 | ST | 5487.6 | Заказ | 8 недель | Снятие с заменой | ACS88001105A3 2001 | Приводы | Низковольтные приводы переменного тока | Промышленные одиночные приводы | ACS800-01 |  | 56.000 | KG | 92.000 | CDM
ACS8000100603 2010 |  | Устр. авт. регулир. ACS800-01-0060-3+B056+E200, IP55, ЕМС-фильтр | 1 | ST | 5463.6 | Заказ | 8 недель | Снятие с заменой | ACS88001105A3 2011 | Приводы | Низковольтные приводы переменного тока | Промышленные одиночные приводы | ACS800-01 |  | 56.000 | KG | 92.000 | CDM
ACS8000100603 2011 |  | Устр. авт. регулир. ACS800-01-0060-3+B056+E200+P901, IP55, ЕМС-фильтр, лак. покр. плат | 1 | ST | 5619.6 | Заказ | 8 недель | Снятие с заменой | ACS88001105A3 2011 | Приводы | Низковольтные приводы переменного тока | Промышленные одиночные приводы | ACS800-01 |  | 56.000 | KG | 92.000 | CDM
ACS8000100603 2100 |  | Устр. авт. регулир. ACS800-01-0060-3+B056+D150, IP55, чоппер | 1 | ST | 5696.4 | Заказ | 8 недель | Снятие с заменой | ACS88001105A3 2101 | Приводы | Низковольтные приводы переменного тока | Промышленные одиночные приводы | ACS800-01 |  | 56.000 | KG | 92.000 | CDM
ACS8000100603 2101 |  | Устр. авт. регулир. ACS800-01-0060-3+B056+D150+P901, IP55, лак. покр. плат, чоппер | 1 | ST | 5853.6 | Заказ | 8 недель | Снятие с заменой | ACS88001105A3 2101 | Приводы | Низковольтные приводы переменного тока | Промышленные одиночные приводы | ACS800-01 |  | 56.000 | KG | 92.000 | CDM
ACS8000100603 2110 |  | Устр. авт. регулир. ACS800-01-0060-3+B056+D150+E200, IP55, ЕМС-фильтр, чоппер | 1 | ST | 5828.4 | Заказ | 8 недель | Снятие с заменой | ACS88001105A3 2111 | Приводы | Низковольтные приводы переменного тока | Промышленные одиночные приводы | ACS800-01 |  | 56.000 | KG | 92.000 | CDM
ACS8000100603 2111 |  | Устр. авт. регулир. ACS800-01-0060-3+B056+D150+E200+P901, IP55, ЕМС-фильтр, лак. покр. плат, чоппер | 1 | ST | 5986.8 | Заказ | 8 недель | Снятие с заменой | ACS88001105A3 2111 | Приводы | Низковольтные приводы переменного тока | Промышленные одиночные приводы | ACS800-01 |  | 56.000 | KG | 92.000 | CDM
ACS8000100753 1000 |  | ACS800-01-0075-3 | 1 | ST | 5263.2 | Заказ | 8 недель | Снятие с заменой | ACS88001145A3 1001 | Приводы | Низковольтные приводы переменного тока | Промышленные одиночные приводы | ACS800-01 |  | 38.000 | KG | 16.000 | CDM
ACS8000100753 1001 |  | Устр. авт. регулир. ACS800-01-0075-3+P901, IP21, лак. покр. плат | 1 | ST | 5420.4 | Заказ | 8 недель | Снятие с заменой | ACS88001145A3 1001 | Приводы | Низковольтные приводы переменного тока | Промышленные одиночные приводы | ACS800-01 |  | 38.000 | KG | 58.000 | CDM
ACS8000100753 1010 |  | Устр. авт. регулир. ACS800-01-0075-3+E200, IP21, ЕМС-фильтр | 1 | ST | 5396.4 | Заказ | 8 недель | Снятие с заменой | ACS88001145A3 1011 | Приводы | Низковольтные приводы переменного тока | Промышленные одиночные приводы | ACS800-01 |  | 38.000 | KG | 58.000 | CDM
ACS8000100753 1011 |  | Устр. авт. регулир. ACS800-01-0075-3+E200+P901, IP21, ЕМС-фильтр, лак. покр. плат | 1 | ST | 5552.4 | Заказ | 8 недель | Снятие с заменой | ACS88001145A3 1011 | Приводы | Низковольтные приводы переменного тока | Промышленные одиночные приводы | ACS800-01 |  | 38.000 | KG | 58.000 | CDM
ACS8000100753 1100 |  | Устр. авт. регулир. ACS800-01-0075-3+D150, IP21, чоппер | 1 | ST | 5710.8 | Заказ | 8 недель | Снятие с заменой | ACS88001145A3 1101 | Приводы | Низковольтные приводы переменного тока | Промышленные одиночные приводы | ACS800-01 |  | 38.000 | KG | 58.000 | CDM
ACS8000100753 1101 |  | Устр. авт. регулир. ACS800-01-0075-3+D150+P901, IP21, лак. покр. плат, чоппер | 1 | ST | 5866.8 | Заказ | 8 недель | Снятие с заменой | ACS88001145A3 1101 | Приводы | Низковольтные приводы переменного тока | Промышленные одиночные приводы | ACS800-01 |  | 38.000 | KG | 58.000 | CDM
ACS8000100753 1110 |  | Устр. авт. регулир. ACS800-01-0075-3+D150+E200, IP21, ЕМС-фильтр, чоппер | 1 | ST | 5842.8 | Заказ | 8 недель | Снятие с заменой | ACS88001145A3 1111 | Приводы | Низковольтные приводы переменного тока | Промышленные одиночные приводы | ACS800-01 |  | 38.000 | KG | 58.000 | CDM
ACS8000100753 1111 |  | Устр. авт. регулир. ACS800-01-0075-3+D150+E200+P901, IP21, ЕМС-фильтр, лак. покр. плат, чоппер | 1 | ST | 6001.2 | Заказ | 8 недель | Снятие с заменой | ACS88001145A3 1111 | Приводы | Низковольтные приводы переменного тока | Промышленные одиночные приводы | ACS800-01 |  | 38.000 | KG | 58.000 | CDM
ACS8000100753 2000 |  | Устр-во авт. рег-ия ACS800-01-0075-3+B056 | 1 | ST | 5661.6 | Заказ | 8 недель | Снятие с заменой | ACS88001145A3 2001 | Приводы | Низковольтные приводы переменного тока | Промышленные одиночные приводы | ACS800-01 |  | 41.000 | KG | 56.000 | CDM
ACS8000100753 2001 |  | Устр. авт. регулир. ACS800-01-0075-3+B056+P901, IP55, лак. покр. плат | 1 | ST | 5817.6 | Заказ | 8 недель | Снятие с заменой | ACS88001145A3 2001 | Приводы | Низковольтные приводы переменного тока | Промышленные одиночные приводы | ACS800-01 |  | 56.000 | KG | 92.000 | CDM
ACS8000100753 2010 |  | Устр. авт. регулир. ACS800-01-0075-3+B056+E200, IP55, ЕМС-фильтр | 1 | ST | 5793.6 | Заказ | 8 недель | Снятие с заменой | ACS88001145A3 2011 | Приводы | Низковольтные приводы переменного тока | Промышленные одиночные приводы | ACS800-01 |  | 56.000 | KG | 92.000 | CDM
ACS8000100753 2011 |  | Устр. авт. регулир. ACS800-01-0075-3+B056+E200+P901, IP55, ЕМС-фильтр, лак. покр. плат | 1 | ST | 5949.6 | Заказ | 8 недель | Снятие с заменой | ACS88001145A3 2011 | Приводы | Низковольтные приводы переменного тока | Промышленные одиночные приводы | ACS800-01 |  | 56.000 | KG | 92.000 | CDM
ACS8000100753 2100 |  | Устр. авт. регулир. ACS800-01-0075-3+B056+D150, IP55, чоппер | 1 | ST | 6106.8 | Заказ | 8 недель | Снятие с заменой | ACS88001145A3 2101 | Приводы | Низковольтные приводы переменного тока | Промышленные одиночные приводы | ACS800-01 |  | 56.000 | KG | 92.000 | CDM
ACS8000100753 2101 |  | Устр. авт. регулир. ACS800-01-0075-3+B056+D150+P901, IP55, лак. покр. плат, чоппер | 1 | ST | 6265.2 | Заказ | 8 недель | Снятие с заменой | ACS88001145A3 2101 | Приводы | Низковольтные приводы переменного тока | Промышленные одиночные приводы | ACS800-01 |  | 56.000 | KG | 92.000 | CDM
ACS8000100753 2110 |  | Устр. авт. регулир. ACS800-01-0075-3+B056+D150+E200, IP55, ЕМС-фильтр, чоппер | 1 | ST | 6240 | Заказ | 8 недель | Снятие с заменой | ACS88001145A3 2111 | Приводы | Низковольтные приводы переменного тока | Промышленные одиночные приводы | ACS800-01 |  | 56.000 | KG | 92.000 | CDM
ACS8000100753 2111 |  | Устр. авт. регулир. ACS800-01-0075-3+B056+D150+E200+P901, IP55, ЕМС-фильтр, лак. покр. плат, чоппер | 1 | ST | 6397.2 | Заказ | 8 недель | Снятие с заменой | ACS88001145A3 2111 | Приводы | Низковольтные приводы переменного тока | Промышленные одиночные приводы | ACS800-01 |  | 56.000 | KG | 92.000 | CDM
ACS8000101003 1000 |  | Устр. авт. регулир. ACS800-01-0100-3, IP21 | 1 | ST | 6717.6 | Заказ | 8 недель | Снятие с заменой | ACS88001169A3 1001 | Приводы | Низковольтные приводы переменного тока | Промышленные одиночные приводы | ACS800-01 |  | 75.000 | KG | 105.000 | CDM
ACS8000101003 1001 |  | Устр. авт. регулир. ACS800-01-0100-3+P901, IP21, лак. покр. плат | 1 | ST | 6979.2 | Заказ | 8 недель | Снятие с заменой | ACS88001169A3 1001 | Приводы | Низковольтные приводы переменного тока | Промышленные одиночные приводы | ACS800-01 |  | 75.000 | KG | 105.000 | CDM
ACS8000101003 1010 |  | Устр. авт. регулир. ACS800-01-0100-3+E210, IP21, ЕМС-фильтр | 1 | ST | 7027.2 | Заказ | 8 недель | Снятие с заменой | ACS88001169A3 1011 | Приводы | Низковольтные приводы переменного тока | Промышленные одиночные приводы | ACS800-01 |  | 75.000 | KG | 105.000 | CDM
ACS8000101003 1011 |  | Устр. авт. регулир. ACS800-01-0100-3+E210+P901, IP21, ЕМС-фильтр, лак. покр. плат | 1 | ST | 7288.8 | Заказ | 8 недель | Снятие с заменой | ACS88001169A3 1011 | Приводы | Низковольтные приводы переменного тока | Промышленные одиночные приводы | ACS800-01 |  | 75.000 | KG | 105.000 | CDM
ACS8000101003 1100 |  | Устр. авт. регулир. ACS800-01-0100-3+D150, IP21, чоппер | 1 | ST | 7202.4 | Заказ | 8 недель | Снятие с заменой | ACS88001169A3 1101 | Приводы | Низковольтные приводы переменного тока | Промышленные одиночные приводы | ACS800-01 |  | 75.000 | KG | 105.000 | CDM
ACS8000101003 1101 |  | Устр. авт. регулир. ACS800-01-0100-3+D150+P901, IP21, лак. покр. плат, чоппер | 1 | ST | 7464 | Заказ | 8 недель |  | ACS88001169A3 1101 | Приводы | Низковольтные приводы переменного тока | Промышленные одиночные приводы | ACS800-01 |  | 75.000 | KG | 105.000 | CDM
ACS8000101003 1110 |  | Устр. авт. регулир. ACS800-01-0100-3+D150+E210, IP21, ЕМС-фильтр, чоппер | 1 | ST | 7512 | Заказ | 8 недель | Снятие с заменой | ACS88001169A3 1111 | Приводы | Низковольтные приводы переменного тока | Промышленные одиночные приводы | ACS800-01 |  | 75.000 | KG | 105.000 | CDM
ACS8000101003 1111 |  | Устр. авт. регулир. ACS800-01-0100-3+D150+E210+P901, IP21, ЕМС-фильтр, лак. покр. плат, чоппер | 1 | ST | 7773.6 | Заказ | 8 недель | Снятие с заменой | ACS88001169A3 1111 | Приводы | Низковольтные приводы переменного тока | Промышленные одиночные приводы | ACS800-01 |  | 75.000 | KG | 105.000 | CDM
ACS8000101003 2000 |  | Устр. авт. регулир. ACS800-01-0100-3+B056, IP55 | 1 | ST | 7113.6 | Заказ | 8 недель | Снятие с заменой | ACS88001169A3 2001 | Приводы | Низковольтные приводы переменного тока | Промышленные одиночные приводы | ACS800-01 |  | 85.000 | KG | 164.000 | CDM
ACS8000101003 2001 |  | Устр. авт. регулир. ACS800-01-0100-3+B056+P901, IP55, лак. покр. плат | 1 | ST | 7376.4 | Заказ | 8 недель | Снятие с заменой | ACS88001169A3 2001 | Приводы | Низковольтные приводы переменного тока | Промышленные одиночные приводы | ACS800-01 |  | 75.000 | KG | 105.000 | CDM
ACS8000101003 2010 |  | Устр. авт. регулир. ACS800-01-0100-3+B056+E210, IP55, ЕМС-фильтр | 1 | ST | 7425.6 | Заказ | 8 недель | Снятие с заменой | ACS88001169A3 2011 | Приводы | Низковольтные приводы переменного тока | Промышленные одиночные приводы | ACS800-01 |  | 75.000 | KG | 105.000 | CDM
ACS8000101003 2011 |  | Устр. авт. регулир. ACS800-01-0100-3+B056+E210+P901, IP55, ЕМС-фильтр, лак. покр. плат | 1 | ST | 7686 | Заказ | 8 недель | Снятие с заменой | ACS88001169A3 2011 | Приводы | Низковольтные приводы переменного тока | Промышленные одиночные приводы | ACS800-01 |  | 75.000 | KG | 105.000 | CDM
ACS8000101003 2100 |  | Устр. авт. регулир. ACS800-01-0100-3+B056+D150, IP55, чоппер | 1 | ST | 7604.4 | Заказ | 8 недель | Снятие с заменой | ACS88001169A3 2101 | Приводы | Низковольтные приводы переменного тока | Промышленные одиночные приводы | ACS800-01 |  | 75.000 | KG | 105.000 | CDM
ACS8000101003 2101 |  | Устр. авт. регулир. ACS800-01-0100-3+B056+D150+P901, IP55, лак. покр. плат, чоппер | 1 | ST | 7861.2 | Заказ | 8 недель | Снятие с заменой | ACS88001169A3 2101 | Приводы | Низковольтные приводы переменного тока | Промышленные одиночные приводы | ACS800-01 |  | 75.000 | KG | 105.000 | CDM
ACS8000101003 2110 |  | Устр. авт. регулир. ACS800-01-0100-3+B056+D150+E210, IP55, ЕМС-фильтр, чоппер | 1 | ST | 7909.2 | Заказ | 8 недель | Снятие с заменой | ACS88001169A3 2111 | Приводы | Низковольтные приводы переменного тока | Промышленные одиночные приводы | ACS800-01 |  | 75.000 | KG | 105.000 | CDM
ACS8000101003 2111 |  | Устр. авт. регулир. ACS800-01-0100-3+B056+D150+E210+P901, IP55, ЕМС-фильтр, лак. покр. плат, чоппер | 1 | ST | 8170.8 | Заказ | 8 недель | Снятие с заменой | ACS88001169A3 2111 | Приводы | Низковольтные приводы переменного тока | Промышленные одиночные приводы | ACS800-01 |  | 75.000 | KG | 105.000 | CDM
ACS8000101203 1000 |  | Устр. авт. регулир. ACS800-01-0120-3, IP21 | 1 | ST | 7590 | Заказ | 8 недель | Снятие с заменой | ACS88001206A3 1001 | Приводы | Низковольтные приводы переменного тока | Промышленные одиночные приводы | ACS800-01 |  | 75.000 | KG | 105.000 | CDM
ACS8000101203 1001 |  | Устр. авт. регулир. ACS800-01-0120-3+P901, IP21, лак. покр. плат | 1 | ST | 7852.8 | Заказ | 8 недель | Снятие с заменой | ACS88001206A3 1001 | Приводы | Низковольтные приводы переменного тока | Промышленные одиночные приводы | ACS800-01 |  | 75.000 | KG | 105.000 | CDM
ACS8000101203 1010 |  | Устр. авт. регулир. ACS800-01-0120-3+E210, IP21, ЕМС-фильтр | 1 | ST | 7900.8 | Заказ | 8 недель | Снятие с заменой | ACS88001206A3 1011 | Приводы | Низковольтные приводы переменного тока | Промышленные одиночные приводы | ACS800-01 |  | 75.000 | KG | 105.000 | CDM
ACS8000101203 1011 |  | Устр. авт. регулир. ACS800-01-0120-3+E210+P901, IP21, ЕМС-фильтр, лак. покр. плат | 1 | ST | 8162.4 | Заказ | 8 недель | Снятие с заменой | ACS88001206A3 1011 | Приводы | Низковольтные приводы переменного тока | Промышленные одиночные приводы | ACS800-01 |  | 75.000 | KG | 105.000 | CDM
ACS8000101203 1100 |  | Устр. авт. регулир. ACS800-01-0120-3+D150, IP21, чоппер | 1 | ST | 8076 | Заказ | 8 недель | Снятие с заменой | ACS88001206A3 1101 | Приводы | Низковольтные приводы переменного тока | Промышленные одиночные приводы | ACS800-01 |  | 75.000 | KG | 105.000 | CDM
ACS8000101203 1101 |  | Устр. авт. регулир. ACS800-01-0120-3+D150+P901, IP21, лак. покр. плат, чоппер | 1 | ST | 8335.2 | Заказ | 8 недель | Снятие с заменой | ACS88001206A3 1101 | Приводы | Низковольтные приводы переменного тока | Промышленные одиночные приводы | ACS800-01 |  | 75.000 | KG | 105.000 | CDM
ACS8000101203 1110 |  | Устр. авт. регулир. ACS800-01-0120-3+D150+E210, IP21, ЕМС-фильтр, чоппер | 1 | ST | 8384.4 | Заказ | 8 недель | Снятие с заменой | ACS88001206A3 1111 | Приводы | Низковольтные приводы переменного тока | Промышленные одиночные приводы | ACS800-01 |  | 75.000 | KG | 105.000 | CDM
ACS8000101203 1111 |  | Устр. авт. регулир. ACS800-01-0120-3+D150+E210+P901, IP21, ЕМС-фильтр, лак. покр. плат, чоппер | 1 | ST | 8646 | Заказ | 8 недель | Снятие с заменой | ACS88001206A3 1111 | Приводы | Низковольтные приводы переменного тока | Промышленные одиночные приводы | ACS800-01 |  | 75.000 | KG | 105.000 | CDM
ACS8000101203 2000 |  | Устр. авт. регулир. ACS800-01-0120-3+B056, IP55 | 1 | ST | 8142 | Заказ | 8 недель | Снятие с заменой | ACS88001206A3 2001 | Приводы | Низковольтные приводы переменного тока | Промышленные одиночные приводы | ACS800-01 |  | 75.000 | KG | 105.000 | CDM
ACS8000101203 2001 |  | Устр. авт. регулир. ACS800-01-0120-3+B056+P901, IP55, лак. покр. плат | 1 | ST | 8404.8 | Заказ | 8 недель | Снятие с заменой | ACS88001206A3 2001 | Приводы | Низковольтные приводы переменного тока | Промышленные одиночные приводы | ACS800-01 |  | 75.000 | KG | 105.000 | CDM
ACS8000101203 2010 |  | Устр. авт. регулир. ACS800-01-0120-3+B056+E210, IP55, ЕМС-фильтр | 1 | ST | 8451.6 | Заказ | 8 недель | Снятие с заменой | ACS88001206A3 2011 | Приводы | Низковольтные приводы переменного тока | Промышленные одиночные приводы | ACS800-01 |  | 75.000 | KG | 105.000 | CDM
ACS8000101203 2011 |  | Устр. авт. регулир. ACS800-01-0120-3+B056+E210+P901, IP55, ЕМС-фильтр, лак. покр. плат | 1 | ST | 8714.4 | Заказ | 8 недель | Снятие с заменой | ACS88001206A3 2011 | Приводы | Низковольтные приводы переменного тока | Промышленные одиночные приводы | ACS800-01 |  | 75.000 | KG | 105.000 | CDM
ACS8000101203 2100 |  | Устр. авт. регулир. ACS800-01-0120-3+B056+D150, IP55, чоппер | 1 | ST | 8625.6 | Заказ | 8 недель | Снятие с заменой | ACS88001206A3 2101 | Приводы | Низковольтные приводы переменного тока | Промышленные одиночные приводы | ACS800-01 |  | 75.000 | KG | 105.000 | CDM
ACS8000101203 2101 |  | Устр. авт. регулир. ACS800-01-0120-3+B056+D150+P901, IP55, лак. покр. плат, чоппер | 1 | ST | 8888.4 | Заказ | 8 недель | Снятие с заменой | ACS88001206A3 2101 | Приводы | Низковольтные приводы переменного тока | Промышленные одиночные приводы | ACS800-01 |  | 75.000 | KG | 105.000 | CDM
ACS8000101203 2110 |  | Устр. авт. регулир. ACS800-01-0120-3+B056+D150+E210, IP55, ЕМС-фильтр, чоппер | 1 | ST | 8937.6 | Заказ | 8 недель | Снятие с заменой | ACS88001206A3 2111 | Приводы | Низковольтные приводы переменного тока | Промышленные одиночные приводы | ACS800-01 |  | 75.000 | KG | 105.000 | CDM
ACS8000101203 2111 |  | Устр. авт. регулир. ACS800-01-0120-3+B056+D150+E210+P901, IP55, ЕМС-фильтр, лак. покр. плат, чоппер | 1 | ST | 9198 | Заказ | 8 недель | Снятие с заменой | ACS88001206A3 2111 | Приводы | Низковольтные приводы переменного тока | Промышленные одиночные приводы | ACS800-01 |  | 75.000 | KG | 105.000 | CDM
ACS8000101353 1000 |  | Устр. авт. регулир. ACS800-01-0135-3, IP21 | 1 | ST | 8644.8 | Заказ | 8 недель | Снятие с заменой |  | Приводы | Низковольтные приводы переменного тока | Промышленные одиночные приводы | ACS800-01 |  | 75.000 | KG | 105.000 | CDM
ACS8000101353 1001 |  | Устр. авт. регулир. ACS800-01-0135-3+P901, IP21, лак. покр. плат | 1 | ST | 8905.2 | Заказ | 8 недель | Снятие с заменой |  | Приводы | Низковольтные приводы переменного тока | Промышленные одиночные приводы | ACS800-01 |  | 75.000 | KG | 105.000 | CDM
ACS8000101353 1010 |  | Устр. авт. регулир. ACS800-01-0135-3+E210, IP21, ЕМС-фильтр | 1 | ST | 8954.4 | Заказ | 8 недель | Снятие с заменой |  | Приводы | Низковольтные приводы переменного тока | Промышленные одиночные приводы | ACS800-01 |  | 75.000 | KG | 105.000 | CDM
ACS8000101353 1011 |  | Устр. авт. регулир. ACS800-01-0135-3+E210+P901, IP21, ЕМС-фильтр, лак. покр. плат | 1 | ST | 9217.2 | Заказ | 8 недель | Снятие с заменой |  | Приводы | Низковольтные приводы переменного тока | Промышленные одиночные приводы | ACS800-01 |  | 75.000 | KG | 105.000 | CDM
ACS8000101353 1100 |  | Устр. авт. регулир. ACS800-01-0135-3+D150, IP21, чоппер | 1 | ST | 9334.8 | Заказ | 8 недель | Снятие с заменой |  | Приводы | Низковольтные приводы переменного тока | Промышленные одиночные приводы | ACS800-01 |  | 11.000 | KG | 16.000 | CDM
ACS8000101353 1101 |  | Устр. авт. регулир. ACS800-01-0135-3+D150+P901, IP21, лак. покр. плат, чоппер | 1 | ST | 9596.4 | Заказ | 8 недель | Снятие с заменой |  | Приводы | Низковольтные приводы переменного тока | Промышленные одиночные приводы | ACS800-01 |  | 11.000 | KG | 16.000 | CDM
ACS8000101353 1110 |  | Устр. авт. регулир. ACS800-01-0135-3+D150+E210, IP21, ЕМС-фильтр, чоппер | 1 | ST | 9645.6 | Заказ | 8 недель | Снятие с заменой |  | Приводы | Низковольтные приводы переменного тока | Промышленные одиночные приводы | ACS800-01 |  | 11.000 | KG | 16.000 | CDM
ACS8000101353 1111 |  | Устр. авт. регулир. ACS800-01-0135-3+D150+E210+P901, IP21, ЕМС-фильтр, лак. покр. плат, чоппер | 1 | ST | 9907.2 | Заказ | 8 недель | Снятие с заменой |  | Приводы | Низковольтные приводы переменного тока | Промышленные одиночные приводы | ACS800-01 |  | 75.000 | KG | 105.000 | CDM
ACS8000101353 2000 |  | Устр. авт. регулир. ACS800-01-0135-3+B056, IP55 | 1 | ST | 9294 | Заказ | 8 недель | Снятие с заменой |  | Приводы | Низковольтные приводы переменного тока | Промышленные одиночные приводы | ACS800-01 |  | 75.000 | KG | 105.000 | CDM
ACS8000101353 2001 |  | Устр. авт. регулир. ACS800-01-0135-3+B056+P901, IP55, лак. покр. плат | 1 | ST | 9554.4 | Заказ | 8 недель | Снятие с заменой |  | Приводы | Низковольтные приводы переменного тока | Промышленные одиночные приводы | ACS800-01 |  | 75.000 | KG | 105.000 | CDM
ACS8000101353 2010 |  | Устр. авт. регулир. ACS800-01-0135-3+B056+E210, IP55, ЕМС-фильтр | 1 | ST | 9602.4 | Заказ | 8 недель | Снятие с заменой |  | Приводы | Низковольтные приводы переменного тока | Промышленные одиночные приводы | ACS800-01 |  | 75.000 | KG | 105.000 | CDM
ACS8000101353 2011 |  | Устр. авт. регулир. ACS800-01-0135-3+B056+E210+P901, IP55, ЕМС-фильтр, лак. покр. плат | 1 | ST | 9865.2 | Заказ | 8 недель | Снятие с заменой |  | Приводы | Низковольтные приводы переменного тока | Промышленные одиночные приводы | ACS800-01 |  | 75.000 | KG | 105.000 | CDM
ACS8000101353 2100 |  | Устр. авт. регулир. ACS800-01-0135-3+B056+D150, IP55, чоппер | 1 | ST | 9982.8 | Заказ | 8 недель | Снятие с заменой |  | Приводы | Низковольтные приводы переменного тока | Промышленные одиночные приводы | ACS800-01 |  | 85.000 | KG | 162.000 | CDM
ACS8000101353 2101 |  | Устр. авт. регулир. ACS800-01-0135-3+B056+D150+P901, IP55, лак. покр. плат, чоппер | 1 | ST | 10245.6 | Заказ | 8 недель | Снятие с заменой |  | Приводы | Низковольтные приводы переменного тока | Промышленные одиночные приводы | ACS800-01 |  | 85.000 | KG | 162.000 | CDM
ACS8000101353 2110 |  | Устр. авт. регулир. ACS800-01-0135-3+B056+D150+E210, IP55, ЕМС-фильтр, чоппер | 1 | ST | 10293.6 | Заказ | 8 недель | Снятие с заменой |  | Приводы | Низковольтные приводы переменного тока | Промышленные одиночные приводы | ACS800-01 |  | 85.000 | KG | 162.000 | CDM
ACS8000101353 2111 |  | Устр. авт. регулир. ACS800-01-0135-3+B056+D150+E210+P901, IP55, ЕМС-фильтр, лак. покр. плат, чоппер | 1 | ST | 10555.2 | Заказ | 8 недель | Снятие с заменой |  | Приводы | Низковольтные приводы переменного тока | Промышленные одиночные приводы | ACS800-01 |  | 85.000 | KG | 162.000 | CDM
ACS8000101653 1000 |  | Устр. авт. регулир. ACS800-01-0165-3, IP21 | 1 | ST | 10666.8 | Заказ | 8 недель | Снятие с заменой | ACS88001246A3 1001 | Приводы | Низковольтные приводы переменного тока | Промышленные одиночные приводы | ACS800-01 |  | 75.000 | KG | 105.000 | CDM
ACS8000101653 1001 |  | Устр. авт. регулир. ACS800-01-0165-3+P901, IP21, лак. покр. плат | 1 | ST | 10928.4 | Заказ | 8 недель | Снятие с заменой | ACS88001246A3 1001 | Приводы | Низковольтные приводы переменного тока | Промышленные одиночные приводы | ACS800-01 |  | 75.000 | KG | 105.000 | CDM
ACS8000101653 1010 |  | Устр. авт. регулир. ACS800-01-0165-3+E210, IP21, ЕМС-фильтр | 1 | ST | 10976.4 | Заказ | 8 недель | Снятие с заменой | ACS88001246A3 1011 | Приводы | Низковольтные приводы переменного тока | Промышленные одиночные приводы | ACS800-01 |  | 75.000 | KG | 105.000 | CDM
ACS8000101653 1011 |  | Устр. авт. регулир. ACS800-01-0165-3+E210+P901, IP21, ЕМС-фильтр, лак. покр. плат | 1 | ST | 11239.2 | Заказ | 8 недель | Снятие с заменой | ACS88001246A3 1011 | Приводы | Низковольтные приводы переменного тока | Промышленные одиночные приводы | ACS800-01 |  | 75.000 | KG | 105.000 | CDM
ACS8000101653 1100 |  | Устр. авт. регулир. ACS800-01-0165-3+D150, IP21, чоппер | 1 | ST | 11356.8 | Заказ | 8 недель | Снятие с заменой | ACS88001246A3 1101 | Приводы | Низковольтные приводы переменного тока | Промышленные одиночные приводы | ACS800-01 |  | 75.000 | KG | 105.000 | CDM
ACS8000101653 1101 |  | Устр. авт. регулир. ACS800-01-0165-3+D150+P901, IP21, лак. покр. плат, чоппер | 1 | ST | 11618.4 | Заказ | 8 недель | Снятие с заменой | ACS88001246A3 1101 | Приводы | Низковольтные приводы переменного тока | Промышленные одиночные приводы | ACS800-01 |  | 75.000 | KG | 105.000 | CDM
ACS8000101653 1110 |  | Устр. авт. регулир. ACS800-01-0165-3+D150+E210, IP21, ЕМС-фильтр, чоппер | 1 | ST | 11666.4 | Заказ | 8 недель | Снятие с заменой | ACS88001293A3 1111 | Приводы | Низковольтные приводы переменного тока | Промышленные одиночные приводы | ACS800-01 |  | 75.000 | KG | 105.000 | CDM
ACS8000101653 1111 |  | Устр. авт. регулир. ACS800-01-0165-3+D150+E210+P901, IP21, ЕМС-фильтр, лак. покр. плат, чоппер | 1 | ST | 11926.8 | Заказ | 8 недель | Снятие с заменой | ACS88001293A3 1111 | Приводы | Низковольтные приводы переменного тока | Промышленные одиночные приводы | ACS800-01 |  | 75.000 | KG | 105.000 | CDM
ACS8000101653 2000 |  | Устр. авт. регулир. ACS800-01-0165-3+B056, IP55 | 1 | ST | 11314.8 | Заказ | 8 недель | Снятие с заменой | ACS88001293A3 2001 | Приводы | Низковольтные приводы переменного тока | Промышленные одиночные приводы | ACS800-01 |  | 85.000 | KG | 162.000 | CDM
ACS8000101653 2001 |  | Устр. авт. регулир. ACS800-01-0165-3+B056+P901, IP55, лак. покр. плат | 1 | ST | 11575.2 | Заказ | 8 недель | Снятие с заменой | ACS88001293A3 2001 | Приводы | Низковольтные приводы переменного тока | Промышленные одиночные приводы | ACS800-01 |  | 85.000 | KG | 162.000 | CDM
ACS8000101653 2010 |  | Устр. авт. регулир. ACS800-01-0165-3+B056+E210, IP55, ЕМС-фильтр | 1 | ST | 11624.4 | Заказ | 8 недель | Снятие с заменой | ACS88001293A3 2011 | Приводы | Низковольтные приводы переменного тока | Промышленные одиночные приводы | ACS800-01 |  | 85.000 | KG | 162.000 | CDM
ACS8000101653 2011 |  | Устр. авт. регулир. ACS800-01-0165-3+B056+E210+P901, IP55, ЕМС-фильтр, лак. покр. плат | 1 | ST | 11887.2 | Заказ | 8 недель | Снятие с заменой | ACS88001293A3 2011 | Приводы | Низковольтные приводы переменного тока | Промышленные одиночные приводы | ACS800-01 |  | 85.000 | KG | 162.000 | CDM
ACS8000101653 2100 |  | Устр. авт. регулир. ACS800-01-0165-3+B056+D150, IP55, чоппер | 1 | ST | 12003.6 | Заказ | 8 недель | Снятие с заменой |  | Приводы | Низковольтные приводы переменного тока | Промышленные одиночные приводы | ACS800-01 |  | 85.000 | KG | 162.000 | CDM
ACS8000101653 2101 |  | Устр. авт. регулир. ACS800-01-0165-3+B056+D150+P901, IP55, лак. покр. плат, чоппер | 1 | ST | 12266.4 | Заказ | 8 недель | Снятие с заменой |  | Приводы | Низковольтные приводы переменного тока | Промышленные одиночные приводы | ACS800-01 |  | 85.000 | KG | 162.000 | CDM
ACS8000101653 2110 |  | Устр. авт. регулир. ACS800-01-0165-3+B056+D150+E210, IP55, ЕМС-фильтр, чоппер | 1 | ST | 12315.6 | Заказ | 8 недель | Снятие с заменой |  | Приводы | Низковольтные приводы переменного тока | Промышленные одиночные приводы | ACS800-01 |  | 85.000 | KG | 162.000 | CDM
ACS8000101653 2111 |  | Устр. авт. регулир. ACS800-01-0165-3+B056+D150+E210+P901, IP55, ЕМС-фильтр, лак. покр. плат, чоппер | 1 | ST | 12576 | Заказ | 8 недель | Снятие с заменой |  | Приводы | Низковольтные приводы переменного тока | Промышленные одиночные приводы | ACS800-01 |  | 85.000 | KG | 162.000 | CDM
ACS8000102053 1000 |  | Устр. авт. регулир. ACS800-01-0205-3, IP21 | 1 | ST | 12722.4 | Заказ | 8 недель | Снятие с заменой | ACS88001293A3 1001 | Приводы | Низковольтные приводы переменного тока | Промышленные одиночные приводы | ACS800-01 |  | 75.000 | KG | 105.000 | CDM
ACS8000102053 1001 |  | Устр. авт. регулир. ACS800-01-0205-3+P901, IP21, лак. покр. плат | 1 | ST | 12984 | Заказ | 8 недель | Снятие с заменой | ACS88001293A3 1001 | Приводы | Низковольтные приводы переменного тока | Промышленные одиночные приводы | ACS800-01 |  | 75.000 | KG | 105.000 | CDM
ACS8000102053 1010 |  | Устр. авт. регулир. ACS800-01-0205-3+E210, IP21, ЕМС-фильтр | 1 | ST | 13033.2 | Заказ | 8 недель | Снятие с заменой | ACS88001293A3 1011 | Приводы | Низковольтные приводы переменного тока | Промышленные одиночные приводы | ACS800-01 |  | 75.000 | KG | 105.000 | CDM
ACS8000102053 1011 |  | Устр. авт. регулир. ACS800-01-0205-3+E210+P901, IP21, ЕМС-фильтр, лак. покр. плат | 1 | ST | 13294.8 | Заказ | 8 недель | Снятие с заменой | ACS88001293A3 1011 | Приводы | Низковольтные приводы переменного тока | Промышленные одиночные приводы | ACS800-01 |  | 75.000 | KG | 105.000 | CDM
ACS8000102053 1100 |  | Устр. авт. регулир. ACS800-01-0205-3+D150, IP21, чоппер | 1 | ST | 13454.4 | Заказ | 8 недель | Снятие с заменой | ACS88001293A3 1101 | Приводы | Низковольтные приводы переменного тока | Промышленные одиночные приводы | ACS800-01 |  | 75.000 | KG | 105.000 | CDM
ACS8000102053 1101 |  | Устр. авт. регулир. ACS800-01-0205-3+D150+P901, IP21, лак. покр. плат, чоппер | 1 | ST | 13717.2 | Заказ | 8 недель | Снятие с заменой | ACS88001293A3 1101 | Приводы | Низковольтные приводы переменного тока | Промышленные одиночные приводы | ACS800-01 |  | 75.000 | KG | 105.000 | CDM
ACS8000102053 1110 |  | Устр. авт. регулир. ACS800-01-0205-3+D150+E210, IP21, ЕМС-фильтр, чоппер | 1 | ST | 13765.2 | Заказ | 8 недель | Снятие с заменой | ACS88001293A3 1111 | Приводы | Низковольтные приводы переменного тока | Промышленные одиночные приводы | ACS800-01 |  | 75.000 | KG | 105.000 | CDM
ACS8000102053 1111 |  | Устр. авт. регулир. ACS800-01-0205-3+D150+E210+P901, IP21, ЕМС-фильтр, лак. покр. плат, чоппер | 1 | ST | 14026.8 | Заказ | 8 недель | Снятие с заменой | ACS88001293A3 1111 | Приводы | Низковольтные приводы переменного тока | Промышленные одиночные приводы | ACS800-01 |  | 75.000 | KG | 105.000 | CDM
ACS8000102053 2000 |  | Устр. авт. регулир. ACS800-01-0205-3+B056, IP55 | 1 | ST | 13371.6 | Заказ | 8 недель | Снятие с заменой | ACS88001293A3 2001 | Приводы | Низковольтные приводы переменного тока | Промышленные одиночные приводы | ACS800-01 |  | 85.000 | KG | 162.000 | CDM
ACS8000102053 2001 |  | Устр. авт. регулир. ACS800-01-0205-3+B056+P901, IP55, лак. покр. плат | 1 | ST | 13633.2 | Заказ | 8 недель | Снятие с заменой | ACS88001293A3 2001 | Приводы | Низковольтные приводы переменного тока | Промышленные одиночные приводы | ACS800-01 |  | 85.000 | KG | 162.000 | CDM
ACS8000102053 2010 |  | Устр. авт. регулир. ACS800-01-0205-3+B056+E210, IP55, ЕМС-фильтр | 1 | ST | 13682.4 | Заказ | 8 недель | Снятие с заменой | ACS88001293A3 2011 | Приводы | Низковольтные приводы переменного тока | Промышленные одиночные приводы | ACS800-01 |  | 85.000 | KG | 162.000 | CDM
ACS8000102053 2011 |  | Устр. авт. регулир. ACS800-01-0205-3+B056+E210+P901, IP55, ЕМС-фильтр, лак. покр. плат | 1 | ST | 13941.6 | Заказ | 8 недель | Снятие с заменой | ACS88001293A3 2011 | Приводы | Низковольтные приводы переменного тока | Промышленные одиночные приводы | ACS800-01 |  | 85.000 | KG | 162.000 | CDM
ACS8000102053 2100 |  | Устр. авт. регулир. ACS800-01-0205-3+B056+D150, IP55, чоппер | 1 | ST | 14103.6 | Заказ | 8 недель | Снятие с заменой |  | Приводы | Низковольтные приводы переменного тока | Промышленные одиночные приводы | ACS800-01 |  | 85.000 | KG | 162.000 | CDM
ACS8000102053 2101 |  | Устр. авт. регулир. ACS800-01-0205-3+B056+D150+P901, IP55, лак. покр. плат, чоппер | 1 | ST | 14364 | Заказ | 8 недель | Снятие с заменой |  | Приводы | Низковольтные приводы переменного тока | Промышленные одиночные приводы | ACS800-01 |  | 85.000 | KG | 162.000 | CDM
ACS8000102053 2110 |  | Устр. авт. регулир. ACS800-01-0205-3+B056+D150+E210, IP55, ЕМС-фильтр, чоппер | 1 | ST | 14413.2 | Заказ | 8 недель | Снятие с заменой |  | Приводы | Низковольтные приводы переменного тока | Промышленные одиночные приводы | ACS800-01 |  | 85.000 | KG | 162.000 | CDM
ACS8000102053 2111 |  | Устр. авт. регулир. ACS800-01-0205-3+B056+D150+E210+P901, IP55, ЕМС-фильтр, лак. покр. плат, чоппер | 1 | ST | 14673.6 | Заказ | 8 недель | Снятие с заменой |  | Приводы | Низковольтные приводы переменного тока | Промышленные одиночные приводы | ACS800-01 |  | 85.000 | KG | 162.000 | CDM
ACS8000203203 0007 |  | Устр. авт. регулир. ACS800-02-0320-3+D150+E210+K458+L502+L509+N651 | 1 | ST | 22801.2 | Заказ | 12 недель | Продажа остатков |  | Приводы | Низковольтные приводы переменного тока | Приводы для машиностроения | Приводы для машиностроения |  | 288.000 | KG | 574.000 | CDM
ACS8000403203 0012 |  | Устр.-во авт. регулирования ACS800-04 | 1 | ST | 20420.4 | Заказ | 8 недель | Продажа остатков |  | Приводы | Низковольтные приводы переменного тока | Приводы для машиностроения | Приводы для машиностроения |  | 550.000 | KG | 1252.000 | CDM
ACS88001017A3 1101 |  | Устр-во автомат. регулирования ACS880-01-017A-3, 7,5 кВт,380 В, 3 фазы,IP21, лаковое покрытие плат,с панелью управления | 1 | ST | 1320 | Заказ | 8 недель |  |  | Приводы | Низковольтные приводы переменного тока | Промышленные одиночные приводы | Промышленные одиночные приводы |  | 10.000 | KG | 97.000 | CDM
ACS88001017A3 1111 |  | Устр-во автомат. регулирования ACS880-01-017A-3+E200, 7,5 кВт,380 В, 3 фазы,IP21,EMC-фильтр, лаковое покрытие плат, с панелью управл | 1 | ST | 1366.8 | Заказ | 8 недель |  |  | Приводы | Низковольтные приводы переменного тока | Промышленные одиночные приводы | Промышленные одиночные приводы |  | 10.000 | KG | 97.000 | CDM
ACS88001017A3 2101 |  | Устр-во автомат. регулирования ACS880-01-017A-3+B056, 7,5 кВт,380 В, 3 фазы,IP55, лаковое покрытие плат,с панелью управления | 1 | ST | 1387.2 | Заказ | 8 недель |  |  | Приводы | Низковольтные приводы переменного тока | Промышленные одиночные приводы | Промышленные одиночные приводы |  | 10.000 | KG | 122.000 | CDM
ACS88001017A3 2111 |  | Устр-во автомат. регулирования ACS880-01-017A-3+B056+E200, 7,5 кВт,380 В, 3 фазы,IP55,EMC-фильтр,лаковое покрытие плат, с панелью уп | 1 | ST | 1432.8 | Заказ | 8 недель |  |  | Приводы | Низковольтные приводы переменного тока | Промышленные одиночные приводы | Промышленные одиночные приводы |  | 10.000 | KG | 122.000 | CDM
ACS88001025A3 1101 |  | Устр-во автомат. регулирования ACS880-01-025A-3, 11 кВт,380 В, 3 фазы,IP21, лаковое покрытие плат,с панелью управления | 1 | ST | 1532.4 | Заказ | 8 недель |  |  | Приводы | Низковольтные приводы переменного тока | Промышленные одиночные приводы | Промышленные одиночные приводы |  | 10.000 | KG | 97.000 | CDM
ACS88001025A3 1111 |  | Устр-во автомат. регулирования ACS880-01-025A-3+E200, 11 кВт,380 В, 3 фазы,IP21,лаковое покрытие плат, EMC-фильтр с панелью управлен | 1 | ST | 1579.2 | Заказ | 8 недель |  |  | Приводы | Низковольтные приводы переменного тока | Промышленные одиночные приводы | Промышленные одиночные приводы |  | 10.000 | KG | 97.000 | CDM
ACS88001025A3 2101 |  | Устр-во автомат. регулирования ACS880-01-025A-3+B056, 11 кВт,380 В, 3 фазы,IP55, лаковое покрытие плат,с панелью управления | 1 | ST | 1608 | Заказ | 8 недель |  |  | Приводы | Низковольтные приводы переменного тока | Промышленные одиночные приводы | Промышленные одиночные приводы |  | 10.000 | KG | 122.000 | CDM
ACS88001025A3 2111 |  | Устр-во автомат. регулирования ACS880-01-025A-3+B056+E200, 11 кВт,380 В, 3 фазы,IP55,EMC-фильтр, лаковое покрытие плат,с панелью упр | 1 | ST | 1654.8 | Заказ | 8 недель |  |  | Приводы | Низковольтные приводы переменного тока | Промышленные одиночные приводы | Промышленные одиночные приводы |  | 10.000 | KG | 122.000 | CDM
ACS8800102A43 1101 |  | Устр-во автомат. регулирования ACS880-01-02A4-3, 0,75 кВт,380 В, 3 фазы,IP21, лаковое покрытие плат, с панелью управления | 1 | ST | 774 | Заказ | 8 недель |  |  | Приводы | Низковольтные приводы переменного тока | Промышленные одиночные приводы | Промышленные одиночные приводы |  | 8.000 | KG | 92.000 | CDM
ACS8800102A43 1111 |  | Устр-во автомат. регулированияACS880-01-02A4-3+E200, 0,75 кВт,380 В, 3 фазы,IP21,EMC-фильтр, лаковое покрытие плат, с панелью управл | 1 | ST | 802.8 | Заказ | 8 недель |  |  | Приводы | Низковольтные приводы переменного тока | Промышленные одиночные приводы | Промышленные одиночные приводы |  | 8.000 | KG | 92.000 | CDM
ACS8800102A43 2111 |  | Устр-во автомат. регулирования ACS880-01-02A4-3+B056+E200, 0,75 кВт,380 В, 3 фазы,IP55,EMC-фильтр,лаковое покрытие плат, с панелью у | 1 | ST | 841.2 | Заказ | 8 недель |  |  | Приводы | Низковольтные приводы переменного тока | Промышленные одиночные приводы | Промышленные одиночные приводы |  | 8.000 | KG | 117.000 | CDM
ACS88001032A3 1101 |  | Устр-во автомат. регулирования ACS880-01-032A-3, 15 кВт,380 В, 3 фазы,IP21, лаковое покрытие плат,с панелью управления | 1 | ST | 1792.8 | Заказ | 8 недель |  |  | Приводы | Низковольтные приводы переменного тока | Промышленные одиночные приводы | Промышленные одиночные приводы |  | 12.000 | KG | 115.000 | CDM
ACS88001032A3 1111 |  | Устр-во автомат. регулирования ACS880-01-032A-3+E200, 15 кВт,380 В, 3 фазы,IP21,EMC-фильтр, лаковое покрытие плат, с панелью управле | 1 | ST | 1863.6 | Заказ | 8 недель |  |  | Приводы | Низковольтные приводы переменного тока | Промышленные одиночные приводы | Промышленные одиночные приводы |  | 12.000 | KG | 115.000 | CDM
ACS88001032A3 2101 |  | Устр-во автомат. регулирования ACS880-01-032A-3+B056, 15 кВт,380 В, 3 фазы,IP55,лаковое покрытие плат, с панелью управления | 1 | ST | 1882.8 | Заказ | 8 недель |  |  | Приводы | Низковольтные приводы переменного тока | Промышленные одиночные приводы | Промышленные одиночные приводы |  | 12.000 | KG | 146.000 | CDM
ACS88001032A3 2111 |  | Устр-во автомат. регулирования ACS880-01-032A-3+B056+E200, 15 кВт,380 В, 3 фазы,IP55,EMC-фильтр,лаковое покрытие плат, с панелью упр | 1 | ST | 1952.4 | Заказ | 8 недель |  |  | Приводы | Низковольтные приводы переменного тока | Промышленные одиночные приводы | Промышленные одиночные приводы |  | 12.000 | KG | 146.000 | CDM
ACS88001038A3 1101 |  | Устр-во автомат. регулирования ACS880-01-038A-3, 18,5 кВт,380 В, 3 фазы,IP21, лаковое покрытие плат, с панелью управления | 1 | ST | 2055.6 | Заказ | 8 недель |  |  | Приводы | Низковольтные приводы переменного тока | Промышленные одиночные приводы | Промышленные одиночные приводы |  | 12.000 | KG | 115.000 | CDM
ACS88001038A3 1111 |  | Устр-во автомат. регулирования ACS880-01-038A-3+E200, 18,5 кВт,380 В, 3 фазы,IP21,EMC-фильтр,лаковое покрытие плат, с панелью управл | 1 | ST | 2126.4 | Заказ | 8 недель |  |  | Приводы | Низковольтные приводы переменного тока | Промышленные одиночные приводы | Промышленные одиночные приводы |  | 12.000 | KG | 115.000 | CDM
ACS88001038A3 2101 |  | Устр-во автомат. регулирования ACS880-01-038A-3+B056, 18,5 кВт,380 В, 3 фазы,IP55, лаковое покрытие плат, с панелью управления | 1 | ST | 2158.8 | Заказ | 8 недель |  |  | Приводы | Низковольтные приводы переменного тока | Промышленные одиночные приводы | Промышленные одиночные приводы |  | 12.000 | KG | 146.000 | CDM
ACS88001038A3 2111 |  | Устр-во автомат. регулирования ACS880-01-038A-3+B056+E200, 18,5 кВт,380 В, 3 фазы,IP55,EMC-фильтр,лаковое покрытие плат, с панелью у | 1 | ST | 2229.6 | Заказ | 8 недель |  |  | Приводы | Низковольтные приводы переменного тока | Промышленные одиночные приводы | Промышленные одиночные приводы |  | 12.000 | KG | 146.000 | CDM
ACS8800103A33 1101 |  | Устр-во автомат. регулирования ACS880-01-03A3-3, 1,1 кВт,380 В, 3 фазы,IP21, лаковое покрытие плат с панелью управления | 1 | ST | 814.8 | Заказ | 8 недель |  |  | Приводы | Низковольтные приводы переменного тока | Промышленные одиночные приводы | Промышленные одиночные приводы |  | 8.000 | KG | 92.000 | CDM
ACS8800103A33 1111 |  | Устр-во автомат. регулирования ACS880-01-03A4-3+E200, 1,1 кВт,380 В, 3 фазы,IP21,EMC-фильтр, лаковое покрытие плат, с панелью управл | 1 | ST | 842.4 | Заказ | 8 недель |  |  | Приводы | Низковольтные приводы переменного тока | Промышленные одиночные приводы | Промышленные одиночные приводы |  | 8.000 | KG | 92.000 | CDM
ACS8800103A33 2101 |  | Устр-во автомат. регулирования ACS880-01-03A3-3+B056, 1,1 кВт,380 В, 3 фазы,IP55, лаковое покрытие плат с панелью управления | 1 | ST | 855.6 | Заказ | 8 недель |  |  | Приводы | Низковольтные приводы переменного тока | Промышленные одиночные приводы | Промышленные одиночные приводы |  | 8.000 | KG | 117.000 | CDM
ACS8800103A33 2111 |  | Устр-во автомат. регулирования ACS880-01-03A4-3+B056+E200, 1,1 кВт,380 В, 3 фазы,IP55,EMC-фильтр, лаковое покрытие плат с панелью уп | 1 | ST | 883.2 | Заказ | 8 недель |  |  | Приводы | Низковольтные приводы переменного тока | Промышленные одиночные приводы | Промышленные одиночные приводы |  | 8.000 | KG | 117.000 | CDM
ACS88001045A3 1101 |  | Устр-во автомат. регулирования ACS880-01-045A-3, 22 кВт,380 В, 3 фазы,IP21, лаковое покрытие плат, с панелью управления | 1 | ST | 2401.2 | Заказ | 8 недель |  |  | Приводы | Низковольтные приводы переменного тока | Промышленные одиночные приводы | Промышленные одиночные приводы |  | 23.000 | KG | 148.000 | CDM
ACS88001045A3 1111 |  | Устр-во автомат. регулирования ACS880-01-045A-3+E200, 22 кВт,380 В, 3 фазы,IP21,EMC-фильтр, лаковое покрытие плат, с панелью управле | 1 | ST | 2497.2 | Заказ | 8 недель |  |  | Приводы | Низковольтные приводы переменного тока | Промышленные одиночные приводы | Промышленные одиночные приводы |  | 23.000 | KG | 148.000 | CDM
ACS88001045A3 2101 |  | Устр-во автомат. регулирования ACS880-01-045A-3+B056, 22 кВт,380 В, 3 фазы,IP55, лаковое покрытие плат, с панелью управления | 1 | ST | 2521.2 | Заказ | 8 недель |  |  | Приводы | Низковольтные приводы переменного тока | Промышленные одиночные приводы | Промышленные одиночные приводы |  | 23.000 | KG | 171.000 | CDM
ACS88001045A3 2111 |  | Устр-во автомат. регулирования ACS880-01-045A-3+B056+E200, 22 кВт,380 В, 3 фазы,IP55,EMC-фильтр, лаковое покрытие плат,с панелью упр | 1 | ST | 2617.2 | Заказ | 8 недель |  |  | Приводы | Низковольтные приводы переменного тока | Промышленные одиночные приводы | Промышленные одиночные приводы |  | 23.000 | KG | 171.000 | CDM
ACS8800104A03 1101 |  | Устр-во автомат. регулирования ACS880-01-04A0-3, 1,5 кВт,380 В, 3 фазы,IP21, лаковое покрытие плат, с панелью управления | 1 | ST | 838.8 | Заказ | 8 недель |  |  | Приводы | Низковольтные приводы переменного тока | Промышленные одиночные приводы | Промышленные одиночные приводы |  | 8.000 | KG | 92.000 | CDM
ACS8800104A03 1111 |  | Устр-во автомат. регулирования ACS880-01-04A0-3+E200, 1,5 кВт,380 В, 3 фазы,IP21,EMC-фильтр, лаковое покрытие плат с панелью управле | 1 | ST | 866.4 | Заказ | 8 недель |  |  | Приводы | Низковольтные приводы переменного тока | Промышленные одиночные приводы | Промышленные одиночные приводы |  | 8.000 | KG | 92.000 | CDM
ACS8800104A03 2101 |  | Устр-во автомат. регулирования ACS880-01-04A0-3+B056, 1,5 кВт,380 В, 3 фазы,IP55, лаковое покрытие плат, с панелью управления | 1 | ST | 880.8 | Заказ | 8 недель |  |  | Приводы | Низковольтные приводы переменного тока | Промышленные одиночные приводы | Промышленные одиночные приводы |  | 8.000 | KG | 117.000 | CDM
ACS8800104A03 2111 |  | Устр-во автомат. регулирования ACS880-01-04A0-3+B056+E200, 1,5 кВт,380 В, 3 фазы,IP55,EMC-фильтр, лаковое покрытие плат с панелью уп | 1 | ST | 908.4 | Заказ | 8 недель |  |  | Приводы | Низковольтные приводы переменного тока | Промышленные одиночные приводы | Промышленные одиночные приводы |  | 8.000 | KG | 117.000 | CDM
ACS8800105A63 1101 |  | Устр-во автомат. регулирования ACS880-01-05A6-3, 2,2 кВт,380 В, 3 фазы,IP21, лаковое покрытие плат с панелью управления | 1 | ST | 922.8 | Заказ | 8 недель |  |  | Приводы | Низковольтные приводы переменного тока | Промышленные одиночные приводы | Промышленные одиночные приводы |  | 8.000 | KG | 92.000 | CDM
ACS8800105A63 1111 |  | Устр-во автомат. регулирования ACS880-01-05A6-3+E200, 2,2 кВт,380 В, 3 фазы,IP21,лаковое покрытие плат EMC-фильтр, с панелью управле | 1 | ST | 950.4 | Заказ | 8 недель |  |  | Приводы | Низковольтные приводы переменного тока | Промышленные одиночные приводы | Промышленные одиночные приводы |  | 8.000 | KG | 92.000 | CDM
ACS8800105A63 2101 |  | Устр-во автомат. регулирования ACS880-01-05A6-3+B056, 2,2 кВт,380 В, 3 фазы,IP55, лаковое покрытие плат, с панелью управления | 1 | ST | 968.4 | Заказ | 8 недель |  |  | Приводы | Низковольтные приводы переменного тока | Промышленные одиночные приводы | Промышленные одиночные приводы |  | 8.000 | KG | 117.000 | CDM
ACS8800105A63 2111 |  | Устр-во автомат. регулирования ACS880-01-05A6-3+B056+E200, 2,2 кВт,380 В, 3 фазы,IP55,EMC-фильтр, лаковое покрытие плат, с панелью у | 1 | ST | 997.2 | Заказ | 8 недель |  |  | Приводы | Низковольтные приводы переменного тока | Промышленные одиночные приводы | Промышленные одиночные приводы |  | 8.000 | KG | 117.000 | CDM
ACS88001061A3 1101 |  | Устр-во автомат. регулирования ACS880-01-061A-3, 30 кВт,380 В, 3 фазы,IP21, лаковое покрытие плат, с панелью управления | 1 | ST | 2877.6 | Заказ | 8 недель |  |  | Приводы | Низковольтные приводы переменного тока | Промышленные одиночные приводы | Промышленные одиночные приводы |  | 23.000 | KG | 148.000 | CDM
ACS88001061A3 1111 |  | Устр-во автомат. регулирования ACS880-01-061A-3+E200, 30 кВт,380 В, 3 фазы,IP21,EMC-фильтр,лаковое покрытие плат,с панелью управлени | 1 | ST | 2973.6 | Заказ | 8 недель |  |  | Приводы | Низковольтные приводы переменного тока | Промышленные одиночные приводы | Промышленные одиночные приводы |  | 23.000 | KG | 148.000 | CDM
ACS88001061A3 2101 |  | Устр-во автомат. регулирования ACS880-01-061A-3+B056, 30 кВт,380 В, 3 фазы,IP55, лаковое покрытие плат,с панелью управления | 1 | ST | 3021.6 | Заказ | 8 недель |  |  | Приводы | Низковольтные приводы переменного тока | Промышленные одиночные приводы | Промышленные одиночные приводы |  | 23.000 | KG | 171.000 | CDM
ACS88001061A3 2111 |  | Устр-во автомат. регулирования ACS880-01-061A-3+B056+E200, 30 кВт,380 В, 3 фазы,IP55,EMC-фильтр,лаковое покрытие плат, с панелью упр | 1 | ST | 3117.6 | Заказ | 8 недель |  |  | Приводы | Низковольтные приводы переменного тока | Промышленные одиночные приводы | Промышленные одиночные приводы |  | 23.000 | KG | 171.000 | CDM
ACS88001072A3 1001 |  | Устр-во автомат. регулирования ACS880-01-072A-3, 37 кВт, 380 В, 3 фазы,IP21, лаковое покрытие плат, с панелью управления | 1 | ST | 3340.8 | Заказ | 8 недель |  |  | Приводы | Низковольтные приводы переменного тока | Промышленные одиночные приводы | Промышленные одиночные приводы |  | 28.000 | KG | 178.000 | CDM
ACS88001072A3 1011 |  | Устр-во автомат. регулирования ACS880-01-072A-3+E200, 37 кВт,380 В, 3 фазы,IP21,EMC-фильтр,лаковое покрытие плат,с панелью | 1 | ST | 3471.6 | Заказ | 8 недель |  |  | Приводы | Низковольтные приводы переменного тока | Промышленные одиночные приводы | Промышленные одиночные приводы |  | 28.000 | KG | 178.000 | CDM
ACS88001072A3 1101 |  | Устр-во автомат. регулирования ACS880-01-072A-3+D150, 37 кВт,380 В, 3 фазы,IP21,чоппер,лаковое покрытие плат,с панелью управления | 1 | ST | 3669.6 | Заказ | 8 недель |  |  | Приводы | Низковольтные приводы переменного тока | Промышленные одиночные приводы | Промышленные одиночные приводы |  | 28.000 | KG | 178.000 | CDM
ACS88001072A3 1111 |  | Устр-во автомат. регулирования ACS880-01-072A-3+E200+D150, 37 кВт,380 В, 3 фазы,IP21,EMC-фильтр, чоппер,лаковое покрытие плат,с пане | 1 | ST | 3800.4 | Заказ | 8 недель |  |  | Приводы | Низковольтные приводы переменного тока | Промышленные одиночные приводы | Промышленные одиночные приводы |  | 28.000 | KG | 178.000 | CDM
ACS88001072A3 2001 |  | Устр-во автомат. регулирования ACS880-01-072A-3+B056, 37 кВт,380 В, 3 фазы,IP55, лаковое покрытие плат,с панелью управления | 1 | ST | 3507.6 | Заказ | 8 недель |  |  | Приводы | Низковольтные приводы переменного тока | Промышленные одиночные приводы | Промышленные одиночные приводы |  | 28.000 | KG | 204.000 | CDM
ACS88001072A3 2011 |  | Устр-во автомат. регулирования ACS880-01-072A-3+B056+E200, 37 кВт,380 В, 3 фазы,IP55, ЕМС-фильтр, лаковое покрытие плат,с панелью уп | 1 | ST | 3638.4 | Заказ | 8 недель |  |  | Приводы | Низковольтные приводы переменного тока | Промышленные одиночные приводы | Промышленные одиночные приводы |  | 28.000 | KG | 204.000 | CDM
ACS88001072A3 2101 |  | Устр-во автомат. регулирования ACS880-01-072A-3+B056+D150, 37 кВт,380 В, 3 фазы,IP55, чоппер, лаковое покрытие плат,с панелью управл | 1 | ST | 3836.4 | Заказ | 8 недель |  |  | Приводы | Низковольтные приводы переменного тока | Промышленные одиночные приводы | Промышленные одиночные приводы |  | 28.000 | KG | 204.000 | CDM
ACS88001072A3 2111 |  | Устр-во. автомат. регулирования ACS880-01-072A-3+B056+E200+D150, 37 кВт, IP55, лаковое покрытие плат, чоппер, ЕМС-фильтр, с панелью | 1 | ST | 3967.2 | Заказ | 8 недель |  |  | Приводы | Низковольтные приводы переменного тока | Промышленные одиночные приводы | Промышленные одиночные приводы |  | 28.000 | KG | 204.000 | CDM
ACS8800107A23 1101 |  | Устр-во автомат. регулирования ACS880-01-07A2-3, 3,0 кВт,380 В, 3 фазы,IP21,лаковое покрытие плат, с панелью управления | 1 | ST | 985.2 | Заказ | 8 недель |  |  | Приводы | Низковольтные приводы переменного тока | Промышленные одиночные приводы | Промышленные одиночные приводы |  | 8.000 | KG | 92.000 | CDM
ACS8800107A23 1111 |  | Устр-во автомат. регулирования ACS880-01-07A2-3+E200, 3,0 кВт,380 В, 3 фазы,IP21,EMC-фильтр,лаковое покрытие плат, с панелью управле | 1 | ST | 1012.8 | Заказ | 8 недель |  |  | Приводы | Низковольтные приводы переменного тока | Промышленные одиночные приводы | Промышленные одиночные приводы |  | 8.000 | KG | 92.000 | CDM
ACS8800107A23 2101 |  | Устр-во автомат. регулирования ACS880-01-07A2-3+B056, 3,0 кВт,380 В, 3 фазы,IP55, лаковое покрытие плат,с панелью управления | 1 | ST | 1034.4 | Заказ | 8 недель |  |  | Приводы | Низковольтные приводы переменного тока | Промышленные одиночные приводы | Промышленные одиночные приводы |  | 8.000 | KG | 117.000 | CDM
ACS8800107A23 2111 |  | Устр-во автомат. регулирования ACS880-01-07A2-3+B056+E200, 1,5 кВт,380 В, 3 фазы,IP55,EMC-фильтр, лаковое покрытие плат,с панелью уп | 1 | ST | 1062 | Заказ | 8 недель | Продажи прекращены |  | Приводы | Низковольтные приводы переменного тока | Промышленные одиночные приводы | Промышленные одиночные приводы |  | 8.000 | KG | 117.000 | CDM
ACS88001087A3 1001 |  | Устр-во автомат. регулирования ACS880-01-087A-3, 45 кВт, 380 В, 3 фазы,IP21, лаковое покрытие плат, с панелью управления | 1 | ST | 3842.4 | Заказ | 8 недель |  |  | Приводы | Низковольтные приводы переменного тока | Промышленные одиночные приводы | Промышленные одиночные приводы |  | 27.000 | KG | 0.500 | CDM
ACS88001087A3 1011 |  | Устр-во автомат. регулирования ACS880-01-087A-3+E200, 45 кВт,380 В, 3 фазы,IP21,лаковое покрытие плат,с панелью управления | 1 | ST | 3973.2 | Заказ | 8 недель |  |  | Приводы | Низковольтные приводы переменного тока | Промышленные одиночные приводы | Промышленные одиночные приводы |  | 28.000 | KG | 178.000 | CDM
ACS88001087A3 1101 |  | Устр-во автомат. регулирования ACS880-01-087A-3+D150, 45 кВт,380 В, 3 фазы,IP21,чоппер,лаковое покрытие плат,с панелью управления | 1 | ST | 4171.2 | Заказ | 8 недель |  |  | Приводы | Низковольтные приводы переменного тока | Промышленные одиночные приводы | Промышленные одиночные приводы |  | 28.000 | KG | 178.000 | CDM
ACS88001087A3 1111 |  | Устр-во автомат. регулирования ACS880-01-087A-3+E200+D150, 45 кВт,380 В, 3 фазы,IP21,EMC-фильтр, чоппер,лаковое покрытие плат,с пане | 1 | ST | 4302 | Заказ | 8 недель |  |  | Приводы | Низковольтные приводы переменного тока | Промышленные одиночные приводы | Промышленные одиночные приводы |  | 28.000 | KG | 178.000 | CDM
ACS88001087A3 2001 |  | Устр-во автомат. регулирования ACS880-01-087A-3+B056, 45 кВт,380 В, 3 фазы,IP55, лаковое покрытие плат,с панелью управления | 1 | ST | 4034.4 | Заказ | 8 недель |  |  | Приводы | Низковольтные приводы переменного тока | Промышленные одиночные приводы | Промышленные одиночные приводы |  | 28.000 | KG | 204.000 | CDM
ACS88001087A3 2011 |  | Устр-во автомат. регулирования ACS880-01-087A-3+B056+E200, 45 кВт,380 В, 3 фазы,IP55, ЕМС-фильтр, лаковое покрытие плат,с панелью уп | 1 | ST | 4165.2 | Заказ | 8 недель |  |  | Приводы | Низковольтные приводы переменного тока | Промышленные одиночные приводы | Промышленные одиночные приводы |  | 28.000 | KG | 204.000 | CDM
ACS88001087A3 2101 |  | Устр-во автомат. регулирования ACS880-01-087A-3+B056+D150, 45 кВт,380 В, 3 фазы,IP55, чоппер, лаковое покрытие плат,с панелью управл | 1 | ST | 4363.2 | Заказ | 8 недель |  |  | Приводы | Низковольтные приводы переменного тока | Промышленные одиночные приводы | Промышленные одиночные приводы |  | 28.000 | KG | 204.000 | CDM
ACS8800109A43 1101 |  | Устр-во автомат. регулирования ACS880-01-09A4-3, 4,0 кВт,380 В, 3 фазы,IP21,лаковое покрытие плат, с панелью управления | 1 | ST | 1082.4 | Заказ | 8 недель |  |  | Приводы | Низковольтные приводы переменного тока | Промышленные одиночные приводы | Промышленные одиночные приводы |  | 8.000 | KG | 92.000 | CDM
ACS8800109A43 1111 |  | Устр-во автомат. регулирования ACS880-01-09A4-3+E200, 4,0 кВт,380 В, 3 фазы,IP21,EMC-фильтр,лаковое покрытие плат, с панелью управле | 1 | ST | 1110 | Заказ | 8 недель |  |  | Приводы | Низковольтные приводы переменного тока | Промышленные одиночные приводы | Промышленные одиночные приводы |  | 8.000 | KG | 92.000 | CDM
ACS8800109A43 2101 |  | Устр-во автомат. регулирования ACS880-01-09A4-3+B056, 4,0 кВт,380 В, 3 фазы,IP55,лаковое покрытие плат, с панелью управления | 1 | ST | 1136.4 | Заказ | 8 недель |  |  | Приводы | Низковольтные приводы переменного тока | Промышленные одиночные приводы | Промышленные одиночные приводы |  | 8.000 | KG | 117.000 | CDM
ACS8800109A43 2111 |  | Устр-во автомат. регулирования ACS880-01-09A4-3+B056+E200, 4,0 кВт,380 В, 3 фазы,IP55,EMC-фильтр,лаковое покрытие плат, с панелью у | 1 | ST | 1165.2 | Заказ | 8 недель |  |  | Приводы | Низковольтные приводы переменного тока | Промышленные одиночные приводы | Промышленные одиночные приводы |  | 8.000 | KG | 117.000 | CDM
ACS88001105A3 1001 |  | Устр-во автомат. регулирования ACS880-01-105A-3, 55 кВт, 380 В, 3 фазы,IP21, лаковое покрытие плат, с панелью управления | 1 | ST | 4302 | Заказ | 8 недель |  |  | Приводы | Низковольтные приводы переменного тока | Промышленные одиночные приводы | Промышленные одиночные приводы |  | 27.000 | KG | 0.500 | CDM
ACS88001105A3 1011 |  | Устр-во автомат. регулирования ACS880-01-105A-3+E200, 55 кВт,380 В, 3 фазы,IP21,лаковое покрытие плат,с панелью управления | 1 | ST | 4527.6 | Заказ | 8 недель |  |  | Приводы | Низковольтные приводы переменного тока | Промышленные одиночные приводы | Промышленные одиночные приводы |  | 54.000 | KG | 233.000 | CDM
ACS88001105A3 1101 |  | Устр-во автомат. регулирования ACS880-01-105A-3+D150, 55 кВт,380 В, 3 фазы,IP21,чоппер,лаковое покрытие плат,с панелью управления | 1 | ST | 4719.6 | Заказ | 8 недель |  |  | Приводы | Низковольтные приводы переменного тока | Промышленные одиночные приводы | Промышленные одиночные приводы |  | 54.000 | KG | 233.000 | CDM
ACS88001105A3 1111 |  | Устр-во автомат. регулирования ACS880-01-105A-3+E200+D150, 55 кВт,380 В, 3 фазы,IP21,EMC-фильтр, чоппер,лаковое покрытие плат,с пане | 1 | ST | 4946.4 | Заказ | 8 недель |  |  | Приводы | Низковольтные приводы переменного тока | Промышленные одиночные приводы | Промышленные одиночные приводы |  | 54.000 | KG | 233.000 | CDM
ACS88001105A3 2001 |  | Устр-во автомат. регулирования ACS880-01-105A-3+B056, 55 кВт,380 В, 3 фазы,IP55, лаковое покрытие плат,с панелью управления | 1 | ST | 4516.8 | Заказ | 8 недель |  |  | Приводы | Низковольтные приводы переменного тока | Промышленные одиночные приводы | Промышленные одиночные приводы |  | 54.000 | KG | 233.000 | CDM
ACS88001105A3 2011 |  | Устр-во автомат. регулирования ACS880-01-105A-3+B056+E200, 55 кВт,380 В, 3 фазы,IP55, ЕМС-фильтр, лаковое покрытие плат,с панелью уп | 1 | ST | 4742.4 | Заказ | 8 недель |  |  | Приводы | Низковольтные приводы переменного тока | Промышленные одиночные приводы | Промышленные одиночные приводы |  | 54.000 | KG | 233.000 | CDM
ACS88001105A3 2101 |  | Устр-во автомат. регулирования ACS880-01-105A-3+B056+D150, 55 кВт,380 В, 3 фазы,IP55, чоппер, лаковое покрытие плат,с панелью управл | 1 | ST | 4935.6 | Заказ | 8 недель |  |  | Приводы | Низковольтные приводы переменного тока | Промышленные одиночные приводы | Промышленные одиночные приводы |  | 54.000 | KG | 233.000 | CDM
ACS88001105A3 2111 |  | Устр-во. автомат. регулирования ACS880-01-105A-3+B056+E200+D150, 55 кВт, IP55, лаковое покрытие плат, чоппер, ЕМС-фильтр, с панелью | 1 | ST | 5161.2 | Заказ | 8 недель |  |  | Приводы | Низковольтные приводы переменного тока | Промышленные одиночные приводы | Промышленные одиночные приводы |  | 54.000 | KG | 233.000 | CDM
ACS8800112A63 1101 |  | Устр-во автомат. регулирования ACS880-01-12A6-3, 5,5 кВт,380 В, 3 фазы,IP21, лаковое покрытие плат,с панелью управления | 1 | ST | 1180.8 | Заказ | 8 недель |  |  | Приводы | Низковольтные приводы переменного тока | Промышленные одиночные приводы | Промышленные одиночные приводы |  | 8.000 | KG | 92.000 | CDM
ACS8800112A63 1111 |  | Устр-во автомат. регулирования ACS880-01-12A6-3+E200, 5,5 кВт,380 В, 3 фазы,IP21,EMC-фильтр, лаковое покрытие плат,с панелью управле | 1 | ST | 1208.4 | Заказ | 8 недель |  |  | Приводы | Низковольтные приводы переменного тока | Промышленные одиночные приводы | Промышленные одиночные приводы |  | 8.000 | KG | 92.000 | CDM
ACS8800112A63 2101 |  | Устр-во автомат. регулирования ACS880-01-12A6-3+B056, 5,5 кВт,380 В, 3 фазы,IP55, лаковое покрытие плат,с панелью управления | 1 | ST | 1239.6 | Заказ | 8 недель |  |  | Приводы | Низковольтные приводы переменного тока | Промышленные одиночные приводы | Промышленные одиночные приводы |  | 8.000 | KG | 117.000 | CDM
ACS8800112A63 2111 |  | Устр-во автомат. регулирования ACS880-01-12A6-3+B056+E200, 5,5 кВт,380 В, 3 фазы,IP55,EMC-фильтр, с панелью управления | 1 | ST | 1267.2 | Заказ | 8 недель |  |  | Приводы | Низковольтные приводы переменного тока | Промышленные одиночные приводы | Промышленные одиночные приводы |  | 8.000 | KG | 117.000 | CDM
ACS88001145A3 1001 |  | Устр-во автомат. регулирования ACS880-01-145A-3, 75 кВт, 380 В, 3 фазы,IP21, лаковое покрытие плат, с панелью управления | 1 | ST | 4983.6 | Заказ | 8 недель |  |  | Приводы | Низковольтные приводы переменного тока | Промышленные одиночные приводы | Промышленные одиночные приводы |  | 54.000 | KG | 233.000 | CDM
ACS88001145A3 1011 |  | Устр-во автомат. регулирования ACS880-01-145A-3+E200, 75 кВт,380 В, 3 фазы,IP21,лаковое покрытие плат,с панелью управления | 1 | ST | 5209.2 | Заказ | 8 недель |  |  | Приводы | Низковольтные приводы переменного тока | Промышленные одиночные приводы | Промышленные одиночные приводы |  | 54.000 | KG | 233.000 | CDM
ACS88001145A3 1101 |  | Устр-во автомат. регулирования ACS880-01-145A-3+D150, 75 кВт,380 В, 3 фазы,IP21,чоппер,лаковое покрытие плат,с панелью управления | 1 | ST | 5401.2 | Заказ | 8 недель |  |  | Приводы | Низковольтные приводы переменного тока | Промышленные одиночные приводы | Промышленные одиночные приводы |  | 54.000 | KG | 233.000 | CDM
ACS88001145A3 1111 |  | Устр-во автомат. регулирования ACS880-01-145A-3+E200+D150, 75 кВт,380 В, 3 фазы,IP21,EMC-фильтр, чоппер,лаковое покрытие плат,с пане | 1 | ST | 5626.8 | Заказ | 8 недель |  |  | Приводы | Низковольтные приводы переменного тока | Промышленные одиночные приводы | Промышленные одиночные приводы |  | 54.000 | KG | 233.000 | CDM
ACS88001145A3 2001 |  | Устр-во автомат. регулирования ACS880-01-145A-3+B056, 75 кВт,380 В, 3 фазы,IP55, лаковое покрытие плат,с панелью управления | 1 | ST | 5233.2 | Заказ | 8 недель |  |  | Приводы | Низковольтные приводы переменного тока | Промышленные одиночные приводы | Промышленные одиночные приводы |  | 54.000 | KG | 233.000 | CDM
ACS88001145A3 2011 |  | Устр-во автомат. регулирования ACS880-01-145A-3+B056+E200, 75 кВт,380 В, 3 фазы,IP55, ЕМС-фильтр, лаковое покрытие плат,с панелью уп | 1 | ST | 5458.8 | Заказ | 8 недель |  |  | Приводы | Низковольтные приводы переменного тока | Промышленные одиночные приводы | Промышленные одиночные приводы |  | 54.000 | KG | 233.000 | CDM
ACS88001145A3 2101 |  | Устр-во автомат. регулирования ACS880-01-145A-3+B056+D150, 75 кВт,380 В, 3 фазы,IP55, чоппер, лаковое покрытие плат,с панелью управл | 1 | ST | 5650.8 | Заказ | 8 недель |  |  | Приводы | Низковольтные приводы переменного тока | Промышленные одиночные приводы | Промышленные одиночные приводы |  | 54.000 | KG | 233.000 | CDM
ACS88001145A3 2111 |  | Устр-во. автомат. регулирования ACS880-01-145A-3+B056+E200+D150, 75 кВт, IP55, лаковое покрытие плат, чоппер, ЕМС-фильтр, с панелью | 1 | ST | 5876.4 | Заказ | 8 недель |  |  | Приводы | Низковольтные приводы переменного тока | Промышленные одиночные приводы | Промышленные одиночные приводы |  | 54.000 | KG | 233.000 | CDM
ACS88001169A3 1001 |  | Устр-во автомат. регулирования ACS880-01-169A-3, 90 кВт, 380 В, 3 фазы,IP21, лаковое покрытие плат, с панелью управления | 1 | ST | 6337.2 | Заказ | 8 недель |  |  | Приводы | Низковольтные приводы переменного тока | Промышленные одиночные приводы | Промышленные одиночные приводы |  | 66.000 | KG | 296.000 | CDM
ACS88001169A3 1011 |  | Устр-во автомат. регулирования ACS880-01-169A-3+E200, 90 кВт,380 В, 3 фазы,IP21лаковое покрытие плат,с панелью управления | 1 | ST | 6626.4 | Заказ | 8 недель |  |  | Приводы | Низковольтные приводы переменного тока | Промышленные одиночные приводы | Промышленные одиночные приводы |  | 66.000 | KG | 296.000 | CDM
ACS88001169A3 1101 |  | Устр-во автомат. регулирования ACS880-01-169A-3+D150, 90 кВт,380 В, 3 фазы,IP21,чоппер,лаковое покрытие плат,с панелью управления | 1 | ST | 6835.2 | Заказ | 8 недель |  |  | Приводы | Низковольтные приводы переменного тока | Промышленные одиночные приводы | Промышленные одиночные приводы |  | 66.000 | KG | 296.000 | CDM
ACS88001169A3 1111 |  | Устр-во автомат. регулирования ACS880-01-169A-3+E200+D150, 90 кВт,380 В, 3 фазы,IP21,EMC-фильтр, чоппер,лаковое покрытие плат,с пане | 1 | ST | 7124.4 | Заказ | 8 недель |  |  | Приводы | Низковольтные приводы переменного тока | Промышленные одиночные приводы | Промышленные одиночные приводы |  | 66.000 | KG | 296.000 | CDM
ACS88001169A3 2001 |  | Устр-во автомат. регулирования ACS880-01-169A-3+B056, 90 кВт,380 В, 3 фазы,IP55, лаковое покрытие плат,с панелью управления | 1 | ST | 6654 | Заказ | 8 недель |  |  | Приводы | Низковольтные приводы переменного тока | Промышленные одиночные приводы | Промышленные одиночные приводы |  | 66.000 | KG | 296.000 | CDM
ACS88001169A3 2011 |  | Устр-во автомат. регулирования ACS880-01-169A-3+B056+E200, 90 кВт,380 В, 3 фазы,IP55, ЕМС-фильтр, лаковое покрытие плат,с панелью уп | 1 | ST | 6943.2 | Заказ | 8 недель |  |  | Приводы | Низковольтные приводы переменного тока | Промышленные одиночные приводы | Промышленные одиночные приводы |  | 66.000 | KG | 296.000 | CDM
ACS88001169A3 2101 |  | Устр-во автомат. регулирования ACS880-01-169A-3+B056+D150, 90 кВт,380 В, 3 фазы,IP55, чоппер, лаковое покрытие плат,с панелью управл | 1 | ST | 7153.2 | Заказ | 8 недель |  |  | Приводы | Низковольтные приводы переменного тока | Промышленные одиночные приводы | Промышленные одиночные приводы |  | 66.000 | KG | 296.000 | CDM
ACS88001169A3 2111 |  | Устр-во. автомат. регулирования ACS880-01-169A-3+B056+E200+D150, 90 кВт, IP55, лаковое покрытие плат, чоппер, ЕМС-фильтр, с панелью | 1 | ST | 7441.2 | Заказ | 8 недель |  |  | Приводы | Низковольтные приводы переменного тока | Промышленные одиночные приводы | Промышленные одиночные приводы |  | 66.000 | KG | 296.000 | CDM
ACS88001206A3 1001 |  | Устр-во автомат. регулирования ACS880-01-206A-3, 110 кВт, 380 В, 3 фазы,IP21, лаковое покрытие плат, с панелью управления | 1 | ST | 7843.2 | Заказ | 8 недель |  |  | Приводы | Низковольтные приводы переменного тока | Промышленные одиночные приводы | Промышленные одиночные приводы |  | 66.000 | KG | 296.000 | CDM
ACS88001206A3 1011 |  | Устр-во автомат. регулирования ACS880-01-206A-3+E200, 110 кВт,380 В, 3 фазы,IP21,лаковое покрытие плат,с панелью управления | 1 | ST | 8132.4 | Заказ | 8 недель |  |  | Приводы | Низковольтные приводы переменного тока | Промышленные одиночные приводы | Промышленные одиночные приводы |  | 66.000 | KG | 296.000 | CDM
ACS88001206A3 1101 |  | Устр-во автомат. регулирования ACS880-01-206A-3+D150, 110 кВт,380 В, 3 фазы,IP21,чоппер,лаковое покрытие плат,с панелью управления | 1 | ST | 8342.4 | Заказ | 8 недель |  |  | Приводы | Низковольтные приводы переменного тока | Промышленные одиночные приводы | Промышленные одиночные приводы |  | 66.000 | KG | 296.000 | CDM
ACS88001206A3 1111 |  | Устр-во автомат. регулирования ACS880-01-206A-3+E200+D150, 110 кВт,380 В, 3 фазы,IP21,EMC-фильтр, чоппер,лаковое покрытие плат,с пан | 1 | ST | 8630.4 | Заказ | 8 недель |  |  | Приводы | Низковольтные приводы переменного тока | Промышленные одиночные приводы | Промышленные одиночные приводы |  | 66.000 | KG | 296.000 | CDM
ACS88001206A3 2001 |  | Устр-во автомат. регулирования ACS880-01-206A-3+B056, 110 кВт,380 В, 3 фазы,IP55, лаковое покрытие плат,с панелью управления | 1 | ST | 8235.6 | Заказ | 8 недель |  |  | Приводы | Низковольтные приводы переменного тока | Промышленные одиночные приводы | Промышленные одиночные приводы |  | 66.000 | KG | 296.000 | CDM
ACS88001206A3 2011 |  | Устр-во автомат. регулирования ACS880-01-206A-3+B056+E200, 110 кВт,380 В, 3 фазы,IP55, ЕМС-фильтр, лаковое покрытие плат,с панелью у | 1 | ST | 8524.8 | Заказ | 8 недель |  |  | Приводы | Низковольтные приводы переменного тока | Промышленные одиночные приводы | Промышленные одиночные приводы |  | 66.000 | KG | 296.000 | CDM
ACS88001206A3 2101 |  | Устр-во автомат. регулирования ACS880-01-206A-3+B056+D150, 110 кВт,380 В, 3 фазы,IP55, чоппер, лаковое покрытие плат,с панелью управ | 1 | ST | 8734.8 | Заказ | 8 недель |  |  | Приводы | Низковольтные приводы переменного тока | Промышленные одиночные приводы | Промышленные одиночные приводы |  | 66.000 | KG | 296.000 | CDM
ACS88001206A3 2111 |  | Устр-во. автомат. регулирования ACS880-01-206A-3+B056+E200+D150, 110 кВт, IP55, лаковое покрытие плат, чоппер, ЕМС-фильтр, с панелью | 1 | ST | 9022.8 | Заказ | 8 недель |  |  | Приводы | Низковольтные приводы переменного тока | Промышленные одиночные приводы | Промышленные одиночные приводы |  | 66.000 | KG | 296.000 | CDM
ACS88001246A3 1001 |  | Устр-во автомат. регулирования ACS880-01-246A-3, 132 кВт, 380 В, 3 фазы,IP21, лаковое покрытие плат, с панелью управления | 1 | ST | 10088.4 | Заказ | 8 недель |  |  | Приводы | Низковольтные приводы переменного тока | Промышленные одиночные приводы | Промышленные одиночные приводы |  | 84.000 | KG | 341.000 | CDM
ACS88001246A3 1011 |  | Устр-во автомат. регулирования ACS880-01-246A-3+E200, 132 кВт,380 В, 3 фазы,IP21,лаковое покрытие плат,с панелью управления | 1 | ST | 10498.8 | Заказ | 8 недель |  |  | Приводы | Низковольтные приводы переменного тока | Промышленные одиночные приводы | Промышленные одиночные приводы |  | 84.000 | KG | 341.000 | CDM
ACS88001246A3 1101 |  | Устр-во автомат. регулирования ACS880-01-246A-3+D150, 132 кВт,380 В, 3 фазы,IP21,чоппер,лаковое покрытие плат,с панелью управления | 1 | ST | 10767.6 | Заказ | 8 недель |  |  | Приводы | Низковольтные приводы переменного тока | Промышленные одиночные приводы | Промышленные одиночные приводы |  | 84.000 | KG | 341.000 | CDM
ACS88001246A3 1111 |  | Устр-во автомат. регулирования ACS880-01-246A-3+E200+D150, 132 кВт,380 В, 3 фазы,IP21,EMC-фильтр, чоппер,лаковое покрытие плат,с пан | 1 | ST | 11178 | Заказ | 8 недель |  |  | Приводы | Низковольтные приводы переменного тока | Промышленные одиночные приводы | Промышленные одиночные приводы |  | 84.000 | KG | 341.000 | CDM
ACS88001293A3 1001 |  | Устр-во автомат. регулирования ACS880-01-293A-3, 160 кВт, 380 В, 3 фазы,IP21, лаковое покрытие плат, с панелью управления | 1 | ST | 11911.2 | Заказ | 8 недель |  |  | Приводы | Низковольтные приводы переменного тока | Промышленные одиночные приводы | Промышленные одиночные приводы |  | 84.000 | KG | 341.000 | CDM
ACS88001293A3 1011 |  | Устр-во автомат. регулирования ACS880-01-293A-3+E200, 160 кВт,380 В, 3 фазы,IP21,лаковое покрытие плат,с панелью управления | 1 | ST | 12321.6 | Заказ | 8 недель |  |  | Приводы | Низковольтные приводы переменного тока | Промышленные одиночные приводы | Промышленные одиночные приводы |  | 84.000 | KG | 341.000 | CDM
ACS88001293A3 1101 |  | Устр-во автомат. регулирования ACS880-01-293A-3+D150, 160 кВт,380 В, 3 фазы,IP21,чоппер,лаковое покрытие плат,с панелью управления | 1 | ST | 12590.4 | Заказ | 8 недель |  |  | Приводы | Низковольтные приводы переменного тока | Промышленные одиночные приводы | Промышленные одиночные приводы |  | 84.000 | KG | 341.000 | CDM
ACS88001293A3 1111 |  | Устр-во автомат. регулирования ACS880-01-293A-3+E200+D150, 160 кВт,380 В, 3 фазы,IP21,EMC-фильтр, чоппер,лаковое покрытие плат,с пан | 1 | ST | 13000.8 | Заказ | 8 недель |  |  | Приводы | Низковольтные приводы переменного тока | Промышленные одиночные приводы | Промышленные одиночные приводы |  | 84.000 | KG | 341.000 | CDM
ACS88001363A3 1001 |  | Устр-во автомат. регулирования ACS880-01-363A-3, 200 кВт, 380 В, 3 фазы,IP21, лаковое покрытие плат, с панелью управления | 1 | ST | 14721.6 | Заказ | 8 недель |  |  | Приводы | Низковольтные приводы переменного тока | Промышленные одиночные приводы | Промышленные одиночные приводы |  | 118.000 | KG | 411.000 | CDM
ACS88001363A3 1011 |  | Устр-во автомат. регулирования ACS880-01-363A-3+E200, 200 кВт,380 В, 3 фазы,IP21,лаковое покрытие плат,с панелью управления | 1 | ST | 15368.4 | Заказ | 8 недель |  |  | Приводы | Низковольтные приводы переменного тока | Промышленные одиночные приводы | Промышленные одиночные приводы |  | 118.000 | KG | 411.000 | CDM
ACS88001363A3 1101 |  | Устр-во автомат. регулирования ACS880-01-363A-3+D150, 200 кВт,380 В, 3 фазы,IP21,чоппер,лаковое покрытие плат,с панелью управления | 1 | ST | 15790.8 | Заказ | 8 недель |  |  | Приводы | Низковольтные приводы переменного тока | Промышленные одиночные приводы | Промышленные одиночные приводы |  | 118.000 | KG | 411.000 | CDM
ACS88001363A3 1111 |  | Устр-во автомат. регулирования ACS880-01-363A-3+E200+D150, 200 кВт,380 В, 3 фазы,IP21,EMC-фильтр, чоппер,лаковое покрытие плат,с пан | 1 | ST | 16437.6 | Заказ | 8 недель |  |  | Приводы | Низковольтные приводы переменного тока | Промышленные одиночные приводы | Промышленные одиночные приводы |  | 118.000 | KG | 411.000 | CDM
ACS88001430A3 1001 |  | Устр-во автомат. регулирования ACS880-01-430A-3, 250 кВт, 380 В, 3 фазы,IP21, лаковое покрытие плат, с панелью управления | 1 | ST | 18086.4 | Заказ | 8 недель |  |  | Приводы | Низковольтные приводы переменного тока | Промышленные одиночные приводы | Промышленные одиночные приводы |  | 118.000 | KG | 411.000 | CDM
ACS88001430A3 1011 |  | Устр-во автомат. регулирования ACS880-01-430A-3+E200, 250 кВт,380 В, 3 фазы,IP21,лаковое покрытие плат,с панелью управления | 1 | ST | 18733.2 | Заказ | 8 недель |  |  | Приводы | Низковольтные приводы переменного тока | Промышленные одиночные приводы | Промышленные одиночные приводы |  | 118.000 | KG | 411.000 | CDM
ACS88001430A3 1101 |  | Устр-во автомат. регулирования ACS880-01-430A-3+D150, 250 кВт,380 В, 3 фазы,IP21,чоппер,лаковое покрытие плат,с панелью управления | 1 | ST | 19154.4 | Заказ | 8 недель |  |  | Приводы | Низковольтные приводы переменного тока | Промышленные одиночные приводы | Промышленные одиночные приводы |  | 118.000 | KG | 411.000 | CDM
ACS88001430A3 1111 |  | Устр-во автомат. регулирования ACS880-01-430A-3+E200+D150, 250 кВт,380 В, 3 фазы,IP21,EMC-фильтр, чоппер,лаковое покрытие плат,с пан | 1 | ST | 19802.4 | Заказ | 8 недель |  |  | Приводы | Низковольтные приводы переменного тока | Промышленные одиночные приводы | Промышленные одиночные приводы |  | 118.000 | KG | 411.000 | CDM

## RUB Низк.оборуд. Зап. части НВО
Вернуться в меню
Код заказа | Артикул/тип | Описание материала в каталоге | Мин.заказ | Ед. изм. | Тариф пост-ка с НДС 20% RUB | Склад/Заказ/Запас | Срок поставки | 1-й уровень иерархии продуктов | 2-й уровень иерархии продуктов | 3-й уровень иерархии продуктов | 4-й уровень иерархии продуктов | Код EAN | Вес брутто | ЕИ веса | Объем | ЕИ объема
00050 | 00050 | Коробка монтажная коническая 65мм | 1 | ШТ | 37.38 | Заказ | 6 недель | Шкафная продукция | Корпуса монтажные | Коробки соединительные | GIA | 8000126000504 | 0.018 | KG | 0.052 | M3
00051 | 00051 | Коробка монтажная круглая 85мм | 1 | ШТ | 46.704 | Заказ | 6 недель | Шкафная продукция | Корпуса монтажные | Коробки соединительные | GIA | 8000126000511 | 0.024 | KG | 0.052 | M3
00053 | 00053 | Коробка монтажная прямоуг. 108мм | 1 | ШТ | 159.888 | Заказ | 6 недель | Шкафная продукция | Корпуса монтажные | Коробки соединительные | GIA | 8000126000535 | 0.029 | KG | 0.029 | M3
00054 | 00054 | Коробка монтажная для телефонной розетки | 1 | ШТ | 147.108 | Заказ | 8 недель | Шкафная продукция | Корпуса монтажные | Коробки соединительные | GIA | 8000126000542 | 0.048 | KG | 0.039 | M3
00055 | 00055 | Крышка для коробки монт.кон. 65мм | 1 | ШТ | 167.748 | Заказ | 6 недель | Шкафная продукция | Корпуса монтажные | Коробки соединительные | GIA | 8000126000559 | 0.024 | KG | 0.025 | M3
00056 | 00056 | Крышка для коробки монт.кругл. 85мм | 1 | ШТ | 180.18 | Заказ | 6 недель | Шкафная продукция | Корпуса монтажные | Коробки соединительные | GIA | 8000126000566 | 0.028 | KG | 0.153 | M3
00059 | 00059 | Крышка для коробки прямоуг. 83,5мм | 1 | ШТ | 88.788 | Заказ | 6 недель | Шкафная продукция | Корпуса монтажные | Коробки соединительные | GIA | 8000126000597 | 0.020 | KG | 0.024 | M3
00070 | 00070 | Коробка распаячная 92х92х45мм | 1 | ШТ | 190.548 | Заказ | 8 недель | Шкафная продукция | Корпуса монтажные | Коробки соединительные | GIA | 8000126000702 | 0.085 | KG | 0.052 | M3
00071 | 00071 | Коробка распаячная 120х100х50мм | 1 | ШТ | 231.528 | Заказ | 8 недель | Шкафная продукция | Корпуса монтажные | Коробки соединительные | GIA | 8000126000719 | 0.115 | KG | 0.052 | M3
00072 | 00072 | Коробка распаячная 120х100х70мм | 1 | ШТ | 293.916 | Заказ | 8 недель | Шкафная продукция | Корпуса монтажные | Коробки соединительные | GIA | 8000126000726 | 0.140 | KG | 0.052 | M3
00073 | 00073 | Коробка распаячная 152х100х70мм | 1 | ШТ | 316.944 | Заказ | 8 недель | Шкафная продукция | Корпуса монтажные | Коробки соединительные | GIA | 8000126000733 | 0.161 | KG | 0.297 | M3
00074 | 00074 | Коробка распаячная 160х130х70мм | 1 | ШТ | 386.82 | Заказ | 8 недель | Шкафная продукция | Корпуса монтажные | Коробки соединительные | GIA | 8000126000740 | 0.201 | KG | 0.297 | M3
00075 | 00075 | Коробка распаячная 196х152х70мм | 1 | ШТ | 529.848 | Заказ | 8 недель | Шкафная продукция | Корпуса монтажные | Коробки соединительные | GIA | 8000126000757 | 0.326 | KG | 0.297 | M3
00076 | 00076 | Коробка распаячная 294х152х70мм | 1 | ШТ | 683.976 | Заказ | 8 недель | Шкафная продукция | Корпуса монтажные | Коробки соединительные | GIA | 8000126000764 | 0.473 | KG | 0.299 | M3
00077 | 00077 | Коробка распаячная 392х152х70мм | 1 | ШТ | 1133.544 | Заказ | 8 недель | Шкафная продукция | Корпуса монтажные | Коробки соединительные | GIA | 8000126000771 | 0.954 | KG | 0.297 | M3
00078 | 00078 | Коробка распаячная 480х160х70мм | 1 | ШТ | 1470.72 | Заказ | 8 недель | Шкафная продукция | Корпуса монтажные | Коробки соединительные | GIA | 8000126000788 | 0.900 | KG | 0.297 | M3
00090 | 00090 | Перегородка для распаячных коробок | 100 | ШТ | 37.416 | Заказ | 5 недель | Шкафная продукция | Корпуса монтажные | Коробки соединительные | GIA | 8000126000900 | 0.016 | KG | 0.145 | M3
00091 | 00091 | Крышка для коробки 92х92х45мм | 20 | ШТ | 86.664 | Заказ | 6 недель | Шкафная продукция | Корпуса монтажные | Коробки соединительные | GIA | 8000126000917 | 0.033 | KG | 0.145 | M3
00092 | 00092 | Крышка для кор. 120х100х50 и 152х100х70 | 20 | ШТ | 92.868 | Заказ | 5 недель | Шкафная продукция | Корпуса монтажные | Коробки соединительные | GIA | 8000126000924 | 0.042 | KG | 0.154 | M3
00093 | 00093 | Крышка для 152х100х70мм | 10 | ШТ | 134.64 | Заказ | 5 недель | Шкафная продукция | Корпуса монтажные | Коробки соединительные | GIA | 8000126000931 | 0.051 | KG | 0.145 | M3
00094 | 00094 | Крышка для 160х130х70мм | 10 | ШТ | 173.664 | Заказ | 6 недель | Шкафная продукция | Корпуса монтажные | Коробки соединительные | GIA | 8000126000948 | 0.068 | KG | 0.145 | M3
00095 | 00095 | Крышка для 196х152х70мм | 10 | ШТ | 234.42 | Заказ | 6 недель | Шкафная продукция | Корпуса монтажные | Коробки соединительные | GIA | 8000126000955 | 0.131 | KG | 0.145 | M3
00096 | 00096 | Крышка для 294х152х70мм | 10 | ШТ | 314.7 | Заказ | 6 недель | Шкафная продукция | Корпуса монтажные | Коробки соединительные | GIA | 8000126000962 | 0.176 | KG | 0.154 | M3
00097 | 00097 | Крышка для 392х152х70мм | 10 | ШТ | 484.884 | Заказ | 5 недель | Шкафная продукция | Корпуса монтажные | Коробки соединительные | GIA | 8000126000979 | 0.281 | KG | 0.223 | M3
00098 | 00098 | Крышка для 480х160х70мм | 10 | ШТ | 664.716 | Заказ | 6 недель | Шкафная продукция | Корпуса монтажные | Коробки соединительные | GIA | 8000126000986 | 0.391 | KG | 0.223 | M3
00800 | LUC 00 800 | Коробка распаячная герметичная IP44 60х35мм DхВ | 1 | ШТ | 296.628 | Заказ | 5 недель | Шкафная продукция | Корпуса монтажные | Коробки соединительные | GIA | 8000126008005 | 49.170 | G | 350.000 | CCM
00802 | LUC 00 802 | Коробка распаячная герметичная IP44 80х40мм DхВ | 1 | ШТ | 339.588 | C | 5 недель | Шкафная продукция | Корпуса монтажные | Коробки соединительные | GIA | 8000126008029 | 68.060 | G | 437.500 | CCM
00808 | LUC 00 808 | Коробка распаячная герметичная IP44 65х65х32мм ШхВхГ | 1 | ШТ | 339.588 | Заказ | 7 недель | Шкафная продукция | Корпуса монтажные | Коробки соединительные | GIA | 8000126008081 | 64.880 | G | 375.000 | CCM
00810 | LUC 00 810 | Коробка распаячная герметичная IP44 80х80х40мм ШхВхГ | 1 | ШТ | 353.616 | C | 7 недель | Шкафная продукция | Корпуса монтажные | Коробки соединительные | GIA | 8000126008104 | 90.500 | G | 630.000 | CCM
00816 | LUC 00 816 | Коробка распаячная герметичная с вводами IP55 100х100х50мм ШхВхГ | 1 | ШТ | 777.192 | A | 1 неделя | Шкафная продукция | Корпуса монтажные | Коробки соединительные | GIA | 8000126008166 | 215.740 | G | 1166.667 | CCM
00820 | LUC 00 820 | Коробка распаячная герметичная с вводами IP55 105х70х50мм ШхВхГ | 1 | ШТ | 680.988 | Заказ | 6 недель | Шкафная продукция | Корпуса монтажные | Коробки соединительные | GIA | 8000126008203 | 175.000 | G | 900.000 | CCM
00821 | LUC 00 821 | Коробка распаячная герметичная с вводами IP55 100х100х80мм ШхВхГ | 1 | ШТ | 898.908 | C | 5 недель | Шкафная продукция | Корпуса монтажные | Коробки соединительные | GIA | 8000126008210 | 287.500 | G | 1575.000 | CCM
00822 | LUC 00 822 | Коробка распаячная герметичная с вводами IP55 153х110х66мм ШхВхГ | 1 | ШТ | 1233.984 | C | 7 недель | Шкафная продукция | Корпуса монтажные | Коробки соединительные | GIA | 8000126008227 | 367.190 | G | 1968.750 | CCM
00846 | LUC 00 846 | Коробка распаячная герметичная IP65 100х100х50мм ШхВхГ | 1 | ШТ | 735.804 | A | 1 неделя | Шкафная продукция | Корпуса монтажные | Коробки соединительные | GIA | 8000126008463 | 182.500 | G | 1050.000 | CCM
00850 | LUC 00 850 | Коробка распаячная герметичная IP65 105х70х50мм ШхВхГ | 1 | ШТ | 618.624 | Заказ | 6 недель | Шкафная продукция | Корпуса монтажные | Коробки соединительные | GIA | 8000126008500 | 141.500 | G | 630.000 | CCM
00851 | LUC 00 851 | Коробка распаячная герметичная IP65 100х100х80мм ШхВхГ | 1 | ШТ | 782.568 | A | 1 неделя | Шкафная продукция | Корпуса монтажные | Коробки соединительные | GIA | 8000126008517 | 255.000 | G | 1575.000 | CCM
00852 | LUC 00 852 | Коробка распаячная герметичная IP65 153х110х66мм ШхВхГ | 1 | ШТ | 999.432 | B | 2 недели | Шкафная продукция | Корпуса монтажные | Коробки соединительные | GIA | 8000126008524 | 322.060 | G | 1852.941 | CCM
00872 | LUC 00 872 | Коробка распаячная герметичная IP65 153х110х66мм ШхВхГ прозр.крышка | 1 | ШТ | 1296 | Заказ | 5 недель | Шкафная продукция | Корпуса монтажные | Коробки соединительные | GIA | 8000126008722 | 301.480 | G | 1852.941 | CCM
00900 | LUC 00 900 | Плата монтажная для коробок 160х135мм ШхВ | 1 | ШТ | 831.024 | Заказ | 8 недель | Шкафная продукция | Корпуса монтажные | Коробки соединительные | GIA | 8000126009002 | 205.000 | G | 100.000 | CCM
00902 | LUC 00 902 | Плата монтажная для коробок 270х170мм ШхВ | 1 | ШТ | 1243.164 | Заказ | 8 недель | Шкафная продукция | Корпуса монтажные | Коробки соединительные | GIA | 8000126009026 | 340.000 | G | 200.000 | CCM
00904 | LUC 00 904 | Плата монтажная для коробок 310х240мм ШхВ | 1 | ШТ | 2050.176 | Заказ | 8 недель | Шкафная продукция | Корпуса монтажные | Коробки соединительные | GIA | 8000126009040 | 770.000 | G | 600.000 | CCM
00908 | 00908 | Сальник мембранный IP55 для трубы д.20мм | 100 | ШТ | 17.748 | C | 5 недель | Cable Distribution Cabinets | Cable Distribution Cabinets Accessories | Cable Distribution Cabinets Accessories |  | 8000126009088 | 0.004 | KG | 0.145 | M3
00910 | 00910 | Сальник мембранный IP55 для трубы д.25мм | 100 | ШТ | 22.2 | C | 5 недель | Cable Distribution Cabinets | Cable Distribution Cabinets Accessories | Cable Distribution Cabinets Accessories |  | 8000126009101 | 0.007 | KG | 0.150 | M3
00912 | 00912 | Сальник мембранный IP55 для трубы д.32мм | 50 | ШТ | 39.108 | B | 2 недели | Cable Distribution Cabinets | Cable Distribution Cabinets Accessories | Cable Distribution Cabinets Accessories |  | 8000126009125 | 0.015 | KG | 0.146 | M3
00931 | LUC 00 931 | Сальник резьбовой PG9 для кабеля диам.6.5-8.5мм | 100 | ШТ | 113.52 | Заказ | 9 недель | Шкафная продукция | Аксессуары для шкафов | Аксессуары для шкафов |  | 8000126009316 | 7.670 | G | 41.667 | CCM
00932 | LUC 00 932 | Сальник резьбовой PG11 для кабеля диам.8-10мм | 100 | ШТ | 117.18 | Заказ | 9 недель | Шкафная продукция | Аксессуары для шкафов | Аксессуары для шкафов |  | 8000126009323 | 10.080 | G | 41.667 | CCM
00933 | LUC 00 933 | Сальник резьбовой PG13.5 для кабеля диам.8-11мм | 50 | ШТ | 124.98 | Заказ | 9 недель | Шкафная продукция | Аксессуары для шкафов | Аксессуары для шкафов |  | 8000126009330 | 11.580 | G | 41.667 | CCM
00934 | LUC 00 934 | Сальник резьбовой PG16 для кабеля диам.11-14мм | 50 | ШТ | 152.328 | Заказ | 9 недель | Шкафная продукция | Аксессуары для шкафов | Аксессуары для шкафов |  | 8000126009347 | 16.670 | G | 83.333 | CCM
00935 | LUC 00 935 | Сальник резьбовой PG21 для кабеля диам.14.5-18мм | 50 | ШТ | 222.42 | Заказ | 9 недель | Шкафная продукция | Аксессуары для шкафов | Аксессуары для шкафов |  | 8000126009354 | 23.000 | G | 83.333 | CCM
00936 | LUC 00 936 | Сальник резьбовой PG29 для кабеля диам.19-26мм | 25 | ШТ | 351.12 | Заказ | 9 недель | Шкафная продукция | Аксессуары для шкафов | Аксессуары для шкафов |  | 8000126009361 | 38.670 | G | 166.667 | CCM
00937 | LUC 00 937 | Сальник резьбовой PG36 для кабеля диам.30-34мм | 25 | ШТ | 569.652 | Заказ | 9 недель | Шкафная продукция | Аксессуары для шкафов | Аксессуары для шкафов |  | 8000126009378 | 62.000 | G | 333.333 | CCM
00938 | LUC 00 938 | Сальник резьбовой PG42 для кабеля диам.30-38мм | 15 | ШТ | 698.34 | Заказ | 9 недель | Шкафная продукция | Аксессуары для шкафов | Аксессуары для шкафов |  | 8000126009385 | 80.830 | G | 416.667 | CCM
00941 | LUC 00 941 | Гайка для сальника 00931 | 100 | ШТ | 23.448 | Заказ | 9 недель | Шкафная продукция | Аксессуары для шкафов | Аксессуары для шкафов |  | 8000126009415 | 1.700 | G | 8.333 | CCM
00942 | LUC 00 942 | Гайка для сальника 00932 | 100 | ШТ | 23.448 | Заказ | 9 недель | Шкафная продукция | Аксессуары для шкафов | Аксессуары для шкафов |  | 8000126009422 | 2.070 | G | 8.333 | CCM
00943 | LUC 00 943 | Гайка для сальника 00933 | 50 | ШТ | 31.26 | Заказ | 9 недель | Шкафная продукция | Аксессуары для шкафов | Аксессуары для шкафов |  | 8000126009439 | 2.870 | G | 16.667 | CCM
00944 | LUC 00 944 | Гайка для сальника 00934 | 50 | ШТ | 31.26 | Заказ | 9 недель | Шкафная продукция | Аксессуары для шкафов | Аксессуары для шкафов |  | 8000126009446 | 3.470 | G | 16.667 | CCM
00945 | LUC 00 945 | Гайка для сальника 00935 | 50 | ШТ | 46.848 | Заказ | 9 недель | Шкафная продукция | Аксессуары для шкафов | Аксессуары для шкафов |  | 8000126009453 | 4.230 | G | 16.667 | CCM
00946 | LUC 00 946 | Гайка для сальника 00936 | 50 | ШТ | 81.996 | Заказ | 9 недель | Шкафная продукция | Аксессуары для шкафов | Аксессуары для шкафов |  | 8000126009460 | 8.420 | G | 41.667 | CCM
00947 | LUC 00 947 | Гайка для сальника 00937 | 25 | ШТ | 152.328 | Заказ | 9 недель | Шкафная продукция | Аксессуары для шкафов | Аксессуары для шкафов |  | 8000126009477 | 13.670 | G | 83.333 | CCM
00948 | LUC 00 948 | Гайка для сальника 00938 | 25 | ШТ | 234.156 | Заказ | 9 недель | Шкафная продукция | Аксессуары для шкафов | Аксессуары для шкафов |  | 8000126009484 | 15.500 | G | 83.333 | CCM
00951 | LUC 00 951 | Сальник резьбовой M12 IP68 для кабеля диам.3.5-7мм | 100 | ШТ | 144.936 | Заказ | 9 недель | Шкафная продукция | Аксессуары для шкафов | Аксессуары для шкафов |  | 8000126205701 | 5.000 | G | 20.833 | CCM
00952 | LUC 00 952 | Сальник резьбовой M16 IP68 для кабеля диам.5.5-10мм | 100 | ШТ | 167.748 | C | 5 недель | Шкафная продукция | Аксессуары для шкафов | Аксессуары для шкафов |  | 8000126205732 | 8.000 | G | 50.000 | CCM
00953 | LUC 00 953 | Сальник резьбовой M20 IP68 для кабеля диам.7-13мм | 100 | ШТ | 226.32 | B | 2 недели | Шкафная продукция | Аксессуары для шкафов | Аксессуары для шкафов |  | 8000126205763 | 13.000 | G | 62.500 | CCM
00954 | LUC 00 954 | Сальник резьбовой M25 IP68 для кабеля диам.10-17мм | 50 | ШТ | 366.948 | Заказ | 1 неделя | Шкафная продукция | Аксессуары для шкафов | Аксессуары для шкафов |  | 8000126205794 | 26.000 | G | 125.000 | CCM
00955 | LUC 00 955 | Сальник резьбовой M32 IP68 для кабеля диам.12-21мм | 25 | ШТ | 636.36 | Заказ | 1 неделя | Шкафная продукция | Аксессуары для шкафов | Аксессуары для шкафов |  | 8000126205824 | 36.000 | G | 166.667 | CCM
00956 | LUC 00 956 | Сальник резьбовой M40 IP68 для кабеля диам.19-28мм | 25 | ШТ | 1373.448 | Заказ | 1 неделя | Шкафная продукция | Аксессуары для шкафов | Аксессуары для шкафов |  | 8000126205855 | 50.000 | G | 178.000 | CCM
00957 | LUC 00 957 | Сальник резьбовой M50 IP68 для кабеля диам.27-35мм | 15 | ШТ | 3343.476 | Заказ | 9 недель | Шкафная продукция | Аксессуары для шкафов | Аксессуары для шкафов |  | 8000126205886 | 85.000 | G | 196.000 | CCM
00958 | LUC 00 958 | Сальник резьбовой M63 IP68 для кабеля диам.34-45мм | 10 | ШТ | 4361.88 | Заказ | 9 недель | Шкафная продукция | Аксессуары для шкафов | Аксессуары для шкафов |  | 8000126205916 | 120.000 | G | 252.000 | CCM
00961 | LUC 00 961 | Гайка для сальника 00951 | 100 | ШТ | 39.216 | Заказ | 9 недель | Шкафная продукция | Аксессуары для шкафов | Аксессуары для шкафов |  | 8000126205947 | 2.000 | G | 4.167 | CCM
00962 | LUC 00 962 | Гайка для сальника 00952 | 100 | ШТ | 48.276 | E | 2 недели | Шкафная продукция | Аксессуары для шкафов | Аксессуары для шкафов |  | 8000126205978 | 3.000 | G | 8.333 | CCM
00963 | LUC 00 963 | Гайка для сальника 00963 | 50 | ШТ | 58.584 | Заказ | 9 недель | Шкафная продукция | Аксессуары для шкафов | Аксессуары для шкафов |  | 8000126206005 | 4.000 | G | 16.667 | CCM
00964 | LUC 00 964 | Гайка для сальника 00954 | 50 | ШТ | 89.808 | Заказ | 2 недели | Шкафная продукция | Аксессуары для шкафов | Аксессуары для шкафов |  | 8000126206036 | 5.000 | G | 16.667 | CCM
00965 | LUC 00 965 | Гайка для сальника 00955 | 50 | ШТ | 144.516 | Заказ | 2 недели | Шкафная продукция | Аксессуары для шкафов | Аксессуары для шкафов |  | 8000126206067 | 8.000 | G | 41.667 | CCM
00966 | LUC 00 966 | Гайка для сальника 00956 | 25 | ШТ | 339.588 | E | 9 недель | Шкафная продукция | Аксессуары для шкафов | Аксессуары для шкафов |  | 8000126206098 | 10.000 | G | 60.000 | CCM
00967 | LUC 00 967 | Гайка для сальника 00957 | 25 | ШТ | 464.376 | Заказ | 9 недель | Шкафная продукция | Аксессуары для шкафов | Аксессуары для шкафов |  | 8000126206128 | 12.000 | G | 83.333 | CCM
00968 | LUC 00 968 | Гайка для сальника 00958 | 20 | ШТ | 503.436 | Заказ | 9 недель | Шкафная продукция | Аксессуары для шкафов | Аксессуары для шкафов |  | 8000126206159 | 15.000 | G | 100.000 | CCM
05019 | 05019 | Кабель-канал перфорир. 15х17мм 8/12 | 46 | Метр | 182.1 | Заказ | 6 недель | Cable Distribution Cabinets | Cable Distribution Cabinets Accessories | Cable Distribution Cabinets Accessories |  | 8000126050196 | 0.108 | KG | 0.005 | M3
05033 | 05033 | Кабель-канал перфорир. 25х30мм 8/12 | 58 | Метр | 329.496 | Заказ | 6 недель | Cable Distribution Cabinets | Cable Distribution Cabinets Accessories | Cable Distribution Cabinets Accessories |  | 8000126050332 | 0.301 | KG | 0.010 | M3
05035 | 05035 | Кабель-канал перфорир. 40х30мм 8/12 | 38 | Метр | 427.08 | Заказ | 5 недель | Кабеленесущие системы | Кабель-каналы пластиковые | Кабель-каналы перфорированные | Кабель-каналы перфорированные | 8000126050356 | 0.378 | KG | 0.058 | M3
05037 | 05037 | Кабель-канал перфорир. 60х30мм 8/12 | 52 | Метр | 545.904 | Заказ | 6 недель | Cable Distribution Cabinets | Cable Distribution Cabinets Accessories | Cable Distribution Cabinets Accessories |  | 8000126050370 | 0.457 | KG | 0.030 | M3
05043 | 05043 | Кабель-канал перфорир. 25х40мм 8/12 | 48 | Метр | 356.568 | Заказ | 6 недель | Cable Distribution Cabinets | Cable Distribution Cabinets Accessories | Cable Distribution Cabinets Accessories |  | 8000126050431 | 0.212 | KG | 0.010 | M3
05045 | 05045 | Кабель-канал перфорир. 40х40мм 8/12 | 30 | Метр | 430.296 | Заказ | 2 недели | Cable Distribution Cabinets | Cable Distribution Cabinets Accessories | Cable Distribution Cabinets Accessories |  | 8000126050455 | 0.400 | KG | 0.017 | M3
05047 | 05047 | Кабель-канал перфорир. 60х40мм 8/12 | 40 | Метр | 587.64 | Заказ | 6 недель | Cable Distribution Cabinets | Cable Distribution Cabinets Accessories | Cable Distribution Cabinets Accessories |  | 8000126050479 | 0.516 | KG | 0.030 | M3
05049 | 05049 | Кабель-канал перфорир. 80х40мм 8/12 | 32 | Метр | 857.376 | Заказ | 6 недель | Cable Distribution Cabinets | Cable Distribution Cabinets Accessories | Cable Distribution Cabinets Accessories |  | 8000126050493 | 0.689 | KG | 0.018 | M3
05051 | 05051 | Кабель-канал перфорир. 100х40мм 8/12 | 24 | Метр | 947.292 | Заказ | 6 недель | Cable Distribution Cabinets | Cable Distribution Cabinets Accessories | Cable Distribution Cabinets Accessories |  | 8000126050516 | 0.897 | KG | 0.018 | M3
05053 | 05053 | Кабель-канал перфорир. 120х40мм 8/12 | 20 | Метр | 1194.552 | Заказ | 6 недель | Cable Distribution Cabinets | Cable Distribution Cabinets Accessories | Cable Distribution Cabinets Accessories |  | 8000126050530 | 1.015 | KG | 0.018 | M3
05063 | 05063 | Кабель-канал перфорир. 25х60мм 8/12 | 34 | Метр | 468.828 | Заказ | 2 недели | Cable Distribution Cabinets | Cable Distribution Cabinets Accessories | Cable Distribution Cabinets Accessories |  | 8000126050639 | 0.432 | KG | 0.010 | M3
05065 | 05065 | Кабель-канал перфорир. 40х60мм 8/12 | 22 | Метр | 584.436 | C | 1 неделя | Cable Distribution Cabinets | Cable Distribution Cabinets Accessories | Cable Distribution Cabinets Accessories |  | 8000126050653 | 0.572 | KG | 0.017 | M3
05067 | 05067 | Кабель-канал перфорир. 60х60мм 8/12 | 32 | Метр | 732.144 | Заказ | 6 недель | Cable Distribution Cabinets | Cable Distribution Cabinets Accessories | Cable Distribution Cabinets Accessories |  | 8000126050677 | 0.667 | KG | 0.030 | M3
05069 | 05069 | Кабель-канал перфорир. 80х60мм 8/12 | 24 | Метр | 892.704 | Заказ | 6 недель | Cable Distribution Cabinets | Cable Distribution Cabinets Accessories | Cable Distribution Cabinets Accessories |  | 8000126050691 | 0.808 | KG | 0.030 | M3
05071 | 05071 | Кабель-канал перфорир. 100х60мм 8/12 | 20 | Метр | 1101.432 | Заказ | 6 недель | Cable Distribution Cabinets | Cable Distribution Cabinets Accessories | Cable Distribution Cabinets Accessories |  | 8000126050714 | 0.960 | KG | 0.018 | M3
05073 | 05073 | Кабель-канал перфорир. 120х60мм 8/12 | 14 | Метр | 1332.636 | Заказ | 6 недель | Cable Distribution Cabinets | Cable Distribution Cabinets Accessories | Cable Distribution Cabinets Accessories |  | 8000126050738 | 1.153 | KG | 0.030 | M3
05083 | 05083 | Кабель-канал перфорир. 25х80мм 8/12 | 28 | Метр | 584.436 | Заказ | 6 недель | Cable Distribution Cabinets | Cable Distribution Cabinets Accessories | Cable Distribution Cabinets Accessories |  | 8000126050837 | 0.528 | KG | 0.011 | M3
05085 | 05085 | Кабель-канал перфорир. 40х80мм 8/12 | 36 | Метр | 661.5 | C | 2 недели | Cable Distribution Cabinets | Cable Distribution Cabinets Accessories | Cable Distribution Cabinets Accessories |  | 8000126050851 | 0.469 | KG | 0.030 | M3
05087 | 05087 | Кабель-канал перфорир. 60х80мм 8/12 | 24 | Метр | 892.704 | Заказ | 6 недель | Cable Distribution Cabinets | Cable Distribution Cabinets Accessories | Cable Distribution Cabinets Accessories |  | 8000126050875 | 0.722 | KG | 0.020 | M3
05089 | 05089 | Кабель-канал перфорир. 80х80мм 8/12 | 16 | Метр | 1014.732 | Заказ | 6 недель | Cable Distribution Cabinets | Cable Distribution Cabinets Accessories | Cable Distribution Cabinets Accessories |  | 8000126050899 | 0.868 | KG | 0.018 | M3
05091 | 05091 | Кабель-канал перфорир. 100х80мм 8/12 | 16 | Метр | 1233.084 | Заказ | 6 недель | Cable Distribution Cabinets | Cable Distribution Cabinets Accessories | Cable Distribution Cabinets Accessories |  | 8000126050912 | 1.018 | KG | 0.018 | M3
05093 | 05093 | Кабель-канал перфорир. 120х80мм 8/12 | 12 | Метр | 1563.84 | Заказ | 6 недель | Cable Distribution Cabinets | Cable Distribution Cabinets Accessories | Cable Distribution Cabinets Accessories |  | 8000126050936 | 1.262 | KG | 0.030 | M3
05094 | 05094 | Кабель-канал перфорир. 25х100мм 8/12 | 20 | Метр | 796.368 | Заказ | 6 недель | Cable Distribution Cabinets | Cable Distribution Cabinets Accessories | Cable Distribution Cabinets Accessories |  | 8000126050943 | 0.620 | KG | 0.010 | M3
05095 | 05095 | Кабель-канал перфорир. 40х100мм 8/12 | 28 | Метр | 892.704 | Заказ | 2 недели | Cable Distribution Cabinets | Cable Distribution Cabinets Accessories | Cable Distribution Cabinets Accessories |  | 8000126050950 | 1.200 | KG | 0.020 | M3
05096 | 05096 | Кабель-канал перфорир. 60х100мм 8/12 | 20 | Метр | 1072.536 | Заказ | 6 недель | Cable Distribution Cabinets | Cable Distribution Cabinets Accessories | Cable Distribution Cabinets Accessories |  | 8000126050967 | 1.200 | KG | 0.030 | M3
05097 | 05097 | Кабель-канал перфорир. 80х100мм 8/12 | 14 | Метр | 1323 | Заказ | 6 недель | Cable Distribution Cabinets | Cable Distribution Cabinets Accessories | Cable Distribution Cabinets Accessories |  | 8000126050974 | 1.200 | KG | 0.030 | M3
05098 | 05098 | Кабель-канал перфорир. 100х100мм 8/12 | 8 | Метр | 1560.624 | Заказ | 6 недель | Cable Distribution Cabinets | Cable Distribution Cabinets Accessories | Cable Distribution Cabinets Accessories |  | 8000126050981 | 1.200 | KG | 0.018 | M3
05099 | 05099 | Кабель-канал перфорир. 150х100мм 8/12 | 8 | Метр | 2077.632 | Заказ | 6 недель | Cable Distribution Cabinets | Cable Distribution Cabinets Accessories | Cable Distribution Cabinets Accessories |  | 8000126050998 | 1.500 | KG | 0.030 | M3
05119 | 05119 | Кабель-канал перфорир. 15х17мм 4/6 | 46 | Метр | 182.1 | Заказ | 6 недель | Cable Distribution Cabinets | Cable Distribution Cabinets Accessories | Cable Distribution Cabinets Accessories |  | 8000126051193 | 0.108 | KG | 0.005 | M3
05133 | 05133 | Кабель-канал перфорир. 25х30мм 4/6 | 58 | Метр | 355.92 | Заказ | 6 недель | Cable Distribution Cabinets | Cable Distribution Cabinets Accessories | Cable Distribution Cabinets Accessories |  | 8000126051339 | 0.287 | KG | 0.010 | M3
05135 | 05135 | Кабель-канал перфорир. 40х30мм 4/6 | 38 | Метр | 427.08 | Заказ | 6 недель | Cable Distribution Cabinets | Cable Distribution Cabinets Accessories | Cable Distribution Cabinets Accessories |  | 8000126051353 | 0.690 | KG | 0.010 | M3
05137 | 05137 | Кабель-канал перфорир. 60х30мм 4/6 | 52 | Метр | 545.904 | Заказ | 6 недель | Cable Distribution Cabinets | Cable Distribution Cabinets Accessories | Cable Distribution Cabinets Accessories |  | 8000126051377 | 0.450 | KG | 0.018 | M3
05143 | 05143 | Кабель-канал перфорир. 25х40мм 4/6 | 48 | Метр | 384.6 | C | 2 недели | Cable Distribution Cabinets | Cable Distribution Cabinets Accessories | Cable Distribution Cabinets Accessories |  | 8000126051438 | 0.327 | KG | 0.010 | M3
05145 | 05145 | Кабель-канал перфорир. 40х40мм 4/6 | 30 | Метр | 459.192 | C | 2 недели | Cable Distribution Cabinets | Cable Distribution Cabinets Accessories | Cable Distribution Cabinets Accessories |  | 8000126051452 | 0.400 | KG | 0.010 | M3
05147 | 05147 | Кабель-канал перфорир. 60х40мм 4/6 | 40 | Метр | 635.808 | Заказ | 6 недель | Cable Distribution Cabinets | Cable Distribution Cabinets Accessories | Cable Distribution Cabinets Accessories |  | 8000126051476 | 0.472 | KG | 0.018 | M3
05149 | 05149 | Кабель-канал перфорир. 80х40мм 4/6 | 32 | Метр | 857.376 | Заказ | 6 недель | Cable Distribution Cabinets | Cable Distribution Cabinets Accessories | Cable Distribution Cabinets Accessories |  | 8000126051490 | 0.640 | KG | 0.018 | M3
05151 | 05151 | Кабель-канал перфорир. 100х40мм 4/6 | 24 | Метр | 947.292 | Заказ | 6 недель | Cable Distribution Cabinets | Cable Distribution Cabinets Accessories | Cable Distribution Cabinets Accessories |  | 8000126051513 | 0.883 | KG | 0.018 | M3
05153 | 05153 | Кабель-канал перфорир. 120х40мм 4/6 | 20 | Метр | 1194.552 | Заказ | 6 недель | Cable Distribution Cabinets | Cable Distribution Cabinets Accessories | Cable Distribution Cabinets Accessories |  | 8000126051537 | 0.972 | KG | 0.018 | M3
05163 | 05163 | Кабель-канал перфорир. 25х60мм 4/6 | 34 | Метр | 516.996 | B | 2 недели | Cable Distribution Cabinets | Cable Distribution Cabinets Accessories | Cable Distribution Cabinets Accessories |  | 8000126051636 | 0.422 | KG | 0.010 | M3
05165 | 05165 | Кабель-канал перфорир. 40х60мм 4/6 | 22 | Метр | 632.604 | B | 2 недели | Cable Distribution Cabinets | Cable Distribution Cabinets Accessories | Cable Distribution Cabinets Accessories |  | 8000126051650 | 0.486 | KG | 0.010 | M3
05167 | 05167 | Кабель-канал перфорир. 60х60мм 4/6 | 32 | Метр | 796.368 | C | 2 недели | Cable Distribution Cabinets | Cable Distribution Cabinets Accessories | Cable Distribution Cabinets Accessories |  | 8000126051674 | 0.631 | KG | 0.018 | M3
05169 | 05169 | Кабель-канал перфорир. 80х60мм 4/6 | 24 | Метр | 960.144 | Заказ | 1 неделя | Cable Distribution Cabinets | Cable Distribution Cabinets Accessories | Cable Distribution Cabinets Accessories |  | 8000126051698 | 0.833 | KG | 0.018 | M3
05171 | 05171 | Кабель-канал перфорир. 100х60мм 4/6 | 20 | Метр | 1101.432 | Заказ | 6 недель | Cable Distribution Cabinets | Cable Distribution Cabinets Accessories | Cable Distribution Cabinets Accessories |  | 8000126051711 | 0.935 | KG | 0.018 | M3
05173 | 05173 | Кабель-канал перфорир. 120х60мм 4/6 | 14 | Метр | 1332.636 | Заказ | 6 недель | Cable Distribution Cabinets | Cable Distribution Cabinets Accessories | Cable Distribution Cabinets Accessories |  | 8000126051735 | 1.214 | KG | 0.018 | M3
05183 | 05183 | Кабель-канал перфорир. 25х80мм 4/6 | 28 | Метр | 584.436 | Заказ | 6 недель | Cable Distribution Cabinets | Cable Distribution Cabinets Accessories | Cable Distribution Cabinets Accessories |  | 8000126051834 | 0.505 | KG | 0.010 | M3
05185 | 05185 | Кабель-канал перфорир. 40х80мм 4/6 | 36 | Метр | 706.452 | Заказ | 1 неделя | Cable Distribution Cabinets | Cable Distribution Cabinets Accessories | Cable Distribution Cabinets Accessories |  | 8000126051858 | 0.727 | KG | 0.018 | M3
05187 | 05187 | Кабель-канал перфорир. 60х80мм 4/6 | 24 | Метр | 892.704 | Заказ | 1 неделя | Cable Distribution Cabinets | Cable Distribution Cabinets Accessories | Cable Distribution Cabinets Accessories |  | 8000126051872 | 0.693 | KG | 0.018 | M3
05189 | 05189 | Кабель-канал перфорир. 80х80мм 4/6 | 16 | Метр | 1104.636 | Заказ | 6 недель | Cable Distribution Cabinets | Cable Distribution Cabinets Accessories | Cable Distribution Cabinets Accessories |  | 8000126051896 | 0.843 | KG | 0.018 | M3
05191 | 05191 | Кабель-канал перфорир. 100х80мм 4/6 | 16 | Метр | 1233.084 | Заказ | 6 недель | Cable Distribution Cabinets | Cable Distribution Cabinets Accessories | Cable Distribution Cabinets Accessories |  | 8000126051919 | 1.043 | KG | 0.018 | M3
05193 | 05193 | Кабель-канал перфорир. 120х80мм 4/6 | 12 | Метр | 1563.84 | Заказ | 6 недель | Cable Distribution Cabinets | Cable Distribution Cabinets Accessories | Cable Distribution Cabinets Accessories |  | 8000126051933 | 1.245 | KG | 0.018 | M3
05194 | 05194 | Кабель-канал перфорир. 25х100мм 4/6 | 20 | Метр | 796.368 | Заказ | 6 недель | Cable Distribution Cabinets | Cable Distribution Cabinets Accessories | Cable Distribution Cabinets Accessories |  | 8000126051940 | 0.610 | KG | 0.010 | M3
05195 | 05195 | Кабель-канал перфорир. 40х100мм 4/6 | 28 | Метр | 892.704 | Заказ | 5 недель | Cable Distribution Cabinets | Cable Distribution Cabinets Accessories | Cable Distribution Cabinets Accessories |  | 8000126051957 | 1.200 | KG | 0.018 | M3
05196 | 05196 | Кабель-канал перфорир. 60х100мм 4/6 | 20 | Метр | 1072.536 | Заказ | 6 недель | Cable Distribution Cabinets | Cable Distribution Cabinets Accessories | Cable Distribution Cabinets Accessories |  | 8000126051964 | 0.900 | KG | 0.018 | M3
05197 | 05197 | Кабель-канал перфорир. 80х100мм 4/6 | 14 | Метр | 1323 | Заказ | 6 недель | Cable Distribution Cabinets | Cable Distribution Cabinets Accessories | Cable Distribution Cabinets Accessories |  | 8000126051971 | 1.040 | KG | 0.018 | M3
05198 | 05198 | Кабель-канал перфорир. 100х100мм 4/6 | 8 | Метр | 1560.624 | Заказ | 6 недель | Cable Distribution Cabinets | Cable Distribution Cabinets Accessories | Cable Distribution Cabinets Accessories |  | 8000126051988 | 1.100 | KG | 0.018 | M3
05199 | 05199 | Кабель-канал перфорир. 150х100мм 4/6 | 8 | Метр | 2077.632 | Заказ | 6 недель | Cable Distribution Cabinets | Cable Distribution Cabinets Accessories | Cable Distribution Cabinets Accessories |  | 8000126051995 | 1.812 | KG | 0.018 | M3
05210 | 05210 | Адаптер для перф.каналов на DIN-рейку | 100 | ШТ | 56.736 | Заказ | 6 недель | Cable Distribution Cabinets | Cable Distribution Cabinets Accessories | Cable Distribution Cabinets Accessories |  | 8000126052107 | 0.011 | KG | 0.025 | M3
05214 | 05214 | Заклепка пластиковая D.4 | 100 | ШТ | 18.816 | Заказ | 11 недель | Cable Distribution Cabinets | Cable Distribution Cabinets Accessories | Cable Distribution Cabinets Accessories |  | 8000126052145 | 0.001 | KG | 0.025 | M3
05216 | 05216 | Заклепка пластиковая D.6 | 100 | ШТ | 22.296 | C | 9 недель | Cable Distribution Cabinets | Cable Distribution Cabinets Accessories | Cable Distribution Cabinets Accessories |  | 8000126052169 | 0.001 | KG | 0.025 | M3
05224 | 05224 | Фиксатор проводов для перф.кан. Ш=40мм | 100 | ШТ | 62.904 | Заказ | 9 недель | Cable Distribution Cabinets | Cable Distribution Cabinets Accessories | Cable Distribution Cabinets Accessories |  | 8000126052244 | 0.002 | KG | 0.145 | M3
05226 | 05226 | Фиксатор проводов для перф.кан. Ш= 60мм | 100 | ШТ | 77.04 | Заказ | 9 недель | Cable Distribution Cabinets | Cable Distribution Cabinets Accessories | Cable Distribution Cabinets Accessories |  | 8000126052268 | 0.003 | KG | 0.145 | M3
05228 | 05228 | Фиксатор проводов для перф.кан. Ш= 80мм | 100 | ШТ | 91.104 | Заказ | 9 недель | Cable Distribution Cabinets | Cable Distribution Cabinets Accessories | Cable Distribution Cabinets Accessories |  | 8000126052282 | 0.004 | KG | 0.025 | M3
05230 | 05230 | Фиксатор проводов для перф.кан. Ш=100мм | 100 | ШТ | 126.132 | Заказ | 9 недель | Cable Distribution Cabinets | Cable Distribution Cabinets Accessories | Cable Distribution Cabinets Accessories |  | 8000126052305 | 0.006 | KG | 0.146 | M3
05240 | 05240 | Держатель этикетки для перф.каналов | 100 | ШТ | 146.652 | Заказ | 9 недель | Cable Distribution Cabinets | Cable Distribution Cabinets Accessories | Cable Distribution Cabinets Accessories |  | 8000126052404 | 0.003 | KG | 0.145 | M3
05250 | 05250 | Адаптер на DIN для перф.кан. Ш=25мм | 20 | ШТ | 97.2 | Заказ | 6 недель | Cable Distribution Cabinets | Cable Distribution Cabinets Accessories | Cable Distribution Cabinets Accessories |  | 8000126052503 | 0.015 | KG | 0.025 | M3
05252 | 05252 | Адаптер на DIN для перф.кан. Ш=40мм | 20 | ШТ | 99.132 | Заказ | 6 недель | Cable Distribution Cabinets | Cable Distribution Cabinets Accessories | Cable Distribution Cabinets Accessories |  | 8000126052527 | 0.012 | KG | 0.145 | M3
05254 | 05254 | Адаптер на DIN для перф.кан. Ш=60мм | 20 | ШТ | 101.148 | Заказ | 6 недель | Cable Distribution Cabinets | Cable Distribution Cabinets Accessories | Cable Distribution Cabinets Accessories |  | 8000126052541 | 0.016 | KG | 0.143 | M3
05256 | 05256 | Адаптер на DIN для перф.кан. Ш=80мм | 20 | ШТ | 105 | Заказ | 6 недель | Cable Distribution Cabinets | Cable Distribution Cabinets Accessories | Cable Distribution Cabinets Accessories |  | 8000126052565 | 0.022 | KG | 0.025 | M3
05258 | 05258 | Адаптер на DIN для перф.кан. Ш=100мм | 20 | ШТ | 106.932 | Заказ | 9 недель | Cable Distribution Cabinets | Cable Distribution Cabinets Accessories | Cable Distribution Cabinets Accessories |  | 8000126052589 | 0.032 | KG | 0.025 | M3
05260 | 05260 | Адаптер на DIN для перф.кан. Ш=120мм | 20 | ШТ | 108.828 | Заказ | 4 недели | Cable Distribution Cabinets | Cable Distribution Cabinets Accessories | Cable Distribution Cabinets Accessories |  | 8000126052602 | 0.032 | KG | 0.025 | M3
05262 | 05262 | Адаптер на DIN для перф.кан. Ш=150мм | 20 | ШТ | 114.732 | Заказ | 4 недели | Cable Distribution Cabinets | Cable Distribution Cabinets Accessories | Cable Distribution Cabinets Accessories |  | 8000126052626 | 0.032 | KG | 0.025 | M3
05266 | 05266 | Инструмент для установки заклепок | 1 | ШТ | 12750.264 | Заказ | 8 недель | Cable Distribution Cabinets | Cable Distribution Cabinets Accessories | Cable Distribution Cabinets Accessories |  | 8000126052664 | 0.179 | KG | 0.004 | M3
05270 | 05270 | Адаптер на плату для перф.кан. Ш=25мм | 20 | ШТ | 58.284 | Заказ | 6 недель | Cable Distribution Cabinets | Cable Distribution Cabinets Accessories | Cable Distribution Cabinets Accessories |  | 8000126052701 | 0.015 | KG | 0.141 | M3
05272 | 05272 | Адаптер на плату для перф.кан. Ш=40мм | 20 | ШТ | 60.408 | Заказ | 6 недель | Cable Distribution Cabinets | Cable Distribution Cabinets Accessories | Cable Distribution Cabinets Accessories |  | 8000126052725 | 0.012 | KG | 0.145 | M3
05274 | 05274 | Адаптер на плату для перф.кан. Ш=60мм | 20 | ШТ | 62.232 | Заказ | 6 недель | Cable Distribution Cabinets | Cable Distribution Cabinets Accessories | Cable Distribution Cabinets Accessories |  | 8000126052749 | 0.016 | KG | 0.141 | M3
05276 | 05276 | Адаптер на плату для перф.кан. Ш=80мм | 20 | ШТ | 66.156 | Заказ | 6 недель | Cable Distribution Cabinets | Cable Distribution Cabinets Accessories | Cable Distribution Cabinets Accessories |  | 8000126052763 | 0.022 | KG | 0.145 | M3
05278 | 05278 | Адаптер на плату для перф.кан. Ш=100мм | 20 | ШТ | 68.172 | Заказ | 6 недель | Cable Distribution Cabinets | Cable Distribution Cabinets Accessories | Cable Distribution Cabinets Accessories |  | 8000126052787 | 0.032 | KG | 0.141 | M3
05280 | 05280 | Адаптер на плату для перф.кан. Ш=120мм | 20 | ШТ | 70.104 | Заказ | 4 недели | Cable Distribution Cabinets | Cable Distribution Cabinets Accessories | Cable Distribution Cabinets Accessories |  | 8000126052800 | 0.032 | KG | 0.145 | M3
05282 | 05282 | Адаптер на плату для перф.кан. Ш=150мм | 20 | ШТ | 75.816 | Заказ | 4 недели | Cable Distribution Cabinets | Cable Distribution Cabinets Accessories | Cable Distribution Cabinets Accessories |  | 8000126052824 | 0.032 | KG | 0.035 | M3
05300 | 05300 | Крышка для перф.каналов Ш=15мм серая | 200 | Метр | 80.28 | Заказ | 4 недели | Cable Distribution Cabinets | Cable Distribution Cabinets Accessories | Cable Distribution Cabinets Accessories |  | 8000126189216 | 0.032 | KG | 0.005 | M3
05302 | 05302 | Крышка для перф.каналов Ш=25мм серая | 60 | Метр | 183.036 | Заказ | 4 недели | Cable Distribution Cabinets | Cable Distribution Cabinets Accessories | Cable Distribution Cabinets Accessories |  | 8000126053029 | 0.111 | KG | 0.026 | M3
05304 | 05304 | Крышка для перф.каналов Ш=40мм серая | 40 | Метр | 208.728 | Заказ | 4 недели | Cable Distribution Cabinets | Cable Distribution Cabinets Accessories | Cable Distribution Cabinets Accessories |  | 8000126053043 | 0.130 | KG | 0.027 | M3
05306 | 05306 | Крышка для перф.каналов Ш=60мм серая | 24 | Метр | 324.324 | Заказ | 4 недели | Cable Distribution Cabinets | Cable Distribution Cabinets Accessories | Cable Distribution Cabinets Accessories |  | 8000126053067 | 0.237 | KG | 0.005 | M3
05308 | 05308 | Крышка для перф.каналов Ш=80мм серая | 16 | Метр | 484.884 | Заказ | 4 недели | Cable Distribution Cabinets | Cable Distribution Cabinets Accessories | Cable Distribution Cabinets Accessories |  | 8000126053081 | 0.325 | KG | 0.007 | M3
05310 | 05310 | Крышка для перф.каналов Ш=100мм серая | 48 | Метр | 558.744 | Заказ | 4 недели | Cable Distribution Cabinets | Cable Distribution Cabinets Accessories | Cable Distribution Cabinets Accessories |  | 8000126053104 | 0.354 | KG | 0.010 | M3
05312 | 05312 | Крышка для перф.каналов Ш=120мм серая | 36 | Метр | 812.424 | Заказ | 4 недели | Cable Distribution Cabinets | Cable Distribution Cabinets Accessories | Cable Distribution Cabinets Accessories |  | 8000126053128 | 0.416 | KG | 0.014 | M3
05314 | 05314 | Крышка для перф.каналов Ш=150мм серая | 28 | Метр | 1075.74 | Заказ | 4 недели | Cable Distribution Cabinets | Cable Distribution Cabinets Accessories | Cable Distribution Cabinets Accessories |  | 8000126053142 | 0.582 | KG | 0.056 | M3
05330 | 05330 | Кабель-канал 50х50мм с выдавл.отверст. | 36 | Метр | 1290.888 | Заказ | 8 недель | Cable Distribution Cabinets | Cable Distribution Cabinets Accessories | Cable Distribution Cabinets Accessories |  | 8000126053302 | 0.660 | KG | 0.017 | M3
05331 | 05331 | Кабель-канал 100х60 с выдавл.отверстиями | 18 | Метр | 2058.36 | Заказ | 8 недель | Cable Distribution Cabinets | Cable Distribution Cabinets Accessories | Cable Distribution Cabinets Accessories |  | 8000126053319 | 1.077 | KG | 0.096 | M3
05400 | 05400 | Каб-канал гибкий 12,5x12,5мм длина 500мм | 112 | ШТ | 597.276 | Заказ | 8 недель | Cable Distribution Cabinets | Cable Distribution Cabinets Accessories | Cable Distribution Cabinets Accessories |  | 8000126054002 | 0.010 | KG | 0.027 | M3
05402 | 05402 | Каб-канал гибкий 16x16мм длина 500мм | 84 | ШТ | 664.716 | Заказ | 8 недель | Cable Distribution Cabinets | Cable Distribution Cabinets Accessories | Cable Distribution Cabinets Accessories |  | 8000126054026 | 0.014 | KG | 0.005 | M3
05405 | 05405 | Каб-канал гибкий 20x20мм длина 500мм | 112 | ШТ | 802.788 | Заказ | 8 недель | Cable Distribution Cabinets | Cable Distribution Cabinets Accessories | Cable Distribution Cabinets Accessories |  | 8000126054057 | 0.024 | KG | 0.058 | M3
05410 | 05410 | Каб-канал гибкий 25x25мм длина 500мм | 70 | ШТ | 902.34 | Заказ | 8 недель | Cable Distribution Cabinets | Cable Distribution Cabinets Accessories | Cable Distribution Cabinets Accessories |  | 8000126054101 | 0.032 | KG | 0.059 | M3
05415 | 05415 | Каб-канал гибкий 30x30мм длина 500мм | 50 | ШТ | 1072.536 | Заказ | 8 недель | Cable Distribution Cabinets | Cable Distribution Cabinets Accessories | Cable Distribution Cabinets Accessories |  | 8000126054156 | 0.044 | KG | 0.057 | M3
05420 | 05420 | Каб-канал гибкий 40x40мм длина 500мм | 50 | ШТ | 1374.384 | Заказ | 8 недель | Cable Distribution Cabinets | Cable Distribution Cabinets Accessories | Cable Distribution Cabinets Accessories |  | 8000126054200 | 0.066 | KG | 0.017 | M3
05425 | 05425 | Каб-канал гибкий 50x50мм длина 500мм | 32 | ШТ | 1640.904 | Заказ | 8 недель | Cable Distribution Cabinets | Cable Distribution Cabinets Accessories | Cable Distribution Cabinets Accessories |  | 8000126054255 | 0.100 | KG | 0.095 | M3
05760 | 05760 | Зажим для пл.кабеля 6х3.5 серый(200 шт) | 1 | Пачка | 1412.916 | Заказ | 6 недель | Cable Distribution Cabinets | Cable Distribution Cabinets Accessories | Cable Distribution Cabinets Accessories |  | 8000126057607 | 0.160 | KG | 0.025 | M3
05761 | 05761 | Зажим для пл.кабеля 8х3.5 серый(200 шт) | 1 | Пачка | 1438.608 | Заказ | 6 недель | Cable Distribution Cabinets | Cable Distribution Cabinets Accessories | Cable Distribution Cabinets Accessories |  | 8000126057614 | 0.180 | KG | 0.025 | M3
05762 | 05762 | Зажим для пл.кабеля 11х5 серый(100 шт) | 1 | Пачка | 799.584 | Заказ | 5 недель | Cable Distribution Cabinets | Cable Distribution Cabinets Accessories | Cable Distribution Cabinets Accessories |  | 8000126057621 | 0.001 | KG | 0.025 | M3
05763 | 05763 | Зажим для пл.кабеля 6х3.5 белый(200 шт) | 1 | Пачка | 1412.916 | Заказ | 6 недель | Cable Distribution Cabinets | Cable Distribution Cabinets Accessories | Cable Distribution Cabinets Accessories |  | 8000126057638 | 0.160 | KG | 0.145 | M3
05764 | 05764 | Зажим для пл.кабеля 8х3.5 белый(200 шт) | 1 | Пачка | 1438.608 | Заказ | 6 недель | Cable Distribution Cabinets | Cable Distribution Cabinets Accessories | Cable Distribution Cabinets Accessories |  | 8000126057645 | 0.170 | KG | 0.145 | M3
05765 | 05765 | Зажим для пл.кабеля 11х5 белый(100 шт) | 1 | Пачка | 799.584 | Заказ | 5 недель | Cable Distribution Cabinets | Cable Distribution Cabinets Accessories | Cable Distribution Cabinets Accessories |  | 8000126057652 | 0.001 | KG | 0.145 | M3
05770 | 05770 | Зажим для кругл.кабеля 4мм серый(200шт) | 1 | Пачка | 1400.064 | Заказ | 6 недель | Cable Distribution Cabinets | Cable Distribution Cabinets Accessories | Cable Distribution Cabinets Accessories |  | 8000126057706 | 0.150 | KG | 0.145 | M3
05771 | 05771 | Зажим для кругл.кабеля 5мм серый(200шт) | 1 | Пачка | 1089.168 | Заказ | 5 недель | Cable Distribution Cabinets | Cable Distribution Cabinets Accessories | Cable Distribution Cabinets Accessories |  | 8000126057713 | 0.170 | KG | 0.145 | M3
05772 | 05772 | Зажим для кругл.кабеля 6мм серый(200шт) | 1 | Пачка | 1107.456 | Заказ | 5 недель | Cable Distribution Cabinets | Cable Distribution Cabinets Accessories | Cable Distribution Cabinets Accessories |  | 8000126057720 | 0.180 | KG | 0.025 | M3
05773 | 05773 | Зажим для кругл.кабеля 7мм серый(100шт) | 1 | Пачка | 556.452 | Заказ | 5 недель | Cable Distribution Cabinets | Cable Distribution Cabinets Accessories | Cable Distribution Cabinets Accessories |  | 8000126057737 | 0.001 | KG | 0.025 | M3
05774 | 05774 | Зажим для кругл.кабеля 8мм серый(100шт) | 1 | Пачка | 656.064 | Заказ | 5 недель | Cable Distribution Cabinets | Cable Distribution Cabinets Accessories | Cable Distribution Cabinets Accessories |  | 8000126057744 | 0.001 | KG | 0.025 | M3
05775 | 05775 | Зажим для кругл.кабеля 9мм серый(100шт) | 1 | Пачка | 886.284 | Заказ | 6 недель | Cable Distribution Cabinets | Cable Distribution Cabinets Accessories | Cable Distribution Cabinets Accessories |  | 8000126057751 | 0.001 | KG | 0.025 | M3
05776 | 05776 | Зажим для кругл.кабеля 10мм серый(100шт) | 1 | Пачка | 727.02 | Заказ | 5 недель | Cable Distribution Cabinets | Cable Distribution Cabinets Accessories | Cable Distribution Cabinets Accessories |  | 8000126057768 | 0.001 | KG | 0.025 | M3
05777 | 05777 | Зажим для кругл.кабеля 12мм серый(100шт) | 1 | Пачка | 1104.636 | Заказ | 6 недель | Cable Distribution Cabinets | Cable Distribution Cabinets Accessories | Cable Distribution Cabinets Accessories |  | 8000126057775 | 0.002 | KG | 0.025 | M3
05778 | 05778 | Зажим для кругл.кабеля 13мм серый(100шт) | 1 | Пачка | 1335.852 | Заказ | 6 недель | Cable Distribution Cabinets | Cable Distribution Cabinets Accessories | Cable Distribution Cabinets Accessories |  | 8000126057782 | 0.002 | KG | 0.025 | M3
05779 | 05779 | Зажим для кругл.кабеля 14мм серый(100шт) | 1 | Пачка | 1351.896 | Заказ | 6 недель | Cable Distribution Cabinets | Cable Distribution Cabinets Accessories | Cable Distribution Cabinets Accessories |  | 8000126057799 | 0.002 | KG | 0.025 | M3
05780 | 05780 | Зажим для кругл.кабеля 16мм серый(50шт) | 1 | Пачка | 786.732 | Заказ | 6 недель | Cable Distribution Cabinets | Cable Distribution Cabinets Accessories | Cable Distribution Cabinets Accessories |  | 8000126057805 | 0.003 | KG | 0.025 | M3
05781 | 05781 | Зажим для кругл.кабеля 19-20мм сер(25шт) | 1 | Пачка | 446.196 | Заказ | 5 недель | Cable Distribution Cabinets | Cable Distribution Cabinets Accessories | Cable Distribution Cabinets Accessories |  | 8000126057812 | 0.005 | KG | 0.025 | M3
05782 | 05782 | Зажим для кругл.кабеля 22мм серый(25шт) | 1 | Пачка | 578.016 | Заказ | 6 недель | Cable Distribution Cabinets | Cable Distribution Cabinets Accessories | Cable Distribution Cabinets Accessories |  | 8000126057829 | 0.005 | KG | 0.025 | M3
05783 | 05783 | Зажим для кругл.кабеля 25-26мм сер(25шт) | 1 | Пачка | 822.06 | Заказ | 6 недель | Cable Distribution Cabinets | Cable Distribution Cabinets Accessories | Cable Distribution Cabinets Accessories |  | 8000126057836 | 0.011 | KG | 0.025 | M3
05784 | 05784 | Зажим для кругл.кабеля 32мм серый(25шт) | 1 | Пачка | 944.088 | Заказ | 6 недель | Cable Distribution Cabinets | Cable Distribution Cabinets Accessories | Cable Distribution Cabinets Accessories |  | 8000126057843 | 0.013 | KG | 0.025 | M3
05788 | 05788 | Зажим для кругл.кабеля 4мм белый(200шт) | 1 | Пачка | 1400.064 | Заказ | 6 недель | Cable Distribution Cabinets | Cable Distribution Cabinets Accessories | Cable Distribution Cabinets Accessories |  | 8000126057881 | 0.150 | KG | 0.025 | M3
05789 | 05789 | Зажим для кругл.кабеля 5мм белый(200шт) | 1 | Пачка | 1089.168 | Заказ | 5 недель | Cable Distribution Cabinets | Cable Distribution Cabinets Accessories | Cable Distribution Cabinets Accessories |  | 8000126057898 | 0.170 | KG | 0.025 | M3
05790 | 05790 | Зажим для кругл.кабеля 6мм белый(200шт) | 1 | Пачка | 1107.456 | Заказ | 5 недель | Cable Distribution Cabinets | Cable Distribution Cabinets Accessories | Cable Distribution Cabinets Accessories |  | 8000126057904 | 0.180 | KG | 0.027 | M3
05791 | 05791 | Зажим для кругл.кабеля 7мм белый(100шт) | 1 | Пачка | 556.452 | Заказ | 5 недель | Cable Distribution Cabinets | Cable Distribution Cabinets Accessories | Cable Distribution Cabinets Accessories |  | 8000126057911 | 0.001 | KG | 0.025 | M3
05792 | 05792 | Зажим для кругл.кабеля 8мм белый(100шт) | 1 | Пачка | 656.064 | Заказ | 5 недель | Cable Distribution Cabinets | Cable Distribution Cabinets Accessories | Cable Distribution Cabinets Accessories |  | 8000126057928 | 0.001 | KG | 0.025 | M3
05793 | 05793 | Зажим для кругл.кабеля 9мм белый(100шт) | 1 | Пачка | 886.284 | Заказ | 6 недель | Cable Distribution Cabinets | Cable Distribution Cabinets Accessories | Cable Distribution Cabinets Accessories |  | 8000126057935 | 0.001 | KG | 0.025 | M3
05794 | 05794 | Зажим для кругл.кабеля 10мм белый(100шт) | 1 | Пачка | 944.088 | Заказ | 6 недель | Cable Distribution Cabinets | Cable Distribution Cabinets Accessories | Cable Distribution Cabinets Accessories |  | 8000126057942 | 0.002 | KG | 0.027 | M3
05795 | 05795 | Зажим для кругл.кабеля 12мм белый(100шт) | 1 | Пачка | 1104.636 | Заказ | 6 недель | Cable Distribution Cabinets | Cable Distribution Cabinets Accessories | Cable Distribution Cabinets Accessories |  | 8000126057959 | 0.002 | KG | 0.025 | M3
05796 | 05796 | Зажим для кругл.кабеля 13мм белый(100шт) | 1 | Пачка | 1335.852 | Заказ | 5 недель | Cable Distribution Cabinets | Cable Distribution Cabinets Accessories | Cable Distribution Cabinets Accessories |  | 8000126057966 | 0.002 | KG | 0.025 | M3
05930 | LUC 05 930 | Самоклеющаяся лента Ш=6мм (рулон 50м) | 1 | ШТ | 3024.924 | Заказ | 6 недель | Кабеленесущие системы | Кабель-каналы пластиковые | Мини кабель-каналы самоклеящиеся и комплектные |  | 8000126059304 | 108.330 | G | 416.667 | CCM
05932 | 05932 | Лента самоклеющаяся Ш=9мм (рулон 50м) | 1 | ШТ | 5099.34 | Заказ | 6 недель | Cable Distribution Cabinets | Cable Distribution Cabinets Accessories | Cable Distribution Cabinets Accessories |  | 8000126059328 | 0.154 | KG | 0.025 | M3
12362 | LUC 12 362 | Панель лицевая 2М без двери серый | 1 | ШТ | 1086.168 | Заказ | 7 недель | Шкафная продукция | Корпуса монтажные | Панели лицевые | Панели лицевые | 8000126123623 | 116.250 | G | 600.000 | CCM
12364 | LUC 12 364 | Панель лицевая 4М без двери серый | 1 | ШТ | 1680.108 | Заказ | 7 недель | Шкафная продукция | Корпуса монтажные | Панели лицевые | Панели лицевые | 8000126123647 | 200.000 | G | 1000.000 | CCM
12422 | LUC 12 422 | Бокс настенный 2М без двери серый | 1 | ШТ | 546.312 | Заказ | 7 недель | Шкафная продукция | Шкафы - сектор гражданского строительства | Шкафы пустые - сектор гражданского строительства | Шкафы пустые - сектор гражданского строительства | 8000126124224 | 93.750 | G | 555.556 | CCM
12424 | LUC 12 424 | Бокс настенный 4М без двери серый | 1 | ШТ | 748.236 | Заказ | 7 недель | Шкафная продукция | Шкафы - сектор гражданского строительства | Шкафы пустые - сектор гражданского строительства | Шкафы пустые - сектор гражданского строительства | 8000126124248 | 165.000 | G | 1450.000 | CCM
12426 | LUC 12 426 | Бокс настенный 6М без двери серый | 1 | ШТ | 1161.864 | Заказ | 7 недель | Шкафная продукция | Шкафы - сектор гражданского строительства | Шкафы пустые - сектор гражданского строительства | Шкафы пустые - сектор гражданского строительства | 8000126124262 | 216.670 | G | 2416.667 | CCM
12490 | LUC 12 490 | Клеммник N+PЕ в сборе на 4М для EUROPA IP65-Polycarb-cоед.кор.IP65 | 1 | ШТ | 761.34 | Заказ | 5 недель | Шкафная продукция | Аксессуары для шкафов | Аксессуары для шкафов |  | 8000126124903 | 66.670 | G | 416.667 | CCM
12491 | LUC 12 491 | Клеммник N+PЕ в сборе на 8М для EUROPA IP65-Polycarb-FLY IP65-соед.кор.IP65 | 1 | ШТ | 782.916 | Заказ | 6 недель | Шкафная продукция | Аксессуары для шкафов | Аксессуары для шкафов |  | 8000126124910 | 66.670 | G | 416.667 | CCM
12492 | LUC 12 492 | Клеммник N+PЕ в сборе на 8М для ESTETICA-UNIBOX-EUROPA IP40, 12М для EUROPA IP65-Polycar | 1 | ШТ | 794.856 | C | 7 недель | Шкафная продукция | Аксессуары для шкафов | Аксессуары для шкафов |  | 8000126124927 | 102.000 | G | 625.000 | CCM
12494 | LUC 12 494 | Клеммник N+PЕ в сборе на 24М для EUROPA IP65-Polycarb-cоед.кор.IP65 | 1 | ШТ | 1461.672 | C | 7 недель | Шкафная продукция | Аксессуары для шкафов | Аксессуары для шкафов |  | 8000126124941 | 175.000 | G | 625.000 | CCM
12495 | LUC 12 495 | Клеммник N+PЕ в сборе на 12М для ESTETICA-UNIBOX-EUROPA IP40 | 1 | ШТ | 864.768 | C | 7 недель | Шкафная продукция | Аксессуары для шкафов | Аксессуары для шкафов |  | 8000126124958 | 128.750 | G | 625.000 | CCM
12497 | LUC 12 497 | Клеммник N+PЕ в сборе на 54М EUROPA IP40 наст.-IP 65-Polycarb-соед.кор.IP65 | 1 | ШТ | 1558.632 | Заказ | 5 недель | Шкафная продукция | Аксессуары для шкафов | Аксессуары для шкафов |  | 8000126124972 | 315.000 | G | 625.000 | CCM
12498 | LUC 12 498 | Клеммник N+PЕ в сборе на 18М для EUROPA IP65 | 1 | ШТ | 1239.024 | Заказ | 6 недель | Шкафная продукция | Аксессуары для шкафов | Аксессуары для шкафов |  | 8000126124989 | 100.000 | G | 625.000 | CCM
12502 | LUC 12 502 | Клеммник N+PЕ на 4-6М для крышек наст.монт. | 1 | ШТ | 188.4 | Заказ | 6 недель | Шкафная продукция | Аксессуары для шкафов | Аксессуары для шкафов |  | 8000126125023 | 19.870 | G | 33.333 | CCM
12504 | LUC 12 504 | Клеммник N+PE в сборе на 24М для ESTETICA-UNIBOX-EUROPA IP40 | 1 | ШТ | 1355.136 | Заказ | 6 недель | Шкафная продукция | Аксессуары для шкафов | Аксессуары для шкафов |  | 8000126206241 | 257.000 | G | 625.000 | CCM
12507 | LUC 12 507 | Клеммник N+PE в сборе на 36М(2х18) для EUROPA IP65 | 1 | ШТ | 1763.364 | Заказ | 7 недель | Шкафная продукция | Аксессуары для шкафов | Аксессуары для шкафов |  | 8000126206333 | 230.000 | G | 625.000 | CCM
12521 | LUC 12 521 | Дверь для бокса UNIBOX 8М прозр. | 1 | ШТ | 736.236 | Заказ | 4 недели | Шкафная продукция | Аксессуары для шкафов | Аксессуары для шкафов |  | 8000126125214 | 60.000 | G | 1000.000 | CCM
12531 | LUC 12 531 | Шина N+PE с 5отв. 4,5мм | 1 | ШТ | 322.188 | C | 7 недель | Шкафная продукция | Аксессуары для шкафов | Аксессуары для шкафов |  | 8000126125313 | 28.000 | G | 104.167 | CCM
12532 | LUC 12 532 | Шина N+PE с 10отв. 4,5мм и 3отв. 5,6мм | 1 | ШТ | 547.596 | C | 7 недель | Шкафная продукция | Аксессуары для шкафов | Аксессуары для шкафов |  | 8000126125320 | 53.000 | G | 104.167 | CCM
12533 | LUC 12 533 | Шина N+PE с 16отв. 4,5мм и 3отв. 5,6мм | 1 | ШТ | 674.532 | Заказ | 8 недель | Шкафная продукция | Аксессуары для шкафов | Аксессуары для шкафов |  | 8000126125337 | 73.000 | G | 104.167 | CCM
12534 | LUC 12 534 | Шина N+PE с 15отв. 4,5мм и 6отв. 5,6мм | 1 | ШТ | 741.528 | Заказ | 7 недель | Шкафная продукция | Аксессуары для шкафов | Аксессуары для шкафов |  | 8000126125344 | 78.000 | G | 104.167 | CCM
12535 | LUC 12 535 | Шина N+PE с 19отв. 4,5мм и 6отв. 5,6мм | 1 | ШТ | 829.668 | Заказ | 8 недель | Шкафная продукция | Аксессуары для шкафов | Аксессуары для шкафов |  | 8000126125351 | 89.160 | G | 104.167 | CCM
12538 | LUC 12 538 | Держатель шины на 4М для EUROPA IP65-Polycarb-соед.кор.IP65 | 1 | ШТ | 97.284 | Заказ | 7 недель | Шкафная продукция | Аксессуары для шкафов | Аксессуары для шкафов |  | 8000126125382 | 66.660 | G | 69.444 | CCM
12539 | LUC 12 539 | Держатель шины на 8М для EUROPA IP65-Polycarb-FLY IP65-соед.кор.IP65 | 1 | ШТ | 112.452 | Заказ | 7 недель | Шкафная продукция | Аксессуары для шкафов | Аксессуары для шкафов |  | 8000126125399 | 102.000 | G | 69.444 | CCM
12540 | LUC 12 540 | Держатель шины на 8М для ESTETICA-UNIBOX-EUROPA IP40, 12М для IP65-Polycarb-FLY IP65-сое | 1 | ШТ | 140.58 | Заказ | 8 недель | Шкафная продукция | Аксессуары для шкафов | Аксессуары для шкафов |  | 8000126125405 | 40.000 | G | 173.611 | CCM
12541 | LUC 12 541 | Держатель шины на 12М для ESTETICA-UNIBOX-EUROPA IP40 | 1 | ШТ | 171.828 | C | 7 недель | Шкафная продукция | Аксессуары для шкафов | Аксессуары для шкафов |  | 8000126125412 | 38.000 | G | 173.611 | CCM
12542 | LUC 12 542 | Держатель шины на 18М для ESTETICA-UNIBOX-EUROPA IP40 | 1 | ШТ | 220.704 | Заказ | 8 недель | Шкафная продукция | Аксессуары для шкафов | Аксессуары для шкафов |  | 8000126125429 | 50.000 | G | 231.481 | CCM
12543 | LUC 12 543 | Держатель шины на 18М для IP65-Polycarb-соед.кор.IP65 | 1 | ШТ | 219.78 | Заказ | 7 недель | Шкафная продукция | Аксессуары для шкафов | Аксессуары для шкафов |  | 8000126125436 | 100.000 | G | 231.481 | CCM
12556 | LUC 12 556 | Элемент соединительный для боксов UNIBOX | 1 | ШТ | 36.096 | Заказ | 8 недель | Шкафная продукция | Аксессуары для шкафов | Аксессуары для шкафов |  | 8000126125566 | 200.000 | G | 90.000 | CCM
12581 | LUC 12 581 | Дверь для боксов EUROPA IP65 12 734-54-74-94 24М прозр. | 1 | ШТ | 2517.456 | Заказ | 6 недель | Шкафная продукция | Шкафы - универсальное применение | Аксессуары для шкафов универсального применения | Аксессуары для шкафов универсального применения | 8000126125818 | 410.000 | G | 2600.000 | CCM
12593 | LUC 12 593 | Рамка для монтажа шкафов на 24М в нишу | 1 | ШТ | 1162.716 | Заказ | 5 недель | Шкафная продукция | Шкафы - универсальное применение | Аксессуары для шкафов универсального применения | Аксессуары для шкафов универсального применения | 8000126125931 | 200.000 | G | 1250.000 | CCM
12594 | LUC 12 594 | Рамка для монтажа шкафов на 36М в нишу | 1 | ШТ | 1260.456 | Заказ | 5 недель | Шкафная продукция | Шкафы - универсальное применение | Аксессуары для шкафов универсального применения | Аксессуары для шкафов универсального применения | 8000126125948 | 270.000 | G | 2400.000 | CCM
12595 | LUC 12 595 | Рамка для монтажа шкафов на 54М в нишу | 1 | ШТ | 1301.7 | Заказ | 5 недель | Шкафная продукция | Шкафы - универсальное применение | Аксессуары для шкафов универсального применения | Аксессуары для шкафов универсального применения | 8000126125955 | 290.000 | G | 2400.000 | CCM
12596 | LUC 12 596 | Рамка для монтажа шкафов на 18М в нишу | 1 | ШТ | 1212.852 | Заказ | 8 недель | Шкафная продукция | Шкафы - универсальное применение | Аксессуары для шкафов универсального применения | Аксессуары для шкафов универсального применения | 8000126125962 | 29.000 | G | 5000.000 | CCM
12600 | LUC 12 600 | Фланец двухслойный для шкафов IP65 на 8М | 1 | ШТ | 415.692 | Заказ | 5 недель | Шкафная продукция | Шкафы - универсальное применение | Аксессуары для шкафов универсального применения | Аксессуары для шкафов универсального применения | 8000126126006 | 15.000 | G | 100.000 | CCM
12601 | LUC 12 601 | Фланец двухслойный для шкафов IP65 на 12-24-36М | 1 | ШТ | 507.348 | Заказ | 5 недель | Шкафная продукция | Шкафы - универсальное применение | Аксессуары для шкафов универсального применения | Аксессуары для шкафов универсального применения | 8000126126013 | 20.000 | G | 312.500 | CCM
12602 | LUC 12 602 | Фланец двухслойный для шкафов IP65 на 18-2x18-54М | 1 | ШТ | 585.276 | Заказ | 5 недель | Шкафная продукция | Шкафы - универсальное применение | Аксессуары для шкафов универсального применения | Аксессуары для шкафов универсального применения | 8000126126020 | 20.000 | G | 150.000 | CCM
12764 | LUC 12 764 | EUROPA IP65 бокс настенный 140х220х140мм ШхВхГ непрозр.дверь серый | 1 | ШТ | 3661.188 | Заказ | 8 недель | Шкафная продукция | Шкафы - универсальное применение | GPEUR | GPEUR | 8000126127645 | 775.000 | G | 6000.000 | CCM
12768 | LUC 12 768 | EUROPA IP65 бокс настенный 205х220х140мм ШхВхГ непрозр.дверь серый | 1 | ШТ | 4899.264 | C | 7 недель | Шкафная продукция | Шкафы - универсальное применение | GPEUR | GPEUR | 8000126127683 | 1022.220 | G | 9333.333 | CCM
12772 | LUC 12 772 | EUROPA IP65 бокс настенный 275х220х140мм ШхВхГ непрозр.дверь серый | 1 | ШТ | 5365.728 | Заказ | 8 недель | Шкафная продукция | Шкафы - универсальное применение | GPEUR | GPEUR | 8000126127720 | 1266.670 | G | 9333.333 | CCM
12774 | LUC 12 774 | EUROPA IP65 бокс настенный 275х370х140мм ШхВхГ непрозр.дверь серый | 1 | ШТ | 7246.176 | C | 7 недель | Шкафная продукция | Шкафы - универсальное применение | GPEUR | GPEUR | 8000126127744 | 2062.500 | G | 21000.000 | CCM
12778 | LUC 12 778 | EUROPA IP65 бокс настенный 380х570х140мм ШхВхГ непрозр.дверь серый | 1 | ШТ | 13196.748 | Заказ | 8 недель | Шкафная продукция | Шкафы - универсальное применение | GPEUR | GPEUR | 8000126127782 | 3350.000 | G | 42000.000 | CCM
12784 | LUC 12 784 | EUROPA IP65 бокс настенный 140х220х140мм ШхВхГ прозр.дверь серый | 1 | ШТ | 3661.188 | Заказ | 8 недель | Шкафная продукция | Шкафы - универсальное применение | GPEUR | GPEUR | 8000126127843 | 775.000 | G | 6000.000 | CCM
12788 | LUC 12 788 | EUROPA IP65 бокс настенный 205х220х140мм ШхВхГ прозр.дверь серый | 1 | ШТ | 4899.264 | Заказ | 8 недель | Шкафная продукция | Шкафы - универсальное применение | GPEUR | GPEUR | 8000126127881 | 1022.220 | G | 9333.333 | CCM
12792 | LUC 12 792 | EUROPA IP65 бокс настенный 275х220х140мм ШхВхГ прозр.дверь серый | 1 | ШТ | 5365.728 | Заказ | 7 недель | Шкафная продукция | Шкафы - универсальное применение | GPEUR | GPEUR | 8000126127928 | 1266.670 | G | 9333.333 | CCM
12794 | LUC 12 794 | EUROPA IP65 бокс настенный 275х370х140мм ШхВхГ прозр.дверь серый | 1 | ШТ | 7246.176 | Заказ | 7 недель | Шкафная продукция | Шкафы - универсальное применение | GPEUR | GPEUR | 8000126127942 | 2050.000 | G | 21000.000 | CCM
12796 | LUC 12 796 | EUROPA IP65 бокс настенный 275х570х140мм ШхВхГ прозр.дверь серый | 1 | ШТ | 11253.204 | Заказ | 8 недель | Шкафная продукция | Шкафы - универсальное применение | GPEUR | GPEUR | 8000126127966 | 2800.000 | G | 42000.000 | CCM
12804 | LUC 12 804 | Бокс водонепроницаемый IP65 140х220х140мм ШхВхГ | 1 | ШТ | 3239.448 | B | 2 недели | Шкафная продукция | Корпуса монтажные | Коробки соединительные | GIA | 8000126128048 | 757.140 | G | 6000.000 | CCM
12808 | LUC 12 808 | Бокс водонепроницаемый IP65 205х220х140мм ШхВхГ | 1 | ШТ | 3728.652 | B | 2 недели | Шкафная продукция | Корпуса монтажные | Коробки соединительные | GIA | 8000126128086 | 966.670 | G | 9333.333 | CCM
12812 | LUC 12 812 | Бокс водонепроницаемый IP65 275х220х140мм ШхВхГ | 1 | ШТ | 4292.184 | A | 1 неделя | Шкафная продукция | Корпуса монтажные | Коробки соединительные | GIA | 8000126128123 | 1191.670 | G | 9333.333 | CCM
12814 | LUC 12 814 | Бокс водонепроницаемый IP65 275х370х140мм ШхВхГ | 1 | ШТ | 4776 | A | 1 неделя | Шкафная продукция | Корпуса монтажные | Коробки соединительные | GIA | 8000126128147 | 1662.500 | G | 21000.000 | CCM
12816 | LUC 12 816 | Бокс водонепроницаемый IP65 275х570х140мм ШхВхГ | 1 | ШТ | 9240.996 | Заказ | 6 недель | Шкафная продукция | Корпуса монтажные | Коробки соединительные | GIA | 8000126128161 | 2600.000 | G | 42000.000 | CCM
12818 | LUC 12 818 | Бокс водонепроницаемый IP65 380х570х140мм ШхВхГ | 1 | ШТ | 11069.7 | Заказ | 5 недель | Шкафная продукция | Корпуса монтажные | Коробки соединительные | GIA | 8000126128185 | 3050.000 | G | 42000.000 | CCM
12820 | LUC 12 820 | Комплект для уст.мод.выкл. в шкафы EUROPA IP65 12 774-94 на 12М | 1 | ШТ | 6986.664 | Заказ | 9 недель | Шкафная продукция | Шкафы - универсальное применение | Аксессуары для шкафов универсального применения | Аксессуары для шкафов универсального применения | 8000126128208 | 612.500 | G | 3125.000 | CCM
12822 | LUC 12 822 | Комплект для уст.мод.выкл. в шкафы EUROPA IP65 12 778-98 на 2х18М | 1 | ШТ | 10421.208 | Заказ | 5 недель | Шкафная продукция | Шкафы - универсальное применение | Аксессуары для шкафов универсального применения | Аксессуары для шкафов универсального применения | 8000126128222 | 1170.000 | G | 17800.000 | CCM
12825 | LUC 12 825 | Внутренняя дверь для шкафов EUROPA IP65 12 774-94 | 1 | ШТ | 4228.044 | Заказ | 9 недель | Шкафная продукция | Шкафы - универсальное применение | Аксессуары для шкафов универсального применения | Аксессуары для шкафов универсального применения | 8000126128253 | 420.000 | G | 2500.000 | CCM
12826 | LUC 12 826 | Внутренняя дверь для шкафов EUROPA IP65 12 776-96 | 1 | ШТ | 6359.472 | Заказ | 9 недель | Шкафная продукция | Шкафы - универсальное применение | Аксессуары для шкафов универсального применения | Аксессуары для шкафов универсального применения | 8000126128260 | 710.000 | G | 6300.000 | CCM
12828 | LUC 12 828 | Крепежный элемент на DIN-рейку универсальный | 1 | ШТ | 378.456 | Заказ | 9 недель | Шкафная продукция | Аксессуары для шкафов | Аксессуары для шкафов |  | 8000126128284 | 54.000 | G | 16.667 | CCM
12829 | LUC 12 829 | Крепежный элемент на DIN-рейку универсальный | 1 | ШТ | 315.936 | Заказ | 6 недель | Шкафная продукция | Аксессуары для шкафов | Аксессуары для шкафов |  | 8000126128291 | 52.000 | G | 16.667 | CCM
12832 | LUC 12 832 | Плата монтажная изол. для шкафов EUROPA IP65 12 764-84 | 1 | ШТ | 1225.008 | Заказ | 5 недель | Шкафная продукция | Шкафы - универсальное применение | Аксессуары для шкафов универсального применения | Аксессуары для шкафов универсального применения | 8000126128321 | 85.000 | G | 100.000 | CCM
12834 | LUC 12 834 | Плата монтажная изол. для шкафов EUROPA IP65 12 768-88 | 1 | ШТ | 1322.664 | Заказ | 5 недель | Шкафная продукция | Шкафы - универсальное применение | Аксессуары для шкафов универсального применения | Аксессуары для шкафов универсального применения | 8000126128345 | 125.000 | G | 300.000 | CCM
12835 | LUC 12 835 | Плата монтажная изол. для шкафов EUROPA IP65 12 772-92 | 1 | ШТ | 1498.224 | Заказ | 8 недель | Шкафная продукция | Шкафы - универсальное применение | Аксессуары для шкафов универсального применения | Аксессуары для шкафов универсального применения | 8000126128352 | 290.000 | G | 400.000 | CCM
12836 | LUC 12 836 | Плата монтажная изол. для шкафов EUROPA IP65 12 774-94 | 1 | ШТ | 1915.728 | Заказ | 8 недель | Шкафная продукция | Шкафы - универсальное применение | Аксессуары для шкафов универсального применения | Аксессуары для шкафов универсального применения | 8000126128369 | 460.000 | G | 600.000 | CCM
12837 | LUC 12 837 | Плата монтажная изол. для шкафов EUROPA IP65 12 776-96 | 1 | ШТ | 2555.496 | Заказ | 5 недель | Шкафная продукция | Шкафы - универсальное применение | Аксессуары для шкафов универсального применения | Аксессуары для шкафов универсального применения | 8000126128376 | 830.000 | G | 1200.000 | CCM
12838 | LUC 12 838 | Плата монтажная изол. для шкафов EUROPA IP65 12 778-98 | 1 | ШТ | 3029.784 | Заказ | 5 недель | Шкафная продукция | Шкафы - универсальное применение | Аксессуары для шкафов универсального применения | Аксессуары для шкафов универсального применения | 8000126128383 | 1180.000 | G | 1200.000 | CCM
12839 | LUC 12 839. | DIN-рейка высота профиля 7,5мм | 2 | Метр | 517.392 | C | 5 недель | Шкафная продукция | Аксессуары для шкафов | Аксессуары для шкафов |  | 8000126128390 | 310.000 | G | 150.000 | CCM
12840 | LUC 12 840 | DIN-рейка высота профиля 15мм | 2 | Метр | 953.34 | Заказ | 5 недель | Шкафная продукция | Аксессуары для шкафов | Аксессуары для шкафов |  | 8000126128406 | 670.000 | G | 300.000 | CCM
12842 | LUC 12 842 | Плата монтажная для шкафов EUROPA IP65 12 764-84 | 1 | ШТ | 634.344 | Заказ | 8 недель | Шкафная продукция | Шкафы - универсальное применение | Аксессуары для шкафов универсального применения | Аксессуары для шкафов универсального применения | 8000126128420 | 100.000 | G | 208.333 | CCM
12844 | LUC 12 844 | Плата монтажная для шкафов EUROPA IP65 12 768-88 | 1 | ШТ | 823.308 | Заказ | 8 недель | Шкафная продукция | Шкафы - универсальное применение | Аксессуары для шкафов универсального применения | Аксессуары для шкафов универсального применения | 8000126128444 | 300.000 | G | 100.000 | CCM
12845 | LUC 12 845 | Плата монтажная для шкафов EUROPA IP65 12 772-92 | 1 | ШТ | 1143.18 | Заказ | 8 недель | Шкафная продукция | Шкафы - универсальное применение | Аксессуары для шкафов универсального применения | Аксессуары для шкафов универсального применения | 8000126128451 | 500.000 | G | 100.000 | CCM
12846 | LUC 12 846 | Плата монтажная для шкафов EUROPA IP65 12 774-94 | 1 | ШТ | 1662.072 | Заказ | 7 недель | Шкафная продукция | Шкафы - универсальное применение | Аксессуары для шкафов универсального применения | Аксессуары для шкафов универсального применения | 8000126128468 | 690.000 | G | 800.000 | CCM
12847 | LUC 12 847 | Плата монтажная для шкафов EUROPA IP65 12 776-96 | 1 | ШТ | 2106.876 | Заказ | 8 недель | Шкафная продукция | Шкафы - универсальное применение | Аксессуары для шкафов универсального применения | Аксессуары для шкафов универсального применения | 8000126128475 | 1120.000 | G | 1200.000 | CCM
12848 | LUC 12 848 | Плата монтажная для шкафов EUROPA IP65 12 778-98 | 1 | ШТ | 3138.6 | Заказ | 8 недель | Шкафная продукция | Шкафы - универсальное применение | Аксессуары для шкафов универсального применения | Аксессуары для шкафов универсального применения | 8000126128482 | 2200.000 | G | 1200.000 | CCM
12849 | LUC 12 849. | DIN-рейка перфорированная высота профиля 7.5мм | 2 | Метр | 622.116 | B | 2 недели | Шкафная продукция | Аксессуары для шкафов | Аксессуары для шкафов |  | 8000126128499 | 310.000 | G | 150.000 | CCM
12850 | LUC 12 850. | DIN-рейка перфорированная высота профиля 15мм | 2 | Метр | 1023.156 | B | 2 недели | Шкафная продукция | Аксессуары для шкафов | Аксессуары для шкафов |  | 8000126128505 | 615.000 | G | 300.000 | CCM
12851 | LUC 12 851 | Проставка для регулир.глубины установки на DIN-рейку | 1 | ШТ | 2656.86 | Заказ | 8 недель | Шкафная продукция | Шкафы - универсальное применение | Аксессуары для шкафов универсального применения | Аксессуары для шкафов универсального применения | 8000126128512 | 193.330 | G | 1400.000 | CCM
12852 | LUC 12 852 | DIN-рейка на 4М высота профиля 7,5мм | 1 | ШТ | 155.568 | C | 5 недель | Шкафная продукция | Аксессуары для шкафов | Аксессуары для шкафов |  | 8000126128529 | 31.670 | G | 41.667 | CCM
12854 | LUC 12 854 | DIN-рейка на 8М высота профиля 7,5мм | 1 | ШТ | 268.344 | Заказ | 6 недель | Шкафная продукция | Аксессуары для шкафов | Аксессуары для шкафов |  | 8000126128543 | 56.940 | G | 69.444 | CCM
12855 | LUC 12 855 | DIN-рейка на 12М высота профиля 7,5мм | 1 | ШТ | 346.488 | C | 5 недель | Шкафная продукция | Аксессуары для шкафов | Аксессуары для шкафов |  | 8000126128550 | 83.500 | G | 125.000 | CCM
12856 | LUC 12 856 | DIN-рейка на 18М высота профиля 7,5мм | 1 | ШТ | 393.06 | C | 5 недель | Шкафная продукция | Аксессуары для шкафов | Аксессуары для шкафов |  | 8000126128567 | 115.000 | G | 500.000 | CCM
12858 | LUC 12 858 | Петли монтажные для боксов EUROPA-FLY IP65 | 1 | ШТ | 215.088 | Заказ | 5 недель | Шкафная продукция | Шкафы - универсальное применение | Аксессуары для шкафов универсального применения | Аксессуары для шкафов универсального применения | 8000126128581 | 25.000 | G | 104.167 | CCM
12866 | LUC 12 866 | Ключ с замком для боксов серии 12 7** ,13 2** | 1 | ШТ | 1165.812 | Заказ | 5 недель | Шкафная продукция | Шкафы - универсальное применение | Аксессуары для шкафов универсального применения | Аксессуары для шкафов универсального применения | 8000126128666 | 28.000 | G | 83.333 | CCM
12867 | LUC 12 867 | Ключ с замком для боксов в нишу 12 0** | 1 | ШТ | 2370.036 | Заказ | 6 недель | Шкафная продукция | Шкафы - универсальное применение | Аксессуары для шкафов универсального применения | Аксессуары для шкафов универсального применения | 8000126128673 | 8.330 | G | 83.333 | CCM
12880 | LUC 12 880 | Клеммник N+PЕ для боксов 12 644/684 | 1 | ШТ | 1274.652 | Заказ | 8 недель | Шкафная продукция | Шкафы - универсальное применение | Аксессуары для шкафов универсального применения | Аксессуары для шкафов универсального применения | 8000126128802 | 110.000 | G | 416.667 | CCM
12892 | LUC 12 892 | Скоба монтажная для металлических реек | 1 | ШТ | 241.884 | Заказ | 9 недель | Шкафная продукция | Аксессуары для шкафов | Аксессуары для шкафов |  | 8000126128925 | 44.000 | G | 83.333 | CCM
12894 | LUC 12 894 | Сверло ступенчатое | 1 | ШТ | 60530.76 | Заказ | 5 недель | Шкафная продукция | Аксессуары для шкафов | Аксессуары для шкафов |  | 8000126128949 | 390.000 | G | 833.333 | CCM
13143 | LUC 13 143 | LIVORNO бокс авар.в нишу 6М серый | 1 | ШТ | 5136.48 | Заказ | 5 недель | Шкафная продукция | Шкафы - специальное назначение | Аварийный электрощит | Аварийный электрощит | 8000126131437 | 978.570 | G | 9000.000 | CCM
13161 | LUC 13 161 | LIVORNO бокс авар.настенный 8М красн. IP55 | 1 | ШТ | 3423.864 | Заказ | 5 недель | Шкафная продукция | Шкафы - специальное назначение | Аварийный электрощит | Аварийный электрощит | 8000126131611 | 775.000 | G | 5250.000 | CCM
13171 | LUC 13 171 | LIVORNO бокс авар.настенный 8М красн. IP65 | 1 | ШТ | 7522.26 | C | 5 недель | Шкафная продукция | Шкафы - специальное назначение | Аварийный электрощит | Аварийный электрощит | 8000126131710 | 1341.670 | G | 10500.000 | CCM
13175 | LUC 13 175 | LIVORNO бокс авар.настенный 205х220х140мм ШхВхГ с платой красн. IP65 | 1 | ШТ | 5096.496 | C | 5 недель | Шкафная продукция | Шкафы - специальное назначение | Аварийный электрощит | Аварийный электрощит | 8000126131758 | 1583.330 | G | 10500.000 | CCM
13180 | LUC 13 180 | LIVORNO бокс авар.настенный с кнопкой красн. IP55 | 1 | ШТ | 5412.216 | Заказ | 6 недель | Шкафная продукция | Шкафы - специальное назначение | Аварийный электрощит | Аварийный электрощит | 8000126131802 | 360.710 | G | 1785.714 | CCM
13183 | LUC 13 183 | LIVORNO бокс авар.в нишу с кнопкой красн. IP55 | 1 | ШТ | 6016.284 | Заказ | 5 недель | Шкафная продукция | Шкафы - специальное назначение | Аварийный электрощит | Аварийный электрощит | 8000126131833 | 338.460 | G | 1923.077 | CCM
13187 | LUC 13 187 | Лампа накаливания 12В, цоколь Е10 | 10 | ШТ | 484.032 | Заказ | 5 недель | Шкафная продукция | Шкафы - специальное назначение | Аварийный электрощит | Аварийный электрощит | 8000126191035 | 58.000 | G | 83.333 | CCM
13188 | LUC 13 188 | Лампа накаливания 24В, цоколь Е10 | 10 | ШТ | 484.032 | Заказ | 5 недель | Шкафная продукция | Шкафы - специальное назначение | Аварийный электрощит | Аварийный электрощит | 8000126191066 | 58.000 | G | 83.333 | CCM
13190 | LUC 13 190 | Крышка запасная для боксов с кнопкой IP55 | 1 | ШТ | 1190.052 | Заказ | 8 недель | Шкафная продукция | Шкафы - специальное назначение | Аварийный электрощит | Аварийный электрощит | 8000126208665 | 120.000 | G | 625.000 | CCM
13200 | LUC 13 200 | Бокс с глух.пер.стенкой 136х540х140 на 4М серый | 1 | ШТ | 5781.372 | Заказ | 5 недель | Шкафная продукция | Шкафы - универсальное применение | GPEUR | GPEUR | 8000126132007 | 1262.500 | G | 10500.000 | CCM
13204 | LUC 13 204 | Бокс с глух.пер.стенкой 275х370х140 на 12М серый | 1 | ШТ | 7177.068 | Заказ | 6 недель | Шкафная продукция | Шкафы - универсальное применение | GPEUR | GPEUR | 8000126132045 | 1620.000 | G | 20750.000 | CCM
13205 | LUC 13 205 | Бокс с глух.пер.стенкой 275х445х140 на 12М серый | 1 | ШТ | 8400.768 | Заказ | 6 недель | Шкафная продукция | Шкафы - универсальное применение | GPEUR | GPEUR | 8000126132052 | 1790.000 | G | 27666.667 | CCM
13206 | LUC 13 206 | Бокс с глух.пер.стенкой 275х570х140 на 12М серый | 1 | ШТ | 10122.384 | Заказ | 6 недель | Шкафная продукция | Шкафы - универсальное применение | GPEUR | GPEUR | 8000126132069 | 2180.000 | G | 27666.667 | CCM
13208 | LUC 13 208 | Бокс с глух.пер.стенкой 380х570х140 на 18М серый | 1 | ШТ | 11673.732 | Заказ | 6 недель | Шкафная продукция | Шкафы - универсальное применение | GPEUR | GPEUR | 8000126132083 | 3880.000 | G | 41500.000 | CCM
18370 | 18370 | Спираль прозр. диам.2-12 (50м) | 1 | Пачка | 3310.716 | Заказ | 9 недель | Шкафная продукция | Аксессуары для шкафов | Аксессуары для шкафов |  | 8000126183702 | 0.008 | KG | 0.025 | M3
18372 | 18372 | Спираль прозр. диам.5-56 (25м) | 1 | Пачка | 2312.04 | B | 2 недели | Шкафная продукция | Аксессуары для шкафов | Аксессуары для шкафов |  | 8000126183726 | 0.015 | KG | 0.025 | M3
18374 | 18374 | Спираль прозр. диам.12-100 (25м) | 1 | Пачка | 3195.108 | B | 2 недели | Шкафная продукция | Аксессуары для шкафов | Аксессуары для шкафов |  | 8000126183740 | 0.044 | KG | 0.033 | M3
18376 | 18376 | Спираль прозр. диам.14-130 (25м) | 1 | Пачка | 5224.572 | B | 2 недели | Шкафная продукция | Аксессуары для шкафов | Аксессуары для шкафов |  | 8000126183764 | 0.051 | KG | 0.025 | M3
18380 | 18380 | Спираль самозатух. диам.2-12 (50м) | 1 | Пачка | 3959.376 | Заказ | 9 недель | Шкафная продукция | Аксессуары для шкафов | Аксессуары для шкафов |  | 8000126183801 | 0.009 | KG | 0.029 | M3
18382 | 18382 | Спираль самозатух. диам.5-56 (25м) | 1 | Пачка | 2983.176 | C | 9 недель | Шкафная продукция | Аксессуары для шкафов | Аксессуары для шкафов |  | 8000126183825 | 0.016 | KG | 0.022 | M3
18384 | 18384 | Спираль самозатух. диам.12-100 (25м) | 1 | Пачка | 4762.164 | Заказ | 2 недели | Шкафная продукция | Аксессуары для шкафов | Аксессуары для шкафов |  | 8000126183849 | 0.044 | KG | 0.016 | M3
18386 | LUC 18 386 | Спираль самозатухаяющая для жгута диам.14-130мм (25м) | 1 | Пачка | 6451.236 | C | 9 недель | Шкафная продукция | Аксессуары для шкафов | Аксессуары для шкафов |  | 8000126183863 | 1125.000 | G | 9000.000 | CCM
132040001 | LUC 132040001 | Бокс под счетчик электроэнергии СО-505 | 1 | ШТ | 6976.044 | Заказ | 6 недель | Шкафная продукция | Шкафы - универсальное применение | GPEUR | GPEUR | 8000126144109 | 2000.000 | G | 21000.000 | CCM
910240000 |  | Винт пластиковый для боксов Europa IP65 | 1 | ШТ | 131.232 | Заказ | 5 недель | Шкафная продукция | Шкафы - универсальное применение | Аксессуары для шкафов универсального применения | Аксессуары для шкафов универсального применения |  | 16.000 | G | 0.160 | CCM
11611101055 |  | Вентилятор фильтрующий 230В AC, 25 m³/h | 1 | ШТ | 8779.14 | Заказ | 5 недель | Шкафная продукция | Главные распределительные щиты | Главные распределительные щиты |  |  | 0.600 | KG | 1.862 | CDM
11611151055 |  | Вентилятор фильтрующий 115В AC, 25 m³/h | 1 | ШТ | 9084.228 | Заказ | 5 недель | Шкафная продукция | Главные распределительные щиты | Главные распределительные щиты |  |  | 0.600 | KG | 1.862 | CDM
11611701055 |  | Вентилятор фильтрующий 48В DC, 25 m³/h | 1 | ШТ | 13521.276 | Заказ | 5 недель | Шкафная продукция | Главные распределительные щиты | Главные распределительные щиты |  |  | 0.300 | KG | 1.862 | CDM
11611801055 |  | Вентилятор фильтрующий 24В DC, 25 m³/h | 1 | ШТ | 9355.872 | Заказ | 5 недель | Шкафная продукция | Главные распределительные щиты | Главные распределительные щиты |  |  | 0.300 | KG | 1.862 | CDM
11611851055 |  | Вентилятор фильтрующий 12В DC, 25 m³/h | 1 | ШТ | 8951.628 | Заказ | 5 недель | Шкафная продукция | Главные распределительные щиты | Главные распределительные щиты |  |  | 0.300 | KG | 1.862 | CDM
11622101055 |  | Вентилятор фильтрующий 230В AC, 61 m³/h | 1 | ШТ | 13101.912 | Заказ | 5 недель | Шкафная продукция | Главные распределительные щиты | Главные распределительные щиты |  |  | 0.760 | KG | 2.042 | CDM
11622151055 |  | Вентилятор фильтрующий 115В AC, 61 m³/h | 1 | ШТ | 12746.304 | Заказ | 5 недель | Шкафная продукция | Главные распределительные щиты | Главные распределительные щиты |  |  | 0.760 | KG | 2.042 | CDM
11622701055 |  | Вентилятор фильтрующий 48В DC, 61 m³/h | 1 | ШТ | 16196.964 | Заказ | 5 недель | Шкафная продукция | Главные распределительные щиты | Главные распределительные щиты |  |  | 0.500 | KG | 2.042 | CDM
11622801055 |  | Вентилятор фильтрующий 24В DC, 61 m³/h | 1 | ШТ | 15104.472 | Заказ | 5 недель | Шкафная продукция | Главные распределительные щиты | Главные распределительные щиты |  |  | 0.500 | KG | 2.042 | CDM
11622851055 |  | Вентилятор фильтрующий 12В DC, 61 m³/h | 1 | ШТ | 15107.352 | Заказ | 5 недель | Шкафная продукция | Главные распределительные щиты | Главные распределительные щиты |  |  | 0.500 | KG | 2.042 | CDM
11632101055 |  | Вентилятор фильтрующий 230В AC, 110 m³/h | 1 | ШТ | 14559 | Заказ | 5 недель | Шкафная продукция | Главные распределительные щиты | Главные распределительные щиты |  |  | 1.020 | KG | 4.851 | CDM
11632151055 |  | Вентилятор фильтрующий 115В AC, 110 m³/h | 1 | ШТ | 15507.144 | Заказ | 5 недель | Шкафная продукция | Главные распределительные щиты | Главные распределительные щиты |  |  | 1.020 | KG | 4.851 | CDM
11632701055 |  | Вентилятор фильтрующий 48В DC, 110 m³/h | 1 | ШТ | 19777.356 | Заказ | 5 недель | Шкафная продукция | Главные распределительные щиты | Главные распределительные щиты |  |  | 0.760 | KG | 4.851 | CDM
11632801055 |  | Вентилятор фильтрующий 24В DC, 110 m³/h | 1 | ШТ | 18991.116 | Заказ | 5 недель | Шкафная продукция | Главные распределительные щиты | Главные распределительные щиты |  |  | 0.760 | KG | 4.851 | CDM
11632851055 |  | Вентилятор фильтрующий 12В DC, 110 m³/h | 1 | ШТ | 18991.824 | Заказ | 5 недель | Шкафная продукция | Главные распределительные щиты | Главные распределительные щиты |  |  | 0.760 | KG | 4.851 | CDM
11642101055 |  | Вентилятор фильтрующий 230В AC, 156m³/h | 1 | ШТ | 15034.824 | Заказ | 5 недель | Шкафная продукция | Главные распределительные щиты | Главные распределительные щиты |  |  | 1.360 | KG | 11.705 | CDM
11642151055 |  | Вентилятор фильтрующий 115В AC, 156m³/h | 1 | ШТ | 16305.456 | Заказ | 5 недель | Шкафная продукция | Главные распределительные щиты | Главные распределительные щиты |  |  | 1.360 | KG | 11.705 | CDM
11642701055 |  | Вентилятор фильтрующий 48В DC, 156 m³/h | 1 | ШТ | 21717.444 | Заказ | 5 недель | Шкафная продукция | Главные распределительные щиты | Главные распределительные щиты |  |  | 1.100 | KG | 11.705 | CDM
11642801055 |  | Вентилятор фильтрующий 24В DC, 156 m³/h | 1 | ШТ | 20533.62 | Заказ | 5 недель | Шкафная продукция | Главные распределительные щиты | Главные распределительные щиты |  |  | 1.100 | KG | 11.705 | CDM
11642851055 |  | Вентилятор фильтрующий 12В DC, 156 m³/h | 1 | ШТ | 22919.652 | Заказ | 5 недель | Шкафная продукция | Главные распределительные щиты | Главные распределительные щиты |  |  | 1.100 | KG | 11.705 | CDM
11643101055 |  | Вентилятор фильтрующий 230В AC, 256m³/h | 1 | ШТ | 19704.552 | Заказ | 6 недель | Шкафная продукция | Главные распределительные щиты |  |  |  | 1.700 | KG | 8.112 | CDM
11643151055 |  | Вентилятор фильтрующий 115В AC, 256m³/h | 1 | ШТ | 25040.928 | Заказ | 6 недель | Шкафная продукция | Главные распределительные щиты |  |  |  | 1.700 | KG | 8.112 | CDM
11643701055 |  | Вентилятор фильтрующий 48В DC, 256m³/h | 1 | ШТ | 31729.884 | Заказ | 6 недель | Шкафная продукция | Главные распределительные щиты |  |  |  | 1.700 | KG | 8.112 | CDM
11643801055 |  | Вентилятор фильтрующий 24В DC, 256m³/h | 1 | ШТ | 29555.004 | Заказ | 6 недель | Шкафная продукция | Главные распределительные щиты |  |  |  | 1.700 | KG | 8.112 | CDM
11643851055 |  | Вентилятор фильтрующий 12В DC, 256m³/h | 1 | ШТ | 48278.184 | Заказ | 6 недель | Шкафная продукция | Главные распределительные щиты |  |  |  | 1.700 | KG | 8.112 | CDM
11665102055 |  | Вентилятор фильтрующий 230В AC, 480 m³/h | 1 | ШТ | 24664.128 | Заказ | 5 недель | Шкафная продукция | Главные распределительные щиты | Главные распределительные щиты |  |  | 3.300 | KG | 23.958 | CDM
11665152055 |  | Вентилятор фильтрующий 115В AC, 480 m³/h | 1 | ШТ | 25975.512 | Заказ | 5 недель | Шкафная продукция | Главные распределительные щиты | Главные распределительные щиты |  |  | 3.300 | KG | 23.958 | CDM
11666022055 |  | Вентилятор фильтрующий 400В AC, 640 m³/h | 1 | ШТ | 36558.42 | Заказ | 5 недель | Шкафная продукция | Главные распределительные щиты | Главные распределительные щиты |  |  | 3.300 | KG | 23.958 | CDM
11666102055 |  | Вентилятор фильтрующий 230В AC, 640 m³/h | 1 | ШТ | 26413.104 | Заказ | 5 недель | Шкафная продукция | Главные распределительные щиты | Главные распределительные щиты |  |  | 3.300 | KG | 23.958 | CDM
11666152055 |  | Вентилятор фильтрующий 115В AC, 640 m³/h | 1 | ШТ | 28402.92 | Заказ | 5 недель | Шкафная продукция | Главные распределительные щиты | Главные распределительные щиты |  |  | 3.300 | KG | 23.958 | CDM
11667022055 |  | Вентилятор фильтрующий 400В AC, 845 m³/h | 1 | ШТ | 52399.284 | Заказ | 5 недель | Шкафная продукция | Главные распределительные щиты | Главные распределительные щиты |  |  | 3.800 | KG | 23.958 | CDM
11667102055 |  | Вентилятор фильтрующий 230В AC, 845 m³/h | 1 | ШТ | 39417.312 | Заказ | 5 недель | Шкафная продукция | Главные распределительные щиты | Главные распределительные щиты |  |  | 3.800 | KG | 23.958 | CDM
11667152055 |  | Вентилятор фильтрующий 115В AC, 845 m³/h | 1 | ШТ | 41891.88 | Заказ | 5 недель | Шкафная продукция | Главные распределительные щиты | Главные распределительные щиты |  |  | 3.800 | KG | 23.958 | CDM
11681100055 |  | Вент.кожух+вент-р 230V AC,IP33,582 m³/h | 1 | ШТ | 44484.732 | Заказ | 5 недель | Шкафная продукция | Главные распределительные щиты | Главные распределительные щиты |  |  | 7.140 | KG | 58.320 | CDM
11681102055 |  | Вент.кожух+вент-р 230V AC,IP54,500 m³/h | 1 | ШТ | 42893.268 | Заказ | 5 недель | Шкафная продукция | Главные распределительные щиты | Главные распределительные щиты |  |  | 7.140 | KG | 58.320 | CDM
11681150055 |  | Вент.кожух+вент-р 115V AC,IP33,582 m³/h | 1 | ШТ | 44951.64 | Заказ | 5 недель | Шкафная продукция | Главные распределительные щиты | Главные распределительные щиты |  |  | 7.140 | KG | 58.320 | CDM
11681152055 |  | Вент.кожух+вент-р 115V AC,IP54,500 m³/h | 1 | ШТ | 43436.16 | Заказ | 5 недель | Шкафная продукция | Главные распределительные щиты | Главные распределительные щиты |  |  | 7.140 | KG | 58.320 | CDM
11685100055 |  | Вент.кожух+вент-р 230V AC,IP33,268 m³/h | 1 | ШТ | 31872.612 | Заказ | 5 недель | Шкафная продукция | Главные распределительные щиты | Главные распределительные щиты |  |  | 6.300 | KG | 41.736 | CDM
11685101055 |  | Вент.кожух+вент-р 230V AC,IP54,242 m³/h | 1 | ШТ | 33162.984 | Заказ | 5 недель | Шкафная продукция | Главные распределительные щиты | Главные распределительные щиты |  |  | 6.300 | KG | 41.736 | CDM
11685150055 |  | Вент.кожух+вент-р 115V AC,IP33,268 m³/h | 1 | ШТ | 34818.132 | Заказ | 5 недель | Шкафная продукция | Главные распределительные щиты | Главные распределительные щиты |  |  | 6.300 | KG | 41.736 | CDM
11685151055 |  | Вент.кожух+вент-р 115V AC,IP54,242 m³/h | 1 | ШТ | 35434.032 | Заказ | 5 недель | Шкафная продукция | Главные распределительные щиты | Главные распределительные щиты |  |  | 6.300 | KG | 41.736 | CDM
11687100055 |  | Вент.кожух+вент-р 230V AC,IP33,427 m³/h | 1 | ШТ | 43781.892 | Заказ | 5 недель | Шкафная продукция | Главные распределительные щиты | Главные распределительные щиты |  |  | 6.940 | KG | 58.320 | CDM
11687102055 |  | Вент.кожух+вент-р 230V AC,IP54,370 m³/h | 1 | ШТ | 40270.308 | Заказ | 5 недель | Шкафная продукция | Главные распределительные щиты | Главные распределительные щиты |  |  | 6.940 | KG | 58.320 | CDM
11687150055 |  | Вент.кожух+вент-р 115V AC,IP33,427 m³/h | 1 | ШТ | 44019.072 | Заказ | 5 недель | Шкафная продукция | Главные распределительные щиты | Главные распределительные щиты |  |  | 6.940 | KG | 58.320 | CDM
11687152055 |  | Вент.кожух+вент-р 115V AC,IP54,370 m³/h | 1 | ШТ | 42761.808 | Заказ | 5 недель | Шкафная продукция | Главные распределительные щиты | Главные распределительные щиты |  |  | 6.940 | KG | 58.320 | CDM
11710001055 |  | Решетка вент. с фильтром,109 х 109 мм | 1 | ШТ | 2258.592 | Заказ | 5 недель | Шкафная продукция | Главные распределительные щиты | Главные распределительные щиты |  |  | 0.060 | KG | 0.273 | CDM
11720001055 |  | Решетка вент. с фильтром,145 х 145 мм | 1 | ШТ | 3260.208 | Заказ | 5 недель | Шкафная продукция | Главные распределительные щиты | Главные распределительные щиты |  |  | 0.180 | KG | 0.814 | CDM
11730001055 |  | Решетка вент. с фильтром,202 х 202 мм | 1 | ШТ | 3652.98 | Заказ | 5 недель | Шкафная продукция | Главные распределительные щиты | Главные распределительные щиты |  |  | 0.360 | KG | 2.542 | CDM
11740001055 |  | Решетка вент. с фильтром,252 х 252 мм | 1 | ШТ | 4202.928 | Заказ | 5 недель | Шкафная продукция | Главные распределительные щиты | Главные распределительные щиты |  |  | 0.560 | KG | 3.251 | CDM
11760002055 |  | Решетка вент. с фильтром, 320 х 320 мм | 1 | ШТ | 5008.176 | Заказ | 5 недель | Шкафная продукция | Главные распределительные щиты | Главные распределительные щиты |  |  | 0.880 | KG | 5.445 | CDM
11786000055 |  | Кожух для естественной вентиляции IP33 | 1 | ШТ | 17662.884 | Заказ | 5 недель | Шкафная продукция | Главные распределительные щиты | Главные распределительные щиты |  |  | 6.300 | KG | 33.856 | CDM
11786001055 |  | Кожух для естественной вентиляции IP55 | 1 | ШТ | 18208.896 | Заказ | 5 недель | Шкафная продукция | Главные распределительные щиты | Главные распределительные щиты |  |  | 6.300 | KG | 33.856 | CDM
12982211055 |  | Теплообменник настенный 710x370x130(ВхШxГ) 35W | 1 | ШТ | 127011.816 | Заказ | 5 недель | Шкафная продукция | Главные распределительные щиты | Главные распределительные щиты |  |  | 28.800 | KG | 211.584 | CDM
12983511055 |  | Теплообменник настенный 900x435x175(ВхШxГ) 85W | 1 | ШТ | 190056.552 | Заказ | 5 недель | Шкафная продукция | Главные распределительные щиты | Главные распределительные щиты |  |  | 50.800 | KG | 348.232 | CDM
13245041055 |  | Кондиционер настенный DTS 230V AC ,510W | 1 | ШТ | 190986.804 | Заказ | 5 недель | Шкафная продукция | Главные распределительные щиты | Главные распределительные щиты |  |  | 23.000 | KG | 134.444 | CDM
13245071055 |  | Кондиционер настенный DTS 230V AC ,510W | 1 | ШТ | 223531.272 | Заказ | 5 недель | Шкафная продукция | Главные распределительные щиты | Главные распределительные щиты |  |  | 23.000 | KG | 134.444 | CDM
13249041055 |  | Кондиционер настенный DTS 230V AC ,870W | 1 | ШТ | 230680.116 | Заказ | 5 недель | Шкафная продукция | Главные распределительные щиты | Главные распределительные щиты |  |  | 30.500 | KG | 138.852 | CDM
13249071055 |  | Кондиционер настенный DTS 230V AC ,870W | 1 | ШТ | 249857.268 | Заказ | 5 недель | Шкафная продукция | Главные распределительные щиты | Главные распределительные щиты |  |  | 30.500 | KG | 138.852 | CDM
13256141055 |  | Кондиционер потолочный DTT 230V AC,640W | 1 | ШТ | 204778.044 | Заказ | 5 недель | Шкафная продукция | Главные распределительные щиты | Главные распределительные щиты |  |  | 35.000 | KG | 108.000 | CDM
13256241055 |  | Кондиционер потолочный DTT 230V AC,1000W | 1 | ШТ | 259510.38 | Заказ | 5 недель | Шкафная продукция | Главные распределительные щиты | Главные распределительные щиты |  |  | 42.000 | KG | 175.000 | CDM
13256249055 |  | Кондиционер потолочный DTT 400V AC,1000W | 1 | ШТ | 287259.792 | Заказ | 5 недель | Шкафная продукция | Главные распределительные щиты | Главные распределительные щиты |  |  | 41.000 | KG | 108.000 | CDM
13256271055 |  | Кондиционер потолочный DTT 230V AC,1000W | 1 | ШТ | 292034.64 | Заказ | 5 недель | Шкафная продукция | Главные распределительные щиты | Главные распределительные щиты |  |  | 42.000 | KG | 175.000 | CDM
13256341055 |  | Кондиционер потолочный DTT 230V AC,1500W | 1 | ШТ | 277415.496 | Заказ | 5 недель | Шкафная продукция | Главные распределительные щиты | Главные распределительные щиты |  |  | 52.000 | KG | 210.000 | CDM
13256349055 |  | Кондиционер потолочный DTT 400V AC,1500W | 1 | ШТ | 307125.564 | Заказ | 5 недель | Шкафная продукция | Главные распределительные щиты | Главные распределительные щиты |  |  | 50.000 | KG | 135.000 | CDM
13256371055 |  | Кондиционер потолочный DTT 230V AC,1500W | 1 | ШТ | 308611.488 | Заказ | 5 недель | Шкафная продукция | Главные распределительные щиты | Главные распределительные щиты |  |  | 52.000 | KG | 210.000 | CDM
13295041055 |  | Кондиционер настенный DTI 230V AC ,510W | 1 | ШТ | 197561.292 | Заказ | 5 недель | Шкафная продукция | Главные распределительные щиты | Главные распределительные щиты |  |  | 23.000 | KG | 134.444 | CDM
13295071055 |  | Кондиционер настенный DTI 230V AC ,510W | 1 | ШТ | 237970.704 | Заказ | 5 недель | Шкафная продукция | Главные распределительные щиты | Главные распределительные щиты |  |  | 23.000 | KG | 134.444 | CDM
13299041055 |  | Кондиционер настенный DTI 230V AC ,870W | 1 | ШТ | 241351.452 | Заказ | 5 недель | Шкафная продукция | Главные распределительные щиты | Главные распределительные щиты |  |  | 30.500 | KG | 138.852 | CDM
13299071055 |  | Кондиционер настенный DTI 230V AC ,870W | 1 | ШТ | 264734.724 | Заказ | 5 недель | Шкафная продукция | Главные распределительные щиты | Главные распределительные щиты |  |  | 30.500 | KG | 138.852 | CDM
13385436355 |  | Кондиционер настенный DTS 460V AC ,1235W | 1 | ШТ | 500017.08 | Заказ | 10 недель | Шкафная продукция | Главные распределительные щиты | Главные распределительные щиты |  |  | 40.000 | KG | 90.000 | CDM
13885211055 |  | Кондиционер настенный DTS 230V AC,1000W | 1 | ШТ | 256850.808 | Заказ | 5 недель | Шкафная продукция | Главные распределительные щиты | Главные распределительные щиты |  |  | 45.000 | KG | 107.016 | CDM
13885219055 |  | Кондиционер настенный DTS 400V AC,1000W | 1 | ШТ | 294069.672 | Заказ | 5 недель | Шкафная продукция | Главные распределительные щиты | Главные распределительные щиты |  |  | 45.000 | KG | 107.016 | CDM
13885221055 |  | Кондиционер настенный DTS 230V AC,1000W | 1 | ШТ | 285689.592 | Заказ | 5 недель | Шкафная продукция | Главные распределительные щиты | Главные распределительные щиты |  |  | 45.000 | KG | 107.016 | CDM
13885229055 |  | Кондиционер настенный DTS 400V AC,1000W | 1 | ШТ | 299297.16 | Заказ | 5 недель | Шкафная продукция | Главные распределительные щиты | Главные распределительные щиты |  |  | 45.000 | KG | 107.016 | CDM
13885311055 |  | Кондиционер настенный DTS 230V AC,1500W | 1 | ШТ | 292527.768 | Заказ | 5 недель | Шкафная продукция | Главные распределительные щиты | Главные распределительные щиты |  |  | 45.000 | KG | 107.016 | CDM
13885319055 |  | Кондиционер настенный DTS 400V AC,1500W | 1 | ШТ | 321490.86 | Заказ | 5 недель | Шкафная продукция | Главные распределительные щиты | Главные распределительные щиты |  |  | 45.000 | KG | 107.016 | CDM
13885321055 |  | Кондиционер настенный DTS 230V AC,1500W | 1 | ШТ | 314941.656 | Заказ | 5 недель | Шкафная продукция | Главные распределительные щиты | Главные распределительные щиты |  |  | 45.000 | KG | 107.016 | CDM
13885329055 |  | Кондиционер настенный DTS 400V AC,1500W | 1 | ШТ | 343904.652 | Заказ | 5 недель | Шкафная продукция | Главные распределительные щиты | Главные распределительные щиты |  |  | 45.000 | KG | 107.016 | CDM
13886411055 |  | Кондиционер настенный DTS 230V AC,2000W | 1 | ШТ | 353255.484 | Заказ | 5 недель | Шкафная продукция | Главные распределительные щиты | Главные распределительные щиты |  |  | 68.000 | KG | 220.400 | CDM
13886421055 |  | Кондиционер настенный DTS 230V AC,2000W | 1 | ШТ | 387997.752 | Заказ | 5 недель | Шкафная продукция | Главные распределительные щиты | Главные распределительные щиты |  |  | 68.000 | KG | 220.400 | CDM
13886512055 |  | Кондиционер настенный DTS 400V AC,2500W | 1 | ШТ | 458750.28 | Заказ | 5 недель | Шкафная продукция | Главные распределительные щиты | Главные распределительные щиты |  |  | 71.000 | KG | 294.500 | CDM
13886522055 |  | Кондиционер настенный DTS 400V AC,2500W | 1 | ШТ | 493746.156 | Заказ | 5 недель | Шкафная продукция | Главные распределительные щиты | Главные распределительные щиты |  |  | 71.000 | KG | 294.500 | CDM
13886812055 |  | Кондиционер настенный DTS 400V AC,4000W | 1 | ШТ | 547001.52 | Заказ | 5 недель | Шкафная продукция | Главные распределительные щиты | Главные распределительные щиты |  |  | 95.000 | KG | 294.500 | CDM
13886822055 |  | Кондиционер настенный DTS 400V AC,4000W | 1 | ШТ | 581997.456 | Заказ | 5 недель | Шкафная продукция | Главные распределительные щиты | Главные распределительные щиты |  |  | 95.000 | KG | 294.500 | CDM
13895211055 |  | Кондиционер настенный DTI 230V AC,1000W | 1 | ШТ | 271499.808 | Заказ | 5 недель | Шкафная продукция | Главные распределительные щиты | Главные распределительные щиты |  |  | 45.000 | KG | 107.016 | CDM
13895219055 |  | Кондиционер настенный DTI 400V AC,1000W | 1 | ШТ | 294010.8 | Заказ | 5 недель | Шкафная продукция | Главные распределительные щиты | Главные распределительные щиты |  |  | 45.000 | KG | 107.016 | CDM
13895221055 |  | Кондиционер настенный DTI 230V AC,1000W | 1 | ШТ | 297038.796 | Заказ | 5 недель | Шкафная продукция | Главные распределительные щиты | Главные распределительные щиты |  |  | 45.000 | KG | 107.016 | CDM
13895229055 |  | Кондиционер настенный DTI 400V AC,1000W | 1 | ШТ | 324415.056 | Заказ | 5 недель | Шкафная продукция | Главные распределительные щиты | Главные распределительные щиты |  |  | 45.000 | KG | 107.016 | CDM
13895311055 |  | Кондиционер настенный DTI 230V AC,1500W | 1 | ШТ | 299836.404 | Заказ | 5 недель | Шкафная продукция | Главные распределительные щиты | Главные распределительные щиты |  |  | 45.000 | KG | 107.016 | CDM
13895319055 |  | Кондиционер настенный DTI 400V AC,1500W | 1 | ШТ | 328541.796 | Заказ | 5 недель | Шкафная продукция | Главные распределительные щиты | Главные распределительные щиты |  |  | 45.000 | KG | 107.016 | CDM
13895321055 |  | Кондиционер настенный DTI 230V AC,1500W | 1 | ШТ | 322227.624 | Заказ | 5 недель | Шкафная продукция | Главные распределительные щиты | Главные распределительные щиты |  |  | 45.000 | KG | 107.016 | CDM
13895329055 |  | Кондиционер настенный DTI 400V AC,1500W | 1 | ШТ | 350933.028 | Заказ | 5 недель | Шкафная продукция | Главные распределительные щиты | Главные распределительные щиты |  |  | 45.000 | KG | 107.016 | CDM
13896411055 |  | Кондиционер настенный DTI 230V AC,2000W | 1 | ШТ | 356805.78 | Заказ | 5 недель | Шкафная продукция | Главные распределительные щиты | Главные распределительные щиты |  |  | 64.000 | KG | 220.400 | CDM
13896421055 |  | Кондиционер настенный DTI 230V AC,2000W | 1 | ШТ | 391294.476 | Заказ | 5 недель | Шкафная продукция | Главные распределительные щиты | Главные распределительные щиты |  |  | 64.000 | KG | 220.400 | CDM
13896512055 |  | Кондиционер настенный DTI 400V AC,2500W | 1 | ШТ | 462807.78 | Заказ | 5 недель | Шкафная продукция | Главные распределительные щиты | Главные распределительные щиты |  |  | 71.000 | KG | 294.500 | CDM
13896522055 |  | Кондиционер настенный DTI 400V AC,2500W | 1 | ШТ | 497296.5 | Заказ | 5 недель | Шкафная продукция | Главные распределительные щиты | Главные распределительные щиты |  |  | 71.000 | KG | 294.500 | CDM
13896812055 |  | Кондиционер настенный DTI 400V AC,4000W | 1 | ШТ | 551311.872 | Заказ | 5 недель | Шкафная продукция | Главные распределительные щиты | Главные распределительные щиты |  |  | 95.000 | KG | 294.500 | CDM
13896822055 |  | Кондиционер настенный DTI 400V AC,4000W | 1 | ШТ | 585800.532 | Заказ | 5 недель | Шкафная продукция | Главные распределительные щиты | Главные распределительные щиты |  |  | 95.000 | KG | 294.500 | CDM
17001005007 |  | Нагревательный элемент 10W,110-250V AC | 1 | ШТ | 4731.6 | Заказ | 5 недель | Шкафная продукция | Главные распределительные щиты | Главные распределительные щиты |  |  | 0.280 | KG | 0.851 | CDM
17001505007 |  | Нагревательный элемент 15W,110-250V AC | 1 | ШТ | 5174.016 | Заказ | 5 недель | Шкафная продукция | Главные распределительные щиты | Главные распределительные щиты |  |  | 0.280 | KG | 0.851 | CDM
17003005007 |  | Нагревательный элемент 30W,110-250V AC | 1 | ШТ | 5904.864 | Заказ | 5 недель | Шкафная продукция | Главные распределительные щиты | Главные распределительные щиты |  |  | 0.280 | KG | 0.851 | CDM
17004505007 |  | Нагревательный элемент 45W,110-250V AC | 1 | ШТ | 6486.84 | Заказ | 5 недель | Шкафная продукция | Главные распределительные щиты | Главные распределительные щиты |  |  | 0.280 | KG | 0.851 | CDM
17006005007 |  | Нагревательный элемент 60W,110-250V AC | 1 | ШТ | 7938.828 | Заказ | 5 недель | Шкафная продукция | Главные распределительные щиты | Главные распределительные щиты |  |  | 0.520 | KG | 1.292 | CDM
17007505007 |  | Нагревательный элемент 75W,110-250V AC | 1 | ШТ | 8749.68 | Заказ | 5 недель | Шкафная продукция | Главные распределительные щиты | Главные распределительные щиты |  |  | 0.580 | KG | 1.292 | CDM
17010005007 |  | Нагревательный элемент 100W,110-250V AC | 1 | ШТ | 9262.212 | Заказ | 5 недель | Шкафная продукция | Главные распределительные щиты | Главные распределительные щиты |  |  | 0.580 | KG | 1.292 | CDM
17015005007 |  | Нагревательный элемент 150W,110-250V AC | 1 | ШТ | 12030.792 | Заказ | 5 недель | Шкафная продукция | Главные распределительные щиты | Главные распределительные щиты |  |  | 0.820 | KG | 1.796 | CDM
17020610030 |  | Нагреватель компактный 200W,230V AC | 1 | ШТ | 15852.276 | Заказ | 5 недель | Шкафная продукция | Главные распределительные щиты | Главные распределительные щиты |  |  | 0.740 | KG | 1.574 | CDM
17025010007 |  | Нагревательный элемент 250W,230V AC | 1 | ШТ | 17101.836 | Заказ | 5 недель | Шкафная продукция | Главные распределительные щиты | Главные распределительные щиты |  |  | 1.220 | KG | 2.596 | CDM
17030610030 |  | Нагреватель компактный 300W,230V AC | 1 | ШТ | 16700.664 | Заказ | 5 недель | Шкафная продукция | Главные распределительные щиты | Главные распределительные щиты |  |  | 0.740 | KG | 1.574 | CDM
17040010007 |  | Нагревательный элемент 400W,230V AC | 1 | ШТ | 20222.724 | Заказ | 5 недель | Шкафная продукция | Главные распределительные щиты | Главные распределительные щиты |  |  | 1.420 | KG | 3.016 | CDM
17040610030 |  | Нагреватель компактный 400W,230V AC | 1 | ШТ | 21760.464 | Заказ | 5 недель | Шкафная продукция | Главные распределительные щиты | Главные распределительные щиты |  |  | 0.740 | KG | 1.574 | CDM
17050610030 |  | Нагреватель компактный 500W,230V AC | 1 | ШТ | 22740.588 | Заказ | 5 недель | Шкафная продукция | Главные распределительные щиты | Главные распределительные щиты |  |  | 0.740 | KG | 1.574 | CDM
17065610030 |  | Нагреватель компактный 650W,230V AC | 1 | ШТ | 25014.636 | Заказ | 5 недель | Шкафная продукция | Главные распределительные щиты | Главные распределительные щиты |  |  | 0.740 | KG | 1.574 | CDM
17080610030 |  | Нагреватель компактный 800W,230V AC | 1 | ШТ | 26265.384 | Заказ | 5 недель | Шкафная продукция | Главные распределительные щиты | Главные распределительные щиты |  |  | 0.740 | KG | 1.574 | CDM
17099610030 |  | Нагреватель компактный 1000W,230V AC | 1 | ШТ | 27578.664 | Заказ | 5 недель | Шкафная продукция | Главные распределительные щиты | Главные распределительные щиты |  |  | 0.740 | KG | 1.574 | CDM
17099910030 |  | Нагреватель компактный 1200W,230V AC | 1 | ШТ | 25582.824 | Заказ | 5 недель | Шкафная продукция | Главные распределительные щиты | Главные распределительные щиты |  |  | 0.740 | KG | 1.574 | CDM
17103000000 |  | Термостат 0..+ 60гр.регул.110/250В 1ПК | 1 | ШТ | 3888.948 | Заказ | 5 недель | Шкафная продукция | Главные распределительные щиты | Главные распределительные щиты |  |  | 0.080 | KG | 0.210 | CDM
17103000003 |  | Термостат -20..+40гр.регул.110/250В 1ПК | 1 | ШТ | 3888.948 | Заказ | 5 недель | Шкафная продукция | Главные распределительные щиты | Главные распределительные щиты |  |  | 0.080 | KG | 0.210 | CDM
17103000004 |  | Термостат +20..+ 80гр.регул.110/250В 1ПК | 1 | ШТ | 3962.628 | Заказ | 5 недель | Шкафная продукция | Главные распределительные щиты | Главные распределительные щиты |  |  | 0.080 | KG | 0.210 | CDM
17105000000 |  | Термостат 0..+ 60гр.регул.110/250В 3ПК | 1 | ШТ | 5572.02 | Заказ | 5 недель | Шкафная продукция | Главные распределительные щиты | Главные распределительные щиты |  |  | 0.080 | KG | 0.210 | CDM
17105000003 |  | Термостат -20..+40гр.регул.110/250В 3ПК | 1 | ШТ | 5572.02 | Заказ | 5 недель | Шкафная продукция | Главные распределительные щиты | Главные распределительные щиты |  |  | 0.080 | KG | 0.210 | CDM
17105000004 |  | Термостат +20..+ 80гр.регул.110/250В 3ПК | 1 | ШТ | 5572.02 | Заказ | 5 недель | Шкафная продукция | Главные распределительные щиты | Главные распределительные щиты |  |  | 0.080 | KG | 0.210 | CDM
17111000000 |  | Термостат 0..+ 60гр.регул.110/250В 1НЗ | 1 | ШТ | 1818.528 | Заказ | 5 недель | Шкафная продукция | Главные распределительные щиты | Главные распределительные щиты |  |  | 0.050 | KG | 0.104 | CDM
17111000003 |  | Термостат -20..+40гр.регул.110/250В 1НЗ | 1 | ШТ | 1822.956 | Заказ | 5 недель | Шкафная продукция | Главные распределительные щиты | Главные распределительные щиты |  |  | 0.050 | KG | 0.104 | CDM
17111000004 |  | Термостат +20..+ 80гр.регул.110/250В 1НЗ | 1 | ШТ | 2302.212 | Заказ | 5 недель | Шкафная продукция | Главные распределительные щиты | Главные распределительные щиты |  |  | 0.050 | KG | 0.104 | CDM
17121000000 |  | Термостат 0..+ 60гр.регул.110/250В 1НО | 1 | ШТ | 1827.768 | C | 5 недель | Шкафная продукция | Главные распределительные щиты | Главные распределительные щиты |  |  | 0.050 | KG | 0.104 | CDM
17121000003 |  | Термостат -20..+40гр.регул.110/250В 1НО | 1 | ШТ | 1796.076 | Заказ | 5 недель | Шкафная продукция | Главные распределительные щиты | Главные распределительные щиты |  |  | 0.050 | KG | 0.104 | CDM
17121000004 |  | Термостат +20..+ 80гр.регул.110/250В 1НО | 1 | ШТ | 4046.796 | Заказ | 5 недель | Шкафная продукция | Главные распределительные щиты | Главные распределительные щиты |  |  | 0.050 | KG | 0.104 | CDM
17141000000 |  | Термостат сдвоеный 0..+ 60гр, 1НЗ+1НО | 1 | ШТ | 4063.56 | Заказ | 5 недель | Шкафная продукция | Главные распределительные щиты | Главные распределительные щиты |  |  | 0.100 | KG | 0.384 | CDM
17142000000 |  | Термостат сдвоеный 0..+ 60гр, 2НЗ | 1 | ШТ | 3988.116 | Заказ | 5 недель | Шкафная продукция | Главные распределительные щиты | Главные распределительные щиты |  |  | 0.100 | KG | 0.384 | CDM
17143000000 |  | Термостат сдвоеный 0..+ 60гр, 2НО | 1 | ШТ | 4063.56 | Заказ | 5 недель | Шкафная продукция | Главные распределительные щиты | Главные распределительные щиты |  |  | 0.100 | KG | 0.384 | CDM
17207000000 |  | Гигростат 40... 90 % отн.влажность 1ПК | 1 | ШТ | 10027.08 | Заказ | 5 недель | Шкафная продукция | Главные распределительные щиты | Главные распределительные щиты |  |  | 0.100 | KG | 0.210 | CDM
17218100000 |  | Термостат/Гигростат 0…60 °C/40...90 % rF | 1 | ШТ | 17475.72 | Заказ | 5 недель | Шкафная продукция | Главные распределительные щиты | Главные распределительные щиты |  |  | 0.100 | KG | 0.384 | CDM
17308110001 |  | Светильник 8W,230V AC | 1 | ШТ | 21177.72 | Заказ | 5 недель | Шкафная продукция | Главные распределительные щиты | Главные распределительные щиты |  |  | 0.840 | KG | 2.580 | CDM
17308110002 |  | Светильник 8W,230V AC | 1 | ШТ | 20295.528 | Заказ | 5 недель | Шкафная продукция | Главные распределительные щиты | Главные распределительные щиты |  |  | 0.870 | KG | 2.580 | CDM
17308110003 |  | Светильник 8W,230V AC + конц.выкл | 1 | ШТ | 28491.732 | Заказ | 5 недель | Шкафная продукция | Главные распределительные щиты | Главные распределительные щиты |  |  | 0.910 | KG | 2.580 | CDM
17308110010 |  | Светильник 8W,230V AC с кабелем | 1 | ШТ | 27171.12 | Заказ | 5 недель | Шкафная продукция | Главные распределительные щиты | Главные распределительные щиты |  |  | 0.980 | KG | 2.580 | CDM
17308110011 |  | Светильник 8W,230V AC с кабелем | 1 | ШТ | 18748.524 | Заказ | 5 недель | Шкафная продукция | Главные распределительные щиты | Главные распределительные щиты |  |  | 0.840 | KG | 2.580 | CDM
17308210020 |  | Светильник LED,8W;230V AC с кабелем | 1 | ШТ | 5439.66 | Заказ | 5 недель | Шкафная продукция | Главные распределительные щиты | Главные распределительные щиты |  |  | 0.200 | KG | 0.202 | CDM
17313210020 |  | Светильник LED,13W;230V AC с кабелем | 1 | ШТ | 6719.892 | Заказ | 5 недель | Шкафная продукция | Главные распределительные щиты | Главные распределительные щиты |  |  | 0.300 | KG | 0.356 | CDM
17314010102 |  | Светильник 14W,230V AC | 1 | ШТ | 27816.756 | Заказ | 5 недель | Шкафная продукция | Главные распределительные щиты | Главные распределительные щиты |  |  | 1.460 | KG | 0.440 | CDM
17314010103 |  | Светильник 14W,230V AC + конц.выкл | 1 | ШТ | 40192.764 | Заказ | 5 недель | Шкафная продукция | Главные распределительные щиты | Главные распределительные щиты |  |  | 1.460 | KG | 0.440 | CDM
17314010110 |  | Светильник 14W,230V AC с кабелем | 1 | ШТ | 38859.576 | Заказ | 5 недель | Шкафная продукция | Главные распределительные щиты | Главные распределительные щиты |  |  | 1.550 | KG | 0.440 | CDM
17315010101 |  | Светильник 15W,230V AC | 1 | ШТ | 26324.232 | Заказ | 5 недель | Шкафная продукция | Главные распределительные щиты | Главные распределительные щиты |  |  | 1.350 | KG | 3.000 | CDM
17315010102 |  | Светильник 15W,230V AC | 1 | ШТ | 28701.348 | Заказ | 5 недель | Шкафная продукция | Главные распределительные щиты | Главные распределительные щиты |  |  | 1.340 | KG | 3.000 | CDM
17315010103 |  | Светильник 15W,230V AC + конц.выкл | 1 | ШТ | 38058.84 | Заказ | 5 недель | Шкафная продукция | Главные распределительные щиты | Главные распределительные щиты |  |  | 1.390 | KG | 3.000 | CDM
17315010111 |  | Светильник 15W,230V AC с кабелем | 1 | ШТ | 39672.924 | Заказ | 5 недель | Шкафная продукция | Главные распределительные щиты | Главные распределительные щиты |  |  | 1.460 | KG | 3.000 | CDM
17315110001 |  | Светильник 15W,230V AC | 1 | ШТ | 21968.304 | Заказ | 5 недель | Шкафная продукция | Главные распределительные щиты | Главные распределительные щиты |  |  | 1.400 | KG | 3.000 | CDM
17315110002 |  | Светильник 15W,230V AC | 1 | ШТ | 25175.496 | Заказ | 5 недель | Шкафная продукция | Главные распределительные щиты | Главные распределительные щиты |  |  | 1.420 | KG | 3.000 | CDM
17315110003 |  | Светильник 15W,230V AC + конц.выкл | 1 | ШТ | 38058.84 | Заказ | 5 недель | Шкафная продукция | Главные распределительные щиты | Главные распределительные щиты |  |  | 1.460 | KG | 3.000 | CDM
17315110010 |  | Светильник 15W,230V AC с кабелем | 1 | ШТ | 28231.776 | Заказ | 5 недель | Шкафная продукция | Главные распределительные щиты | Главные распределительные щиты |  |  | 1.530 | KG | 3.000 | CDM
17315110011 |  | Светильник 15W,230V AC с кабелем | 1 | ШТ | 20085.9 | Заказ | 5 недель | Шкафная продукция | Главные распределительные щиты | Главные распределительные щиты |  |  | 1.380 | KG | 3.000 | CDM
18110000000 |  | Внутренний вентилятор 230V AC | 1 | ШТ | 11307.624 | Заказ | 5 недель | Шкафная продукция | Главные распределительные щиты | Главные распределительные щиты |  |  | 1.026 | KG | 3.715 | CDM
18110000001 |  | Внутренний вентилятор 115V AC | 1 | ШТ | 11483.208 | Заказ | 5 недель | Шкафная продукция | Главные распределительные щиты | Главные распределительные щиты |  |  | 1.026 | KG | 3.715 | CDM
18110000002 |  | Внутренний вентилятор 24V DC | 1 | ШТ | 15213.984 | Заказ | 5 недель | Шкафная продукция | Главные распределительные щиты | Главные распределительные щиты |  |  | 0.680 | KG | 3.715 | CDM
18413000000 |  | Термостат встраиваемый для PFH, T=5°C | 1 | ШТ | 4269.312 | Заказ | 5 недель | Шкафная продукция | Главные распределительные щиты | Главные распределительные щиты |  |  | 0.050 | KG | 0.100 | CDM
18413000001 |  | Термостат встраиваемый для PFH, T=15°C | 1 | ШТ | 4221.168 | Заказ | 5 недель | Шкафная продукция | Главные распределительные щиты | Главные распределительные щиты |  |  | 0.050 | KG | 0.100 | CDM
18413000002 |  | Термостат встраиваемый для PFH, T=25°C | 1 | ШТ | 4221.168 | Заказ | 5 недель | Шкафная продукция | Главные распределительные щиты | Главные распределительные щиты |  |  | 0.050 | KG | 0.100 | CDM
18611600029 |  | Элемент фильтр.запасн.для PF11...,5шт | 1 | ШТ | 935.628 | Заказ | 6 недель | Шкафная продукция | Главные распределительные щиты |  |  |  | 0.040 | KG | 0.162 | CDM
18611600030 |  | Элемент фильтр.запасн.для PF22...,5шт | 1 | ШТ | 966.696 | Заказ | 6 недель | Шкафная продукция | Главные распределительные щиты |  |  |  | 0.080 | KG | 0.288 | CDM
18611600031 |  | Элемент фильтр.запасн.для PF32...,5шт | 1 | ШТ | 1339.416 | Заказ | 6 недель | Шкафная продукция | Главные распределительные щиты |  |  |  | 0.130 | KG | 0.578 | CDM
18611600032 |  | Элемент фильтр.запасн.для PF42/43..,5шт | 1 | ШТ | 1517.04 | Заказ | 6 недель | Шкафная продукция | Главные распределительные щиты |  |  |  | 0.170 | KG | 0.968 | CDM
18611600033 |  | Элемент фильтр.запасн.для PF65-67..,5шт | 1 | ШТ | 2645.388 | Заказ | 6 недель | Шкафная продукция | Главные распределительные щиты |  |  |  | 0.440 | KG | 1.800 | CDM
18611600124 |  | Элемент фильтр.запасн.для PF60.5..,20шт | 1 | ШТ | 6314.904 | Заказ | 6 недель | Шкафная продукция | Главные распределительные щиты |  |  |  | 1.540 | KG | 26.660 | CDM
18611600143 |  | Элемент фильтр.запасн.для PF60.7..,20шт | 1 | ШТ | 8189.88 | Заказ | 6 недель | Шкафная продукция | Главные распределительные щиты |  |  |  | 2.070 | KG | 26.660 | CDM
1/0B | STJ1/0 B | Корпус электрошкафа 650х300х215 | 1 | ШТ | 20372.652 | A | 1 неделя | Шкафная продукция | Шкафы - распределительные системы | Напольные | Аксессуары для шкафов напольный | 4011617363705 | 8.944 | KG | 0.057 | M3
1B00A | STJ1 B 00A | Панель с защитым пластроном и дин-рейкой | 1 | ШТ | 6096.396 | Заказ | 5 недель | Шкафная продукция | Сборочные модули для шкафов | EDF | EDF | 4011617375852 | 1.664 | KG | 0.015 | M3
1B0A | STJ1 B 0A | Панель с защитым пластроном и дин-рейкой | 1 | ШТ | 5868.444 | Заказ | 5 недель | Шкафная продукция | Сборочные модули для шкафов | EDF | EDF | 4011617376019 | 1.950 | KG | 0.020 | M3
1B1A | STJ1 B 1A | Панель с защитым пластроном и дин-рейкой | 1 | ШТ | 7832.892 | Заказ | 5 недель | Шкафная продукция | Сборочные модули для шкафов | EDF | EDF | 4011617376200 | 2.694 | KG | 0.024 | M3
1B2A | STJ1 B 2A | Панель с защитым пластроном и дин-рейкой | 1 | ШТ | 7907.16 | Заказ | 5 недель | Шкафная продукция | Сборочные модули для шкафов | EDF | EDF | 4011617376323 | 2.912 | KG | 0.029 | M3
1B3A | STJ1 B 3A | Панель с защитым пластроном и дин-рейкой | 1 | ШТ | 10210.668 | Заказ | 5 недель | Шкафная продукция | Сборочные модули для шкафов | EDF | EDF | 4011617376491 | 3.536 | KG | 0.035 | M3
1B4A | STJ1 B 4A | Панель с защитым пластроном и дин-рейкой | 1 | ШТ | 14021.652 | Заказ | 5 недель | Шкафная продукция | Сборочные модули для шкафов | EDF | EDF | 4011617376613 | 4.160 | KG | 0.040 | M3
1B5A | STJ1 B 5A | Панель с защитым пластроном и дин-рейкой | 1 | ШТ | 26800.344 | Заказ | 5 недель | Шкафная продукция | Сборочные модули для шкафов | EDF | EDF | 4011617376750 | 4.370 | KG | 0.020 | M3
1KF23A | STJ1 KF 23A | Панель телекоммуникационная 900 мм | 1 | ШТ | 27579.12 | Заказ | 5 недель | Шкафная продукция | Сборочные модули для шкафов | EDF | EDF | 4011617371847 | 4.300 | KG | 0.039 | M3
1M00A | STJ1 M 00A | Панель с монтажной платой 1ряд/3 рейки | 1 | ШТ | 8443.656 | Заказ | 5 недель | Шкафная продукция | Сборочные модули для шкафов | EDF | EDF | 4011617375821 | 2.912 | KG | 0.015 | M3
1M0A | STJ1 M 0A | Панель с монтажной платой 1ряд/4 рейки | 1 | ШТ | 9164.472 | Заказ | 5 недель | Шкафная продукция | Сборочные модули для шкафов | EDF | EDF | 4011617375951 | 3.817 | KG | 0.019 | M3
1M1A | STJ1 M 1A | Панель с монтажной платой 1ряд/5 реек | 1 | ШТ | 14598.972 | Заказ | 5 недель | Шкафная продукция | Сборочные модули для шкафов | EDF | EDF | 4011617376149 | 4.784 | KG | 0.024 | M3
1M2A | STJ1 M 2A | Панель с монтажной платой 1ряд/6 реек | 1 | ШТ | 15660.372 | Заказ | 5 недель | Шкафная продукция | Сборочные модули для шкафов | EDF | EDF | 4011617376262 | 6.200 | KG | 0.029 | M3
1M3A | STJ1 M 3A | Панель с монтажной платой 1ряд/7 реек | 1 | ШТ | 15169.692 | Заказ | 5 недель | Шкафная продукция | Сборочные модули для шкафов | EDF | EDF | 4011617376439 | 6.604 | KG | 0.034 | M3
1M4A | STJ1 M 4A | Панель с монтажной платой 1ряд/8 реек | 1 | ШТ | 17462.184 | Заказ | 5 недель | Шкафная продукция | Сборочные модули для шкафов | EDF | EDF | 4011617376552 | 7.280 | KG | 0.039 | M3
1M5A | STJ1 M 5A | Панель с монтажной платой 1ряд/9 реек | 1 | ШТ | 25945.86 | Заказ | 5 недель | Шкафная продукция | Сборочные модули для шкафов | EDF | EDF | 4011617376699 | 8.736 | KG | 0.046 | M3
1SAE231111R0104 | ESB25-04N-01 | Контактор ESB25-04N-01 модульный (25А АС-1, 4НЗ), катушка 24В AC/DC | 1 | ШТ | 6202.248 | B | 6 недель | Пуско-регулирующее оборудование | Контакторы | Контакторы модульные | Контакторы модульные |  | 0.245 | KG | 0.199 | CDM
1SAE231111R0113 | ESB25-13N-01 | Контактор ESB25-13N-01 модульный (25А АС-1, 1НО+3НЗ), катушка 24В AC/DC | 1 | ШТ | 6262.176 | Заказ | 6 недель | Пуско-регулирующее оборудование | Контакторы | Контакторы модульные | Контакторы модульные |  | 0.245 | KG | 0.199 | CDM
1SAE231111R0120 | ESB25-20N-01 | Контактор ESB25-20N-01 модульный (25А АС-1, 2НО), катушка 24В AC/DC | 1 | ШТ | 4821.396 | Заказ | 6 недель | Пуско-регулирующее оборудование | Контакторы | Контакторы модульные | Контакторы модульные |  | 0.245 | KG | 0.199 | CDM
1SAE231111R0122 | ESB25-22N-01 | Контактор ESB25-22N-01 модульный (25А АС-1, 2НО+2НЗ), катушка 24В AC/DC | 1 | ШТ | 6086.016 | B | 5 недель | Пуско-регулирующее оборудование | Контакторы | Контакторы модульные | Контакторы модульные |  | 0.245 | KG | 0.199 | CDM
1SAE231111R0131 | ESB25-31N-01 | Контактор ESB25-31N-01 модульный (25А АС-1, 3НО+1НЗ), катушка 24В AC/DC | 1 | ШТ | 5998.608 | C | 6 недель | Пуско-регулирующее оборудование | Контакторы | Контакторы модульные | Контакторы модульные |  | 0.245 | KG | 0.199 | CDM
1SAE231111R0140 | ESB25-40N-01 | Контактор ESB25-40N-01 модульный (25А АС-1, 4НО), катушка 24В AC/DC | 1 | ШТ | 5624.964 | A | 5 недель | Пуско-регулирующее оборудование | Контакторы | Контакторы модульные | Контакторы модульные |  | 0.245 | KG | 0.199 | CDM
1SAE231111R0204 | ESB25-04N-02 | Контактор ESB25-04N-02 модульный (25А АС-1, 4НЗ), катушка 42В AC/DC | 1 | ШТ | 6262.176 | Заказ | 6 недель | Пуско-регулирующее оборудование | Контакторы | Контакторы модульные | Контакторы модульные |  | 0.245 | KG | 0.199 | CDM
1SAE231111R0213 | ESB25-13N-02 | Контактор ESB25-13N-02 модульный (25А АС-1, 1НО+3НЗ), катушка 42В AC/DC | 1 | ШТ | 6262.176 | Заказ | 6 недель | Пуско-регулирующее оборудование | Контакторы | Контакторы модульные | Контакторы модульные |  | 0.245 | KG | 0.199 | CDM
1SAE231111R0222 | ESB25-22N-02 | Контактор ESB25-22N-02 модульный (25А АС-1, 2НО+2НЗ), катушка 42В AC/DC | 1 | ШТ | 6144.816 | Заказ | 6 недель | Пуско-регулирующее оборудование | Контакторы | Контакторы модульные | Контакторы модульные |  | 0.245 | KG | 0.199 | CDM
1SAE231111R0231 | ESB25-31N-02 | Контактор ESB25-31N-02 модульный (25А АС-1, 3НО+1НЗ), катушка 42В AC/DC | 1 | ШТ | 6027.456 | Заказ | 6 недель | Пуско-регулирующее оборудование | Контакторы | Контакторы модульные | Контакторы модульные |  | 0.245 | KG | 0.199 | CDM
1SAE231111R0240 | ESB25-40N-02 | Контактор ESB25-40N-02 модульный (25А АС-1, 4НО), катушка 42В AC/DC | 1 | ШТ | 5645.052 | Заказ | 6 недель | Пуско-регулирующее оборудование | Контакторы | Контакторы модульные | Контакторы модульные |  | 0.245 | KG | 0.199 | CDM
1SAE231111R0304 | ESB25-04N-03 | Контактор ESB25-04N-03 модульный (25А АС-1, 4НЗ), катушка 48В AC/DC | 1 | ШТ | 6262.176 | Заказ | 6 недель | Пуско-регулирующее оборудование | Контакторы | Контакторы модульные | Контакторы модульные |  | 0.245 | KG | 0.199 | CDM
1SAE231111R0313 | ESB25-13N-03 | Контактор ESB25-13N-03 модульный (25А АС-1, 1НО+3НЗ), катушка 48В AC/DC | 1 | ШТ | 6262.176 | Заказ | 6 недель | Пуско-регулирующее оборудование | Контакторы | Контакторы модульные | Контакторы модульные |  | 0.245 | KG | 0.199 | CDM
1SAE231111R0322 | ESB25-22N-03 | Контактор ESB25-22N-03 модульный (25А АС-1, 2НО+2НЗ), катушка 48В AC/DC | 1 | ШТ | 6144.816 | Заказ | 6 недель | Пуско-регулирующее оборудование | Контакторы | Контакторы модульные | Контакторы модульные |  | 0.245 | KG | 0.199 | CDM
1SAE231111R0331 | ESB25-31N-03 | Контактор ESB25-31N-03 модульный (25А АС-1, 3НО+1НЗ), катушка 48В AC/DC | 1 | ШТ | 6027.456 | Заказ | 6 недель | Пуско-регулирующее оборудование | Контакторы | Контакторы модульные | Контакторы модульные |  | 0.245 | KG | 0.199 | CDM
1SAE231111R0340 | ESB25-40N-03 | Контактор ESB25-40N-03 модульный (25А АС-1, 4НО), катушка 48В AC/DC | 1 | ШТ | 5645.052 | Заказ | 6 недель | Пуско-регулирующее оборудование | Контакторы | Контакторы модульные | Контакторы модульные |  | 0.245 | KG | 0.199 | CDM
1SAE231111R0404 | ESB25-04N-04 | Контактор ESB25-04N-04 модульный (25А АС-1, 4НЗ), катушка 110В AC/DC | 1 | ШТ | 6262.176 | Заказ | 6 недель | Пуско-регулирующее оборудование | Контакторы | Контакторы модульные | Контакторы модульные |  | 0.245 | KG | 0.199 | CDM
1SAE231111R0413 | ESB25-13N-04 | Контактор ESB25-13N-04 модульный (25А АС-1, 1НО+3НЗ), катушка 110В AC/DC | 1 | ШТ | 6262.176 | Заказ | 6 недель | Пуско-регулирующее оборудование | Контакторы | Контакторы модульные | Контакторы модульные |  | 0.245 | KG | 0.199 | CDM
1SAE231111R0422 | ESB25-22N-04 | Контактор ESB25-22N-04 модульный (25А АС-1, 2НО+2НЗ), катушка 110В AC/DC | 1 | ШТ | 6144.816 | Заказ | 6 недель | Пуско-регулирующее оборудование | Контакторы | Контакторы модульные | Контакторы модульные |  | 0.245 | KG | 0.199 | CDM
1SAE231111R0431 | ESB25-31N-04 | Контактор ESB25-31N-04 модульный (25А АС-1, 3НО+1НЗ), катушка 110В AC/DC | 1 | ШТ | 6027.456 | Заказ | 6 недель | Пуско-регулирующее оборудование | Контакторы | Контакторы модульные | Контакторы модульные |  | 0.245 | KG | 0.199 | CDM
1SAE231111R0440 | ESB25-40N-04 | Контактор ESB25-40N-04 модульный (25А АС-1, 4НО), катушка 110В AC/DC | 1 | ШТ | 5645.052 | Заказ | 6 недель | Пуско-регулирующее оборудование | Контакторы | Контакторы модульные | Контакторы модульные |  | 0.245 | KG | 0.199 | CDM
1SAE231111R0604 | ESB25-04N-06 | Контактор ESB25-04N-06 модульный (25А АС-1, 4НЗ), катушка 230В AC/DC | 1 | ШТ | 5617.068 | B | 6 недель | Пуско-регулирующее оборудование | Контакторы | Контакторы модульные | Контакторы модульные |  | 0.245 | KG | 0.199 | CDM
1SAE231111R0613 | ESB25-13N-06 | Контактор ESB25-13N-06 модульный (25А АС-1, 1НО+3НЗ), катушка 230В AC/DC | 1 | ШТ | 5308.128 | Заказ | 6 недель | Пуско-регулирующее оборудование | Контакторы | Контакторы модульные | Контакторы модульные |  | 0.245 | KG | 0.199 | CDM
1SAE231111R0620 | ESB25-20N-06 | Контактор ESB25-20N-06 модульный (25А АС-1, 2НО), катушка 230В AC/DC | 1 | ШТ | 4558.308 | A | 5 недель | Пуско-регулирующее оборудование | Контакторы | Контакторы модульные | Контакторы модульные |  | 0.245 | KG | 0.199 | CDM
1SAE231111R0622 | ESB25-22N-06 | Контактор ESB25-22N-06 модульный (25А АС-1, 2НО+2НЗ), катушка 230В AC/DC | 1 | ШТ | 5276.652 | A | 5 недель | Пуско-регулирующее оборудование | Контакторы | Контакторы модульные | Контакторы модульные |  | 0.245 | KG | 0.199 | CDM
1SAE231111R0630 | ESB25-30N-06 | Контактор ESB25-30N-06 модульный (25А АС-1, 3НО), катушка 230В AC/DC | 1 | ШТ | 4962.468 | Заказ | 6 недель | Пуско-регулирующее оборудование | Контакторы | Контакторы модульные | Контакторы модульные |  | 0.245 | KG | 0.199 | CDM
1SAE231111R0631 | ESB25-31N-06 | Контактор ESB25-31N-06 модульный (25А АС-1, 3НО+1НЗ), катушка 230В AC/DC | 1 | ШТ | 5156.076 | B | 5 недель | Пуско-регулирующее оборудование | Контакторы | Контакторы модульные | Контакторы модульные |  | 0.245 | KG | 0.199 | CDM
1SAE231111R0640 | ESB25-40N-06 | Контактор ESB25-40N-06 модульный (25А АС-1, 4НО), катушка 230В AC/DC | 1 | ШТ | 4891.236 | A | 5 недель | Пуско-регулирующее оборудование | Контакторы | Контакторы модульные | Контакторы модульные |  | 0.245 | KG | 0.199 | CDM
1SAE231111R0704 | ESB25-04N-07 | Контактор ESB25-04N-07 модульный (25А АС-1, 4НЗ), катушка 400В AC/DC | 1 | ШТ | 6262.176 | Заказ | 6 недель | Пуско-регулирующее оборудование | Контакторы | Контакторы модульные | Контакторы модульные |  | 0.245 | KG | 0.199 | CDM
1SAE231111R0713 | ESB25-13N-07 | Контактор ESB25-13N-07 модульный (25А АС-1, 1НО+3НЗ), катушка 400В AC/DC | 1 | ШТ | 6262.176 | Заказ | 6 недель | Пуско-регулирующее оборудование | Контакторы | Контакторы модульные | Контакторы модульные |  | 0.245 | KG | 0.199 | CDM
1SAE231111R0722 | ESB25-22N-07 | Контактор ESB25-22N-07 модульный (25А АС-1, 2НО+2НЗ), катушка 400В AC/DC | 1 | ШТ | 6144.816 | Заказ | 6 недель | Пуско-регулирующее оборудование | Контакторы | Контакторы модульные | Контакторы модульные |  | 0.245 | KG | 0.199 | CDM
1SAE231111R0731 | ESB25-31N-07 | Контактор ESB25-31N-07 модульный (25А АС-1, 3НО+1НЗ), катушка 400В AC/DC | 1 | ШТ | 6027.456 | Заказ | 6 недель | Пуско-регулирующее оборудование | Контакторы | Контакторы модульные | Контакторы модульные |  | 0.245 | KG | 0.199 | CDM
1SAE231111R0740 | ESB25-40N-07 | Контактор ESB25-40N-07 модульный (25А АС-1, 4НО), катушка 400В AC/DC | 1 | ШТ | 5645.052 | Заказ | 6 недель | Пуско-регулирующее оборудование | Контакторы | Контакторы модульные | Контакторы модульные |  | 0.245 | KG | 0.199 | CDM
1SAE231111R1404 | ESB25-04N-14 | Контактор ESB25-04N-14 модульный (25А АС-1, 4НЗ), катушка 12В AC/DC | 1 | ШТ | 6262.176 | Заказ | 6 недель | Пуско-регулирующее оборудование | Контакторы | Контакторы модульные | Контакторы модульные |  | 0.245 | KG | 0.199 | CDM
1SAE231111R1413 | ESB25-13N-14 | Контактор ESB25-13N-14 модульный (25А АС-1, 1НО+3НЗ), катушка 12В AC/DC | 1 | ШТ | 6262.176 | Заказ | 6 недель | Пуско-регулирующее оборудование | Контакторы | Контакторы модульные | Контакторы модульные |  | 0.245 | KG | 0.199 | CDM
1SAE231111R1422 | ESB25-22N-14 | Контактор ESB25-22N-14 модульный (25А АС-1, 2НО+2НЗ), катушка 12В AC/DC | 1 | ШТ | 6144.816 | Заказ | 6 недель | Пуско-регулирующее оборудование | Контакторы | Контакторы модульные | Контакторы модульные |  | 0.245 | KG | 0.199 | CDM
1SAE231111R1431 | ESB25-31N-14 | Контактор ESB25-31N-14 модульный (25А АС-1, 3НО+1НЗ), катушка 12В AC/DC | 1 | ШТ | 6027.456 | Заказ | 6 недель | Пуско-регулирующее оборудование | Контакторы | Контакторы модульные | Контакторы модульные |  | 0.245 | KG | 0.199 | CDM
1SAE231111R1440 | ESB25-40N-14 | Контактор ESB25-40N-14 модульный (25А АС-1, 4НО), катушка 12В AC/DC | 1 | ШТ | 5618.052 | C | 6 недель | Пуско-регулирующее оборудование | Контакторы | Контакторы модульные | Контакторы модульные |  | 0.245 | KG | 0.199 | CDM
1SAE232111R0131 | EN25-31N-01 | Контактор EN25-31N-01 модульный с ручным управлением (25А АС-1, 3НО+1НЗ), катушка 24В AC/DC | 1 | ШТ | 7326.12 | Заказ | 6 недель | Пуско-регулирующее оборудование | Контакторы | Контакторы модульные | Контакторы модульные |  | 0.250 | KG | 0.199 | CDM
1SAE232111R0140 | EN25-40N-01 | Контактор EN25-40N-01 модульный с ручным управлением (25А АС-1, 4НО), катушка 24В AC/DC | 1 | ШТ | 6970.212 | Заказ | 6 недель | Пуско-регулирующее оборудование | Контакторы | Контакторы модульные | Контакторы модульные |  | 0.250 | KG | 0.199 | CDM
1SAE232111R0630 | EN25-30N-06 | Контактор EN25-30N-06 модульный с ручным управлением (25А АС-1, 3НО), катушка 230В AC/DC | 1 | ШТ | 5970.684 | Заказ | 6 недель | Пуско-регулирующее оборудование | Контакторы | Контакторы модульные | Контакторы модульные |  | 0.250 | KG | 0.199 | CDM
1SAE232111R0631 | EN25-31N-06 | Контактор EN25-31N-06 модульный с ручным управлением (25А АС-1, 3НО+1НЗ), катушка 230В AC/DC | 1 | ШТ | 6500.748 | Заказ | 6 недель | Пуско-регулирующее оборудование | Контакторы | Контакторы модульные | Контакторы модульные |  | 0.250 | KG | 0.199 | CDM
1SAE232111R0640 | EN25-40N-06 | Контактор EN25-40N-06 модульный с ручным управлением (25А АС-1, 4НО), катушка 230В AC/DC | 1 | ШТ | 6112.596 | A | 5 недель | Пуско-регулирующее оборудование | Контакторы | Контакторы модульные | Контакторы модульные |  | 0.250 | KG | 0.199 | CDM
1SAE341111R0120 | ESB40-20N-01 | Контактор ESB40-20N-01 модульный (40А АС-1, 2НО), катушка 24В AC/DC | 1 | ШТ | 11187.888 | Заказ | 6 недель | Пуско-регулирующее оборудование | Контакторы | Контакторы модульные | Контакторы модульные |  | 0.405 | KG | 0.298 | CDM
1SAE341111R0122 | ESB40-22N-01 | Контактор ESB40-22N-01 модульный (40А АС-1, 2НО+2НЗ), катушка 24В AC/DC | 1 | ШТ | 11074.092 | C | 6 недель | Пуско-регулирующее оборудование | Контакторы | Контакторы модульные | Контакторы модульные |  | 0.405 | KG | 0.298 | CDM
1SAE341111R0130 | ESB40-30N-01 | Контактор ESB40-30N-01 модульный (40А АС-1, 3НО), катушка 24В AC/DC | 1 | ШТ | 11187.888 | Заказ | 6 недель | Пуско-регулирующее оборудование | Контакторы | Контакторы модульные | Контакторы модульные |  | 0.405 | KG | 0.298 | CDM
1SAE341111R0131 | ESB40-31N-01 | Контактор ESB40-31N-01 модульный (40А АС-1, 3НО+1НЗ), катушка 24В AC/DC | 1 | ШТ | 11706.552 | Заказ | 6 недель | Пуско-регулирующее оборудование | Контакторы | Контакторы модульные | Контакторы модульные |  | 0.405 | KG | 0.298 | CDM
1SAE341111R0140 | ESB40-40N-01 | Контактор ESB40-40N-01 модульный (40А АС-1, 4НО), катушка 24В AC/DC | 1 | ШТ | 11080.824 | B | 6 недель | Пуско-регулирующее оборудование | Контакторы | Контакторы модульные | Контакторы модульные |  | 0.405 | KG | 0.298 | CDM
1SAE341111R0240 | ESB40-40N-02 | Контактор ESB40-40N-02 модульный (40А АС-1, 4НО), катушка 42В AC/DC | 1 | ШТ | 11187.888 | Заказ | 6 недель | Пуско-регулирующее оборудование | Контакторы | Контакторы модульные | Контакторы модульные |  | 0.405 | KG | 0.298 | CDM
1SAE341111R0340 | ESB40-40N-03 | Контактор ESB40-40N-03 модульный (40А АС-1, 4НО), катушка 48В AC/DC | 1 | ШТ | 11187.888 | Заказ | 6 недель | Пуско-регулирующее оборудование | Контакторы | Контакторы модульные | Контакторы модульные |  | 0.405 | KG | 0.298 | CDM
1SAE341111R0440 | ESB40-40N-04 | Контактор ESB40-40N-04 модульный (40А АС-1, 4НО), катушка 110В AC/DC | 1 | ШТ | 11187.888 | Заказ | 6 недель | Пуско-регулирующее оборудование | Контакторы | Контакторы модульные | Контакторы модульные |  | 0.405 | KG | 0.298 | CDM
1SAE341111R0620 | ESB40-20N-06 | Контактор ESB40-20N-06 модульный (40А АС-1, 2НО), катушка 230В AC/DC | 1 | ШТ | 10105.896 | B | 5 недель | Пуско-регулирующее оборудование | Контакторы | Контакторы модульные | Контакторы модульные |  | 0.405 | KG | 0.298 | CDM
1SAE341111R0622 | ESB40-22N-06 | Контактор ESB40-22N-06 модульный (40А АС-1, 2НО+2НЗ), катушка 230В AC/DC | 1 | ШТ | 11253.312 | B | 6 недель | Пуско-регулирующее оборудование | Контакторы | Контакторы модульные | Контакторы модульные |  | 0.405 | KG | 0.298 | CDM
1SAE341111R0630 | ESB40-30N-06 | Контактор ESB40-30N-06 модульный (40А АС-1, 3НО), катушка 230В AC/DC | 1 | ШТ | 10203.54 | Заказ | 5 недель | Пуско-регулирующее оборудование | Контакторы | Контакторы модульные | Контакторы модульные |  | 0.405 | KG | 0.298 | CDM
1SAE341111R0631 | ESB40-31N-06 | Контактор ESB40-31N-06 модульный (40А АС-1, 3НО+1НЗ), катушка 230В AC/DC | 1 | ШТ | 11594.532 | B | 6 недель | Пуско-регулирующее оборудование | Контакторы | Контакторы модульные | Контакторы модульные |  | 0.405 | KG | 0.298 | CDM
1SAE341111R0640 | ESB40-40N-06 | Контактор ESB40-40N-06 модульный (40А АС-1, 4НО), катушка 230В AC/DC | 1 | ШТ | 10057.068 | A | 5 недель | Пуско-регулирующее оборудование | Контакторы | Контакторы модульные | Контакторы модульные |  | 0.405 | KG | 0.298 | CDM
1SAE341111R0730 | ESB40-30N-07 | Контактор ESB40-30N-07 модульный (40А АС-1, 3НО), катушка 400В AC/DC | 1 | ШТ | 11187.888 | Заказ | 6 недель | Пуско-регулирующее оборудование | Контакторы | Контакторы модульные | Контакторы модульные |  | 0.405 | KG | 0.298 | CDM
1SAE341111R0740 | ESB40-40N-07 | Контактор ESB40-40N-07 модульный (40А АС-1, 4НО), катушка 400В AC/DC | 1 | ШТ | 11187.888 | Заказ | 6 недель | Пуско-регулирующее оборудование | Контакторы | Контакторы модульные | Контакторы модульные |  | 0.405 | KG | 0.298 | CDM
1SAE341111R0840 | ESB40-40N-08 | Контактор ESB40-40N-08 модульный (40А АС-1, 4НО), катушка 415В AC/DC | 1 | ШТ | 11187.888 | Заказ | 6 недель | Пуско-регулирующее оборудование | Контакторы | Контакторы модульные | Контакторы модульные |  | 0.405 | KG | 0.298 | CDM
1SAE341111R1440 | ESB40-40N-14 | Контактор ESB40-40N-14 модульный (40А АС-1, 4НО), катушка 12В AC/DC | 1 | ШТ | 11187.888 | Заказ | 6 недель | Пуско-регулирующее оборудование | Контакторы | Контакторы модульные | Контакторы модульные |  | 0.405 | KG | 0.298 | CDM
1SAE342111R0120 | EN40-20N-01 | Контактор EN40-20N-01 модульный с ручным управлением (40А АС-1, 2НО), катушка 24В AC/DC | 1 | ШТ | 11396.112 | Заказ | 6 недель | Пуско-регулирующее оборудование | Контакторы | Контакторы модульные | Контакторы модульные |  | 0.410 | KG | 0.298 | CDM
1SAE342111R0130 | EN40-30N-01 | Контактор EN40-30N-01 модульный с ручным управлением (40А АС-1, 3НО), катушка 24В AC/DC | 1 | ШТ | 11634.672 | Заказ | 6 недель | Пуско-регулирующее оборудование | Контакторы | Контакторы модульные | Контакторы модульные |  | 0.410 | KG | 0.298 | CDM
1SAE342111R0131 | EN40-31N-01 | Контактор EN40-31N-01 модульный с ручным управлением (40А АС-1, 3НО+1НЗ), катушка 24В AC/DC | 1 | ШТ | 12755.352 | Заказ | 6 недель | Пуско-регулирующее оборудование | Контакторы | Контакторы модульные | Контакторы модульные |  | 0.410 | KG | 0.298 | CDM
1SAE342111R0140 | EN40-40N-01 | Контактор EN40-40N-01 модульный с ручным управлением (40А АС-1, 4НО), катушка 24В AC/DC | 1 | ШТ | 12403.2 | Заказ | 6 недель | Пуско-регулирующее оборудование | Контакторы | Контакторы модульные | Контакторы модульные |  | 0.410 | KG | 0.298 | CDM
1SAE342111R0440 | EN40-40N-04 | Контактор EN40-40N-04 модульный с ручным управлением (40А АС-1, 4НО), катушка 110В AC/DC | 1 | ШТ | 12403.2 | Заказ | 6 недель | Пуско-регулирующее оборудование | Контакторы | Контакторы модульные | Контакторы модульные |  | 0.410 | KG | 0.298 | CDM
1SAE342111R0620 | EN40-20N-06 | Контактор EN40-20N-06 модульный с ручным управлением (40А АС-1, 2НО), катушка 230В AC/DC | 1 | ШТ | 11396.112 | Заказ | 6 недель | Пуско-регулирующее оборудование | Контакторы | Контакторы модульные | Контакторы модульные |  | 0.410 | KG | 0.298 | CDM
1SAE342111R0630 | EN40-30N-06 | Контактор EN40-30N-06 модульный с ручным управлением (40А АС-1, 3НО), катушка 230В AC/DC | 1 | ШТ | 11634.672 | Заказ | 6 недель | Пуско-регулирующее оборудование | Контакторы | Контакторы модульные | Контакторы модульные |  | 0.410 | KG | 0.298 | CDM
1SAE342111R0631 | EN40-31N-06 | Контактор EN40-31N-06 модульный с ручным управлением (40А АС-1, 3НО+1НЗ), катушка 230В AC/DC | 1 | ШТ | 12282.072 | Заказ | 6 недель | Пуско-регулирующее оборудование | Контакторы | Контакторы модульные | Контакторы модульные |  | 0.410 | KG | 0.298 | CDM
1SAE342111R0640 | EN40-40N-06 | Контактор EN40-40N-06 модульный с ручным управлением (40А АС-1, 4НО), катушка 230В AC/DC | 1 | ШТ | 11699.556 | B | 6 недель | Пуско-регулирующее оборудование | Контакторы | Контакторы модульные | Контакторы модульные |  | 0.410 | KG | 0.298 | CDM
1SAE351111R0120 | ESB63-20N-01 | Контактор ESB63-20N-01 модульный (63А АС-1, 2НО), катушка 24В AC/DC | 1 | ШТ | 13796.232 | Заказ | 6 недель | Пуско-регулирующее оборудование | Контакторы | Контакторы модульные | Контакторы модульные |  | 0.405 | KG | 0.298 | CDM
1SAE351111R0140 | ESB63-40N-01 | Контактор ESB63-40N-01 модульный (63А АС-1, 4НО), катушка 24В AC/DC | 1 | ШТ | 14243.472 | B | 6 недель | Пуско-регулирующее оборудование | Контакторы | Контакторы модульные | Контакторы модульные |  | 0.405 | KG | 0.298 | CDM
1SAE351111R0240 | ESB63-40N-02 | Контактор ESB63-40N-02 модульный (63А АС-1, 4НО), катушка 42В AC/DC | 1 | ШТ | 14258.376 | Заказ | 6 недель | Пуско-регулирующее оборудование | Контакторы | Контакторы модульные | Контакторы модульные |  | 0.405 | KG | 0.298 | CDM
1SAE351111R0340 | ESB63-40N-03 | Контактор ESB63-40N-03 модульный (63А АС-1, 4НО), катушка 48В AC/DC | 1 | ШТ | 14258.376 | Заказ | 6 недель | Пуско-регулирующее оборудование | Контакторы | Контакторы модульные | Контакторы модульные |  | 0.405 | KG | 0.298 | CDM
1SAE351111R0431 | ESB63-31N-04 | Контактор ESB63-31N-04 модульный (63А АС-1, 3НО+1НЗ), катушка 110В AC/DC | 1 | ШТ | 14606.712 | Заказ | 6 недель | Пуско-регулирующее оборудование | Контакторы | Контакторы модульные | Контакторы модульные |  | 0.405 | KG | 0.298 | CDM
1SAE351111R0440 | ESB63-40N-04 | Контактор ESB63-40N-04 модульный (63А АС-1, 4НО), катушка 110В AC/DC | 1 | ШТ | 14258.376 | Заказ | 6 недель | Пуско-регулирующее оборудование | Контакторы | Контакторы модульные | Контакторы модульные |  | 0.405 | KG | 0.298 | CDM
1SAE351111R0620 | ESB63-20N-06 | Контактор ESB63-20N-06 модульный (63А АС-1, 2НО), катушка 230В AC/DC | 1 | ШТ | 12970.764 | B | 6 недель | Пуско-регулирующее оборудование | Контакторы | Контакторы модульные | Контакторы модульные |  | 0.405 | KG | 0.298 | CDM
1SAE351111R0622 | ESB63-22N-06 | Контактор ESB63-22N-06 модульный (63А АС-1, 2НО+2НЗ), катушка 230В AC/DC | 1 | ШТ | 14676.612 | C | 6 недель | Пуско-регулирующее оборудование | Контакторы | Контакторы модульные | Контакторы модульные |  | 0.405 | KG | 0.298 | CDM
1SAE351111R0630 | ESB63-30N-06 | Контактор ESB63-30N-06 модульный (63А АС-1, 3НО), катушка 230В AC/DC | 1 | ШТ | 13331.436 | Заказ | 6 недель | Пуско-регулирующее оборудование | Контакторы | Контакторы модульные | Контакторы модульные |  | 0.405 | KG | 0.298 | CDM
1SAE351111R0631 | ESB63-31N-06 | Контактор ESB63-31N-06 модульный (63А АС-1, 3НО+1НЗ), катушка 230В AC/DC | 1 | ШТ | 13158.744 | E | 6 недель | Пуско-регулирующее оборудование | Контакторы | Контакторы модульные | Контакторы модульные |  | 0.405 | KG | 0.298 | CDM
1SAE351111R0640 | ESB63-40N-06 | Контактор ESB63-40N-06 модульный (63А АС-1, 4НО), катушка 230В AC/DC | 1 | ШТ | 12908.1 | A | 5 недель | Пуско-регулирующее оборудование | Контакторы | Контакторы модульные | Контакторы модульные |  | 0.405 | KG | 0.298 | CDM
1SAE351111R0722 | ESB63-22N-07 | Контактор ESB63-22N-07 модульный (63А АС-1, 2НО+2НЗ), катушка 400В AC/DC | 1 | ШТ | 14606.712 | Заказ | 6 недель | Пуско-регулирующее оборудование | Контакторы | Контакторы модульные | Контакторы модульные |  | 0.405 | KG | 0.298 | CDM
1SAE351111R0730 | ESB63-30N-07 | Контактор ESB63-30N-07 модульный (63А АС-1, 3НО), катушка 400В AC/DC | 1 | ШТ | 14606.712 | Заказ | 6 недель | Пуско-регулирующее оборудование | Контакторы | Контакторы модульные | Контакторы модульные |  | 0.405 | KG | 0.298 | CDM
1SAE351111R0740 | ESB63-40N-07 | Контактор ESB63-40N-07 модульный (63А АС-1, 4НО), катушка 400В AC/DC | 1 | ШТ | 14258.376 | Заказ | 6 недель | Пуско-регулирующее оборудование | Контакторы | Контакторы модульные | Контакторы модульные |  | 0.405 | KG | 0.298 | CDM
1SAE351111R0840 | ESB63-40N-08 | Контактор ESB63-40N-08 модульный (63А АС-1, 4НО), катушка 415В AC/DC | 1 | ШТ | 14258.376 | Заказ | 6 недель | Пуско-регулирующее оборудование | Контакторы | Контакторы модульные | Контакторы модульные |  | 0.405 | KG | 0.298 | CDM
1SAE351111R1440 | ESB63-40N-14 | Контактор ESB63-40N-14 модульный (63А АС-1, 4НО), катушка 12В AC/DC | 1 | ШТ | 14258.376 | Заказ | 6 недель | Пуско-регулирующее оборудование | Контакторы | Контакторы модульные | Контакторы модульные |  | 0.405 | KG | 0.298 | CDM
1SAE361111R0120 | ESB100-20N-01 | Контактор ESB100-20N-01 модульный (100А АС-1, 2НО), катушка 24В AC/DC | 1 | ШТ | 40127.724 | Заказ | 6 недель | Пуско-регулирующее оборудование | Контакторы | Контакторы модульные | Контакторы модульные |  | 0.405 | KG | 0.298 | CDM
1SAE361111R0620 | ESB100-20N-06 | Контактор ESB100-20N-06 модульный (100А АС-1, 2НО), катушка 230В AC/DC | 1 | ШТ | 36479.784 | Заказ | 6 недель | Пуско-регулирующее оборудование | Контакторы | Контакторы модульные | Контакторы модульные |  | 0.405 | KG | 0.298 | CDM
1SAE661111R0140 | ESB100-40N-01 | Контактор ESB100-40N-01 модульный (100А АС-1, 4НО), катушка 24В AC/DC | 1 | ШТ | 42239.7 | Заказ | 6 недель | Пуско-регулирующее оборудование | Контакторы | Контакторы модульные | Контакторы модульные |  | 0.820 | KG | 0.597 | CDM
1SAE661111R0640 | ESB100-40N-06 | Контактор ESB100-40N-06 модульный (100А АС-1, 4НО), катушка 230В AC/DC | 1 | ШТ | 38032.308 | B | 6 недель | Пуско-регулирующее оборудование | Контакторы | Контакторы модульные | Контакторы модульные |  | 0.820 | KG | 0.597 | CDM
1SAE901901R1011 | EH04-11N | Контакт дополнительный EH04-11N (1НО+1НЗ) боковой для ESB..N и EN..N | 1 | ШТ | 1893.42 | A | 5 недель | Пуско-регулирующее оборудование | Контакторы | Миниконтакторы | Миниконтакторы |  | 0.040 | KG | 0.050 | CDM
1SAE901901R1020 | EH04-20N | Контакт дополнительный EH04-20N (2НО) боковой для ESB..N и EN..N | 1 | ШТ | 1893.42 | A | 6 недель | Пуско-регулирующее оборудование | Контакторы | Миниконтакторы | Миниконтакторы |  | 0.040 | KG | 0.050 | CDM
1SAJ231000R0001 | DNP31.0 | Интерфейс DNP31.0 протокол DeviceNet для UMC | 1 | ШТ | 46089.276 | Заказ | 7 недель | Пуско-регулирующее оборудование | Мотор-контроллеры | Аксессуары для универсальных мотор-контроллеров | Аксессуары для универсальных мотор-контроллеров | 4013614496974 | 39.000 | G | 0.080 | CDM
1SAJ242000R0001 | PDP32.0 | Интерфейс PDP32.0 протокол PROFIBUS для UMC | 1 | ШТ | 40153.38 | Заказ | 5 недель | Пуско-регулирующее оборудование | Мотор-контроллеры | Аксессуары для универсальных мотор-контроллеров | Аксессуары для универсальных мотор-контроллеров |  | 0.080 | KG | 142.560 | CCM
1SAJ243000R0001 | PDR31.0 | Резистор активный согласующий PDR31.0 для PROFIBUS | 1 | ШТ | 25512.432 | Заказ | 5 недель | Пуско-регулирующее оборудование | Мотор-контроллеры | Аксессуары для универсальных мотор-контроллеров | Аксессуары для универсальных мотор-контроллеров |  | 0.080 | KG | 142.560 | CCM
1SAJ251000R0001 | MRP31.0 | Интерфейс MRP31.0 протокол Modbus RTU для UMC. Клеммы подключения шины в комплекте. | 1 | ШТ | 36809.208 | Заказ | 5 недель | Пуско-регулирующее оборудование | Мотор-контроллеры | Аксессуары для универсальных мотор-контроллеров | Аксессуары для универсальных мотор-контроллеров |  | 0.080 | KG | 142.560 | CCM
1SAJ260000R0100 | MTQ22-FBP.0 | Модуль интерфейсный MTQ22-FBP.0 Ethernet Modbus TCP для 4 UMC | 1 | ШТ | 100383.372 | Заказ | 5 недель | Пуско-регулирующее оборудование | Мотор-контроллеры | Аксессуары для универсальных мотор-контроллеров | Аксессуары для универсальных мотор-контроллеров | 4013614480317 | 0.200 | KG | 388.800 | CCM
1SAJ261000R0100 | PNQ22-FBP.0 | Модуль интерфейсный PNQ22-FBP.0 Ethernet Profinet IO для 4 UMC | 1 | ШТ | 100383.372 | Заказ | 5 недель | Пуско-регулирующее оборудование | Мотор-контроллеры | Аксессуары для универсальных мотор-контроллеров | Аксессуары для универсальных мотор-контроллеров | 4013614493218 | 0.200 | KG | 388.800 | CCM
1SAJ262000R0100 | EIU32.0 | Интерфейс EIU32.0 протокол EtherNet/IP для UMC | 1 | ШТ | 45415.524 | Заказ | 5 недель | Пуско-регулирующее оборудование | Мотор-контроллеры | Аксессуары для универсальных мотор-контроллеров | Аксессуары для универсальных мотор-контроллеров | 4013614515811 | 0.109 | KG | 0.254 | CDM
1SAJ510002R0002 | UMCPAN-CAB.300 | Кабель удлинительный UMCPAN-CAB.300 длиной 3м для операторской панели UMC с комплектом для монтажа | 1 | ШТ | 10650.12 | Заказ | 5 недель | Пуско-регулирующее оборудование | Мотор-контроллеры | Аксессуары для универсальных мотор-контроллеров | Аксессуары для универсальных мотор-контроллеров |  | 0.190 | KG | 200.000 | CDM
1SAJ510003R0002 | UMCPAN-CAB.070 | Кабель удлинительный UMCPAN-CAB.070 длиной 0,7м для операторской панели UMC с комплектом для монтажа | 1 | ШТ | 7317.768 | Заказ | 5 недель | Пуско-регулирующее оборудование | Мотор-контроллеры | Аксессуары для универсальных мотор-контроллеров | Аксессуары для универсальных мотор-контроллеров |  | 0.190 | KG | 200.000 | CDM
1SAJ510004R0002 | UMCPAN-CAB.150 | Кабель удлинительный UMCPAN-CAB.150 длиной 1,5м для операторской панели UMC с комплектом для монтажа | 1 | ШТ | 9399.06 | Заказ | 5 недель | Пуско-регулирующее оборудование | Мотор-контроллеры | Аксессуары для универсальных мотор-контроллеров | Аксессуары для универсальных мотор-контроллеров |  | 0.190 | KG | 200.000 | CDM
1SAJ530000R0100 | UMC100.3DC | Контроллер электродвигателя универсальный UMC100.3 DC, 24В DC | 1 | ШТ | 62991.888 | Заказ | 5 недель | Пуско-регулирующее оборудование | Мотор-контроллеры | Мотор-контроллеры | Мотор-контроллеры |  | 0.282 | KG | 791.714 | CCM
1SAJ530000R1100 | UMC100.3UC | Контроллер электродвигателя универсальный UMC100.3 UC, 110-240В AC/DC | 1 | ШТ | 62991.888 | Заказ | 5 недель | Пуско-регулирующее оборудование | Мотор-контроллеры | Мотор-контроллеры | Мотор-контроллеры |  | 0.282 | KG | 791.714 | CCM
1SAJ590000R0103 | UMC100-PAN | Панель операторская UMC100-PAN c USB | 1 | ШТ | 27937.38 | Заказ | 5 недель | Пуско-регулирующее оборудование | Мотор-контроллеры | Аксессуары для универсальных мотор-контроллеров | Аксессуары для универсальных мотор-контроллеров |  | 0.040 | KG | 67.000 | CDM
1SAJ611000R0101 | DX111 | Модуль ввода-вывода DX111 для UMC100, 8DI 24 В DC + 4DO Реле + 1AO | 1 | ШТ | 42273.948 | Заказ | 5 недель | Пуско-регулирующее оборудование | Мотор-контроллеры | Аксессуары для универсальных мотор-контроллеров | Аксессуары для универсальных мотор-контроллеров | 4013614403712 | 0.300 | KG | 0.380 | CDM
1SAJ613000R0101 | AI111 | Модуль аналоговых/температурных входов AI111 для UMC100.3. 3 канала | 1 | ШТ | 42273.948 | Заказ | 5 недель | Пуско-регулирующее оборудование | Мотор-контроллеры | Аксессуары для универсальных мотор-контроллеров | Аксессуары для универсальных мотор-контроллеров |  | 0.110 | KG | 179.010 | CCM
1SAJ622000R0101 | DX122 | Модуль ввода-вывода DX122 для UMC100, 8DI 230 В AC + 4DO Реле + 1AO | 1 | ШТ | 51196.896 | Заказ | 5 недель | Пуско-регулирующее оборудование | Мотор-контроллеры | Аксессуары для универсальных мотор-контроллеров | Аксессуары для универсальных мотор-контроллеров | 4013614403729 | 0.300 | KG | 0.380 | CDM
1SAJ650000R0100 | VI150 | Модуль трехфазного напряжения VI150 для UMC100, только для сетей TN | 1 | ШТ | 29334.06 | Заказ | 5 недель | Пуско-регулирующее оборудование | Мотор-контроллеры | Аксессуары для универсальных мотор-контроллеров | Аксессуары для универсальных мотор-контроллеров | 4016779837200 | 0.110 | KG | 179.010 | CCM
1SAJ655000R0100 | VI155 | Модуль трехфазного напряжения VI155 для UMC100, сети TN и IT | 1 | ШТ | 37029.54 | Заказ | 5 недель | Пуско-регулирующее оборудование | Мотор-контроллеры | Аксессуары для универсальных мотор-контроллеров | Аксессуары для универсальных мотор-контроллеров | 4016779837194 | 0.110 | KG | 179.010 | CCM
1SAJ691000R0001 | UMCIO-CAB.030 | Кабель коммуникационный UMCIO-CAB.030: UMC100 – модуль ввода/вывода, 0,3 м | 1 | ШТ | 1975.02 | Заказ | 5 недель | Пуско-регулирующее оборудование | Мотор-контроллеры | Аксессуары для универсальных мотор-контроллеров | Аксессуары для универсальных мотор-контроллеров |  | 0.050 | KG | 13.500 | CDM
1SAJ692000R0001 | IOIO-CAB.03 | Кабель коммуникационный IOIO-CAB.030: модуль ввода/вывода – модуль ввода/вывода, 0,3 м | 1 | ШТ | 1975.02 | Заказ | 5 недель | Пуско-регулирующее оборудование | Мотор-контроллеры | Аксессуары для универсальных мотор-контроллеров | Аксессуары для универсальных мотор-контроллеров | 4013614404238 | 0.011 | KG | 0.250 | CCM
1SAJ924013R0001 | UTP22-FBP.0 | Модуль интерфейсный USB / Profibus, UTP22-FBP.0 | 1 | ШТ | 409118.712 | Заказ | 5 недель | Пуско-регулирующее оборудование | Мотор-контроллеры | Аксессуары для универсальных мотор-контроллеров | Аксессуары для универсальных мотор-контроллеров | 4013614393426 | 0.261 | KG | 0.200 | CDM
1SAJ929160R0001 | UMCTB | Комплект клемм UMCTB для UMC100/UMC100.3 DC (запасные части) | 1 | ШТ | 2891.736 | Заказ | 5 недель | Пуско-регулирующее оборудование | Мотор-контроллеры | Аксессуары для универсальных мотор-контроллеров | Аксессуары для универсальных мотор-контроллеров | 4013614404153 | 0.008 | KG | 0.250 | CCM
1SAJ929170R0015 | CDP17-FBP.150 | Кабель соединительный CDP17-FBP.150 длиной 1,5м между MTQ22 и УПП с разъемом M12 | 1 | ШТ | 4913.184 | Заказ | 7 недель | Пуско-регулирующее оборудование | Мотор-контроллеры | Аксессуары для универсальных мотор-контроллеров | Аксессуары для универсальных мотор-контроллеров | 4016779906586 | 0.001 | KG | 2.000 | CCM
1SAJ929180R0015 | CDP18-FBP.150 | Кабель соединительный CDP18-FBP.150 длиной 1,5м между MTQ22 и внешней частью выдвижного блока | 1 | ШТ | 4044.48 | Заказ | 5 недель | Пуско-регулирующее оборудование | Мотор-контроллеры | Аксессуары для универсальных мотор-контроллеров | Аксессуары для универсальных мотор-контроллеров | 4016779906593 | 0.001 | KG | 2.000 | CCM
1SAJ929200R0001 | ETHTB-FBP.4 | Колодка клеммная ETHTB-FBP.4 для MTQ22 X1-X4 | 4 | ШТ | 1196.04 | Заказ | 5 недель | Пуско-регулирующее оборудование | Мотор-контроллеры | Аксессуары для универсальных мотор-контроллеров | Аксессуары для универсальных мотор-контроллеров | 4016779906463 | 0.001 | KG | 0.500 | CCM
1SAJ929200R0002 | ETHTB-FBP.50 | Колодка клеммная ETHTB-FBP.50 для MTQ22 X1-X4 | 50 | ШТ | 877.38 | Заказ | 5 недель | Пуско-регулирующее оборудование | Мотор-контроллеры | Аксессуары для универсальных мотор-контроллеров | Аксессуары для универсальных мотор-контроллеров |  | 0.001 | KG | 0.500 | CCM
1SAJ929200R0020 | CEM11-FBP.20 | Устройство контроля замыкания на землю CEM11-FBP.20 для кабеля 20 Ø | 1 | ШТ | 33669.684 | Заказ | 5 недель | Пуско-регулирующее оборудование | Мотор-контроллеры | Аксессуары для универсальных мотор-контроллеров | Аксессуары для универсальных мотор-контроллеров | 4013614383533 | 0.143 | KG | 131.936 | CDM
1SAJ929200R0035 | CEM11-FBP.35 | Устройство контроля замыкания на землю CEM11-FBP.35 для кабеля 35 Ø | 1 | ШТ | 35109.6 | Заказ | 5 недель | Пуско-регулирующее оборудование | Мотор-контроллеры | Аксессуары для универсальных мотор-контроллеров | Аксессуары для универсальных мотор-контроллеров |  | 0.220 | KG | 244.900 | CDM
1SAJ929200R0060 | CEM11-FBP.60 | Устройство контроля замыкания на землю CEM11-FBP.60 для кабеля 60 Ø | 1 | ШТ | 36545.616 | Заказ | 5 недель | Пуско-регулирующее оборудование | Мотор-контроллеры | Аксессуары для универсальных мотор-контроллеров | Аксессуары для универсальных мотор-контроллеров |  | 0.363 | KG | 595.080 | CDM
1SAJ929200R0120 | CEM11-FBP.120 | Устройство контроля замыкания на землю CEM11-FBP.120 для кабеля 120 Ø | 1 | ШТ | 75129.168 | Заказ | 5 недель | Пуско-регулирующее оборудование | Мотор-контроллеры | Аксессуары для универсальных мотор-контроллеров | Аксессуары для универсальных мотор-контроллеров |  | 1.034 | KG | 1516.200 | CDM
1SAJ929230R0015 | CDP23.150 | Кабель соединительный CDP23.150 длиной 1,5м для MTQ22/PNQ22 | 1 | ШТ | 7376.784 | Заказ | 5 недель | Пуско-регулирующее оборудование | Мотор-контроллеры | Аксессуары для универсальных мотор-контроллеров | Аксессуары для универсальных мотор-контроллеров |  | 0.100 | KG | 2.000 | CCM
1SAJ929230R0030 | CDP23.300 | Кабель соединительный CDP23.300 длиной 3м для MTQ22/PNQ22 | 1 | ШТ | 7970.868 | Заказ | 5 недель | Пуско-регулирующее оборудование | Мотор-контроллеры | Аксессуары для универсальных мотор-контроллеров | Аксессуары для универсальных мотор-контроллеров |  | 0.160 | KG | 2.000 | CCM
1SAJ929240R0015 | CDP24.150 | Кабель соединительный CDP24.150 длиной 1,5м между SMK3.0 и внешней частью выдвижного блока | 1 | ШТ | 4162.524 | Заказ | 5 недель | Пуско-регулирующее оборудование | Мотор-контроллеры | Аксессуары для универсальных мотор-контроллеров | Аксессуары для универсальных мотор-контроллеров |  | 0.060 | KG | 2.000 | CCM
1SAJ929500R0185 | CT4L185R/4 | Трансформатор тока CT4L185R/4 трехфазный (от 63А до 185А) | 1 | ШТ | 35644.692 | Заказ | 5 недель | Пуско-регулирующее оборудование | Мотор-контроллеры | Аксессуары для универсальных мотор-контроллеров | Аксессуары для универсальных мотор-контроллеров |  | 1.760 | KG | 1241.856 | CDM
1SAJ929500R0310 | CT4L310R/4 | Трансформатор тока CT4L310R/4 трехфазный (от 185А до 310А) | 1 | ШТ | 42655.548 | Заказ | 5 недель | Пуско-регулирующее оборудование | Мотор-контроллеры | Аксессуары для универсальных мотор-контроллеров | Аксессуары для универсальных мотор-контроллеров |  | 1.650 | KG | 1241.856 | CDM
1SAJ929501R0500 | CT5L500R/4 | Трансформатор тока CT5L500R/4 трехфазный (от 310А до 500А) | 1 | ШТ | 58833.36 | Заказ | 5 недель | Пуско-регулирующее оборудование | Мотор-контроллеры | Аксессуары для универсальных мотор-контроллеров | Аксессуары для универсальных мотор-контроллеров |  | 1.870 | KG | 3332.000 | CDM
1SAJ929501R0850 | CT5L850R/4 | Трансформатор тока CT5L850R/4 трехфазный (от 500А до 850А) | 1 | ШТ | 63507.288 | Заказ | 5 недель | Пуско-регулирующее оборудование | Мотор-контроллеры | Аксессуары для универсальных мотор-контроллеров | Аксессуары для универсальных мотор-контроллеров |  | 2.090 | KG | 3332.000 | CDM
1SAJ929600R0001 | SMK3.0 | Адаптер SMK3.0 для отдельного монтажа интерфейсных модулей UMC. Клеммы для питания 24В в комплекте. | 1 | ШТ | 5311.308 | Заказ | 5 недель | Пуско-регулирующее оборудование | Мотор-контроллеры | Аксессуары для универсальных мотор-контроллеров | Аксессуары для универсальных мотор-контроллеров |  | 0.038 | KG | 142.560 | CCM
1SAJ929610R0001 | SMK3-X2.10 | Клемма SMK3-X2.10 на 2 полюса питания SMK3.0 (запасные части) | 1 | ШТ | 649.392 | Заказ | 5 недель | Пуско-регулирующее оборудование | Мотор-контроллеры | Аксессуары для универсальных мотор-контроллеров | Аксессуары для универсальных мотор-контроллеров |  | 0.017 | KG | 142.560 | CCM
1SAJ929620R0001 | SMK3-X1.10 | Клемма SMK3-X1.10 на 5 полюсов шины связи для SMK3.0 (запасные части) | 1 | ШТ | 1161.192 | Заказ | 5 недель | Пуско-регулирующее оборудование | Мотор-контроллеры | Аксессуары для универсальных мотор-контроллеров | Аксессуары для универсальных мотор-контроллеров |  | 0.041 | KG | 142.560 | CCM
1SAM101923R0002 | MSMN | Переходник MSMN вала 6мм для автоматов типа MS | 1 | ШТ | 429.564 | C | 5 недель | Пуско-регулирующее оборудование | Мотор-автоматы | Мотор-автоматы | Мотор-автоматы | 4013614405334 | 0.002 | KG | 1.500 | CDM
1SAM101923R0012 | MSMNO | Переходник MSMNO вала 6мм для автоматов типа MS, без маркировки | 1 | ШТ | 429.564 | Заказ | 5 недель | Пуско-регулирующее оборудование | Мотор-автоматы | Мотор-автоматы | Мотор-автоматы |  | 0.002 | KG | 0.005 | CDM
1SAM201901R1001 | HKF1-11 | Контакты дополнительные HKF1-11 (1НО+1НЗ) фронтальные для авт.выключателей MS116, MS132, MS132-T, MO132, MS165, MO165 | 1 | ШТ | 602.148 | A | 5 недель | Пуско-регулирующее оборудование | Мотор-автоматы | Мотор-автоматы | Мотор-автоматы | 4013614320354 | 0.019 | KG | 0.009 | CDM
1SAM201901R1002 | HKF1-20 | Контакты дополнительные HKF1-20 (2НО) фронтальные для авт.выключателей MS116, MS132, MS132-T, MO132, MS165, MO165 | 1 | ШТ | 605.064 | B | 5 недель | Пуско-регулирующее оборудование | Мотор-автоматы | Мотор-автоматы | Мотор-автоматы |  | 0.020 | KG | 0.014 | CDM
1SAM201901R1201 | HKF1-11K | Контакты дополнительные HKF1-11K (1НО+1НЗ) фронтальные с втычными клеммами для авт.выключателей серии MS132..K | 10 | ШТ | 702.564 | Заказ | 5 недель | Пуско-регулирующее оборудование | Мотор-автоматы | Мотор-автоматы | Мотор-автоматы | 4013614523267 | 0.016 | KG | 0.020 | CDM
1SAM201901R1202 | HKF1-20K | Контакты дополнительные HKF1-20K (2НО) фронтальные с втычными клеммами для авт.выключателей серии MS132..K | 10 | ШТ | 702.564 | Заказ | 5 недель | Пуско-регулирующее оборудование | Мотор-автоматы | Мотор-автоматы | Мотор-автоматы | 4013614523298 | 0.016 | KG | 0.020 | CDM
1SAM201902R1001 | HK1-11 | Контакты дополнительные HK1-11 (1НО+1НЗ) боковые для авт.выключателей MS116, MS132, MS132-T, MO132, MS165, MO165 | 2 | ШТ | 669.084 | A | 5 недель | Пуско-регулирующее оборудование | Мотор-автоматы | Мотор-автоматы | Мотор-автоматы | 4013614320361 | 0.036 | KG | 0.062 | CDM
1SAM201902R1002 | HK1-20 | Контакты дополнительные HK1-20 (2НО) боковые для авт.выключателей MS116, MS132, MS132-T, MO132, MS165, MO165 | 2 | ШТ | 672.336 | B | 5 недель | Пуско-регулирующее оборудование | Мотор-автоматы | Мотор-автоматы | Мотор-автоматы | 4013614320378 | 0.088 | KG | 0.062 | CDM
1SAM201902R1003 | HK1-02 | Контакты дополнительные HK1-02 (2НЗ) боковые для авт.выключателей MS116, MS132, MS132-T, MO132, MS165, MO165 | 2 | ШТ | 675.576 | C | 5 недель | Пуско-регулирующее оборудование | Мотор-автоматы | Мотор-автоматы | Мотор-автоматы | 4013614320385 | 0.043 | KG | 0.062 | CDM
1SAM201902R1004 | HK1-20L | Контакты дополнительные HK1-20L (2НО с опережением) боковые для авт.выключателей MS116, MS132, MS132-T, MO132, MS165, MO165 | 2 | ШТ | 841.392 | Заказ | 5 недель | Пуско-регулирующее оборудование | Мотор-автоматы | Мотор-автоматы | Мотор-автоматы | 4013614365881 | 0.035 | KG | 0.064 | CDM
1SAM201902R1201 | HK1-11K | Контакты дополнительные HK1-11K (1НО+1НЗ) боковые с втычными клеммами для авт.выключателей серии MS132..K | 2 | ШТ | 780.66 | Заказ | 5 недель | Пуско-регулирующее оборудование | Мотор-автоматы | Мотор-автоматы | Мотор-автоматы | 4013614523311 | 0.035 | KG | 0.065 | CDM
1SAM201902R1202 | HK1-20K | Контакты дополнительные HK1-20K (2НО) боковые с втычными клеммами для авт.выключателей серии MS132..K | 2 | ШТ | 780.66 | Заказ | 5 недель | Пуско-регулирующее оборудование | Мотор-автоматы | Мотор-автоматы | Мотор-автоматы | 4013614523328 | 0.035 | KG | 0.065 | CDM
1SAM201902R1203 | HK1-02K | Контакты дополнительные HK1-02K (2НЗ) боковые с втычными клеммами для авт.выключателей серии MS132..K | 2 | ШТ | 780.66 | Заказ | 5 недель | Пуско-регулирующее оборудование | Мотор-автоматы | Мотор-автоматы | Мотор-автоматы | 4013614523335 | 0.035 | KG | 0.065 | CDM
1SAM201902R1204 | HK1-20LK | Контакты дополнительные HK1-20LK (2НО с опережением) боковые с втычными клеммами для авт.выключателей серии MS132..K | 2 | ШТ | 885.66 | Заказ | 5 недель | Пуско-регулирующее оборудование | Мотор-автоматы | Мотор-автоматы | Мотор-автоматы | 4013614523342 | 0.035 | KG | 0.065 | CDM
1SAM201903R1001 | SK1-11 | Контакты дополнительные SK1-11 (1НО+1НЗ) боковые сигнальные для авт.выключателей MS116, MS132, MS132-T, MO132, MS165, MO165 | 2 | ШТ | 1116.012 | B | 5 недель | Пуско-регулирующее оборудование | Мотор-автоматы | Мотор-автоматы | Мотор-автоматы | 4013614320392 | 0.043 | KG | 0.062 | CDM
1SAM201903R1002 | SK1-20 | Контакты дополнительные SK1-20 (2НО) боковые сигнальные для авт.выключателей MS116, MS132, MS132-T, MO132, MS165, MO165 | 2 | ШТ | 1121.4 | C | 5 недель | Пуско-регулирующее оборудование | Мотор-автоматы | Мотор-автоматы | Мотор-автоматы | 4013614320408 | 0.043 | KG | 0.062 | CDM
1SAM201903R1003 | SK1-02 | Контакты дополнительные SK1-02 (2НЗ) боковые сигнальные для авт.выключателей MS116, MS132, MS132-T, MO132, MS165, MO165 | 2 | ШТ | 1126.8 | Заказ | 5 недель | Пуско-регулирующее оборудование | Мотор-автоматы | Мотор-автоматы | Мотор-автоматы | 4013614320415 | 0.042 | KG | 0.062 | CDM
1SAM201903R1201 | SK1-11K | Контакты дополнительные SK1-11K (1НО+1НЗ) боковые сигнальные с втычными клеммами для авт.выключателей серии MS132..K | 2 | ШТ | 1295.82 | E | 5 недель | Пуско-регулирующее оборудование | Мотор-автоматы | Мотор-автоматы | Мотор-автоматы | 4013614523496 | 0.035 | KG | 0.065 | CDM
1SAM201903R1202 | SK1-20K | Контакты дополнительные SK1-20K (2НО) боковые сигнальные с втычными клеммами для авт.выключателей серии MS132..K | 2 | ШТ | 1295.82 | Заказ | 5 недель | Пуско-регулирующее оборудование | Мотор-автоматы | Мотор-автоматы | Мотор-автоматы | 4013614523526 | 0.035 | KG | 0.065 | CDM
1SAM201903R1203 | SK1-02K | Контакты дополнительные SK1-02K (2НЗ) боковые сигнальные с втычными клеммами для авт.выключателей серии MS132..K | 2 | ШТ | 1295.82 | Заказ | 5 недель | Пуско-регулирующее оборудование | Мотор-автоматы | Мотор-автоматы | Мотор-автоматы | 4013614523557 | 0.035 | KG | 0.065 | CDM
1SAM201904R1001 | UA1-24 | Расцепитель минимального напряжения UA1-24 24 В для автоматов MS116, MS132, MS132-T, MO132, MS165, MO165 | 1 | ШТ | 2097.408 | Заказ | 6 недель | Пуско-регулирующее оборудование | Мотор-автоматы | Мотор-автоматы | Мотор-автоматы | 4013614320422 | 0.120 | KG | 0.123 | CDM
1SAM201904R1002 | UA1-48 | Расцепитель минимального напряжения UA1-48 48 В для автоматов MS116, MS132, MS132-T, MO132, MS165, MO165 | 1 | ШТ | 2110.968 | Заказ | 6 недель | Пуско-регулирующее оборудование | Мотор-автоматы | Мотор-автоматы | Мотор-автоматы | 4013614320439 | 0.120 | KG | 0.123 | CDM
1SAM201904R1003 | UA1-60 | Расцепитель минимального напряжения UA1-60 60 В для автоматов MS116, MS132, MS132-T, MO132, MS165, MO165 | 1 | ШТ | 2110.968 | Заказ | 6 недель | Пуско-регулирующее оборудование | Мотор-автоматы | Мотор-автоматы | Мотор-автоматы | 4013614320699 | 0.120 | KG | 0.123 | CDM
1SAM201904R1004 | UA1-120 | Расцепитель минимального напряжения UA1-120 120 В для автоматов MS116, MS132, MS132-T, MO132, MS165, MO165 | 1 | ШТ | 2110.968 | Заказ | 6 недель | Пуско-регулирующее оборудование | Мотор-автоматы | Мотор-автоматы | Мотор-автоматы | 4013614320453 | 0.120 | KG | 0.123 | CDM
1SAM201904R1005 | UA1-230 | Расцепитель минимального напряжения UA1-230 230 В для автоматов MS116, MS132, MS132-T, MO132, MS165, MO165 | 1 | ШТ | 2097.408 | Заказ | 5 недель | Пуско-регулирующее оборудование | Мотор-автоматы | Мотор-автоматы | Мотор-автоматы | 4013614320460 | 0.120 | KG | 0.123 | CDM
1SAM201904R1006 | UA1-400 | Расцепитель минимального напряжения UA1-400 400 В для автоматов MS116, MS132, MS132-T, MO132, MS165, MO165 | 1 | ШТ | 2110.968 | Заказ | 5 недель | Пуско-регулирующее оборудование | Мотор-автоматы | Мотор-автоматы | Мотор-автоматы | 4013614320477 | 0.120 | KG | 0.123 | CDM
1SAM201904R1007 | UA1-415 | Расцепитель минимального напряжения UA1-415 415 В для автоматов MS116, MS132, MS132-T, MO132, MS165, MO165 | 1 | ШТ | 2110.968 | Заказ | 6 недель | Пуско-регулирующее оборудование | Мотор-автоматы | Мотор-автоматы | Мотор-автоматы | 4013614320484 | 0.120 | KG | 0.123 | CDM
1SAM201904R1008 | UA1-208 | Расцепитель минимального напряжения UA1-208 208 В для автоматов MS116, MS132, MS132-T, MO132, MS165, MO165 | 1 | ШТ | 2110.968 | Заказ | 6 недель | Пуско-регулирующее оборудование | Мотор-автоматы | Мотор-автоматы | Мотор-автоматы |  | 0.120 | KG | 0.113 | CDM
1SAM201904R1009 | UA1-575 | Расцепитель минимального напряжения UA1-575 575 В для автоматов MS116, MS132, MS132-T, MO132, MS165, MO165 | 1 | ШТ | 2110.968 | Заказ | 6 недель | Пуско-регулирующее оборудование | Мотор-автоматы | Мотор-автоматы | Мотор-автоматы |  | 0.120 | KG | 0.113 | CDM
1SAM201904R1010 | UA1-20 | Расцепитель минимального напряжения UA1-20 20 В для автоматов MS116, MS132, MS132-T, MO132, MS165, MO165 | 1 | ШТ | 2110.968 | Заказ | 6 недель | Пуско-регулирующее оборудование | Мотор-автоматы | Мотор-автоматы | Мотор-автоматы |  | 0.120 | KG | 0.113 | CDM
1SAM201906R1102 | PS1-2-0-65 | Разводка шинная 3-фазн. PS1-2-0-65 до 65А для 2-х автоматов типа MS116, MS132, MS132-T, MO132 без доп. контактов | 1 | ШТ | 870.612 | B | 5 недель | Пуско-регулирующее оборудование | Мотор-автоматы | Мотор-автоматы | Мотор-автоматы | 4013614400681 | 0.041 | KG | 0.072 | CDM
1SAM201906R1103 | PS1-3-0-65 | Разводка шинная 3-фазн. PS1-3-0-65 до 65А для 3-х автоматов типа MS116, MS132, MS132-T, MO132 без доп. контактов | 1 | ШТ | 1074.12 | C | 5 недель | Пуско-регулирующее оборудование | Мотор-автоматы | Мотор-автоматы | Мотор-автоматы | 4013614400698 | 0.066 | KG | 0.108 | CDM
1SAM201906R1104 | PS1-4-0-65 | Разводка шинная 3-фазн. PS1-4-0-65 до 65А для 4-х автоматов типа MS116, MS132, MS132-T, MO132 без доп. контактов | 1 | ШТ | 1220.196 | B | 5 недель | Пуско-регулирующее оборудование | Мотор-автоматы | Мотор-автоматы | Мотор-автоматы | 4013614400704 | 0.092 | KG | 0.144 | CDM
1SAM201906R1105 | PS1-5-0-65 | Разводка шинная 3-фазн. PS1-5-0-65 до 65А для 5-и автоматов типа MS116, MS132, MS132-T, MO132 без доп. контактов | 1 | ШТ | 1405.068 | B | 5 недель | Пуско-регулирующее оборудование | Мотор-автоматы | Мотор-автоматы | Мотор-автоматы | 4013614400711 | 0.118 | KG | 0.180 | CDM
1SAM201906R1112 | PS1-2-1-65 | Разводка шинная 3-фазн. PS1-2-1-65 до 65А для 2-х автоматов типа MS116, MS132, MS132-T, MO132 с 1-м доп. контактом | 1 | ШТ | 901.824 | C | 5 недель | Пуско-регулирующее оборудование | Мотор-автоматы | Мотор-автоматы | Мотор-автоматы | 4013614400728 | 0.043 | KG | 0.088 | CDM
1SAM201906R1113 | PS1-3-1-65 | Разводка шинная 3-фазн. PS1-3-1-65 до 65А для 3-х автоматов типа MS116, MS132, MS132-T, MO132 с 1-м доп. контактом | 1 | ШТ | 1134.912 | C | 5 недель | Пуско-регулирующее оборудование | Мотор-автоматы | Мотор-автоматы | Мотор-автоматы | 4013614400735 | 0.072 | KG | 0.132 | CDM
1SAM201906R1114 | PS1-4-1-65 | Разводка шинная 3-фазн. PS1-4-1-65 до 65А для 4-х автоматов типа MS116, MS132, MS132-T, MO132 с 1-м доп. контактом | 1 | ШТ | 1263.264 | C | 5 недель | Пуско-регулирующее оборудование | Мотор-автоматы | Мотор-автоматы | Мотор-автоматы | 4013614400742 | 0.104 | KG | 0.176 | CDM
1SAM201906R1115 | PS1-5-1-65 | Разводка шинная 3-фазн. PS1-5-1-65 до 65А для 5-и автоматов типа MS116, MS132, MS132-T, MO132 с 1-м доп. контактом | 1 | ШТ | 1449 | C | 5 недель | Пуско-регулирующее оборудование | Мотор-автоматы | Мотор-автоматы | Мотор-автоматы | 4013614400759 | 0.130 | KG | 0.220 | CDM
1SAM201906R1122 | PS1-2-2-65 | Разводка шинная 3-фазн. PS1-2-2-65 до 65А для 2-х автоматов типа MS116, MS132, MS132-T, MO132 с 2-я доп. контактами | 1 | ШТ | 940.104 | Заказ | 5 недель | Пуско-регулирующее оборудование | Мотор-автоматы | Мотор-автоматы | Мотор-автоматы | 4013614400766 | 0.048 | KG | 0.104 | CDM
1SAM201906R1123 | PS1-3-2-65 | Разводка шинная 3-фазн. PS1-3-2-65 до 65А для 3-х автоматов типа MS116, MS132, MS132-T, MO132 с 2-я доп. контактами | 1 | ШТ | 1231.98 | Заказ | 6 недель | Пуско-регулирующее оборудование | Мотор-автоматы | Мотор-автоматы | Мотор-автоматы | 4013614400773 | 0.080 | KG | 0.156 | CDM
1SAM201906R1124 | PS1-4-2-65 | Разводка шинная 3-фазн. PS1-4-2-65 до 65А для 4-х автоматов типа MS116, MS132, MS132-T, MO132 с 2-я доп. контактами | 1 | ШТ | 1337.208 | Заказ | 6 недель | Пуско-регулирующее оборудование | Мотор-автоматы | Мотор-автоматы | Мотор-автоматы | 4013614400780 | 0.114 | KG | 0.208 | CDM
1SAM201906R1125 | PS1-5-2-65 | Разводка шинная 3-фазн. PS1-5-2-65 до 65А для 5-и автоматов типа MS116, MS132, MS132-T, MO132 с 2-я доп. контактами | 1 | ШТ | 1568.004 | Заказ | 6 недель | Пуско-регулирующее оборудование | Мотор-автоматы | Мотор-автоматы | Мотор-автоматы | 4013614400797 | 0.146 | KG | 0.260 | CDM
1SAM201907R1101 | S1-M1 | Колодка плоская S1-M1-25 для подключения 3-фазного кабеля до 25мм2, 65 А к автоматам типа MS116, MS132, MS132-T, MO132/MS132-T | 1 | ШТ | 873.972 | B | 5 недель | Пуско-регулирующее оборудование | Мотор-автоматы | Мотор-автоматы | Мотор-автоматы | 4013614400803 | 0.040 | KG | 1.500 | CDM
1SAM201907R1102 | S1-M2 | Колодка высокая S1-M2-25 для подключения 3-фазного кабеля до 25мм2, 65 А к автоматам типа MS116, MS132, MS132-T, MO132/MS132-T | 1 | ШТ | 988.272 | B | 5 недель | Пуско-регулирующее оборудование | Мотор-автоматы | Мотор-автоматы | Мотор-автоматы | 4013614400810 | 0.050 | KG | 1.500 | CDM
1SAM201907R1103 | S1-M3 | Колодка плоская S1-M3-25 для подключения 3-фазного кабеля до 25мм2, 65 А к автоматам типа MS116, MS132 | 1 | ШТ | 1360.2 | Заказ | 5 недель | Пуско-регулирующее оборудование | Мотор-автоматы | Мотор-автоматы | Мотор-автоматы | 4013614400827 | 0.042 | KG | 0.617 | CDM
1SAM201908R1001 | BS1-3 | Изолирующая накладка BS1-3 для шинных разводок | 1 | ШТ | 112.02 | Заказ | 5 недель | Пуско-регулирующее оборудование | Мотор-автоматы | Мотор-автоматы | Мотор-автоматы | 4013614320866 | 0.004 | KG | 0.071 | CDM
1SAM201909R1021 | MSAH1 | Держатель вала MSAH1 для MS116/132 | 1 | ШТ | 940.104 | Заказ | 5 недель | Пуско-регулирующее оборудование | Мотор-автоматы | Мотор-автоматы | Мотор-автоматы |  | 0.035 | KG | 0.180 | CDM
1SAM201910R1001 | AA1-24 | Расцепитель дистанционный AA1-24 24В для автоматов MS116, MS132, MS132-T, MO132, MS165, MO165 | 1 | ШТ | 2060.088 | Заказ | 5 недель | Пуско-регулирующее оборудование | Мотор-автоматы | Мотор-автоматы | Мотор-автоматы | 4013614343308 | 0.120 | KG | 0.124 | CDM
1SAM201910R1002 | AA1-110 | Расцепитель дистанционный AA1-110 110В для автоматов MS116, MS132, MS132-T, MO132, MS165, MO165 | 1 | ШТ | 1937.88 | Заказ | 5 недель | Пуско-регулирующее оборудование | Мотор-автоматы | Мотор-автоматы | Мотор-автоматы | 4013614343322 | 0.120 | KG | 0.124 | CDM
1SAM201910R1003 | AA1-230 | Расцепитель дистанционный AA1-230 230В для автоматов MS116, MS132, MS132-T, MO132, MS165, MO165 | 1 | ШТ | 2050.224 | C | 5 недель | Пуско-регулирующее оборудование | Мотор-автоматы | Мотор-автоматы | Мотор-автоматы | 4013614343346 | 0.120 | KG | 0.124 | CDM
1SAM201910R1004 | AA1-400 | Расцепитель дистанционный AA1-400 400В для автоматов MS116, MS132, MS132-T, MO132, MS165, MO165 | 1 | ШТ | 1947.156 | Заказ | 6 недель | Пуско-регулирующее оборудование | Мотор-автоматы | Мотор-автоматы | Мотор-автоматы | 4013614343360 | 0.120 | KG | 0.124 | CDM
1SAM201911R1010 | IB132-G | Бокс IB132-G для MS116, MS132, MS132-T, MO132 IP65 с черной ручкой управления | 1 | ШТ | 2202.624 | Заказ | 5 недель | Пуско-регулирующее оборудование | Мотор-автоматы | Мотор-автоматы | Мотор-автоматы | 4013614421617 | 0.370 | KG | 10.000 | CDM
1SAM201911R1011 | IB132-Y | Бокс IB132-Y для MS116, MS132, MS132-T, MO132 IP65 с желто-красной ручкой управления | 1 | ШТ | 2362.092 | Заказ | 5 недель | Пуско-регулирующее оборудование | Мотор-автоматы | Мотор-автоматы | Мотор-автоматы | 4013614421624 | 0.370 | KG | 10.000 | CDM
1SAM201912R1010 | DMS132-G | Комплект монтажный DMS132-G для MS116, MS132, MS132-T, MO132 IP65 с черной ручкой управления | 1 | ШТ | 2830.464 | Заказ | 5 недель | Пуско-регулирующее оборудование | Мотор-автоматы | Мотор-автоматы | Мотор-автоматы | 4013614421648 | 0.170 | KG | 1.500 | CDM
1SAM201912R1011 | DMS132-Y | Комплект монтажный DMS132-Y для MS116, MS132, MS132-T, MO132 IP65 с желто-красной ручкой управления | 1 | ШТ | 3013.716 | Заказ | 5 недель | Пуско-регулирующее оборудование | Мотор-автоматы | Мотор-автоматы | Мотор-автоматы | 4013614421655 | 0.170 | KG | 1.500 | CDM
1SAM201913R1103 | S1-M3 | Колодка плоская S1-M3-35 для подключения 3-фазного кабеля до 35мм2, 100 А к автоматам типа MS116, MS132, MS132-T, MO132 | 1 | ШТ | 1698.96 | C | 5 недель | Пуско-регулирующее оборудование | Мотор-автоматы | Мотор-автоматы | Мотор-автоматы | 4013614400834 | 0.060 | KG | 1.500 | CDM
1SAM201914R1001 | PB1-1-32 | Перемычка межфазная PB1-1-32 для подключения кабеля к MS116, MS132, MS132-T, MO132 | 1 | ШТ | 617.724 | Заказ | 6 недель | Пуско-регулирующее оборудование | Мотор-автоматы | Мотор-автоматы | Мотор-автоматы |  | 0.009 | KG | 0.004 | CDM
1SAM201914R1002 | S1-PB1-25 | Однофазный терминал S1-PB1-25 для MS116, MS132, MS132-T, MO132 | 1 | ШТ | 495.552 | Заказ | 5 недель | Пуско-регулирующее оборудование | Мотор-автоматы | Мотор-автоматы | Мотор-автоматы |  | 0.013 | KG | 0.007 | CDM
1SAM201916R1103 | PS1-3-0-100 | Разводка шинная 3-фазн. PS1-3-0-100 до 100А для 3-х автоматов типа MS116, MS132, MS132-T, MO132 без доп. контактов | 1 | ШТ | 1337.208 | E | 5 недель | Пуско-регулирующее оборудование | Мотор-автоматы | Мотор-автоматы | Мотор-автоматы | 4013614400612 | 0.101 | KG | 0.108 | CDM
1SAM201916R1104 | PS1-4-0-100 | Разводка шинная 3-фазн. PS1-4-0-100 до 100А для 4-х автоматов типа MS116, MS132, MS132-T, MO132 без доп. контактов | 1 | ШТ | 1584.972 | E | 5 недель | Пуско-регулирующее оборудование | Мотор-автоматы | Мотор-автоматы | Мотор-автоматы | 4013614400629 | 0.140 | KG | 0.144 | CDM
1SAM201916R1105 | PS1-5-0-100 | Разводка шинная 3-фазн. PS1-5-0-100 до 100А для 5-и автоматов типа MS116, MS132, MS132-T, MO132 без доп. контактов | 1 | ШТ | 1829.28 | Заказ | 5 недель | Пуско-регулирующее оборудование | Мотор-автоматы | Мотор-автоматы | Мотор-автоматы | 4013614400636 | 0.185 | KG | 0.180 | CDM
1SAM201916R1113 | PS1-3-1-100 | Разводка шинная 3-фазн. PS1-3-1-100 до 100А для 3-х автоматов типа MS116, MS132, MS132-T, MO132 с 1-м доп. контактом | 1 | ШТ | 1476.324 | Заказ | 5 недель | Пуско-регулирующее оборудование | Мотор-автоматы | Мотор-автоматы | Мотор-автоматы | 4013614400643 | 0.113 | KG | 0.132 | CDM
1SAM201916R1114 | PS1-4-1-100 | Разводка шинная 3-фазн. PS1-4-1-100 до 100А для 4-х автоматов типа MS116, MS132, MS132-T, MO132 с 1-м доп. контактом | 1 | ШТ | 1717.308 | Заказ | 6 недель | Пуско-регулирующее оборудование | Мотор-автоматы | Мотор-автоматы | Мотор-автоматы | 4013614400650 | 0.161 | KG | 0.176 | CDM
1SAM201916R1115 | PS1-5-1-100 | Разводка шинная 3-фазн. PS1-5-1-100 до 100А для 5-и автоматов типа MS116, MS132, MS132-T, MO132 с 1-м доп. контактом | 1 | ШТ | 1975.224 | Заказ | 6 недель | Пуско-регулирующее оборудование | Мотор-автоматы | Мотор-автоматы | Мотор-автоматы | 4013614400667 | 0.206 | KG | 0.220 | CDM
1SAM201916R1123 | PS1-3-2-100 | Разводка шинная 3-фазн. PS1-3-2-100 до 100А для 3-х автоматов типа MS116, MS132, MS132-T, MO132 с 2-я доп. контактами | 1 | ШТ | 1758.024 | Заказ | 5 недель | Пуско-регулирующее оборудование | Мотор-автоматы | Мотор-автоматы | Мотор-автоматы | 4013614400674 | 0.126 | KG | 0.156 | CDM
1SAM201920R1000 | MSH-AR | Кольцо для центрирования вала MSH-AR | 1 | ШТ | 497.928 | C | 5 недель | Пуско-регулирующее оборудование | Мотор-автоматы | Мотор-автоматы | Мотор-автоматы |  | 0.010 | KG | 0.010 | CDM
1SAM201920R1001 | MSHD-LB | Ручка переключения выносная черная MSHD-LB для автоматов типа MS116 | 1 | ШТ | 1852.668 | C | 5 недель | Пуско-регулирующее оборудование | Мотор-автоматы | Мотор-автоматы | Мотор-автоматы | 4013614441813 | 0.065 | KG | 0.065 | CDM
1SAM201920R1002 | MSHD-LY | Ручка переключения выносная желтая MSHD-LY для автоматов типа MS116 | 1 | ШТ | 1852.668 | Заказ | 5 недель | Пуско-регулирующее оборудование | Мотор-автоматы | Мотор-автоматы | Мотор-автоматы |  | 0.065 | KG | 0.065 | CDM
1SAM201920R1011 | MSHD-LTB | Ручка переключения выносная черная MSHD-LTB для автоматов типа MS132, MS132-T, MO132, MS165, MO165 | 1 | ШТ | 1852.668 | C | 5 недель | Пуско-регулирующее оборудование | Мотор-автоматы | Мотор-автоматы | Мотор-автоматы |  | 0.065 | KG | 1.000 | CDM
1SAM201920R1012 | MSHD-LTY | Ручка переключения выносная желтая MSHD-LTY для автоматов типа MS132, MS132-T, MO132, MS165, MO165 | 1 | ШТ | 1852.668 | Заказ | 5 недель | Пуско-регулирующее оборудование | Мотор-автоматы | Мотор-автоматы | Мотор-автоматы |  | 0.065 | KG | 0.065 | CDM
1SAM250000R1001 | MS116-0.16 | Автоматич.выключ. MS116-0.16 50 кА с регулир. тепловой защитой 0,10A-0,16А Класс тепл. расцепит. 10 | 1 | ШТ | 2617.644 | C | 5 недель | Пуско-регулирующее оборудование | Мотор-автоматы | Мотор-автоматы | Мотор-автоматы | 4013614320248 | 0.270 | KG | 0.347 | CDM
1SAM250000R1002 | MS116-0.25 | Автоматич.выключ. MS116-0.25 50 кА с регулир. тепловой защитой 0,16A-0,25А Класс тепл. расцепит. 10 | 1 | ШТ | 2605.056 | B | 5 недель | Пуско-регулирующее оборудование | Мотор-автоматы | Мотор-автоматы | Мотор-автоматы | 4013614320255 | 0.270 | KG | 0.347 | CDM
1SAM250000R1003 | MS116-0.4 | Автоматич.выключ. MS116-0.4 50 кА с регулир. тепловой защитой 0,25A-0,40А Класс тепл. расцепит. 10 | 1 | ШТ | 2605.056 | B | 5 недель | Пуско-регулирующее оборудование | Мотор-автоматы | Мотор-автоматы | Мотор-автоматы | 4013614320262 | 0.270 | KG | 0.347 | CDM
1SAM250000R1004 | MS116-0.63 | Автоматич.выключ. MS116-0.63 50 кА с регулир. тепловой защитой 0,40A-0,63А Класс тепл. расцепит. 10 | 1 | ШТ | 2592.468 | A | 5 недель | Пуско-регулирующее оборудование | Мотор-автоматы | Мотор-автоматы | Мотор-автоматы | 4013614320279 | 0.270 | KG | 0.347 | CDM
1SAM250000R1005 | MS116-1.0 | Автоматич.выключ. MS116-1.0 50 кА с регулир. тепловой защитой 0,63A-1,00А Класс тепл. расцепит. 10 | 1 | ШТ | 2921.328 | A | 5 недель | Пуско-регулирующее оборудование | Мотор-автоматы | Мотор-автоматы | Мотор-автоматы | 4013614320286 | 0.270 | KG | 0.347 | CDM
1SAM250000R1006 | MS116-1.6 | Автоматич.выключ. MS116-1.6 50 кА с регулир. тепловой защитой 1,0A-1,6А Класс тепл. расцепит. 10 | 1 | ШТ | 2921.328 | A | 5 недель | Пуско-регулирующее оборудование | Мотор-автоматы | Мотор-автоматы | Мотор-автоматы | 4013614320293 | 0.318 | KG | 0.347 | CDM
1SAM250000R1007 | MS116-2.5 | Автоматич.выключ. MS116-2.5 50 кА с регулир. тепловой защитой 1,6A-2,5А Класс тепл. расцепит. 10 | 1 | ШТ | 2921.328 | A | 5 недель | Пуско-регулирующее оборудование | Мотор-автоматы | Мотор-автоматы | Мотор-автоматы | 4013614320309 | 0.318 | KG | 0.347 | CDM
1SAM250000R1008 | MS116-4.0 | Автоматич.выключ. MS116-4.0 50 кА с регулир. тепловой защитой 2,5A-4,0А Класс тепл. расцепит. 10 | 1 | ШТ | 2921.328 | A | 5 недель | Пуско-регулирующее оборудование | Мотор-автоматы | Мотор-автоматы | Мотор-автоматы | 4013614320316 | 0.318 | KG | 0.347 | CDM
1SAM250000R1009 | MS116-6.3 | Автоматич.выключ. MS116-6.3 50 кА с регулир. тепловой защитой 4A-6,3А Класс тепл. расцепит. 10 | 1 | ШТ | 2921.328 | A | 5 недель | Пуско-регулирующее оборудование | Мотор-автоматы | Мотор-автоматы | Мотор-автоматы | 4013614320323 | 0.318 | KG | 0.347 | CDM
1SAM250000R1010 | MS116-10 | Автоматич.выключ. MS116-10 50 кА с регулир. тепловой защитой 6,3A-10А Класс тепл. расцепит. 10 | 1 | ШТ | 3437.004 | A | 5 недель | Пуско-регулирующее оборудование | Мотор-автоматы | Мотор-автоматы | Мотор-автоматы | 4013614320330 | 0.318 | KG | 0.347 | CDM
1SAM250000R1011 | MS116-16 | Автоматич.выключ. MS116-16 16 кА с регулир. тепловой защитой 10A-16А Класс тепл. расцепит. 10 | 1 | ШТ | 3437.004 | A | 5 недель | Пуско-регулирующее оборудование | Мотор-автоматы | Мотор-автоматы | Мотор-автоматы | 4013614320347 | 0.318 | KG | 0.347 | CDM
1SAM250000R1012 | MS116-12 | Автоматич.выключ. MS116-12 25 кА с регулир. тепловой защитой 8A-12А Класс тепл. расцепит. 10 | 1 | ШТ | 3658.524 | A | 5 недель | Пуско-регулирующее оборудование | Мотор-автоматы | Мотор-автоматы | Мотор-автоматы | 4013614348211 | 0.318 | KG | 0.347 | CDM
1SAM250000R1013 | MS116-20 | Автоматич.выключ. MS116-20 10кА с регулир. тепловой защитой 16A-20А Класс тепл. расцепит. 10 | 1 | ШТ | 5022.288 | B | 5 недель | Пуско-регулирующее оборудование | Мотор-автоматы | Мотор-автоматы | Мотор-автоматы | 4013614405655 | 0.310 | KG | 0.350 | CDM
1SAM250000R1014 | MS116-25 | Автоматич.выключ. MS116-25 10кА с регулир. тепловой защитой 20A-25А Класс тепл. расцепит. 10 | 1 | ШТ | 5672.952 | A | 5 недель | Пуско-регулирующее оборудование | Мотор-автоматы | Мотор-автоматы | Мотор-автоматы | 4013614405662 | 0.310 | KG | 0.350 | CDM
1SAM250000R1015 | MS116-32 | Автоматич.выключ. MS116-32 10кА с регулир. тепловой защитой 25A-32А Класс тепл. расцепит. 10 | 1 | ШТ | 7140.396 | B | 5 недель | Пуско-регулирующее оборудование | Мотор-автоматы | Мотор-автоматы | Мотор-автоматы | 4013614405679 | 0.310 | KG | 0.350 | CDM
1SAM301901R1001 | CK1-11 | Контакты дополнительные CK1-11 (1НО+1НЗ) боковые индикация КЗ для авт.выключателей MS132, MS132-T, MS165 | 1 | ШТ | 1134.912 | C | 5 недель | Пуско-регулирующее оборудование | Мотор-автоматы | Мотор-автоматы | Мотор-автоматы |  | 0.035 | KG | 1.000 | CDM
1SAM301911R1001 | TS1-M3-S1 | Межфазные перегородки TS1-M3-S1 для авт. выключателей для MS132 ≤ 10 A | 1 | ШТ | 369.492 | Заказ | 5 недель | Пуско-регулирующее оборудование | Мотор-автоматы | Мотор-автоматы | Мотор-автоматы | 4013614556630 | 12.000 | G | 0.045 | CDM
1SAM301912R1001 | TS1-M3-S2 | Межфазные перегородки TS1-M3-S2 для авт. выключателей MS132 ≥ 12 A | 1 | ШТ | 369.492 | Заказ | 5 недель | Пуско-регулирующее оборудование | Мотор-автоматы | Мотор-автоматы | Мотор-автоматы | 4013614556654 | 12.000 | G | 0.066 | CDM
1SAM301913R1001 | TS1-M3-K | Межфазные перегородки TS1-M3-K для авт. выключателей MS132..K | 1 | ШТ | 396.348 | Заказ | 5 недель | Пуско-регулирующее оборудование | Мотор-автоматы | Мотор-автоматы | Мотор-автоматы | 4013614556616 | 12.000 | G | 0.061 | CDM
1SAM340000R1001 | MS132-0.16T | Автоматич.выключ. для защиты трансф. MS132-0.16T 100кА с регулир. тепловой защитой 0.1A - 0.16А Класс тепл. расцепит. 10А | 1 | ШТ | 4540.944 | Заказ | 5 недель | Пуско-регулирующее оборудование | Мотор-автоматы | Мотор-автоматы | Мотор-автоматы |  | 0.215 | KG | 0.340 | CDM
1SAM340000R1002 | MS132-0.25T | Автоматич.выключ. для защиты трансф. MS132-0.25T 100кА с регулир. тепловой защитой 0.16A-0.25А Класс тепл. расцепит. 10 | 1 | ШТ | 4540.944 | Заказ | 6 недель | Пуско-регулирующее оборудование | Мотор-автоматы | Мотор-автоматы | Мотор-автоматы |  | 0.215 | KG | 0.340 | CDM
1SAM340000R1003 | MS132-0.4T | Автоматич.выключ. для защиты трансф. MS132-0.4T 100кА с регулир. тепловой защитой 0.25A-0.4А Класс тепл. расцепит. 10 | 1 | ШТ | 4540.944 | Заказ | 6 недель | Пуско-регулирующее оборудование | Мотор-автоматы | Мотор-автоматы | Мотор-автоматы |  | 0.215 | KG | 0.340 | CDM
1SAM340000R1004 | MS132-0.63T | Автоматич.выключ. для защиты трансф. MS132-0.63T 100кА с регулир. тепловой защитой 0.4A-0.63А Класс тепл. расцепит. 10 | 1 | ШТ | 4540.944 | Заказ | 6 недель | Пуско-регулирующее оборудование | Мотор-автоматы | Мотор-автоматы | Мотор-автоматы |  | 0.215 | KG | 0.340 | CDM
1SAM340000R1005 | MS132-1.0T | Автоматич.выключ. для защиты трансф. MS132-1.0T 100кА с регулир. тепловой защитой 0.63A-1А Класс тепл. расцепит. 10 | 1 | ШТ | 5206.116 | Заказ | 6 недель | Пуско-регулирующее оборудование | Мотор-автоматы | Мотор-автоматы | Мотор-автоматы |  | 0.215 | KG | 0.340 | CDM
1SAM340000R1006 | MS132-1.6T | Автоматич.выключ. для защиты трансф. MS132-1.6T 100кА с регулир. тепловой защитой 1A-1.6А Класс тепл. расцепит. 10 | 1 | ШТ | 5206.116 | Заказ | 5 недель | Пуско-регулирующее оборудование | Мотор-автоматы | Мотор-автоматы | Мотор-автоматы |  | 0.265 | KG | 0.340 | CDM
1SAM340000R1007 | MS132-2.5T | Автоматич.выключ. для защиты трансф. MS132-2.5T 100кА с регулир. тепловой защитой 1.6A-2.5А Класс тепл. расцепит. 10 | 1 | ШТ | 5231.028 | C | 5 недель | Пуско-регулирующее оборудование | Мотор-автоматы | Мотор-автоматы | Мотор-автоматы |  | 0.265 | KG | 0.340 | CDM
1SAM340000R1008 | MS132-4.0T | Автоматич.выключ. для защиты трансф. MS132-4.0T 100кА с регулир. тепловой защитой 2.5A-4А Класс тепл. расцепит. 10 | 1 | ШТ | 5206.116 | Заказ | 5 недель | Пуско-регулирующее оборудование | Мотор-автоматы | Мотор-автоматы | Мотор-автоматы |  | 0.265 | KG | 0.340 | CDM
1SAM340000R1009 | MS132-6.3T | Автоматич.выключ. для защиты трансф. MS132-6.3T 100кА с регулир. тепловой защитой 4A-6.3А Класс тепл. расцепит. 10 | 1 | ШТ | 5206.116 | Заказ | 5 недель | Пуско-регулирующее оборудование | Мотор-автоматы | Мотор-автоматы | Мотор-автоматы |  | 0.265 | KG | 0.340 | CDM
1SAM340000R1010 | MS132-10T | Автоматич.выключ. для защиты трансф. MS132-10T 100кА с регулир. тепловой защитой 6.3A-10А Класс тепл. расцепит. 10 | 1 | ШТ | 6166.584 | Заказ | 5 недель | Пуско-регулирующее оборудование | Мотор-автоматы | Мотор-автоматы | Мотор-автоматы |  | 0.265 | KG | 0.340 | CDM
1SAM340000R1011 | MS132-16T | Автоматич.выключ. для защиты трансф. MS132-16T 100кА с регулир. тепловой защитой 10A-16А Класс тепл. расцепит. 10 | 1 | ШТ | 6166.584 | Заказ | 5 недель | Пуско-регулирующее оборудование | Мотор-автоматы | Мотор-автоматы | Мотор-автоматы |  | 0.310 | KG | 0.370 | CDM
1SAM340000R1012 | MS132-12T | Автоматич.выключ. для защиты трансф. MS132-12T 100кА с регулир. тепловой защитой 8A-12А Класс тепл. расцепит. 10 | 1 | ШТ | 6166.584 | Заказ | 6 недель | Пуско-регулирующее оборудование | Мотор-автоматы | Мотор-автоматы | Мотор-автоматы |  | 0.310 | KG | 0.370 | CDM
1SAM340000R1013 | MS132-20T | Автоматич.выключ. для защиты трансф. MS132-20T 100кА с регулир. тепловой защитой 16A-20А Класс тепл. расцепит. 10 | 1 | ШТ | 6665.484 | Заказ | 6 недель | Пуско-регулирующее оборудование | Мотор-автоматы | Мотор-автоматы | Мотор-автоматы |  | 0.310 | KG | 0.370 | CDM
1SAM340000R1014 | MS132-25T | Автоматич.выключ. для защиты трансф. MS132-25T 50кА с регулир. тепловой защитой 20A-25А Класс тепл. расцепит. 10 | 1 | ШТ | 7541.064 | Заказ | 6 недель | Пуско-регулирующее оборудование | Мотор-автоматы | Мотор-автоматы | Мотор-автоматы |  | 0.310 | KG | 0.370 | CDM
1SAM350000R1001 | MS132-0.16 | Автоматич.выключ. MS132-0.16 100кА с регулир. тепловой защитой 0.1A-0.16А Класс тепл. расцепит. 10А | 1 | ШТ | 4540.944 | Заказ | 5 недель | Пуско-регулирующее оборудование | Мотор-автоматы | Мотор-автоматы | Мотор-автоматы | 4013614400018 | 0.258 | KG | 0.347 | CDM
1SAM350000R1002 | MS132-0.25 | Автоматич.выключ. MS132-0.25 100кА с регулир. тепловой защитой 0.16A-0.25А Класс тепл. расцепит. 10 | 1 | ШТ | 4540.944 | Заказ | 5 недель | Пуско-регулирующее оборудование | Мотор-автоматы | Мотор-автоматы | Мотор-автоматы | 4013614400025 | 0.258 | KG | 0.347 | CDM
1SAM350000R1003 | MS132-0.4 | Автоматич.выключ. MS132-0.4 100кА с регулир. тепловой защитой 0.25A-0.4А Класс тепл. расцепит. 10 | 1 | ШТ | 4540.944 | Заказ | 5 недель | Пуско-регулирующее оборудование | Мотор-автоматы | Мотор-автоматы | Мотор-автоматы | 4013614400032 | 0.258 | KG | 0.347 | CDM
1SAM350000R1004 | MS132-0.63 | Автоматич.выключ. MS132-0.63 100кА с регулир. тепловой защитой 0.4A-0.63А Класс тепл. расцепит. 10 | 1 | ШТ | 4562.676 | C | 5 недель | Пуско-регулирующее оборудование | Мотор-автоматы | Мотор-автоматы | Мотор-автоматы | 4013614400049 | 0.258 | KG | 0.347 | CDM
1SAM350000R1005 | MS132-1.0 | Автоматич.выключ. MS132-1.0 100кА с регулир. тепловой защитой 0.63A-1А Класс тепл. расцепит. 10 | 1 | ШТ | 5163.048 | B | 5 недель | Пуско-регулирующее оборудование | Мотор-автоматы | Мотор-автоматы | Мотор-автоматы | 4013614400056 | 0.258 | KG | 0.347 | CDM
1SAM350000R1006 | MS132-1.6 | Автоматич.выключ. MS132-1.6 100кА с регулир. тепловой защитой 1A-1.6А Класс тепл. расцепит. 10 | 1 | ШТ | 5163.048 | B | 5 недель | Пуско-регулирующее оборудование | Мотор-автоматы | Мотор-автоматы | Мотор-автоматы | 4013614400063 | 0.318 | KG | 0.347 | CDM
1SAM350000R1007 | MS132-2.5 | Автоматич.выключ. MS132-2.5 100кА с регулир. тепловой защитой 1.6A-2.5А Класс тепл. расцепит. 10 | 1 | ШТ | 5163.048 | B | 5 недель | Пуско-регулирующее оборудование | Мотор-автоматы | Мотор-автоматы | Мотор-автоматы | 4013614400070 | 0.318 | KG | 0.347 | CDM
1SAM350000R1008 | MS132-4.0 | Автоматич.выключ. MS132-4.0 100кА с регулир. тепловой защитой 2.5A-4А Класс тепл. расцепит. 10 | 1 | ШТ | 5163.048 | B | 5 недель | Пуско-регулирующее оборудование | Мотор-автоматы | Мотор-автоматы | Мотор-автоматы | 4013614400087 | 0.318 | KG | 0.347 | CDM
1SAM350000R1009 | MS132-6.3 | Автоматич.выключ. MS132-6.3 100кА с регулир. тепловой защитой 4A-6.3А Класс тепл. расцепит. 10 | 1 | ШТ | 5163.048 | B | 5 недель | Пуско-регулирующее оборудование | Мотор-автоматы | Мотор-автоматы | Мотор-автоматы | 4013614400094 | 0.318 | KG | 0.347 | CDM
1SAM350000R1010 | MS132-10 | Автоматич.выключ. MS132-10 100кА с регулир. тепловой защитой 6.3A-10А Класс тепл. расцепит. 10 | 1 | ШТ | 6140.448 | B | 5 недель | Пуско-регулирующее оборудование | Мотор-автоматы | Мотор-автоматы | Мотор-автоматы | 4013614400100 | 0.318 | KG | 0.347 | CDM
1SAM350000R1011 | MS132-16 | Автоматич.выключ. MS132-16 100кА с регулир. тепловой защитой 10A-16А Класс тепл. расцепит. 10 | 1 | ШТ | 6140.448 | A | 5 недель | Пуско-регулирующее оборудование | Мотор-автоматы | Мотор-автоматы | Мотор-автоматы | 4013614400117 | 0.372 | KG | 0.347 | CDM
1SAM350000R1012 | MS132-12 | Автоматич.выключ. MS132-12 100кА с регулир. тепловой защитой 8A-12А Класс тепл. расцепит. 10 | 1 | ШТ | 6140.448 | B | 5 недель | Пуско-регулирующее оборудование | Мотор-автоматы | Мотор-автоматы | Мотор-автоматы | 4013614400124 | 0.372 | KG | 0.347 | CDM
1SAM350000R1013 | MS132-20 | Автоматич.выключ. MS132-20 100кА с регулир. тепловой защитой 16A-20А Класс тепл. расцепит. 10 | 1 | ШТ | 6636.9 | A | 5 недель | Пуско-регулирующее оборудование | Мотор-автоматы | Мотор-автоматы | Мотор-автоматы | 4013614400131 | 0.372 | KG | 0.347 | CDM
1SAM350000R1014 | MS132-25 | Автоматич.выключ. MS132-25 50кА с регулир. тепловой защитой 20A-25А Класс тепл. расцепит. 10 | 1 | ШТ | 7504.98 | A | 5 недель | Пуско-регулирующее оборудование | Мотор-автоматы | Мотор-автоматы | Мотор-автоматы | 4013614400148 | 0.372 | KG | 0.347 | CDM
1SAM350000R1015 | MS132-32 | Автоматич.выключ. MS132-32 25кА с регулир. тепловой защитой 25A-32А Класс тепл. расцепит. 10 | 1 | ШТ | 9457.224 | A | 5 недель | Пуско-регулирующее оборудование | Мотор-автоматы | Мотор-автоматы | Мотор-автоматы | 4013614400155 | 0.372 | KG | 0.347 | CDM
1SAM350010R1001 | MS132-0.16K | Автоматич.выключ. MS132-0.16K 100 кА с втычными клеммами с регулир. тепловой защитой 0.1A-0.16А Класс тепл. расцепит. 10А | 1 | ШТ | 4767.984 | Заказ | 7 недель | Пуско-регулирующее оборудование | Мотор-автоматы | Мотор-автоматы | Мотор-автоматы | 4013614400315 | 0.256 | KG | 0.403 | CDM
1SAM350010R1002 | MS132-0.25K | Автоматич.выключ. MS132-0.25K 100 кА с втычными клеммами с регулир. тепловой защитой 0.16A-0.25А Класс тепл. расцепит. 10 | 1 | ШТ | 4767.984 | Заказ | 7 недель | Пуско-регулирующее оборудование | Мотор-автоматы | Мотор-автоматы | Мотор-автоматы | 4013614400322 | 0.256 | KG | 0.403 | CDM
1SAM350010R1003 | MS132-0.4K | Автоматич.выключ. MS132-0.4K 100 кА с втычными клеммами с регулир. тепловой защитой 0.25A-0.4А Класс тепл. расцепит. 10 | 1 | ШТ | 4767.984 | Заказ | 7 недель | Пуско-регулирующее оборудование | Мотор-автоматы | Мотор-автоматы | Мотор-автоматы | 4013614400339 | 0.256 | KG | 0.403 | CDM
1SAM350010R1004 | MS132-0.63K | Автоматич.выключ. MS132-0.63K 100 кА с втычными клеммами с регулир. тепловой защитой 0.4A-0.63А Класс тепл. расцепит. 10 | 1 | ШТ | 4767.984 | Заказ | 7 недель | Пуско-регулирующее оборудование | Мотор-автоматы | Мотор-автоматы | Мотор-автоматы | 4013614400346 | 0.256 | KG | 0.403 | CDM
1SAM350010R1005 | MS132-1.0K | Автоматич.выключ. MS132-1.0K 100 кА с втычными клеммами с регулир. тепловой защитой 0.63A-1А Класс тепл. расцепит. 10 | 1 | ШТ | 5473.572 | Заказ | 7 недель | Пуско-регулирующее оборудование | Мотор-автоматы | Мотор-автоматы | Мотор-автоматы | 4013614400353 | 0.256 | KG | 0.403 | CDM
1SAM350010R1006 | MS132-1.6K | Автоматич.выключ. MS132-1.6K 100 кА с втычными клеммами с регулир. тепловой защитой 1A-1.6А Класс тепл. расцепит. 10 | 1 | ШТ | 5473.572 | Заказ | 7 недель | Пуско-регулирующее оборудование | Мотор-автоматы | Мотор-автоматы | Мотор-автоматы | 4013614400360 | 0.298 | KG | 0.403 | CDM
1SAM350010R1007 | MS132-2.5K | Автоматич.выключ. MS132-2.5K 100 кА с втычными клеммами с регулир. тепловой защитой 1.6A-2.5А Класс тепл. расцепит. 10 | 1 | ШТ | 5473.572 | Заказ | 7 недель | Пуско-регулирующее оборудование | Мотор-автоматы | Мотор-автоматы | Мотор-автоматы | 4013614400377 | 0.280 | KG | 0.403 | CDM
1SAM350010R1008 | MS132-4.0K | Автоматич.выключ. MS132-4.0K 100 кА с втычными клеммами с регулир. тепловой защитой 2.5A-4А Класс тепл. расцепит. 10 | 1 | ШТ | 5473.572 | E | 7 недель | Пуско-регулирующее оборудование | Мотор-автоматы | Мотор-автоматы | Мотор-автоматы | 4013614400384 | 0.286 | KG | 0.403 | CDM
1SAM350010R1009 | MS132-6.3K | Автоматич.выключ. MS132-6.3K 100 кА с втычными клеммами с регулир. тепловой защитой 4A-6.3А Класс тепл. расцепит. 10 | 1 | ШТ | 5473.572 | E | 7 недель | Пуско-регулирующее оборудование | Мотор-автоматы | Мотор-автоматы | Мотор-автоматы | 4013614400391 | 0.289 | KG | 0.403 | CDM
1SAM350010R1010 | MS132-10K | Автоматич.выключ. MS132-10K 100 кА с втычными клеммами с регулир. тепловой защитой 6.3A-10А Класс тепл. расцепит. 10 | 1 | ШТ | 6478.464 | E | 7 недель | Пуско-регулирующее оборудование | Мотор-автоматы | Мотор-автоматы | Мотор-автоматы | 4013614400407 | 0.296 | KG | 0.403 | CDM
1SAM350010R1011 | MS132-16K | Автоматич.выключ. MS132-16K 100 кА с втычными клеммами с регулир. тепловой защитой 10A-16А Класс тепл. расцепит. 10 | 1 | ШТ | 6478.464 | Заказ | 7 недель | Пуско-регулирующее оборудование | Мотор-автоматы | Мотор-автоматы | Мотор-автоматы | 4013614400414 | 0.316 | KG | 0.403 | CDM
1SAM350010R1013 | MS132-20K | Автоматич.выключ. MS132-20K 100 кА с втычными клеммами с регулир. тепловой защитой 16A-20А Класс тепл. расцепит. 10 | 1 | ШТ | 7002.24 | Заказ | 7 недель | Пуско-регулирующее оборудование | Мотор-автоматы | Мотор-автоматы | Мотор-автоматы | 4013614400438 | 0.317 | KG | 0.403 | CDM
1SAM350010R1014 | MS132-25K | Автоматич.выключ. MS132-25K 50 кА с втычными клеммами с регулир. тепловой защитой 20A-25А Класс тепл. расцепит. 10 | 1 | ШТ | 7880.268 | C | 7 недель | Пуско-регулирующее оборудование | Мотор-автоматы | Мотор-автоматы | Мотор-автоматы | 4013614400445 | 0.316 | KG | 0.403 | CDM
1SAM350010R1015 | MS132-32K | Автоматич.выключ. MS132-32K 25 кА с втычными клеммами с регулир. тепловой защитой 25A-32А Класс тепл. расцепит. 10 | 1 | ШТ | 9977.832 | Заказ | 7 недель | Пуско-регулирующее оборудование | Мотор-автоматы | Мотор-автоматы | Мотор-автоматы | 4013614400452 | 0.316 | KG | 0.403 | CDM
1SAM350200R1001 | MS132-0.16B | Автоматич.выключ. для ЖД транспорта MS132-0.16B 100кА с регулир. тепловой защитой 0.1A-0.16А Класс тепл. расцепит. 10А | 1 | ШТ | 7113.84 | Заказ | 6 недель | Пуско-регулирующее оборудование | Мотор-автоматы | Мотор-автоматы | Мотор-автоматы | 4013614521317 | 0.310 | KG | 0.350 | CDM
1SAM350200R1002 | MS132-0.25B | Автоматич.выключ. для ЖД транспорта MS132-0.25B 100кА с регулир. тепловой защитой 0.16A-0.25А Класс тепл. расцепит. 10 | 1 | ШТ | 7113.84 | Заказ | 6 недель | Пуско-регулирующее оборудование | Мотор-автоматы | Мотор-автоматы | Мотор-автоматы | 4013614521324 | 0.310 | KG | 0.350 | CDM
1SAM350200R1003 | MS132-0.4B | Автоматич.выключ. для ЖД транспорта MS132-0.4B 100кА с регулир. тепловой защитой 0.25A-0.4А Класс тепл. расцепит. 10 | 1 | ШТ | 7113.84 | Заказ | 6 недель | Пуско-регулирующее оборудование | Мотор-автоматы | Мотор-автоматы | Мотор-автоматы | 4013614521331 | 0.310 | KG | 0.350 | CDM
1SAM350200R1004 | MS132-0.63B | Автоматич.выключ. для ЖД транспорта MS132-0.63B 100кА с регулир. тепловой защитой 0.4A-0.63А Класс тепл. расцепит. 10 | 1 | ШТ | 7113.84 | Заказ | 6 недель | Пуско-регулирующее оборудование | Мотор-автоматы | Мотор-автоматы | Мотор-автоматы | 4013614521348 | 0.310 | KG | 0.350 | CDM
1SAM350200R1005 | MS132-1.0B | Автоматич.выключ. для ЖД транспорта MS132-1.0B 100кА с регулир. тепловой защитой 0.63A-1А Класс тепл. расцепит. 10 | 1 | ШТ | 8169.264 | Заказ | 6 недель | Пуско-регулирующее оборудование | Мотор-автоматы | Мотор-автоматы | Мотор-автоматы | 4013614521355 | 0.310 | KG | 0.350 | CDM
1SAM350200R1006 | MS132-1.6B | Автоматич.выключ. для ЖД транспорта MS132-1.6B 100кА с регулир. тепловой защитой 1A-1.6А Класс тепл. расцепит. 10 | 1 | ШТ | 8169.264 | Заказ | 6 недель | Пуско-регулирующее оборудование | Мотор-автоматы | Мотор-автоматы | Мотор-автоматы | 4013614521362 | 0.310 | KG | 0.350 | CDM
1SAM350200R1007 | MS132-2.5B | Автоматич.выключ. для ЖД транспорта MS132-2.5B 100кА с регулир. тепловой защитой 1.6A-2.5А Класс тепл. расцепит. 10 | 1 | ШТ | 8169.264 | Заказ | 5 недель | Пуско-регулирующее оборудование | Мотор-автоматы | Мотор-автоматы | Мотор-автоматы | 4013614521379 | 0.310 | KG | 0.350 | CDM
1SAM350200R1008 | MS132-4.0B | Автоматич.выключ. для ЖД транспорта MS132-4.0B 100кА с регулир. тепловой защитой 2.5A-4А Класс тепл. расцепит. 10 | 1 | ШТ | 8169.264 | Заказ | 5 недель | Пуско-регулирующее оборудование | Мотор-автоматы | Мотор-автоматы | Мотор-автоматы | 4013614521386 | 0.310 | KG | 0.350 | CDM
1SAM350200R1009 | MS132-6.3B | Автоматич.выключ. для ЖД транспорта MS132-6.3B 100кА с регулир. тепловой защитой 4A-6.3А Класс тепл. расцепит. 10 | 1 | ШТ | 8169.264 | Заказ | 5 недель | Пуско-регулирующее оборудование | Мотор-автоматы | Мотор-автоматы | Мотор-автоматы | 4013614521393 | 0.310 | KG | 0.350 | CDM
1SAM350200R1010 | MS132-10B | Автоматич.выключ. для ЖД транспорта MS132-10B 100кА с регулир. тепловой защитой 6.3A-10А Класс тепл. расцепит. 10 | 1 | ШТ | 9617.196 | Заказ | 5 недель | Пуско-регулирующее оборудование | Мотор-автоматы | Мотор-автоматы | Мотор-автоматы | 4013614521409 | 0.310 | KG | 0.350 | CDM
1SAM350200R1011 | MS132-16B | Автоматич.выключ. для ЖД транспорта MS132-16B 100кА с регулир. тепловой защитой 10A-16А Класс тепл. расцепит. 10 | 1 | ШТ | 9617.196 | Заказ | 5 недель | Пуско-регулирующее оборудование | Мотор-автоматы | Мотор-автоматы | Мотор-автоматы | 4013614521416 | 0.310 | KG | 0.380 | CDM
1SAM350200R1012 | MS132-12B | Автоматич.выключ. для ЖД транспорта MS132-12B 100кА с регулир. тепловой защитой 8A-12А Класс тепл. расцепит. 10 | 1 | ШТ | 9617.196 | Заказ | 6 недель | Пуско-регулирующее оборудование | Мотор-автоматы | Мотор-автоматы | Мотор-автоматы | 4013614521423 | 0.310 | KG | 0.380 | CDM
1SAM350200R1013 | MS132-20B | Автоматич.выключ. для ЖД транспорта MS132-20B 100кА с регулир. тепловой защитой 16A-20А Класс тепл. расцепит. 10 | 1 | ШТ | 10420.8 | Заказ | 6 недель | Пуско-регулирующее оборудование | Мотор-автоматы | Мотор-автоматы | Мотор-автоматы | 4013614521430 | 0.310 | KG | 0.380 | CDM
1SAM350200R1014 | MS132-25B | Автоматич.выключ. для ЖД транспорта MS132-25B 50кА с регулир. тепловой защитой 20A-25А Класс тепл. расцепит. 10 | 1 | ШТ | 11816.904 | Заказ | 6 недель | Пуско-регулирующее оборудование | Мотор-автоматы | Мотор-автоматы | Мотор-автоматы | 4013614521461 | 0.310 | KG | 0.380 | CDM
1SAM350200R1015 | MS132-32B | Автоматич.выключ. для ЖД транспорта MS132-32B 25кА с регулир. тепловой защитой 25A-32А Класс тепл. расцепит. 10 | 1 | ШТ | 14831.304 | Заказ | 6 недель | Пуско-регулирующее оборудование | Мотор-автоматы | Мотор-автоматы | Мотор-автоматы | 4013614521478 | 0.310 | KG | 0.380 | CDM
1SAM360000R1001 | MO132-0.16 | Автоматич.выключ. MO132-0.16А 100кА магн.расцепитель | 1 | ШТ | 4330.536 | Заказ | 6 недель | Пуско-регулирующее оборудование | Мотор-автоматы | Мотор-автоматы | Мотор-автоматы | 4013614400162 | 0.220 | KG | 0.350 | CDM
1SAM360000R1002 | MO132-0.25 | Автоматич.выключ. MO132-0.25А 100кА магн.расцепитель | 1 | ШТ | 4330.536 | Заказ | 6 недель | Пуско-регулирующее оборудование | Мотор-автоматы | Мотор-автоматы | Мотор-автоматы | 4013614400179 | 0.220 | KG | 0.350 | CDM
1SAM360000R1003 | MO132-0.4 | Автоматич.выключ. MO132-0.4А 100кА магн.расцепитель | 1 | ШТ | 4330.536 | Заказ | 6 недель | Пуско-регулирующее оборудование | Мотор-автоматы | Мотор-автоматы | Мотор-автоматы | 4013614400186 | 0.220 | KG | 0.350 | CDM
1SAM360000R1004 | MO132-0.63 | Автоматич.выключ. MO132-0.63А 100кА магн.расцепитель | 1 | ШТ | 4330.536 | Заказ | 6 недель | Пуско-регулирующее оборудование | Мотор-автоматы | Мотор-автоматы | Мотор-автоматы | 4013614400193 | 0.220 | KG | 0.350 | CDM
1SAM360000R1005 | MO132-1.0 | Автоматич.выключ. MO132-1.0А 100кА магн.расцепитель | 1 | ШТ | 4958.388 | Заказ | 6 недель | Пуско-регулирующее оборудование | Мотор-автоматы | Мотор-автоматы | Мотор-автоматы | 4013614400209 | 0.220 | KG | 0.350 | CDM
1SAM360000R1006 | MO132-1.6 | Автоматич.выключ. MO132-1.6А 100кА магн.расцепитель | 1 | ШТ | 4958.388 | Заказ | 5 недель | Пуско-регулирующее оборудование | Мотор-автоматы | Мотор-автоматы | Мотор-автоматы | 4013614400216 | 0.270 | KG | 0.350 | CDM
1SAM360000R1007 | MO132-2.5 | Автоматич.выключ. MO132-2.5А 100кА магн.расцепитель | 1 | ШТ | 4958.388 | Заказ | 5 недель | Пуско-регулирующее оборудование | Мотор-автоматы | Мотор-автоматы | Мотор-автоматы | 4013614400223 | 0.270 | KG | 0.350 | CDM
1SAM360000R1008 | MO132-4.0 | Автоматич.выключ. MO132-4.0А 100кА магн.расцепитель | 1 | ШТ | 4958.388 | Заказ | 5 недель | Пуско-регулирующее оборудование | Мотор-автоматы | Мотор-автоматы | Мотор-автоматы | 4013614400230 | 0.270 | KG | 0.350 | CDM
1SAM360000R1009 | MO132-6.3 | Автоматич.выключ. MO132-6.3А 100кА магн.расцепитель | 1 | ШТ | 4934.664 | C | 5 недель | Пуско-регулирующее оборудование | Мотор-автоматы | Мотор-автоматы | Мотор-автоматы | 4013614400247 | 0.270 | KG | 0.350 | CDM
1SAM360000R1010 | MO132-10 | Автоматич.выключ. MO132-10А 100кА магн.расцепитель | 1 | ШТ | 5806.08 | C | 5 недель | Пуско-регулирующее оборудование | Мотор-автоматы | Мотор-автоматы | Мотор-автоматы | 4013614400254 | 0.270 | KG | 0.350 | CDM
1SAM360000R1011 | MO132-16 | Автоматич.выключ. MO132-16А 100кА магн.расцепитель | 1 | ШТ | 5806.08 | C | 5 недель | Пуско-регулирующее оборудование | Мотор-автоматы | Мотор-автоматы | Мотор-автоматы | 4013614400261 | 0.310 | KG | 0.350 | CDM
1SAM360000R1012 | MO132-12 | Автоматич.выключ. MO132-12А 100кА магн.расцепитель | 1 | ШТ | 5833.992 | Заказ | 5 недель | Пуско-регулирующее оборудование | Мотор-автоматы | Мотор-автоматы | Мотор-автоматы | 4013614400278 | 0.310 | KG | 0.350 | CDM
1SAM360000R1013 | MO132-20 | Автоматич.выключ. MO132-20А 100кА магн.расцепитель | 1 | ШТ | 6377.004 | Заказ | 5 недель | Пуско-регулирующее оборудование | Мотор-автоматы | Мотор-автоматы | Мотор-автоматы | 4013614400285 | 0.310 | KG | 0.350 | CDM
1SAM360000R1014 | MO132-25 | Автоматич.выключ. MO132-25А 50кА магн.расцепитель | 1 | ШТ | 7164.336 | Заказ | 5 недель | Пуско-регулирующее оборудование | Мотор-автоматы | Мотор-автоматы | Мотор-автоматы | 4013614400292 | 0.310 | KG | 0.350 | CDM
1SAM360000R1015 | MO132-32 | Автоматич.выключ. MO132-32А 50кА магн.расцепитель | 1 | ШТ | 9166.692 | Заказ | 5 недель | Пуско-регулирующее оборудование | Мотор-автоматы | Мотор-автоматы | Мотор-автоматы | 4013614400308 | 0.310 | KG | 0.350 | CDM
1SAM401901R1001 | HK4-11 | Контакты дополнительные HK4-11 (1НО+1НЗ) фронтальные для авт.выключателей MS49* и MO49* | 1 | ШТ | 1342.164 | C | 5 недель | Пуско-регулирующее оборудование | Мотор-автоматы | Мотор-автоматы | Мотор-автоматы | 4013614265846 | 0.018 | KG | 0.027 | CDM
1SAM401902R1001 | HKS4-11 | Контакты дополнительные HKS4-11(1НО+1НЗ) боковые для авт.выключателей MS49* и MO49* | 1 | ШТ | 1535.508 | C | 5 недель | Пуско-регулирующее оборудование | Мотор-автоматы | Мотор-автоматы | Мотор-автоматы | 4013614265860 | 0.048 | KG | 0.056 | CDM
1SAM401902R1002 | HKS4-20 | Контакты дополнительные HKS4-20 (2НО) боковые для авт.выключателей MS49* и MO49* | 1 | ШТ | 1535.508 | Заказ | 5 недель | Пуско-регулирующее оборудование | Мотор-автоматы | Мотор-автоматы | Мотор-автоматы | 4013614265877 | 0.048 | KG | 0.056 | CDM
1SAM401902R1003 | HKS4-02 | Контакты дополнительные HKS4-02 (2НЗ) боковые для авт.выключателей MS49* и MO49* | 2 | ШТ | 0 | Заказ | 6 недель | Пуско-регулирующее оборудование | Мотор-автоматы | Мотор-автоматы | Мотор-автоматы | 4013614265884 | 0.048 | KG | 0.056 | CDM
1SAM401904R1001 | SK4-11 | Контакты дополнительные SK4-11 (1НО+1НЗ) боковые сигнальные для авт.выключателей MS450-490 | 1 | ШТ | 2798.028 | E | 5 недель | Пуско-регулирующее оборудование | Мотор-автоматы | Мотор-автоматы | Мотор-автоматы | 4013614265921 | 0.084 | KG | 0.111 | CDM
1SAM401905R1001 | UA4-110 | Расцепитель минимального напряжения UA4-110, 110В для авт.выключателей MS49* и MO49* | 1 | ШТ | 0 | Заказ | 6 недель | Пуско-регулирующее оборудование | Мотор-автоматы | Мотор-автоматы | Мотор-автоматы | 4013614265938 | 0.144 | KG | 0.111 | CDM
1SAM401905R1002 | UA4-230 | Расцепитель минимального напряжения UA4-230, 230В для авт.выключателей MS49* и MO49* | 1 | ШТ | 0 | Заказ | 6 недель | Пуско-регулирующее оборудование | Мотор-автоматы | Мотор-автоматы | Мотор-автоматы | 4013614265945 | 0.144 | KG | 0.111 | CDM
1SAM401905R1003 | UA4-400 | Расцепитель минимального напряжения UA4-400, 400В для авт.выключателей MS49* и MO49* | 1 | ШТ | 0 | Заказ | 6 недель | Пуско-регулирующее оборудование | Мотор-автоматы | Мотор-автоматы | Мотор-автоматы | 4013614265952 | 0.144 | KG | 0.111 | CDM
1SAM401905R1004 | UA4-24, | Расцепитель минимального напряжения UA4-24, 24В для авт.выключателей MS49* и MO49* | 1 | ШТ | 0 | Заказ | 6 недель | Пуско-регулирующее оборудование | Мотор-автоматы | Мотор-автоматы | Мотор-автоматы | 4013614325892 | 0.144 | KG | 0.111 | CDM
1SAM401907R1001 | AA4-24 | Расцепитель дистанционный AA4-24, 24В для автоматов типа MS49* и MO49* | 1 | ШТ | 0 | Заказ | 5 недель | Пуско-регулирующее оборудование | Мотор-автоматы | Мотор-автоматы | Мотор-автоматы | 4013614265983 | 0.132 | KG | 0.111 | CDM
1SAM401907R1002 | AA4-110 | Расцепитель дистанционный AA4-110, 110В для автоматов типа MS49* и MO49* | 1 | ШТ | 0 | Заказ | 6 недель | Пуско-регулирующее оборудование | Мотор-автоматы | Мотор-автоматы | Мотор-автоматы | 4013614265990 | 0.132 | KG | 0.111 | CDM
1SAM401907R1003 | AA4-230 | Расцепитель дистанционный AA4-230, 230В для автоматов типа MS49* и MO49* | 1 | ШТ | 0 | Заказ | 6 недель | Пуско-регулирующее оборудование | Мотор-автоматы | Мотор-автоматы | Мотор-автоматы | 4013614266003 | 0.132 | KG | 0.111 | CDM
1SAM401907R1004 | AA4-400 | Расцепитель дистанционный AA4-400, 400В для автоматов типа MS49* и MO49* | 1 | ШТ | 0 | Заказ | 6 недель | Пуско-регулирующее оборудование | Мотор-автоматы | Мотор-автоматы | Мотор-автоматы | 4013614266010 | 0.132 | KG | 0.111 | CDM
1SAM401920R1002 | PS2-2-0-125 | Разводка шинная 3-фазн. PS2-2-0-125 до 125А для соединения соединения 2-х автоматов типа MS165, MO165 без доп. контактов | 1 | ШТ | 2492.22 | Заказ | 6 недель | Пуско-регулирующее оборудование | Мотор-автоматы | Мотор-автоматы | Мотор-автоматы |  | 0.100 | KG | 0.165 | CDM
1SAM401920R1003 | PS2-3-0-125 | Разводка шинная 3-фазн. PS2-3-0-125 до 125А для соединения 3-х автоматов типа MS165, MO165 без доп. контактов | 1 | ШТ | 2973.792 | Заказ | 5 недель | Пуско-регулирующее оборудование | Мотор-автоматы | Мотор-автоматы | Мотор-автоматы |  | 0.162 | KG | 0.248 | CDM
1SAM401920R1004 | PS2-4-0-125 | Разводка шинная 3-фазн. PS2-4-0-125 до 125А для соединения 4-х автоматов типа MS165, MO165 без доп. контактов | 1 | ШТ | 3697.26 | Заказ | 5 недель | Пуско-регулирующее оборудование | Мотор-автоматы | Мотор-автоматы | Мотор-автоматы |  | 0.226 | KG | 0.330 | CDM
1SAM401920R1022 | PS2-2-2-125 | Разводка шинная 3-фазн. PS2-2-2-125 до 125А для соединения 2-х автоматов типа MS165, MO165 с 2-мя доп. контактами | 1 | ШТ | 2731.884 | Заказ | 5 недель | Пуско-регулирующее оборудование | Мотор-автоматы | Мотор-автоматы | Мотор-автоматы |  | 0.117 | KG | 0.195 | CDM
1SAM401920R1023 | PS2-3-2-125 | Разводка шинная 3-фазн. PS2-3-2-125 до 125А для соединения 3-х автоматов типа MS165, MO165 с 2-мя доп. контактами | 1 | ШТ | 3377.724 | Заказ | 5 недель | Пуско-регулирующее оборудование | Мотор-автоматы | Мотор-автоматы | Мотор-автоматы |  | 0.197 | KG | 0.308 | CDM
1SAM401920R1024 | PS2-4-2-125 | Разводка шинная 3-фазн. PS2-4-2-125 до 125А для соединения 4-х автоматов типа MS165, MO165 с 2-мя доп. контактами | 1 | ШТ | 4176.504 | Заказ | 6 недель | Пуско-регулирующее оборудование | Мотор-автоматы | Мотор-автоматы | Мотор-автоматы |  | 0.277 | KG | 0.420 | CDM
1SAM401921R1001 | PS2 | Крышка защитная для шинной разводки PS2 | 1 | ШТ | 303.444 | Заказ | 5 недель | Пуско-регулирующее оборудование | Реле электронные | Реле интерфейсные и оптопары | Реле интерфейсные и оптопары |  | 0.170 | KG | 0.015 | CDM
1SAM401922R1001 | KA165 | Крышка защитная KA165 для MS165/MO165 | 10 | ШТ | 620.328 | Заказ | 4 недели | Пуско-регулирующее оборудование | Мотор-автоматы | Мотор-автоматы | Мотор-автоматы |  | 0.170 | KG | 0.083 | CDM
1SAM451000R1011 | MS165-16 | Автоматич.выключ. MS165-16 100кА с регулир. тепловой защитой 10А-16А Класс тепл. расцепит. 10 | 1 | ШТ | 12536.268 | Заказ | 4 недели | Пуско-регулирующее оборудование | Мотор-автоматы | Мотор-автоматы | Мотор-автоматы |  | 0.950 | KG | 1.100 | CDM
1SAM451000R1012 | MS165-20 | Автоматич.выключ. MS165-20 100кА с регулир. тепловой защитой 14А-20А Класс тепл. расцепит. 10 | 1 | ШТ | 12762.444 | Заказ | 4 недели | Пуско-регулирующее оборудование | Мотор-автоматы | Мотор-автоматы | Мотор-автоматы |  | 0.950 | KG | 1.100 | CDM
1SAM451000R1013 | MS165-25 | Автоматич.выключ. MS165-25 100кА с регулир. тепловой защитой 18А-25А Класс тепл. расцепит. 10 | 1 | ШТ | 13817.988 | Заказ | 4 недели | Пуско-регулирующее оборудование | Мотор-автоматы | Мотор-автоматы | Мотор-автоматы |  | 0.960 | KG | 1.100 | CDM
1SAM451000R1014 | MS165-32 | Автоматич.выключ. MS165-32 100кА с регулир. тепловой защитой 23А-32А Класс тепл. расцепит. 10 | 1 | ШТ | 15036.72 | B | 2 недели | Пуско-регулирующее оборудование | Мотор-автоматы | Мотор-автоматы | Мотор-автоматы |  | 0.970 | KG | 1.100 | CDM
1SAM451000R1015 | MS165-42 | Автоматич.выключ. MS165-42 50кА с регулир. тепловой защитой 30А-42А Класс тепл. расцепит. 10 | 1 | ШТ | 14991.06 | A | 1 неделя | Пуско-регулирующее оборудование | Мотор-автоматы | Мотор-автоматы | Мотор-автоматы |  | 0.970 | KG | 1.100 | CDM
1SAM451000R1016 | MS165-54 | Автоматич.выключ. MS165-54 30кА с регулир. тепловой защитой 40А-54А Класс тепл. расцепит. 10 | 1 | ШТ | 16855.668 | A | 1 неделя | Пуско-регулирующее оборудование | Мотор-автоматы | Мотор-автоматы | Мотор-автоматы |  | 0.970 | KG | 1.100 | CDM
1SAM451000R1017 | MS165-65 | Автоматич.выключ. MS165-65 30кА с регулир. тепловой защитой 52А-65А Класс тепл. расцепит. 10 | 1 | ШТ | 17494.044 | A | 1 неделя | Пуско-регулирующее оборудование | Мотор-автоматы | Мотор-автоматы | Мотор-автоматы |  | 0.980 | KG | 1.100 | CDM
1SAM451000R1018 | MS165-73 | Автоматич.выключ. MS165-73 30кА с регулир. тепловой защитой 62А-73А Класс тепл. расцепит. 10 | 1 | ШТ | 25805.628 | C | 4 недели | Пуско-регулирующее оборудование | Мотор-автоматы | Мотор-автоматы | Мотор-автоматы | 4013614536625 | 1.000 | KG | 0.960 | CDM
1SAM451000R1019 | MS165-80 | Автоматич.выключ. MS165-80 30кА с регулир. тепловой защитой 70А-80А Класс тепл. расцепит. 10 | 1 | ШТ | 28535.364 | B | 2 недели | Пуско-регулирующее оборудование | Мотор-автоматы | Мотор-автоматы | Мотор-автоматы | 4013614536632 | 1.000 | KG | 0.960 | CDM
1SAM461000R1011 | MO165-16 | Автоматич.выключ. MO165-16 100кА магн.расцепитель | 1 | ШТ | 12161.532 | Заказ | 4 недели | Пуско-регулирующее оборудование | Мотор-автоматы | Мотор-автоматы | Мотор-автоматы |  | 0.950 | KG | 1.100 | CDM
1SAM461000R1012 | MO165-20 | Автоматич.выключ. MO165-20 100кА магн.расцепитель | 1 | ШТ | 12284.94 | Заказ | 4 недели | Пуско-регулирующее оборудование | Мотор-автоматы | Мотор-автоматы | Мотор-автоматы |  | 0.950 | KG | 1.100 | CDM
1SAM461000R1013 | MO165-25 | Автоматич.выключ. MO165-25 100кА магн.расцепитель | 1 | ШТ | 13837.404 | Заказ | 4 недели | Пуско-регулирующее оборудование | Мотор-автоматы | Мотор-автоматы | Мотор-автоматы |  | 0.960 | KG | 1.100 | CDM
1SAM461000R1014 | MO165-32 | Автоматич.выключ. MO165-32 100кА магн.расцепитель | 1 | ШТ | 15008.268 | Заказ | 4 недели | Пуско-регулирующее оборудование | Мотор-автоматы | Мотор-автоматы | Мотор-автоматы |  | 0.970 | KG | 1.100 | CDM
1SAM461000R1015 | MO165-42 | Автоматич.выключ. MO165-42 50кА магн.расцепитель | 1 | ШТ | 16613.076 | Заказ | 4 недели | Пуско-регулирующее оборудование | Мотор-автоматы | Мотор-автоматы | Мотор-автоматы |  | 0.970 | KG | 1.100 | CDM
1SAM461000R1016 | MO165-54 | Автоматич.выключ. MO165-54 30кА магн.расцепитель | 1 | ШТ | 18719.196 | Заказ | 4 недели | Пуско-регулирующее оборудование | Мотор-автоматы | Мотор-автоматы | Мотор-автоматы |  | 0.970 | KG | 1.100 | CDM
1SAM461000R1017 | MO165-65 | Автоматич.выключ. MO165-65 30кА магн.расцепитель | 1 | ШТ | 19261.608 | Заказ | 4 недели | Пуско-регулирующее оборудование | Мотор-автоматы | Мотор-автоматы | Мотор-автоматы |  | 0.980 | KG | 1.100 | CDM
1SAM461000R1018 | MO165-73 | Автоматич.выключ. MO165-73 30кА магн.расцепитель | 1 | ШТ | 24633.264 | Заказ | 4 недели | Пуско-регулирующее оборудование | Мотор-автоматы | Мотор-автоматы | Мотор-автоматы | 4013614536649 | 1.000 | KG | 0.960 | CDM
1SAM461000R1019 | MO165-80 | Автоматич.выключ. MO165-80 30кА магн.расцепитель | 1 | ШТ | 27369.732 | Заказ | 4 недели | Пуско-регулирующее оборудование | Мотор-автоматы | Мотор-автоматы | Мотор-автоматы | 4013614536656 | 1.000 | KG | 0.960 | CDM
1SAM501903R1001 | PSR105-MS495 | Адаптер PSR105-MS495 | 1 | ШТ | 2262.84 | Заказ | 5 недель | Пуско-регулирующее оборудование | Мотор-автоматы | Мотор-автоматы | Мотор-автоматы | 4013614402319 | 0.088 | KG | 0.380 | CDM
1SAM550000R1009 | MS495-90 | Автоматич.выключ. MS495-90 25 кА с регулир. тепловой защитой 70А-90А Класс тепл. расцепит. 10 | 1 | ШТ | 35555.424 | C | 5 недель | Пуско-регулирующее оборудование | Мотор-автоматы | Мотор-автоматы | Мотор-автоматы | 4013614265471 | 2.538 | KG | 2.010 | CDM
1SAM550000R1010 | MS495-100 | Автоматич.выключ. MS495-100 25 кА с регулир. тепловой защитой 80А-100А Класс тепл. расцепит. 10 | 1 | ШТ | 38516.316 | C | 5 недель | Пуско-регулирующее оборудование | Мотор-автоматы | Мотор-автоматы | Мотор-автоматы | 4013614265488 | 2.538 | KG | 2.010 | CDM
1SAM560000R1009 | MO495-90 | Автоматич.выключ. MO495-90 25кА магн.расцепитель | 1 | ШТ | 0 | Заказ | 5 недель | Пуско-регулирующее оборудование | Мотор-автоматы | Мотор-автоматы | Мотор-автоматы | 4013614265716 | 2.640 | KG | 2.010 | CDM
1SAM560000R1010 | MO495-100 | Автоматич.выключ. MO495-100 25кА магн.расцепитель | 1 | ШТ | 0 | Заказ | 5 недель | Пуско-регулирующее оборудование | Мотор-автоматы | Мотор-автоматы | Мотор-автоматы | 4013614265723 | 2.640 | KG | 2.010 | CDM
1SAM570000R1008 | MS496-75 | Автоматич.выключ. MS496-75 50 кА с регулир. тепловой защитой 57А-75А Класс тепл. расцепит. 20 | 1 | ШТ | 85148.964 | Заказ | 5 недель | Пуско-регулирующее оборудование | Мотор-автоматы | Мотор-автоматы | Мотор-автоматы | 4013614265549 | 2.628 | KG | 2.010 | CDM
1SAM570000R1009 | MS496-90 | Автоматич.выключ. MS496-90 50 кА с регулир. тепловой защитой 70А-90А Класс тепл. расцепит. 20 | 1 | ШТ | 88365.924 | Заказ | 5 недель | Пуско-регулирующее оборудование | Мотор-автоматы | Мотор-автоматы | Мотор-автоматы | 4013614265556 | 2.628 | KG | 2.010 | CDM
1SAM570000R1010 | MS496-100 | Автоматич.выключ. MS496-100 50 кА с регулир. тепловой защитой 80А-100А Класс тепл. расцепит. 20 | 1 | ШТ | 91571.496 | Заказ | 5 недель | Пуско-регулирующее оборудование | Мотор-автоматы | Мотор-автоматы | Мотор-автоматы | 4013614265563 | 2.628 | KG | 2.010 | CDM
1SAM580000R1008 | MS497-75 | Автоматич.выключ. MS497-75 50 кА с регулир. тепловой защитой 57А-75А Класс тепл. расцепит. 10 | 1 | ШТ | 56371.164 | Заказ | 5 недель | Пуско-регулирующее оборудование | Мотор-автоматы | Мотор-автоматы | Мотор-автоматы | 4013614265648 | 2.640 | KG | 2.010 | CDM
1SAM580000R1009 | MS497-90 | Автоматич.выключ. MS497-90 50 кА с регулир. тепловой защитой 70А-90А Класс тепл. расцепит. 10 | 1 | ШТ | 57740.148 | Заказ | 5 недель | Пуско-регулирующее оборудование | Мотор-автоматы | Мотор-автоматы | Мотор-автоматы | 4013614265655 | 2.640 | KG | 2.010 | CDM
1SAM580000R1010 | MS497-100 | Автоматич.выключ. MS497-100 50 кА с регулир. тепловой защитой 80А-100А Класс тепл. расцепит. 10 | 1 | ШТ | 60876.06 | Заказ | 5 недель | Пуско-регулирующее оборудование | Мотор-автоматы | Мотор-автоматы | Мотор-автоматы | 4013614265662 | 2.640 | KG | 2.010 | CDM
1SAM590000R1008 | MO496-75 | Автоматич.выключ. MO496-75 50кА магн.расцепитель | 1 | ШТ | 54807.144 | Заказ | 5 недель | Пуско-регулирующее оборудование | Мотор-автоматы | Мотор-автоматы | Мотор-автоматы | 4013614265815 | 2.628 | KG | 2.010 | CDM
1SAM590000R1009 | MO496-90 | Автоматич.выключ. MO496-90 50кА магн.расцепитель | 1 | ШТ | 0 | Заказ | 5 недель | Пуско-регулирующее оборудование | Мотор-автоматы | Мотор-автоматы | Мотор-автоматы | 4013614265822 | 2.628 | KG | 2.010 | CDM
1SAM590000R1010 | MO496-100 | Автоматич.выключ. MO496-100 50кА магн.расцепитель | 1 | ШТ | 0 | Заказ | 5 недель | Пуско-регулирующее оборудование | Мотор-автоматы | Мотор-автоматы | Мотор-автоматы | 4013614265839 | 2.628 | KG | 2.010 | CDM
1SAT112000R1011 | HF0.6-DOL | Пускатель гибридный HF0.6-DOL с защитой от перегрузки 0,075А...0,6 А | 1 | ШТ | 21558.06 | Заказ | 5 недель | Пуско-регулирующее оборудование | Модули контакторной сборки | Модули прямого пуска | Модули прямого пуска |  | 0.250 | KG | 0.260 | CDM
1SAT113000R1011 | HF0.6-DOLE | Пускатель гибридный HF0.6-DOLE с защитой от перегрузки 0,075А...0,6 А с функцией аварийной остановки | 1 | ШТ | 24454.86 | Заказ | 5 недель | Пуско-регулирующее оборудование | Модули контакторной сборки | Модули прямого пуска | Модули прямого пуска |  | 0.250 | KG | 0.260 | CDM
1SAT115000R1011 | HF0.6-ROL | Пускатель гибридный HF0.6-ROL реверсивный с защитой от перегрузки 0,075А...0,6 А | 1 | ШТ | 23549.112 | Заказ | 5 недель | Пуско-регулирующее оборудование | Модули контакторной сборки | Модули реверсирования | Модули реверсирования |  | 0.250 | KG | 0.260 | CDM
1SAT116000R1011 | HF0.6-ROLE | Пускатель гибридный HF0.6-ROLE реверсивный с защитой от перегрузки 0,075А...0,6 А с функцией аварийной остановки | 1 | ШТ | 25036.548 | Заказ | 5 недель | Пуско-регулирующее оборудование | Модули контакторной сборки | Модули реверсирования | Модули реверсирования |  | 0.250 | KG | 0.260 | CDM
1SAT122000R1011 | HF2.4-DOL | Пускатель гибридный HF2.4-DOL с защитой от перегрузки 0,18А…2,4А | 1 | ШТ | 21558.06 | Заказ | 5 недель | Пуско-регулирующее оборудование | Модули контакторной сборки | Модули прямого пуска | Модули прямого пуска |  | 0.250 | KG | 0.260 | CDM
1SAT123000R1011 | HF2.4-DOLE | Пускатель гибридный HF2.4-DOLE с защитой от перегрузки 0,18А…2,4А с функцией аварийной остановки | 1 | ШТ | 24454.86 | Заказ | 7 недель | Пуско-регулирующее оборудование | Модули контакторной сборки | Модули прямого пуска | Модули прямого пуска |  | 0.250 | KG | 0.260 | CDM
1SAT125000R1011 | HF2.4-ROL | Пускатель гибридный HF2.4-ROL реверсивный с защитой от перегрузки 0,18А…2,4А | 1 | ШТ | 23549.112 | Заказ | 5 недель | Пуско-регулирующее оборудование | Модули контакторной сборки | Модули реверсирования | Модули реверсирования |  | 0.250 | KG | 0.260 | CDM
1SAT126000R1011 | HF2.4-ROLE | Пускатель гибридный HF2.4-ROLE реверсивный с защитой от перегрузки 0,18А…2,4А с функцией аварийной остановки | 1 | ШТ | 25036.548 | Заказ | 5 недель | Пуско-регулирующее оборудование | Модули контакторной сборки | Модули реверсирования | Модули реверсирования |  | 0.250 | KG | 0.260 | CDM
1SAT142000R1011 | HF9-DOL | Пускатель гибридный HF9-DOL с защитой от перегрузки 1,5…6,5А | 1 | ШТ | 21558.06 | Заказ | 5 недель | Пуско-регулирующее оборудование | Модули контакторной сборки | Модули прямого пуска | Модули прямого пуска |  | 0.250 | KG | 0.260 | CDM
1SAT143000R1011 | HF9-DOLE | Пускатель гибридный HF9-DOLE с защитой от перегрузки 1,5…6,5А с функцией аварийной остановки | 1 | ШТ | 24454.86 | Заказ | 5 недель | Пуско-регулирующее оборудование | Модули контакторной сборки | Модули прямого пуска | Модули прямого пуска |  | 0.250 | KG | 0.260 | CDM
1SAT144000R1011 | HF9-R | Пускатель гибридный HF9-R реверсивный | 1 | ШТ | 21558.06 | Заказ | 5 недель | Пуско-регулирующее оборудование | Модули контакторной сборки | Модули реверсирования | Модули реверсирования |  | 0.250 | KG | 0.260 | CDM
1SAT145000R1011 | HF9-ROL | Пускатель гибридный HF9-ROL реверсивный с защитой от перегрузки 1,5…6,5А | 1 | ШТ | 23549.112 | Заказ | 5 недель | Пуско-регулирующее оборудование | Модули контакторной сборки | Модули реверсирования | Модули реверсирования |  | 0.250 | KG | 0.260 | CDM
1SAT146000R1011 | HF9-ROLE | Пускатель гибридный HF9-ROLE реверсивный с защитой от перегрузки 1,5…6,5А с функцией аварийной остановки | 1 | ШТ | 25036.548 | Заказ | 5 недель | Пуско-регулирующее оборудование | Модули контакторной сборки | Модули реверсирования | Модули реверсирования |  | 0.250 | KG | 0.260 | CDM
1SAX101110R0001 | DB16E | Комплект монтажный DB16E для отдельного монтажа реле перегрузки E16DU на ДИН-рейку или монтажную плату | 1 | ШТ | 2126.328 | Заказ | 5 недель | Пуско-регулирующее оборудование | Контакторы | Электронные реле перегрузки | Электронные реле перегрузки | 4013614332814 | 0.046 | KG | 0.135 | CDM
1SAX101910R1001 | DB19EF | Комплект монтажный DB19EF для отдельного монтажа реле перегрузки EF19 на ДИН-рейку или монтажную плату | 1 | ШТ | 1594.44 | C | 4 недели | Пуско-регулирующее оборудование | Контакторы | Электронные реле перегрузки | Электронные реле перегрузки | 4013614483950 | 0.042 | KG | 0.560 | CDM
1SAX121001R1101 | EF19-0.32 | Реле перегрузки электронное EF19-0,32 диапазон уставки 0,1-0,32А для контакторов AF09-AF38, класс перегрузки 10, 20, 30 | 1 | ШТ | 12583.308 | Заказ | 4 недели | Пуско-регулирующее оборудование | Контакторы | Электронные реле перегрузки | Электронные реле перегрузки | 4013614403989 | 0.190 | KG | 0.193 | CDM
1SAX121001R1102 | EF19-1.0 | Реле перегрузки электронное EF19-1,0 диапазон уставки 0,3-1,0А для контакторов AF09-AF38, класс перегрузки 10, 20, 30 | 1 | ШТ | 12583.308 | Заказ | 4 недели | Пуско-регулирующее оборудование | Контакторы | Электронные реле перегрузки | Электронные реле перегрузки | 4013614403996 | 0.190 | KG | 0.193 | CDM
1SAX121001R1103 | EF19-2.7 | Реле перегрузки электронное EF19-2,7 диапазон уставки 0,8-2,7А для контакторов AF09-AF38, класс перегрузки 10, 20, 30 | 1 | ШТ | 12523.104 | C | 4 недели | Пуско-регулирующее оборудование | Контакторы | Электронные реле перегрузки | Электронные реле перегрузки | 4013614404009 | 0.190 | KG | 0.193 | CDM
1SAX121001R1104 | EF19-6.3 | Реле перегрузки электронное EF19-6,3 диапазон уставки 1,9-6,3А для контакторов AF09-AF38, класс перегрузки 10, 20, 30 | 1 | ШТ | 13893.048 | C | 4 недели | Пуско-регулирующее оборудование | Контакторы | Электронные реле перегрузки | Электронные реле перегрузки | 4013614404016 | 0.190 | KG | 0.193 | CDM
1SAX121001R1105 | EF19-18.9 | Реле перегрузки электронное EF19-18,9 диапазон уставки 5,7-18,9А для контакторов AF09-AF38, класс перегрузки 10, 20, 30 | 1 | ШТ | 13826.256 | B | 2 недели | Пуско-регулирующее оборудование | Контакторы | Электронные реле перегрузки | Электронные реле перегрузки | 4013614404023 | 0.190 | KG | 0.193 | CDM
1SAX201910R0001 | DB45EF | Комплект монтажный DB45EF для отдельного монтажа реле перегрузки EF45 на ДИН-рейку или монтажную плату | 1 | ШТ | 2745.204 | Заказ | 5 недель | Пуско-регулирующее оборудование | Контакторы | Электронные реле перегрузки | Электронные реле перегрузки |  | 0.050 | KG | 0.590 | CDM
1SAX221001R1101 | EF45-30 | Реле перегрузки электронное EF45-30 диапазон уставки 9,0-30А для контакторов AF09-AF38, класс перегрузки 10, 20, 30 | 1 | ШТ | 19275.588 | Заказ | 4 недели | Пуско-регулирующее оборудование | Контакторы | Электронные реле перегрузки | Электронные реле перегрузки | 4013614403965 | 0.434 | KG | 0.358 | CDM
1SAX221001R1102 | EF45-45 | Реле перегрузки электронное EF45-45 диапазон уставки 15-45А для контакторов AF09-AF38, класс перегрузки 10, 20, 30 | 1 | ШТ | 22945.464 | B | 2 недели | Пуско-регулирующее оборудование | Контакторы | Электронные реле перегрузки | Электронные реле перегрузки | 4013614403972 | 0.434 | KG | 0.358 | CDM
1SAX331001R1101 | EF65-70 | Реле перегрузки электронное EF65-70 диапазон уставки 25,0-70,0А для контакторов AF40, AF52, AF65, класс перегрузки 10E, 20E, 30E | 1 | ШТ | 23738.424 | Заказ | 4 недели | Пуско-регулирующее оборудование | Контакторы | Электронные реле перегрузки | Электронные реле перегрузки |  | 0.790 | KG | 0.790 | CDM
1SAX341001R1101 | EF96-100 | Реле перегрузки электронное EF96-100 диапазон уставки 36,0-100,0А для контакторов AF80, AF96, класс перегрузки 10E, 20E, 30E | 1 | ШТ | 29010.516 | Заказ | 4 недели | Пуско-регулирующее оборудование | Контакторы | Электронные реле перегрузки | Электронные реле перегрузки |  | 0.780 | KG | 0.910 | CDM
1SAX351001R1101 | EF146-150 | Реле перегрузки электронное EF146-150 диапазон уставки 54,0-150,0А для контакторов AF116, AF140, AF146, класс перегрузки 10E, 20E, 3 | 1 | ШТ | 32235.672 | Заказ | 4 недели | Пуско-регулирующее оборудование | Контакторы | Электронные реле перегрузки | Электронные реле перегрузки |  | 0.890 | KG | 1.040 | CDM
1SAX531001R1101 | EF205-210 | Реле перегрузки электронное EF205-210 диапазон уставки 63-210А для контакторов AF190, AF205, класс перегрузки 10E, 20E, 30E | 1 | ШТ | 29907.048 | Заказ | 4 недели | Пуско-регулирующее оборудование | Контакторы | Электронные реле перегрузки | Электронные реле перегрузки |  | 1.210 | KG | 2.170 | CDM
1SAX611001R1101 | EF370-380 | Реле перегрузки электронное EF370-380 диапазон уставки 115-380А для контакторов AF265, AF305, AF370, класс перегрузки 10E, 20E, 30E | 1 | ШТ | 38923.284 | C | 4 недели | Пуско-регулирующее оборудование | Контакторы | Электронные реле перегрузки | Электронные реле перегрузки | 4013614442216 | 1.430 | KG | 2.380 | CDM
1SAX721001R1101 | EF460-500 | Реле перегрузки электронное EF460-500 диапазон уставки 150-500А для контакторов AF400, AF460, класс перегрузки 10E, 20E, 30E | 1 | ШТ | 53776.308 | Заказ | 4 недели | Пуско-регулирующее оборудование | Контакторы | Электронные реле перегрузки | Электронные реле перегрузки |  | 1.170 | KG | 4.450 | CDM
1SAX821001R1101 | EF750-800 | Реле перегрузки электронное EF750-800 диапазон уставки 250-800А для контакторов AF580, AF750, AF1250, класс перегрузки 10E, 20E, 30E | 1 | ШТ | 64415.748 | Заказ | 4 недели | Пуско-регулирующее оборудование | Контакторы | Электронные реле перегрузки | Электронные реле перегрузки |  | 3.910 | KG | 6.970 | CDM
1SAZ211201R2005 | TA25DU-0.16M | Реле перегрузки тепловое TA25DU-0.16M диапазон уставки 0,10-0,16А для контакторов AX09-AX32 | 1 | ШТ | 3896.292 | Заказ | 5 недель | Пуско-регулирующее оборудование | Контакторы | Реле перегрузки тепловые | Реле перегрузки тепловые |  | 0.150 | KG | 0.360 | CDM
1SAZ211201R2009 | TA25DU-0.25M | Реле перегрузки тепловое TA25DU-0.25M диапазон уставки 0,16-0,25А для контакторов AX09-AX32 | 1 | ШТ | 4274.004 | Заказ | 5 недель | Пуско-регулирующее оборудование | Контакторы | Реле перегрузки тепловые | Реле перегрузки тепловые |  | 0.150 | KG | 0.360 | CDM
1SAZ211201R2013 | TA25DU-0.4M | Реле перегрузки тепловое TA25DU-0.4M диапазон уставки 0,25-0,40А для контакторов AX09-AX32 | 1 | ШТ | 3054.744 | Заказ | 5 недель | Пуско-регулирующее оборудование | Контакторы | Реле перегрузки тепловые | Реле перегрузки тепловые |  | 0.150 | KG | 0.360 | CDM
1SAZ211201R2017 | TA25DU-0.63M | Реле перегрузки тепловое TA25DU-0.63M диапазон уставки 0,40-0,63А для контакторов AX09-AX32 | 1 | ШТ | 3054.744 | Заказ | 5 недель | Пуско-регулирующее оборудование | Контакторы | Реле перегрузки тепловые | Реле перегрузки тепловые |  | 0.150 | KG | 0.360 | CDM
1SAZ211201R2021 | TA25DU-1.0M | Реле перегрузки тепловое TA25DU-1.0M диапазон уставки 0,63-1,00А для контакторов AX09-AX32 | 1 | ШТ | 3054.744 | Заказ | 5 недель | Пуско-регулирующее оборудование | Контакторы | Реле перегрузки тепловые | Реле перегрузки тепловые |  | 0.150 | KG | 0.360 | CDM
1SAZ211201R2023 | TA25DU-1.4M | Реле перегрузки тепловое TA25DU-1.4M диапазон уставки 1,00-1,40А для контакторов AX09-AX32 | 1 | ШТ | 3040.128 | C | 5 недель | Пуско-регулирующее оборудование | Контакторы | Реле перегрузки тепловые | Реле перегрузки тепловые |  | 0.150 | KG | 0.360 | CDM
1SAZ211201R2025 | TA25DU-1.8M | Реле перегрузки тепловое TA25DU-1.8M диапазон уставки 1,30-1,80А для контакторов AX09-AX32 | 1 | ШТ | 3054.744 | Заказ | 5 недель | Пуско-регулирующее оборудование | Контакторы | Реле перегрузки тепловые | Реле перегрузки тепловые |  | 0.150 | KG | 0.360 | CDM
1SAZ211201R2028 | TA25DU-2.4M | Реле перегрузки тепловое TA25DU-2.4M диапазон уставки 1,70-2,40А для контакторов AX09-AX32 | 1 | ШТ | 3040.128 | C | 5 недель | Пуско-регулирующее оборудование | Контакторы | Реле перегрузки тепловые | Реле перегрузки тепловые |  | 0.150 | KG | 0.360 | CDM
1SAZ211201R2031 | TA25DU-3.1M | Реле перегрузки тепловое TA25DU-3.1M диапазон уставки 2,20-3,10А для контакторов AX09-AX32 | 1 | ШТ | 3040.128 | C | 5 недель | Пуско-регулирующее оборудование | Контакторы | Реле перегрузки тепловые | Реле перегрузки тепловые |  | 0.150 | KG | 0.360 | CDM
1SAZ211201R2033 | TA25DU-4.0M | Реле перегрузки тепловое TA25DU-4.0M диапазон уставки 2,80-4А для контакторов AX09-AX32 | 1 | ШТ | 3040.128 | C | 5 недель | Пуско-регулирующее оборудование | Контакторы | Реле перегрузки тепловые | Реле перегрузки тепловые |  | 0.150 | KG | 0.360 | CDM
1SAZ211201R2035 | TA25DU-5.0M | Реле перегрузки тепловое TA25DU-5.0M диапазон уставки 3,50-5А для контакторов AX09-AX32 | 1 | ШТ | 3054.744 | Заказ | 5 недель | Пуско-регулирующее оборудование | Контакторы | Реле перегрузки тепловые | Реле перегрузки тепловые |  | 0.150 | KG | 0.360 | CDM
1SAZ211201R2038 | TA25DU-6.5M | Реле перегрузки тепловое TA25DU-6.5M диапазон уставки 4,50-6А для контакторов AX09-AX32 | 1 | ШТ | 3040.128 | C | 5 недель | Пуско-регулирующее оборудование | Контакторы | Реле перегрузки тепловые | Реле перегрузки тепловые |  | 0.150 | KG | 0.360 | CDM
1SAZ211201R2040 | TA25DU-8.5M | Реле перегрузки тепловое TA25DU-8.5M диапазон уставки 6,00-8А для контакторов AX09-AX32 | 1 | ШТ | 3343.476 | C | 5 недель | Пуско-регулирующее оборудование | Контакторы | Реле перегрузки тепловые | Реле перегрузки тепловые |  | 0.150 | KG | 0.360 | CDM
1SAZ211201R2043 | TA25DU-11M | Реле перегрузки тепловое TA25DU-11M диапазон уставки 7,50-11А для контакторов AX09-AX32 | 1 | ШТ | 3343.476 | C | 5 недель | Пуско-регулирующее оборудование | Контакторы | Реле перегрузки тепловые | Реле перегрузки тепловые |  | 0.150 | KG | 0.360 | CDM
1SAZ211201R2045 | TA25DU-14M | Реле перегрузки тепловое TA25DU-14M диапазон уставки 10-14А для контакторов AX09-AX32 | 1 | ШТ | 3359.556 | Заказ | 5 недель | Пуско-регулирующее оборудование | Контакторы | Реле перегрузки тепловые | Реле перегрузки тепловые |  | 0.150 | KG | 0.360 | CDM
1SAZ211201R2047 | TA25DU-19M | Реле перегрузки тепловое TA25DU-19M диапазон уставки 13-19А для контакторов AX09-AX32 | 1 | ШТ | 4326.084 | C | 5 недель | Пуско-регулирующее оборудование | Контакторы | Реле перегрузки тепловые | Реле перегрузки тепловые |  | 0.150 | KG | 0.360 | CDM
1SAZ211201R2051 | TA25DU-25M | Реле перегрузки тепловое TA25DU-25M диапазон уставки 18-25А для контакторов AX09-AX32 | 1 | ШТ | 4528.428 | B | 5 недель | Пуско-регулирующее оборудование | Контакторы | Реле перегрузки тепловые | Реле перегрузки тепловые |  | 0.170 | KG | 0.360 | CDM
1SAZ211201R2053 | TA25DU-32M | Реле перегрузки тепловое TA25DU-32M диапазон уставки 24-32А для контакторов AX09-AX32 | 1 | ШТ | 5493.324 | C | 5 недель | Пуско-регулирующее оборудование | Контакторы | Реле перегрузки тепловые | Реле перегрузки тепловые |  | 0.200 | KG | 0.360 | CDM
1SAZ311201R2001 | TA42DU-25M | Реле перегрузки тепловое TA42DU-25M диапазон уставки 18-25А для контакторов AX32-AX40 | 1 | ШТ | 8978.664 | Заказ | 6 недель | Пуско-регулирующее оборудование | Контакторы | Реле перегрузки тепловые | Реле перегрузки тепловые |  | 0.335 | KG | 0.590 | CDM
1SAZ311201R2002 | TA42DU-32M | Реле перегрузки тепловое TA42DU-32M диапазон уставки 22-32А для контакторов AX32-AX40 | 1 | ШТ | 6997.392 | Заказ | 5 недель | Пуско-регулирующее оборудование | Контакторы | Реле перегрузки тепловые | Реле перегрузки тепловые |  | 0.335 | KG | 0.590 | CDM
1SAZ311201R2003 | TA42DU-42M | Реле перегрузки тепловое TA42DU-42M диапазон уставки 29-42А для контакторов AX32-AX40 | 1 | ШТ | 6997.392 | Заказ | 6 недель | Пуско-регулирующее оборудование | Контакторы | Реле перегрузки тепловые | Реле перегрузки тепловые |  | 0.335 | KG | 0.590 | CDM
1SAZ321201R2001 | TA75DU-25M | Реле перегрузки тепловое TA75DU-25M диапазон уставки 18-25А для контакторов AX50-AX80 | 1 | ШТ | 9058.188 | Заказ | 6 недель | Пуско-регулирующее оборудование | Контакторы | Реле перегрузки тепловые | Реле перегрузки тепловые |  | 0.335 | KG | 0.590 | CDM
1SAZ321201R2002 | TA75DU-32M | Реле перегрузки тепловое TA75DU-32M диапазон уставки 22-32А для контакторов AX50-AX80 | 1 | ШТ | 7070.304 | Заказ | 6 недель | Пуско-регулирующее оборудование | Контакторы | Реле перегрузки тепловые | Реле перегрузки тепловые |  | 0.335 | KG | 0.590 | CDM
1SAZ321201R2003 | TA75DU-42M | Реле перегрузки тепловое TA75DU-42M диапазон уставки 29-42А для контакторов AX50-AX80 | 1 | ШТ | 6772.104 | Заказ | 7 недель | Пуско-регулирующее оборудование | Контакторы | Реле перегрузки тепловые | Реле перегрузки тепловые |  | 0.335 | KG | 0.590 | CDM
1SAZ321201R2004 | TA75DU-52M | Реле перегрузки тепловое TA75DU-52M диапазон уставки 36-52А для контакторов AX50-AX80 | 1 | ШТ | 6917.892 | Заказ | 6 недель | Пуско-регулирующее оборудование | Контакторы | Реле перегрузки тепловые | Реле перегрузки тепловые |  | 0.335 | KG | 0.590 | CDM
1SAZ321201R2005 | TA75DU-63M | Реле перегрузки тепловое TA75DU-63M диапазон уставки 45-63А для контакторов AX50-AX80 | 1 | ШТ | 6963.912 | C | 5 недель | Пуско-регулирующее оборудование | Контакторы | Реле перегрузки тепловые | Реле перегрузки тепловые |  | 0.335 | KG | 0.590 | CDM
1SAZ321201R2006 | TA75DU-80M | Реле перегрузки тепловое TA75DU-80M диапазон уставки 60-80А для контакторов AX50-AX80 | 1 | ШТ | 7878.72 | Заказ | 7 недель | Пуско-регулирующее оборудование | Контакторы | Реле перегрузки тепловые | Реле перегрузки тепловые |  | 0.370 | KG | 0.590 | CDM
1SAZ401110R0001 | DB200 | Комплект монтажный DB200 для отдельного монтажа реле перегрузки TA200 на ДИН-рейку или монтажную плату | 1 | ШТ | 5994.144 | Заказ | 5 недель | Пуско-регулирующее оборудование | Контакторы | Реле перегрузки тепловые | Реле перегрузки тепловые | 4013614237768 | 0.270 | KG | 1.836 | CDM
1SAZ421201R1001 | TA200-DU-90 | Реле перегрузки тепловое TA200DU-90 диапазон уставки 66-90А для контакторов типа AF190, AF205 | 1 | ШТ | 16576.524 | Заказ | 5 недель | Пуско-регулирующее оборудование | Контакторы | Реле перегрузки тепловые | Реле перегрузки тепловые | 4013614285868 | 1.200 | KG | 1.836 | CDM
1SAZ421201R1002 | TA200-DU-110 | Реле перегрузки тепловое TA200DU-110 диапазон уставки 80-110А для контакторов AF190, AF205 | 1 | ШТ | 17612.844 | Заказ | 5 недель | Пуско-регулирующее оборудование | Контакторы | Реле перегрузки тепловые | Реле перегрузки тепловые | 4013614286025 | 1.200 | KG | 1.440 | CDM
1SAZ421201R1003 | TA200-DU-135 | Реле перегрузки тепловое TA200DU-135 диапазон уставки 100-135А для контакторов AF190, AF205 | 1 | ШТ | 18649.14 | Заказ | 5 недель | Пуско-регулирующее оборудование | Контакторы | Реле перегрузки тепловые | Реле перегрузки тепловые | 4013614286032 | 1.200 | KG | 1.440 | CDM
1SAZ421201R1004 | TA200-DU-150 | Реле перегрузки тепловое TA200DU-150 диапазон уставки 110-150А для контакторов AF190, AF205 | 1 | ШТ | 19685.424 | Заказ | 5 недель | Пуско-регулирующее оборудование | Контакторы | Реле перегрузки тепловые | Реле перегрузки тепловые | 4013614286049 | 1.200 | KG | 1.440 | CDM
1SAZ421201R1005 | TA200-DU-175 | Реле перегрузки тепловое TA200DU-175 диапазон уставки 130-175А для контакторов AF190, AF205 | 1 | ШТ | 19797.564 | C | 5 недель | Пуско-регулирующее оборудование | Контакторы | Реле перегрузки тепловые | Реле перегрузки тепловые | 4013614286056 | 1.200 | KG | 1.440 | CDM
1SAZ421201R1006 | TA200-DU-200 | Реле перегрузки тепловое TA200DU-200 диапазон уставки 150-200А для контакторов AF190, AF205 | 1 | ШТ | 19997.784 | Заказ | 5 недель | Пуско-регулирующее оборудование | Контакторы | Реле перегрузки тепловые | Реле перегрузки тепловые | 4013614286063 | 1.200 | KG | 1.440 | CDM
1SAZ431201R1001 | TF140DU-90 | Реле перегрузки тепловое TF140DU-90 диапазон уставки 66-90А для контакторов AF116, AF140, класс перегрузки 10A | 1 | ШТ | 14728.656 | Заказ | 5 недель | Пуско-регулирующее оборудование | Контакторы | Реле перегрузки тепловые | Реле перегрузки тепловые |  | 0.820 | KG | 1.590 | CDM
1SAZ431201R1002 | TF140DU-110 | Реле перегрузки тепловое TF140DU-110 диапазон уставки 80-110А для контакторов AF116, AF140, класс перегрузки 10A | 1 | ШТ | 15806.436 | C | 5 недель | Пуско-регулирующее оборудование | Контакторы | Реле перегрузки тепловые | Реле перегрузки тепловые |  | 0.820 | KG | 1.590 | CDM
1SAZ431201R1003 | TF140DU-135 | Реле перегрузки тепловое TF140DU-135 диапазон уставки 100-135А для контакторов AF116, AF140, класс перегрузки 10A | 1 | ШТ | 16844.592 | Заказ | 5 недель | Пуско-регулирующее оборудование | Контакторы | Реле перегрузки тепловые | Реле перегрузки тепловые | 4013614446832 | 0.820 | KG | 1.590 | CDM
1SAZ431201R1004 | TF140DU-142 | Реле перегрузки тепловое TF140DU-142 диапазон уставки 110-142А для контакторов AF116, AF140, класс перегрузки 10A | 1 | ШТ | 17794.308 | Заказ | 5 недель | Пуско-регулирующее оборудование | Контакторы | Реле перегрузки тепловые | Реле перегрузки тепловые |  | 0.820 | KG | 1.590 | CDM
1SAZ701901R0001 | DB16 | Комплект монтажный DB16 для отдельного монтажа реле перегрузки T16 на ДИН-рейку или монтажную плату | 1 | ШТ | 2286.624 | Заказ | 4 недели | Пуско-регулирующее оборудование | Контакторы | Реле перегрузки тепловые | Реле перегрузки тепловые | 4013614407819 | 0.110 | KG | 0.200 | CDM
1SAZ701902R0001 | DB42 | Комплект монтажный DB42 для отдельного монтажа реле перегрузки TF42 на ДИН-рейку или монтажную плату | 1 | ШТ | 3388.176 | Заказ | 4 недели | Пуско-регулирующее оборудование | Контакторы | Реле перегрузки тепловые | Реле перегрузки тепловые | 4013614407826 | 0.110 | KG | 0.200 | CDM
1SAZ701903R1001 | WRH-F | Держатель тросика кнопки дистанционного сброса (WRH-F) | 1 | ШТ | 534.036 | Заказ | 5 недель | Пуско-регулирующее оборудование | Контакторы | Реле перегрузки тепловые | Реле перегрузки тепловые |  | 0.006 | KG | 0.061 | CDM
1SAZ701903R1011 | WRB-400 | Тросик дистанционного сброса длиной 400 мм с кнопкой (WRB-400) | 1 | ШТ | 6671.472 | Заказ | 5 недель | Пуско-регулирующее оборудование | Контакторы | Реле перегрузки тепловые | Реле перегрузки тепловые |  | 0.030 | KG | 0.200 | CDM
1SAZ701903R1012 | WRB-600 | Тросик дистанционного сброса длиной 600 мм с кнопкой (WRB-600) | 1 | ШТ | 6999.504 | Заказ | 5 недель | Пуско-регулирующее оборудование | Контакторы | Реле перегрузки тепловые | Реле перегрузки тепловые |  | 0.040 | KG | 0.313 | CDM
1SAZ701903R1013 | WRB-1000 | Тросик дистанционного сброса длиной 1000 мм с кнопкой (WRB-1000) | 1 | ШТ | 8429.928 | Заказ | 5 недель | Пуско-регулирующее оборудование | Контакторы | Реле перегрузки тепловые | Реле перегрузки тепловые |  | 0.060 | KG | 0.450 | CDM
1SAZ711201R1005 | T16-0.13 | Реле перегрузки тепловое T16-0.13 диапазон уставки 0,1А - 0,13А для контакторов B6, B7 | 1 | ШТ | 4686.648 | Заказ | 5 недель | Пуско-регулирующее оборудование | Контакторы | Реле перегрузки тепловые | Реле перегрузки тепловые | 4013614397820 | 0.110 | KG | 0.190 | CDM
1SAZ711201R1008 | T16-0.17 | Реле перегрузки тепловое T16-0.17 диапазон уставки 0,13А - 0,17А для контакторов B6, B7 | 1 | ШТ | 4686.648 | Заказ | 5 недель | Пуско-регулирующее оборудование | Контакторы | Реле перегрузки тепловые | Реле перегрузки тепловые | 4013614404658 | 0.110 | KG | 0.190 | CDM
1SAZ711201R1009 | T16-0.23 | Реле перегрузки тепловое T16-0.23 диапазон уставки 0,17А - 0,23А для контакторов B6, B7 | 1 | ШТ | 4686.648 | Заказ | 5 недель | Пуско-регулирующее оборудование | Контакторы | Реле перегрузки тепловые | Реле перегрузки тепловые | 4013614397837 | 0.110 | KG | 0.190 | CDM
1SAZ711201R1013 | T16-0.31 | Реле перегрузки тепловое T16-0.31 диапазон уставки 0,23А - 0,31А для контакторов B6, B7 | 1 | ШТ | 4686.648 | Заказ | 5 недель | Пуско-регулирующее оборудование | Контакторы | Реле перегрузки тепловые | Реле перегрузки тепловые | 4013614397844 | 0.110 | KG | 0.190 | CDM
1SAZ711201R1014 | T16-0.41 | Реле перегрузки тепловое T16-0.41 диапазон уставки 0,31А - 0,41А для контакторов B6, B7 | 1 | ШТ | 4686.648 | Заказ | 5 недель | Пуско-регулирующее оборудование | Контакторы | Реле перегрузки тепловые | Реле перегрузки тепловые | 4013614404672 | 0.110 | KG | 0.190 | CDM
1SAZ711201R1017 | T16-0.55 | Реле перегрузки тепловое T16-0.55 диапазон уставки 0,41А - 0,55А для контакторов B6, B7 | 1 | ШТ | 4686.648 | Заказ | 5 недель | Пуско-регулирующее оборудование | Контакторы | Реле перегрузки тепловые | Реле перегрузки тепловые | 4013614397851 | 0.110 | KG | 0.190 | CDM
1SAZ711201R1021 | T16-0.74 | Реле перегрузки тепловое T16-0.74 диапазон уставки 0,55А - 0,74А для контакторов B6, B7 | 1 | ШТ | 4686.648 | Заказ | 5 недель | Пуско-регулирующее оборудование | Контакторы | Реле перегрузки тепловые | Реле перегрузки тепловые | 4013614397868 | 0.110 | KG | 0.190 | CDM
1SAZ711201R1023 | T16-1.0 | Реле перегрузки тепловое T16-1.0 диапазон уставки 0,74А - 1А для контакторов B6, B7 | 1 | ШТ | 4686.648 | Заказ | 5 недель | Пуско-регулирующее оборудование | Контакторы | Реле перегрузки тепловые | Реле перегрузки тепловые | 4013614397875 | 0.110 | KG | 0.190 | CDM
1SAZ711201R1025 | T16-1.3 | Реле перегрузки тепловое T16-1.3 диапазон уставки 1А - 1,3А для контакторов B6, B7 | 1 | ШТ | 4686.648 | Заказ | 5 недель | Пуско-регулирующее оборудование | Контакторы | Реле перегрузки тепловые | Реле перегрузки тепловые | 4013614397882 | 0.110 | KG | 0.190 | CDM
1SAZ711201R1028 | T16-1.7 | Реле перегрузки тепловое T16-1.7 диапазон уставки 1,3А - 1,7А для контакторов B6, B7 | 1 | ШТ | 4686.648 | Заказ | 5 недель | Пуско-регулирующее оборудование | Контакторы | Реле перегрузки тепловые | Реле перегрузки тепловые | 4013614397899 | 0.110 | KG | 0.190 | CDM
1SAZ711201R1031 | T16-2.3 | Реле перегрузки тепловое T16-2.3 диапазон уставки 1,7А - 2,3А для контакторов B6, B7 | 1 | ШТ | 4571.052 | B | 5 недель | Пуско-регулирующее оборудование | Контакторы | Реле перегрузки тепловые | Реле перегрузки тепловые | 4013614397905 | 0.110 | KG | 0.190 | CDM
1SAZ711201R1033 | T16-3.1 | Реле перегрузки тепловое T16-3.1 диапазон уставки 2,3А - 3,1А для контакторов B6, B7 | 1 | ШТ | 4686.648 | Заказ | 5 недель | Пуско-регулирующее оборудование | Контакторы | Реле перегрузки тепловые | Реле перегрузки тепловые | 4013614397912 | 0.110 | KG | 0.190 | CDM
1SAZ711201R1035 | T16-4.2 | Реле перегрузки тепловое T16-4.2 диапазон уставки 3,1А - 4,2А для контакторов B6, B7 | 1 | ШТ | 4686.648 | Заказ | 5 недель | Пуско-регулирующее оборудование | Контакторы | Реле перегрузки тепловые | Реле перегрузки тепловые | 4013614397929 | 0.110 | KG | 0.190 | CDM
1SAZ711201R1038 | T16-5.7 | Реле перегрузки тепловое T16-5.7 диапазон уставки 4,2А - 5,7А для контакторов B6, B7 | 1 | ШТ | 4593.144 | C | 5 недель | Пуско-регулирующее оборудование | Контакторы | Реле перегрузки тепловые | Реле перегрузки тепловые | 4013614397936 | 0.110 | KG | 0.190 | CDM
1SAZ711201R1040 | T16-7.6 | Реле перегрузки тепловое T16-7.6 диапазон уставки 5,7А - 7,6А для контакторов B6, B7 | 1 | ШТ | 4686.648 | Заказ | 5 недель | Пуско-регулирующее оборудование | Контакторы | Реле перегрузки тепловые | Реле перегрузки тепловые | 4013614397943 | 0.110 | KG | 0.190 | CDM
1SAZ711201R1043 | T16-10 | Реле перегрузки тепловое T16-10 диапазон уставки 7,6А - 10А для контакторов B6, B7 | 1 | ШТ | 4664.22 | C | 5 недель | Пуско-регулирующее оборудование | Контакторы | Реле перегрузки тепловые | Реле перегрузки тепловые | 4013614397950 | 0.110 | KG | 0.190 | CDM
1SAZ711201R1045 | T16-13 | Реле перегрузки тепловое T16-13 диапазон уставки 10А - 13А для контакторов B6, B7 | 1 | ШТ | 4686.648 | Заказ | 5 недель | Пуско-регулирующее оборудование | Контакторы | Реле перегрузки тепловые | Реле перегрузки тепловые | 4013614397967 | 0.110 | KG | 0.190 | CDM
1SAZ711201R1047 | T16-16 | Реле перегрузки тепловое T16-16 диапазон уставки 13А - 16А для контакторов B6, B7 | 1 | ШТ | 4800.864 | Заказ | 5 недель | Пуско-регулирующее оборудование | Контакторы | Реле перегрузки тепловые | Реле перегрузки тепловые | 4013614397974 | 0.110 | KG | 0.190 | CDM
1SAZ721201R1005 | TF42-0.13 | Реле перегрузки тепловое TF42-0.13 диапазон уставки 0,1 - 0,13А для контакторов AF09-AF38 | 1 | ШТ | 5619.072 | Заказ | 5 недель | Пуско-регулирующее оборудование | Контакторы | Реле перегрузки тепловые | Реле перегрузки тепловые | 4013614397998 | 0.156 | KG | 0.230 | CDM
1SAZ721201R1008 | TF42-0.17 | Реле перегрузки тепловое TF42-0.17 диапазон уставки 0,13 - 0,17А для контакторов AF09-AF38 | 1 | ШТ | 5619.072 | Заказ | 5 недель | Пуско-регулирующее оборудование | Контакторы | Реле перегрузки тепловые | Реле перегрузки тепловые | 4013614404696 | 0.156 | KG | 0.230 | CDM
1SAZ721201R1009 | TF42-0.23 | Реле перегрузки тепловое TF42-0.23 диапазон уставки 0,17 - 0,23А для контакторов AF09-AF38 | 1 | ШТ | 5619.072 | Заказ | 5 недель | Пуско-регулирующее оборудование | Контакторы | Реле перегрузки тепловые | Реле перегрузки тепловые | 4013614398001 | 0.156 | KG | 0.230 | CDM
1SAZ721201R1013 | TF42-0.31 | Реле перегрузки тепловое TF42-0.31 диапазон уставки 0,23 - 0,31А для контакторов AF09-AF38 | 1 | ШТ | 5619.072 | Заказ | 5 недель | Пуско-регулирующее оборудование | Контакторы | Реле перегрузки тепловые | Реле перегрузки тепловые | 4013614398018 | 0.156 | KG | 0.230 | CDM
1SAZ721201R1014 | TF42-0.41 | Реле перегрузки тепловое TF42-0.41 диапазон уставки 0,31 - 0,41А для контакторов AF09-AF38 | 1 | ШТ | 5619.072 | Заказ | 5 недель | Пуско-регулирующее оборудование | Контакторы | Реле перегрузки тепловые | Реле перегрузки тепловые | 4013614404719 | 0.156 | KG | 0.230 | CDM
1SAZ721201R1017 | TF42-0.55 | Реле перегрузки тепловое TF42-0.55 диапазон уставки 0,41 - 0,55А для контакторов AF09-AF38 | 1 | ШТ | 5619.072 | Заказ | 5 недель | Пуско-регулирующее оборудование | Контакторы | Реле перегрузки тепловые | Реле перегрузки тепловые | 4013614398025 | 0.156 | KG | 0.230 | CDM
1SAZ721201R1021 | TF42-0.74 | Реле перегрузки тепловое TF42-0.74 диапазон уставки 0,55 - 0,74А для контакторов AF09-AF38 | 1 | ШТ | 5565.3 | B | 5 недель | Пуско-регулирующее оборудование | Контакторы | Реле перегрузки тепловые | Реле перегрузки тепловые | 4013614398032 | 0.156 | KG | 0.230 | CDM
1SAZ721201R1023 | TF42-1.0 | Реле перегрузки тепловое TF42-1.0 диапазон уставки 0,74 - 1,00А для контакторов AF09-AF38 | 1 | ШТ | 5565.3 | B | 5 недель | Пуско-регулирующее оборудование | Контакторы | Реле перегрузки тепловые | Реле перегрузки тепловые | 4013614398049 | 0.156 | KG | 0.230 | CDM
1SAZ721201R1025 | TF42-1.3 | Реле перегрузки тепловое TF42-1.3 диапазон уставки 1,00 - 1,30А для контакторов AF09-AF38 | 1 | ШТ | 5565.3 | B | 5 недель | Пуско-регулирующее оборудование | Контакторы | Реле перегрузки тепловые | Реле перегрузки тепловые | 4013614398056 | 0.156 | KG | 0.230 | CDM
1SAZ721201R1028 | TF42-1.7 | Реле перегрузки тепловое TF42-1.7 диапазон уставки 1,30 - 1,70А для контакторов AF09-AF38 | 1 | ШТ | 5565.3 | B | 5 недель | Пуско-регулирующее оборудование | Контакторы | Реле перегрузки тепловые | Реле перегрузки тепловые | 4013614398063 | 0.156 | KG | 0.230 | CDM
1SAZ721201R1031 | TF42-2.3 | Реле перегрузки тепловое TF42-2.3 диапазон уставки 1,70 - 2,30А для контакторов AF09-AF38 | 1 | ШТ | 5565.3 | B | 5 недель | Пуско-регулирующее оборудование | Контакторы | Реле перегрузки тепловые | Реле перегрузки тепловые | 4013614398070 | 0.156 | KG | 0.230 | CDM
1SAZ721201R1033 | TF42-3.1 | Реле перегрузки тепловое TF42-3.1 диапазон уставки 2,30 - 3,10А для контакторов AF09-AF38 | 1 | ШТ | 5565.3 | B | 5 недель | Пуско-регулирующее оборудование | Контакторы | Реле перегрузки тепловые | Реле перегрузки тепловые | 4013614398087 | 0.156 | KG | 0.230 | CDM
1SAZ721201R1035 | TF42-4.2 | Реле перегрузки тепловое TF42-4.2 диапазон уставки 3,10 - 4,20А для контакторов AF09-AF38 | 1 | ШТ | 5565.3 | B | 5 недель | Пуско-регулирующее оборудование | Контакторы | Реле перегрузки тепловые | Реле перегрузки тепловые | 4013614398094 | 0.156 | KG | 0.230 | CDM
1SAZ721201R1038 | TF42-5.7 | Реле перегрузки тепловое TF42-5.7 диапазон уставки 4,20 - 5,70А для контакторов AF09-AF38 | 1 | ШТ | 5565.3 | B | 5 недель | Пуско-регулирующее оборудование | Контакторы | Реле перегрузки тепловые | Реле перегрузки тепловые | 4013614398100 | 0.156 | KG | 0.230 | CDM
1SAZ721201R1040 | TF42-7.6 | Реле перегрузки тепловое TF42-7.6 диапазон уставки 5,70 - 7,60А для контакторов AF09-AF38 | 1 | ШТ | 5565.3 | B | 5 недель | Пуско-регулирующее оборудование | Контакторы | Реле перегрузки тепловые | Реле перегрузки тепловые | 4013614398117 | 0.156 | KG | 0.230 | CDM
1SAZ721201R1043 | TF42-10 | Реле перегрузки тепловое TF42-10 диапазон уставки 7,6 - 10А для контакторов AF09-AF38 | 1 | ШТ | 5565.3 | B | 5 недель | Пуско-регулирующее оборудование | Контакторы | Реле перегрузки тепловые | Реле перегрузки тепловые | 4013614398124 | 0.156 | KG | 0.230 | CDM
1SAZ721201R1045 | TF42-13 | Реле перегрузки тепловое TF42-13 диапазон уставки 10 - 13А для контакторов AF09-AF38 | 1 | ШТ | 6163.524 | B | 5 недель | Пуско-регулирующее оборудование | Контакторы | Реле перегрузки тепловые | Реле перегрузки тепловые | 4013614398131 | 0.156 | KG | 0.230 | CDM
1SAZ721201R1047 | TF42-16 | Реле перегрузки тепловое TF42-16 диапазон уставки 13 - 16А для контакторов AF09-AF38 | 1 | ШТ | 6163.524 | B | 5 недель | Пуско-регулирующее оборудование | Контакторы | Реле перегрузки тепловые | Реле перегрузки тепловые | 4013614398148 | 0.156 | KG | 0.230 | CDM
1SAZ721201R1049 | TF42-20 | Реле перегрузки тепловое TF42-20 диапазон уставки 16 - 20А для контакторов AF09-AF38 | 1 | ШТ | 6163.524 | B | 5 недель | Пуско-регулирующее оборудование | Контакторы | Реле перегрузки тепловые | Реле перегрузки тепловые | 4016779764971 | 0.174 | KG | 0.230 | CDM
1SAZ721201R1051 | TF42-24 | Реле перегрузки тепловое TF42-24 диапазон уставки 20 - 24А для контакторов AF09-AF38 | 1 | ШТ | 7846.716 | B | 5 недель | Пуско-регулирующее оборудование | Контакторы | Реле перегрузки тепловые | Реле перегрузки тепловые | 4013614398155 | 0.174 | KG | 0.230 | CDM
1SAZ721201R1052 | TF42-29 | Реле перегрузки тепловое TF42-29 диапазон уставки 24 - 29А для контакторов AF09-AF38 | 1 | ШТ | 8997.72 | B | 5 недель | Пуско-регулирующее оборудование | Контакторы | Реле перегрузки тепловые | Реле перегрузки тепловые |  | 0.174 | KG | 0.230 | CDM
1SAZ721201R1053 | TF42-35 | Реле перегрузки тепловое TF42-35 диапазон уставки 29 - 35А для контакторов AF09-AF38 | 1 | ШТ | 9253.464 | B | 5 недель | Пуско-регулирующее оборудование | Контакторы | Реле перегрузки тепловые | Реле перегрузки тепловые | 4013614398162 | 0.174 | KG | 0.230 | CDM
1SAZ721201R1055 | TF42-38 | Реле перегрузки тепловое TF42-38 диапазон уставки 35 - 38А для контакторов AF09-AF38 | 1 | ШТ | 9298.164 | C | 5 недель | Пуско-регулирующее оборудование | Контакторы | Реле перегрузки тепловые | Реле перегрузки тепловые | 4013614398179 | 0.174 | KG | 0.230 | CDM
1SAZ801901R1001 | DB65 | Комплект монтажный DB65 для отдельного монтажа реле перегрузки TF65 на ДИН-рейку или монтажную плату | 1 | ШТ | 3622.272 | Заказ | 5 недель | Пуско-регулирующее оборудование | Контакторы | Реле перегрузки тепловые | Реле перегрузки тепловые |  | 0.170 | KG | 0.930 | CDM
1SAZ811201R1001 | TF65-28 | Реле перегрузки тепловое TF65-28 диапазон уставки 22.0 - 28.0А для контакторов AF40, AF52, AF65, класс перегрузки 10 | 1 | ШТ | 6793.704 | Заказ | 5 недель | Пуско-регулирующее оборудование | Контакторы | Реле перегрузки тепловые | Реле перегрузки тепловые |  | 0.456 | KG | 0.710 | CDM
1SAZ811201R1002 | TF65-33 | Реле перегрузки тепловое TF65-33 диапазон уставки 25.0 - 33.0А для контакторов AF40, AF52, AF65, класс перегрузки 10 | 1 | ШТ | 7264.308 | Заказ | 5 недель | Пуско-регулирующее оборудование | Контакторы | Реле перегрузки тепловые | Реле перегрузки тепловые |  | 0.456 | KG | 0.710 | CDM
1SAZ811201R1003 | TF65-40 | Реле перегрузки тепловое TF65-40 диапазон уставки 30.0 - 40.0А для контакторов AF40, AF52, AF65, класс перегрузки 10 | 1 | ШТ | 7760.052 | B | 5 недель | Пуско-регулирующее оборудование | Контакторы | Реле перегрузки тепловые | Реле перегрузки тепловые | 4013614482939 | 0.456 | KG | 0.710 | CDM
1SAZ811201R1004 | TF65-47 | Реле перегрузки тепловое TF65-47 диапазон уставки 36.0 - 47.0А для контакторов AF40, AF52, AF65, класс перегрузки 10 | 1 | ШТ | 7945.728 | B | 5 недель | Пуско-регулирующее оборудование | Контакторы | Реле перегрузки тепловые | Реле перегрузки тепловые | 4013614482946 | 0.456 | KG | 0.710 | CDM
1SAZ811201R1005 | TF65-53 | Реле перегрузки тепловое TF65-53 диапазон уставки 44.0 - 53.0А для контакторов AF40, AF52, AF65, класс перегрузки 10 | 1 | ШТ | 9111.624 | C | 5 недель | Пуско-регулирующее оборудование | Контакторы | Реле перегрузки тепловые | Реле перегрузки тепловые | 4013614482953 | 0.456 | KG | 0.710 | CDM
1SAZ811201R1006 | TF65-60 | Реле перегрузки тепловое TF65-60 диапазон уставки 50.0 - 60.0А для контакторов AF40, AF52, AF65, класс перегрузки 10 | 1 | ШТ | 9348.348 | B | 5 недель | Пуско-регулирующее оборудование | Контакторы | Реле перегрузки тепловые | Реле перегрузки тепловые |  | 0.456 | KG | 0.710 | CDM
1SAZ811201R1007 | TF65-67 | Реле перегрузки тепловое TF65-67 диапазон уставки 57.0 - 67.0А для контакторов AF40, AF52, AF65, класс перегрузки 10 | 1 | ШТ | 9626.148 | Заказ | 5 недель | Пуско-регулирующее оборудование | Контакторы | Реле перегрузки тепловые | Реле перегрузки тепловые | 4013614482977 | 0.456 | KG | 0.710 | CDM
1SAZ901901R1001 | DB96 | Комплект монтажный DB96 для отдельного монтажа реле перегрузки TF96/EF96 на ДИН-рейку или монтажную плату | 1 | ШТ | 6607.26 | Заказ | 6 недель | Пуско-регулирующее оборудование | Контакторы | Реле перегрузки тепловые | Реле перегрузки тепловые |  | 0.190 | KG | 1.320 | CDM
1SAZ911201R1001 | TF96-51 | Реле перегрузки тепловое TF96-51 диапазон уставки 40.0 - 51.0А для контакторов AF80, AF96, класс перегрузки 10 | 1 | ШТ | 8418.168 | Заказ | 5 недель | Пуско-регулирующее оборудование | Контакторы | Реле перегрузки тепловые | Реле перегрузки тепловые |  | 0.620 | KG | 0.800 | CDM
1SAZ911201R1002 | TF96-60 | Реле перегрузки тепловое TF96-60 диапазон уставки 48.0 - 60.0А для контакторов AF80, AF96, класс перегрузки 10 | 1 | ШТ | 9113.832 | Заказ | 5 недель | Пуско-регулирующее оборудование | Контакторы | Реле перегрузки тепловые | Реле перегрузки тепловые |  | 0.620 | KG | 0.800 | CDM
1SAZ911201R1003 | TF96-68 | Реле перегрузки тепловое TF96-68 диапазон уставки 57.0 - 68.0А для контакторов AF80, AF96, класс перегрузки 10 | 1 | ШТ | 9551.136 | Заказ | 5 недель | Пуско-регулирующее оборудование | Контакторы | Реле перегрузки тепловые | Реле перегрузки тепловые | 4013614483004 | 0.620 | KG | 0.800 | CDM
1SAZ911201R1004 | TF96-78 | Реле перегрузки тепловое TF96-78 диапазон уставки 65.0 - 78.0А для контакторов AF80, AF96, класс перегрузки 10 | 1 | ШТ | 11142.876 | C | 5 недель | Пуско-регулирующее оборудование | Контакторы | Реле перегрузки тепловые | Реле перегрузки тепловые |  | 0.620 | KG | 0.800 | CDM
1SAZ911201R1005 | TF96-87 | Реле перегрузки тепловое TF96-87 диапазон уставки 75.0 - 87.0А для контакторов AF80, AF96, класс перегрузки 10 | 1 | ШТ | 12154.44 | Заказ | 5 недель | Пуско-регулирующее оборудование | Контакторы | Реле перегрузки тепловые | Реле перегрузки тепловые |  | 0.620 | KG | 0.800 | CDM
1SAZ911201R1006 | TF96-96 | Реле перегрузки тепловое TF96-96 диапазон уставки 84.0 - 96.0А для контакторов AF80, AF96, класс перегрузки 10 | 1 | ШТ | 12962.688 | C | 5 недель | Пуско-регулирующее оборудование | Контакторы | Реле перегрузки тепловые | Реле перегрузки тепловые |  | 0.620 | KG | 0.800 | CDM
1SBE111111R0102 | ESB16-02N-01 | Контактор ESB16-02N-01 модульный (16А АС-1, 2НЗ), катушка 24В AC/DC | 1 | ШТ | 4073.46 | Заказ | 7 недель | Пуско-регулирующее оборудование | Контакторы | Контакторы модульные | Контакторы модульные |  | 0.140 | KG | 0.099 | CDM
1SBE111111R0111 | ESB16-11N-01 | Контактор ESB16-11N-01 модульный (16А АС-1, 1НО+1НЗ), катушка 24В AC/DC | 1 | ШТ | 4073.46 | Заказ | 4 недели | Пуско-регулирующее оборудование | Контакторы | Контакторы модульные | Контакторы модульные |  | 0.140 | KG | 0.099 | CDM
1SBE111111R0120 | ESB16-20N-01 | Контактор ESB16-20N-01 модульный (16А АС-1, 2НО), катушка 24В AC/DC | 1 | ШТ | 3752.364 | C | 6 недель | Пуско-регулирующее оборудование | Контакторы | Контакторы модульные | Контакторы модульные |  | 0.140 | KG | 0.099 | CDM
1SBE111111R0202 | ESB16-02N-02 | Контактор ESB16-02N-02 модульный (16А АС-1, 2НЗ), катушка 42В AC/DC | 1 | ШТ | 4073.46 | Заказ | 7 недель | Пуско-регулирующее оборудование | Контакторы | Контакторы модульные | Контакторы модульные |  | 0.140 | KG | 0.099 | CDM
1SBE111111R0211 | ESB16-11N-02 | Контактор ESB16-11N-02 модульный (16А АС-1, 1НО+1НЗ), катушка 42В AC/DC | 1 | ШТ | 4073.46 | Заказ | 7 недель | Пуско-регулирующее оборудование | Контакторы | Контакторы модульные | Контакторы модульные |  | 0.140 | KG | 0.099 | CDM
1SBE111111R0220 | ESB16-20N-02 | Контактор ESB16-20N-02 модульный (16А АС-1, 2НО), катушка 42В AC/DC | 1 | ШТ | 3770.4 | Заказ | 7 недель | Пуско-регулирующее оборудование | Контакторы | Контакторы модульные | Контакторы модульные |  | 0.140 | KG | 0.099 | CDM
1SBE111111R0302 | ESB16-02N-03 | Контактор ESB16-02N-03 модульный (16А АС-1, 2НЗ), катушка 48В AC/DC | 1 | ШТ | 4073.46 | Заказ | 7 недель | Пуско-регулирующее оборудование | Контакторы | Контакторы модульные | Контакторы модульные |  | 0.140 | KG | 0.099 | CDM
1SBE111111R0311 | ESB16-11N-03 | Контактор ESB16-11N-03 модульный (16А АС-1, 1НО+1НЗ), катушка 48В AC/DC | 1 | ШТ | 4073.46 | Заказ | 7 недель | Пуско-регулирующее оборудование | Контакторы | Контакторы модульные | Контакторы модульные |  | 0.140 | KG | 0.099 | CDM
1SBE111111R0320 | ESB16-20N-03 | Контактор ESB16-20N-03 модульный (16А АС-1, 2НО), катушка 48В AC/DC | 1 | ШТ | 3770.4 | Заказ | 7 недель | Пуско-регулирующее оборудование | Контакторы | Контакторы модульные | Контакторы модульные |  | 0.140 | KG | 0.099 | CDM
1SBE111111R0402 | ESB16-02N-04 | Контактор ESB16-02N-04 модульный (16А АС-1, 2НЗ), катушка 110В AC/DC | 1 | ШТ | 4073.46 | Заказ | 7 недель | Пуско-регулирующее оборудование | Контакторы | Контакторы модульные | Контакторы модульные |  | 0.140 | KG | 0.099 | CDM
1SBE111111R0411 | ESB16-11N-04 | Контактор ESB16-11N-04 модульный (16А АС-1, 1НО+1НЗ), катушка 110В AC/DC | 1 | ШТ | 4073.46 | Заказ | 7 недель | Пуско-регулирующее оборудование | Контакторы | Контакторы модульные | Контакторы модульные |  | 0.140 | KG | 0.099 | CDM
1SBE111111R0420 | ESB16-20N-04 | Контактор ESB16-20N-04 модульный (16А АС-1, 2НО), катушка 110В AC/DC | 1 | ШТ | 3770.4 | Заказ | 7 недель | Пуско-регулирующее оборудование | Контакторы | Контакторы модульные | Контакторы модульные |  | 0.140 | KG | 0.099 | CDM
1SBE111111R0602 | ESB16-02N-06 | Контактор ESB16-02N-06 модульный (16А АС-1, 2НЗ), катушка 230В AC/DC | 1 | ШТ | 3737.508 | Заказ | 4 недели | Пуско-регулирующее оборудование | Контакторы | Контакторы модульные | Контакторы модульные |  | 0.140 | KG | 0.099 | CDM
1SBE111111R0611 | ESB16-11N-06 | Контактор ESB16-11N-06 модульный (16А АС-1, 1НО+1НЗ), катушка 230В AC/DC | 1 | ШТ | 3642.72 | C | 6 недель | Пуско-регулирующее оборудование | Контакторы | Контакторы модульные | Контакторы модульные |  | 0.140 | KG | 0.099 | CDM
1SBE111111R0620 | ESB16-20N-06 | Контактор ESB16-20N-06 модульный (16А АС-1, 2НО), катушка 230В AC/DC | 1 | ШТ | 3701.748 | B | 2 недели | Пуско-регулирующее оборудование | Контакторы | Контакторы модульные | Контакторы модульные |  | 0.140 | KG | 0.099 | CDM
1SBE111111R0702 | ESB16-02N-07 | Контактор ESB16-02N-07 модульный (16А АС-1, 2НЗ), катушка 400В AC/DC | 1 | ШТ | 4073.46 | Заказ | 7 недель | Пуско-регулирующее оборудование | Контакторы | Контакторы модульные | Контакторы модульные |  | 0.140 | KG | 0.099 | CDM
1SBE111111R0711 | ESB16-11N-07 | Контактор ESB16-11N-07 модульный (16А АС-1, 1НО+1НЗ), катушка 400В AC/DC | 1 | ШТ | 4266.384 | Заказ | 7 недель | Пуско-регулирующее оборудование | Контакторы | Контакторы модульные | Контакторы модульные |  | 0.140 | KG | 0.099 | CDM
1SBE111111R0720 | ESB16-20N-07 | Контактор ESB16-20N-07 модульный (16А АС-1, 2НО), катушка 400В AC/DC | 1 | ШТ | 4073.46 | Заказ | 7 недель | Пуско-регулирующее оборудование | Контакторы | Контакторы модульные | Контакторы модульные |  | 0.140 | KG | 0.099 | CDM
1SBE111111R1402 | ESB16-02N-14 | Контактор ESB16-02N-14 модульный (16А АС-1, 2НЗ), катушка 12В AC/DC | 1 | ШТ | 4073.46 | Заказ | 7 недель | Пуско-регулирующее оборудование | Контакторы | Контакторы модульные | Контакторы модульные |  | 0.140 | KG | 0.099 | CDM
1SBE111111R1411 | ESB16-11N-14 | Контактор ESB16-11N-14 модульный (16А АС-1, 1НО+1НЗ), катушка 12В AC/DC | 1 | ШТ | 4073.46 | Заказ | 7 недель | Пуско-регулирующее оборудование | Контакторы | Контакторы модульные | Контакторы модульные |  | 0.140 | KG | 0.099 | CDM
1SBE111111R1420 | ESB16-20N-14 | Контактор ESB16-20N-14 модульный (16А АС-1, 2НО), катушка 12В AC/DC | 1 | ШТ | 3770.4 | Заказ | 4 недели | Пуско-регулирующее оборудование | Контакторы | Контакторы модульные | Контакторы модульные |  | 0.140 | KG | 0.099 | CDM
1SBE121111R0102 | ESB20-02N-01 | Контактор ESB20-02N-01 модульный (20А АС-1, 2НЗ), катушка 24В AC/DC | 1 | ШТ | 4072.632 | C | 6 недель | Пуско-регулирующее оборудование | Контакторы | Контакторы модульные | Контакторы модульные |  | 0.140 | KG | 0.099 | CDM
1SBE121111R0111 | ESB20-11N-01 | Контактор ESB20-11N-01 модульный (20А АС-1, 1НО+1НЗ), катушка 24В AC/DC | 1 | ШТ | 3831.228 | B | 2 недели | Пуско-регулирующее оборудование | Контакторы | Контакторы модульные | Контакторы модульные |  | 0.140 | KG | 0.099 | CDM
1SBE121111R0120 | ESB20-20N-01 | Контактор ESB20-20N-01 модульный (20А АС-1, 2НО), катушка 24В AC/DC | 1 | ШТ | 4138.356 | A | 1 неделя | Пуско-регулирующее оборудование | Контакторы | Контакторы модульные | Контакторы модульные |  | 0.140 | KG | 0.099 | CDM
1SBE121111R0202 | ESB20-02N-02 | Контактор ESB20-02N-02 модульный (20А АС-1, 2НЗ), катушка 42В AC/DC | 1 | ШТ | 4092.216 | Заказ | 7 недель | Пуско-регулирующее оборудование | Контакторы | Контакторы модульные | Контакторы модульные |  | 0.140 | KG | 0.099 | CDM
1SBE121111R0211 | ESB20-11N-02 | Контактор ESB20-11N-02 модульный (20А АС-1, 1НО+1НЗ), катушка 42В AC/DC | 1 | ШТ | 3999.132 | Заказ | 7 недель | Пуско-регулирующее оборудование | Контакторы | Контакторы модульные | Контакторы модульные |  | 0.140 | KG | 0.099 | CDM
1SBE121111R0220 | ESB20-20N-02 | Контактор ESB20-20N-02 модульный (20А АС-1, 2НО), катушка 42В AC/DC | 1 | ШТ | 3924.372 | Заказ | 7 недель | Пуско-регулирующее оборудование | Контакторы | Контакторы модульные | Контакторы модульные |  | 0.140 | KG | 0.099 | CDM
1SBE121111R0302 | ESB20-02N-03 | Контактор ESB20-02N-03 модульный (20А АС-1, 2НЗ), катушка 48В AC/DC | 1 | ШТ | 4092.216 | Заказ | 7 недель | Пуско-регулирующее оборудование | Контакторы | Контакторы модульные | Контакторы модульные |  | 0.140 | KG | 0.099 | CDM
1SBE121111R0311 | ESB20-11N-03 | Контактор ESB20-11N-03 модульный (20А АС-1, 1НО+1НЗ), катушка 48В AC/DC | 1 | ШТ | 3999.132 | Заказ | 7 недель | Пуско-регулирующее оборудование | Контакторы | Контакторы модульные | Контакторы модульные |  | 0.140 | KG | 0.099 | CDM
1SBE121111R0320 | ESB20-20N-03 | Контактор ESB20-20N-03 модульный (20А АС-1, 2НО), катушка 48В AC/DC | 1 | ШТ | 3924.372 | Заказ | 7 недель | Пуско-регулирующее оборудование | Контакторы | Контакторы модульные | Контакторы модульные |  | 0.140 | KG | 0.099 | CDM
1SBE121111R0402 | ESB20-02N-04 | Контактор ESB20-02N-04 модульный (20А АС-1, 2НЗ), катушка 110В AC/DC | 1 | ШТ | 4092.216 | Заказ | 7 недель | Пуско-регулирующее оборудование | Контакторы | Контакторы модульные | Контакторы модульные |  | 0.140 | KG | 0.099 | CDM
1SBE121111R0411 | ESB20-11N-04 | Контактор ESB20-11N-04 модульный (20А АС-1, 1НО+1НЗ), катушка 110В AC/DC | 1 | ШТ | 3999.132 | Заказ | 7 недель | Пуско-регулирующее оборудование | Контакторы | Контакторы модульные | Контакторы модульные |  | 0.140 | KG | 0.099 | CDM
1SBE121111R0420 | ESB20-20N-04 | Контактор ESB20-20N-04 модульный (20А АС-1, 2НО), катушка 110В AC/DC | 1 | ШТ | 3924.372 | Заказ | 4 недели | Пуско-регулирующее оборудование | Контакторы | Контакторы модульные | Контакторы модульные |  | 0.140 | KG | 0.099 | CDM
1SBE121111R0602 | ESB20-02N-06 | Контактор ESB20-02N-06 модульный (20А АС-1, 2НЗ), катушка 230В AC/DC | 1 | ШТ | 3975.84 | B | 2 недели | Пуско-регулирующее оборудование | Контакторы | Контакторы модульные | Контакторы модульные |  | 0.140 | KG | 0.099 | CDM
1SBE121111R0611 | ESB20-11N-06 | Контактор ESB20-11N-06 модульный (20А АС-1, 1НО+1НЗ), катушка 230В AC/DC | 1 | ШТ | 3794.388 | A | 1 неделя | Пуско-регулирующее оборудование | Контакторы | Контакторы модульные | Контакторы модульные |  | 0.140 | KG | 0.099 | CDM
1SBE121111R0620 | ESB20-20N-06 | Контактор ESB20-20N-06 модульный (20А АС-1, 2НО), катушка 230В AC/DC | 1 | ШТ | 3794.388 | A | 1 неделя | Пуско-регулирующее оборудование | Контакторы | Контакторы модульные | Контакторы модульные |  | 0.140 | KG | 0.099 | CDM
1SBE121111R0702 | ESB20-02N-07 | Контактор ESB20-02N-07 модульный (20А АС-1, 2НЗ), катушка 400В AC/DC | 1 | ШТ | 4170.156 | Заказ | 7 недель | Пуско-регулирующее оборудование | Контакторы | Контакторы модульные | Контакторы модульные |  | 0.140 | KG | 0.099 | CDM
1SBE121111R0711 | ESB20-11N-07 | Контактор ESB20-11N-07 модульный (20А АС-1, 1НО+1НЗ), катушка 400В AC/DC | 1 | ШТ | 4018.272 | Заказ | 7 недель | Пуско-регулирующее оборудование | Контакторы | Контакторы модульные | Контакторы модульные |  | 0.140 | KG | 0.099 | CDM
1SBE121111R0720 | ESB20-20N-07 | Контактор ESB20-20N-07 модульный (20А АС-1, 2НО), катушка 400В AC/DC | 1 | ШТ | 3999.132 | Заказ | 7 недель | Пуско-регулирующее оборудование | Контакторы | Контакторы модульные | Контакторы модульные |  | 0.140 | KG | 0.099 | CDM
1SBE121111R1402 | ESB20-02N-14 | Контактор ESB20-02N-14 модульный (20А АС-1, 2НЗ), катушка 12В AC/DC | 1 | ШТ | 4092.216 | Заказ | 7 недель | Пуско-регулирующее оборудование | Контакторы | Контакторы модульные | Контакторы модульные |  | 0.140 | KG | 0.099 | CDM
1SBE121111R1411 | ESB20-11N-14 | Контактор ESB20-11N-14 модульный (20А АС-1, 1НО+1НЗ), катушка 12В AC/DC | 1 | ШТ | 3999.132 | Заказ | 7 недель | Пуско-регулирующее оборудование | Контакторы | Контакторы модульные | Контакторы модульные |  | 0.140 | KG | 0.099 | CDM
1SBE121111R1420 | ESB20-20N-14 | Контактор ESB20-20N-14 модульный (20А АС-1, 2НО), катушка 12В AC/DC | 1 | ШТ | 3831.228 | C | 6 недель | Пуско-регулирующее оборудование | Контакторы | Контакторы модульные | Контакторы модульные |  | 0.140 | KG | 0.099 | CDM
1SBE122111R0120 | EN20-20N-01 | Контактор EN20-20N-01 модульный с ручным управлением (20А АС-1, 2НО), катушка 24В AC/DC | 1 | ШТ | 4831.488 | Заказ | 6 недель | Пуско-регулирующее оборудование | Контакторы | Контакторы модульные | Контакторы модульные |  | 0.140 | KG | 0.099 | CDM
1SBE122111R0620 | EN20-20N-06 | Контактор EN20-20N-06 модульный с ручным управлением (20А АС-1, 2НО), катушка 230В AC/DC | 1 | ШТ | 4694.112 | B | 2 недели | Пуско-регулирующее оборудование | Контакторы | Контакторы модульные | Контакторы модульные |  | 0.140 | KG | 0.099 | CDM
1SBH136001R2022 | NFZ22E-20 | Реле контакторное NFZ22E-20 с катушкой управления 12-20В DC | 1 | ШТ | 6174.084 | Заказ | 6 недель | Пуско-регулирующее оборудование | Контакторы | Контакторы силовые | Контакторы силовые | 3471523101708 | 1.500 | KG | 0.300 | CDM
1SBH136001R2031 | NFZ31E-20 | Реле контакторное NFZ31E-20 с катушкой управления 12-20В DC | 1 | ШТ | 5930.376 | Заказ | 6 недель | Пуско-регулирующее оборудование | Контакторы | Контакторы силовые | Контакторы силовые |  | 0.310 | KG | 0.320 | CDM
1SBH136001R2040 | NFZ40E-20 | Реле контакторное NFZ40E-20 с катушкой управления 12-20В DC | 1 | ШТ | 6174.084 | Заказ | 6 недель | Пуско-регулирующее оборудование | Контакторы | Контакторы силовые | Контакторы силовые | 3471523101609 | 0.310 | KG | 0.298 | CDM
1SBH136001R2044 | NFZ44E-20 | Реле контакторное NFZ44E-20 с катушкой управления 12-20В DC | 1 | ШТ | 9415.116 | Заказ | 6 недель | Пуско-регулирующее оборудование | Контакторы | Контакторы силовые | Контакторы силовые | 3471523102309 | 0.360 | KG | 0.428 | CDM
1SBH136001R2053 | NFZ53E-20 | Реле контакторное NFZ53E-20 с катушкой управления 12-20В DC | 1 | ШТ | 9415.116 | Заказ | 6 недель | Пуско-регулирующее оборудование | Контакторы | Контакторы силовые | Контакторы силовые | 3471523102200 | 0.360 | KG | 0.428 | CDM
1SBH136001R2062 | NFZ62E-20 | Реле контакторное NFZ62E-20 с катушкой управления 12-20В DC | 1 | ШТ | 9415.116 | Заказ | 6 недель | Пуско-регулирующее оборудование | Контакторы | Контакторы силовые | Контакторы силовые | 3471523102101 | 0.360 | KG | 0.428 | CDM
1SBH136001R2071 | NFZ71E-20 | Реле контакторное NFZ71E-20 с катушкой управления 12-20В DC | 1 | ШТ | 9415.116 | Заказ | 6 недель | Пуско-регулирующее оборудование | Контакторы | Контакторы силовые | Контакторы силовые | 3471523102002 | 0.360 | KG | 0.428 | CDM
1SBH136001R2080 | NFZ80E-20 | Реле контакторное NFZ80E-20 с катушкой управления 12-20В DC | 1 | ШТ | 9415.116 | Заказ | 6 недель | Пуско-регулирующее оборудование | Контакторы | Контакторы силовые | Контакторы силовые | 3471523101906 | 0.360 | KG | 0.428 | CDM
1SBH136001R2122 | NFZ22E-21 | Реле контакторное NFZ22E-21 с универсальной катушкой управления 24-60В AC / 20-60В DC | 1 | ШТ | 5537.28 | Заказ | 4 недели | Пуско-регулирующее оборудование | Контакторы | Контакторы силовые | Контакторы силовые | 3471523101715 | 0.310 | KG | 0.300 | CDM
1SBH136001R2131 | NFZ31E-21 | Реле контакторное NFZ31E-21 с универсальной катушкой управления 24-60В AC / 20-60В DC | 1 | ШТ | 5537.28 | Заказ | 4 недели | Пуско-регулирующее оборудование | Контакторы | Контакторы силовые | Контакторы силовые | 3471523101814 | 0.310 | KG | 0.300 | CDM
1SBH136001R2140 | NFZ40E-21 | Реле контакторное NFZ40E-21 с универсальной катушкой управления 24-60В AC / 20-60В DC | 1 | ШТ | 5537.28 | Заказ | 4 недели | Пуско-регулирующее оборудование | Контакторы | Контакторы силовые | Контакторы силовые | 3471523101616 | 0.310 | KG | 0.300 | CDM
1SBH136001R2144 | NFZ44E-21 | Реле контакторное NFZ44E-21 с универсальной катушкой управления 24-60В AC / 20-60В DC | 1 | ШТ | 8446.392 | Заказ | 4 недели | Пуско-регулирующее оборудование | Контакторы | Контакторы силовые | Контакторы силовые | 3471523102316 | 0.360 | KG | 0.430 | CDM
1SBH136001R2153 | NFZ53E-21 | Реле контакторное NFZ53E-21 с универсальной катушкой управления 24-60В AC / 20-60В DC | 1 | ШТ | 8446.392 | Заказ | 6 недель | Пуско-регулирующее оборудование | Контакторы | Контакторы силовые | Контакторы силовые | 3471523102217 | 0.360 | KG | 0.430 | CDM
1SBH136001R2162 | NFZ62E-21 | Реле контакторное NFZ62E-21 с универсальной катушкой управления 24-60В AC / 20-60В DC | 1 | ШТ | 8446.392 | Заказ | 4 недели | Пуско-регулирующее оборудование | Контакторы | Контакторы силовые | Контакторы силовые | 3471523102118 | 0.360 | KG | 0.430 | CDM
1SBH136001R2171 | NFZ71E-21 | Реле контакторное NFZ71E-21 с универсальной катушкой управления 24-60В AC / 20-60В DC | 1 | ШТ | 8446.392 | Заказ | 6 недель | Пуско-регулирующее оборудование | Контакторы | Контакторы силовые | Контакторы силовые | 3471523102019 | 0.360 | KG | 0.430 | CDM
1SBH136001R2180 | NFZ80E-21 | Реле контакторное NFZ80E-21 с универсальной катушкой управления 24-60В AC / 20-60В DC | 1 | ШТ | 8446.392 | Заказ | 6 недель | Пуско-регулирующее оборудование | Контакторы | Контакторы силовые | Контакторы силовые | 3471523101913 | 0.360 | KG | 0.430 | CDM
1SBH136001R2222 | NFZ22E-22 | Реле контакторное NFZ22E-22 с универсальной катушкой управления 48-130B AC/DC | 1 | ШТ | 5537.28 | Заказ | 6 недель | Пуско-регулирующее оборудование | Контакторы | Контакторы силовые | Контакторы силовые | 3471523101722 | 0.340 | KG | 277.200 | CCM
1SBH136001R2231 | NFZ31E-22 | Реле контакторное NFZ31E-22 с универсальной катушкой управления 48-130B AC/DC | 1 | ШТ | 5537.28 | Заказ | 6 недель | Пуско-регулирующее оборудование | Контакторы | Контакторы силовые | Контакторы силовые | 3471523101821 | 0.340 | KG | 277.200 | CCM
1SBH136001R2240 | NFZ40E-22 | Реле контакторное NFZ40E-22 с универсальной катушкой управления 48-130В АС/DC | 1 | ШТ | 6174.084 | Заказ | 6 недель | Пуско-регулирующее оборудование | Контакторы | Контакторы силовые | Контакторы силовые | 3471523101623 | 0.310 | KG | 0.298 | CDM
1SBH136001R2244 | NFZ44E-22 | Реле контакторное NFZ44E-22 с универсальной катушкой управления 48-130В AC/DC | 1 | ШТ | 9415.116 | Заказ | 6 недель | Пуско-регулирующее оборудование | Контакторы | Контакторы силовые | Контакторы силовые | 3471523102323 | 0.360 | KG | 0.428 | CDM
1SBH136001R2253 | NFZ53E-22 | Реле контакторное NFZ53E-22 с универсальной катушкой управления 48-130В AC/DC | 1 | ШТ | 9415.116 | Заказ | 6 недель | Пуско-регулирующее оборудование | Контакторы | Контакторы силовые | Контакторы силовые | 3471523102224 | 0.360 | KG | 0.428 | CDM
1SBH136001R2262 | NFZ62E-22 | Реле контакторное NFZ62E-22 с универсальной катушкой управления 48-130В AC/DC | 1 | ШТ | 9415.116 | Заказ | 6 недель | Пуско-регулирующее оборудование | Контакторы | Контакторы силовые | Контакторы силовые | 3471523102125 | 0.360 | KG | 0.428 | CDM
1SBH136001R2271 | NFZ71E-22 | Реле контакторное NFZ71E-22 с универсальной катушкой управления 48-130В AC/DC | 1 | ШТ | 9415.116 | Заказ | 6 недель | Пуско-регулирующее оборудование | Контакторы | Контакторы силовые | Контакторы силовые | 3471523102026 | 0.360 | KG | 0.428 | CDM
1SBH136001R2280 | NFZ80E-22 | Реле контакторное NFZ80E-22 с универсальной катушкой управления 48-130В AC/DC | 1 | ШТ | 9415.116 | Заказ | 6 недель | Пуско-регулирующее оборудование | Контакторы | Контакторы силовые | Контакторы силовые | 3471523101920 | 0.360 | KG | 0.428 | CDM
1SBH136001R2322 | NFZ22E-23 | Реле контакторное NFZ22E-23 с универсальной катушкой управления 100-250В AC/DC | 1 | ШТ | 5098.392 | Заказ | 4 недели | Пуско-регулирующее оборудование | Контакторы | Контакторы модульные | Контакторы модульные |  | 0.310 | KG | 0.310 | CDM
1SBH136001R2331 | NFZ31E-23 | Реле контакторное NFZ31E-23 с универсальной катушкой управления 100-250В AC/DC | 1 | ШТ | 6174.084 | Заказ | 6 недель | Пуско-регулирующее оборудование | Контакторы | Контакторы силовые | Контакторы силовые | 3471523101838 | 0.310 | KG | 0.298 | CDM
1SBH136001R2339 | NFZ33/11-23 | Реле контакторное NFZ33/11-23 с универсальной катушкой управления 100-250В AC/DC | 1 | ШТ | 9619.644 | Заказ | 6 недель | Пуско-регулирующее оборудование | Контакторы | Контакторы силовые | Контакторы силовые |  | 0.360 | KG | 0.410 | CDM
1SBH136001R2340 | NFZ40E-23 | Реле контакторное NFZ40E-23 с универсальной катушкой управления 100-250В AC/DC | 1 | ШТ | 6174.084 | Заказ | 4 недели | Пуско-регулирующее оборудование | Контакторы | Контакторы силовые | Контакторы силовые | 3471523101630 | 1.205 | KG | 0.300 | CDM
1SBH136001R2344 | NFZ44E-23 | Реле контакторное NFZ44E-23 с универсальной катушкой управления 100-250B AC/DC | 1 | ШТ | 9376.524 | Заказ | 6 недель | Пуско-регулирующее оборудование | Контакторы | Контакторы силовые | Контакторы силовые |  | 0.310 | KG | 0.320 | CDM
1SBH136001R2353 | NFZ53E-23 | Реле контакторное NFZ53E-23 с универсальной катушкой управления 100-250В АС/DC | 1 | ШТ | 9415.116 | Заказ | 6 недель | Пуско-регулирующее оборудование | Контакторы | Контакторы силовые | Контакторы силовые | 3471523102231 | 0.360 | KG | 0.428 | CDM
1SBH136001R2362 | NFZ62E-23 | Реле контакторное NFZ62E-23 с универсальной катушкой управления 100-250В AC/DC | 1 | ШТ | 9415.116 | Заказ | 6 недель | Пуско-регулирующее оборудование | Контакторы | Контакторы силовые | Контакторы силовые | 3471523102132 | 0.360 | KG | 0.428 | CDM
1SBH136001R2371 | NFZ71E-23 | Реле контакторное NFZ71E-23 с универсальной катушкой управления 100-250В AC/DC | 1 | ШТ | 9415.116 | Заказ | 6 недель | Пуско-регулирующее оборудование | Контакторы | Контакторы силовые | Контакторы силовые | 3471523102033 | 0.360 | KG | 0.428 | CDM
1SBH136001R2380 | NFZ80E-23 | Реле контакторное NFZ80E-23 с универсальной катушкой управления 100-250В AC/DC | 1 | ШТ | 9415.116 | Заказ | 6 недель | Пуско-регулирующее оборудование | Контакторы | Контакторы силовые | Контакторы силовые | 3471523101937 | 0.360 | KG | 0.428 | CDM
1SBH136001R3022 | NFZ22E-30 | Реле контакторное NFZ22E-30 с катушкой управления 24 В DC для подключения к ПЛК | 1 | ШТ | 6124.524 | Заказ | 6 недель | Пуско-регулирующее оборудование | Контакторы | Контакторы силовые | Контакторы силовые |  | 0.500 | KG | 0.410 | CDM
1SBH136001R3031 | NFZ31E-30 | Реле контакторное NFZ31E-30 с катушкой управления 24 В DC для подключения к ПЛК | 1 | ШТ | 6124.524 | Заказ | 6 недель | Пуско-регулирующее оборудование | Контакторы | Контакторы силовые | Контакторы силовые |  | 0.500 | KG | 0.410 | CDM
1SBH136001R3040 | NFZ40E-30 | Реле контакторное NFZ40E-30 с катушкой управления 24 В DC для подключения к ПЛК | 1 | ШТ | 6124.524 | Заказ | 6 недель | Пуско-регулирующее оборудование | Контакторы | Контакторы силовые | Контакторы силовые |  | 0.500 | KG | 0.410 | CDM
1SBH136001R3044 | NFZ44E-30 | Реле контакторное NFZ44E-30 с катушкой управления 24 В DC для подключения к ПЛК | 1 | ШТ | 9184.98 | Заказ | 6 недель | Пуско-регулирующее оборудование | Контакторы | Контакторы силовые | Контакторы силовые |  | 0.550 | KG | 0.530 | CDM
1SBH136001R3053 | NFZ53E-30 | Реле контакторное NFZ53E-30 с катушкой управления 24 В DC для подключения к ПЛК | 1 | ШТ | 9184.98 | Заказ | 6 недель | Пуско-регулирующее оборудование | Контакторы | Контакторы силовые | Контакторы силовые |  | 0.550 | KG | 0.530 | CDM
1SBH136001R3062 | NFZ62E-30 | Реле контакторное NFZ62E-30 с катушкой управления 24 В DC для подключения к ПЛК | 1 | ШТ | 9184.98 | Заказ | 6 недель | Пуско-регулирующее оборудование | Контакторы | Контакторы силовые | Контакторы силовые |  | 0.550 | KG | 0.530 | CDM
1SBH136001R3071 | NFZ71E-30 | Реле контакторное NFZ71E-30 с катушкой управления 24 В DC для подключения к ПЛК | 1 | ШТ | 9184.98 | Заказ | 6 недель | Пуско-регулирующее оборудование | Контакторы | Контакторы силовые | Контакторы силовые |  | 0.550 | KG | 0.530 | CDM
1SBH136001R3080 | NFZ80E-30 | Реле контакторное NFZ80E-30 с катушкой управления 24 В DC для подключения к ПЛК | 1 | ШТ | 9184.98 | Заказ | 6 недель | Пуско-регулирующее оборудование | Контакторы | Контакторы силовые | Контакторы силовые |  | 0.550 | KG | 0.530 | CDM
1SBH136005R2022 | NFZ22EK-20 | Реле контакторное NFZ22EK-20 с втычными клеммами, с универсальной катушкой управления 12-20B DC | 1 | ШТ | 6091.02 | Заказ | 6 недель | Пуско-регулирующее оборудование | Контакторы | Контакторы силовые | Контакторы силовые | 3471523153301 | 0.330 | KG | 0.320 | CDM
1SBH136005R2031 | NFZ31EK-20 | Реле контакторное NFZ31EK-20 с втычными клеммами, с универсальной катушкой управления 12-20B DC | 1 | ШТ | 6091.02 | Заказ | 6 недель | Пуско-регулирующее оборудование | Контакторы | Контакторы силовые | Контакторы силовые | 3471523153400 | 0.330 | KG | 0.320 | CDM
1SBH136005R2040 | NFZ40EK-20 | Реле контакторное NFZ40EK-20 с втычными клеммами, с универсальной катушкой управления 12-20B DC | 1 | ШТ | 6091.02 | Заказ | 6 недель | Пуско-регулирующее оборудование | Контакторы | Контакторы силовые | Контакторы силовые | 3471523153202 | 0.330 | KG | 0.320 | CDM
1SBH136005R2044 | NFZ44EK-20 | Реле контакторное NFZ44EK-20 с втычными клеммами, с универсальной катушкой управления 12-20B DC | 1 | ШТ | 9291.048 | Заказ | 6 недель | Пуско-регулирующее оборудование | Контакторы | Контакторы силовые | Контакторы силовые | 3471523153905 | 0.379 | KG | 0.457 | CDM
1SBH136005R2053 | NFZ53EK-20 | Реле контакторное NFZ53EK-20 с втычными клеммами, с универсальной катушкой управления 12-20B DC | 1 | ШТ | 9291.048 | Заказ | 6 недель | Пуско-регулирующее оборудование | Контакторы | Контакторы силовые | Контакторы силовые | 3471523153806 | 0.379 | KG | 0.457 | CDM
1SBH136005R2062 | NFZ62EK-20 | Реле контакторное NFZ62EK-20 с втычными клеммами, с универсальной катушкой управления 12-20B DC | 1 | ШТ | 9291.048 | Заказ | 6 недель | Пуско-регулирующее оборудование | Контакторы | Контакторы силовые | Контакторы силовые | 3471523153707 | 0.379 | KG | 0.457 | CDM
1SBH136005R2071 | NFZ71EK-20 | Реле контакторное NFZ71EK-20 с втычными клеммами, с универсальной катушкой управления 12-20B DC | 1 | ШТ | 9291.048 | Заказ | 6 недель | Пуско-регулирующее оборудование | Контакторы | Контакторы силовые | Контакторы силовые | 3471523153608 | 0.379 | KG | 0.457 | CDM
1SBH136005R2080 | NFZ80EK-20 | Реле контакторное NFZ80EK-20 с втычными клеммами, с универсальной катушкой управления 12-20B DC | 1 | ШТ | 9291.048 | Заказ | 6 недель | Пуско-регулирующее оборудование | Контакторы | Контакторы силовые | Контакторы силовые | 3471523153509 | 0.379 | KG | 0.457 | CDM
1SBH136005R2122 | NFZ22EK-21 | Реле контакторное NFZ22EK-21 с втычными клеммами, с универсальной катушкой управления 24-60В AC / 20-60В DC | 1 | ШТ | 6091.02 | Заказ | 6 недель | Пуско-регулирующее оборудование | Контакторы | Контакторы силовые | Контакторы силовые | 3471523153318 | 0.330 | KG | 0.320 | CDM
1SBH136005R2131 | NFZ31EK-21 | Реле контакторное NFZ31EK-21 с втычными клеммами, с универсальной катушкой управления 24-60В AC / 20-60В DC | 1 | ШТ | 6091.02 | Заказ | 6 недель | Пуско-регулирующее оборудование | Контакторы | Контакторы силовые | Контакторы силовые | 3471523153417 | 0.330 | KG | 0.320 | CDM
1SBH136005R2140 | NFZ40EK-21 | Реле контакторное NFZ40EK-21 с втычными клеммами, с универсальной катушкой управления 24-60В AC / 20-60В DC | 1 | ШТ | 6091.02 | Заказ | 6 недель | Пуско-регулирующее оборудование | Контакторы | Контакторы силовые | Контакторы силовые | 3471523153219 | 0.330 | KG | 0.320 | CDM
1SBH136005R2144 | NFZ44EK-21 | Реле контакторное NFZ44EK-21 с втычными клеммами, с универсальной катушкой управления 24-60В AC / 20-60В DC | 1 | ШТ | 9291.048 | Заказ | 6 недель | Пуско-регулирующее оборудование | Контакторы | Контакторы силовые | Контакторы силовые | 3471523153912 | 0.379 | KG | 0.457 | CDM
1SBH136005R2153 | NFZ53EK-21 | Реле контакторное NFZ53EK-21 с втычными клеммами, с универсальной катушкой управления 24-60В AC / 20-60В DC | 1 | ШТ | 9291.048 | Заказ | 6 недель | Пуско-регулирующее оборудование | Контакторы | Контакторы силовые | Контакторы силовые | 3471523153813 | 0.379 | KG | 0.457 | CDM
1SBH136005R2162 | NFZ62EK-21 | Реле контакторное NFZ62EK-21 с втычными клеммами, с универсальной катушкой управления 24-60В AC / 20-60В DC | 1 | ШТ | 9291.048 | Заказ | 6 недель | Пуско-регулирующее оборудование | Контакторы | Контакторы силовые | Контакторы силовые | 3471523153714 | 0.379 | KG | 0.457 | CDM
1SBH136005R2171 | NFZ71EK-21 | Реле контакторное NFZ71EK-21 с втычными клеммами, с универсальной катушкой управления 24-60В AC / 20-60В DC | 1 | ШТ | 9291.048 | Заказ | 6 недель | Пуско-регулирующее оборудование | Контакторы | Контакторы силовые | Контакторы силовые | 3471523153615 | 0.379 | KG | 0.457 | CDM
1SBH136005R2180 | NFZ80EK-21 | Реле контакторное NFZ80EK-21 с втычными клеммами, с универсальной катушкой управления 24-60В AC / 20-60В DC | 1 | ШТ | 9291.048 | Заказ | 6 недель | Пуско-регулирующее оборудование | Контакторы | Контакторы силовые | Контакторы силовые | 3471523153516 | 0.379 | KG | 0.457 | CDM
1SBH136005R2222 | NFZ22EK-22 | Реле контакторное NFZ22EK-22 с втычными клеммами, с универсальной катушкой управления 48-130В AC/DC | 1 | ШТ | 6091.02 | Заказ | 6 недель | Пуско-регулирующее оборудование | Контакторы | Контакторы силовые | Контакторы силовые | 3471523153325 | 0.330 | KG | 0.320 | CDM
1SBH136005R2231 | NFZ31EK-22 | Реле контакторное NFZ31EK-22 с втычными клеммами, с универсальной катушкой управления 48-130В AC/DC | 1 | ШТ | 6091.02 | Заказ | 6 недель | Пуско-регулирующее оборудование | Контакторы | Контакторы силовые | Контакторы силовые | 3471523153424 | 0.330 | KG | 0.320 | CDM
1SBH136005R2240 | NFZ40EK-22 | Реле контакторное NFZ40EK-22 с втычными клеммами, с универсальной катушкой управления 48-130В AC/DC | 1 | ШТ | 6091.02 | Заказ | 6 недель | Пуско-регулирующее оборудование | Контакторы | Контакторы силовые | Контакторы силовые | 3471523153226 | 0.330 | KG | 0.320 | CDM
1SBH136005R2244 | NFZ44EK-22 | Реле контакторное NFZ44EK-22 с втычными клеммами, с универсальной катушкой управления 48-130В AC/DC | 1 | ШТ | 9291.048 | Заказ | 6 недель | Пуско-регулирующее оборудование | Контакторы | Контакторы силовые | Контакторы силовые | 3471523153929 | 0.379 | KG | 0.457 | CDM
1SBH136005R2253 | NFZ53EK-22 | Реле контакторное NFZ53EK-22 с втычными клеммами, с универсальной катушкой управления 48-130В AC/DC | 1 | ШТ | 9291.048 | Заказ | 6 недель | Пуско-регулирующее оборудование | Контакторы | Контакторы силовые | Контакторы силовые | 3471523153820 | 0.379 | KG | 0.457 | CDM
1SBH136005R2262 | NFZ62EK-22 | Реле контакторное NFZ62EK-22 с втычными клеммами, с универсальной катушкой управления 48-130В AC/DC | 1 | ШТ | 9291.048 | Заказ | 6 недель | Пуско-регулирующее оборудование | Контакторы | Контакторы силовые | Контакторы силовые | 3471523153721 | 0.379 | KG | 0.457 | CDM
1SBH136005R2271 | NFZ71EK-22 | Реле контакторное NFZ71EK-22 с втычными клеммами, с универсальной катушкой управления 48-130В AC/DC | 1 | ШТ | 9291.048 | Заказ | 6 недель | Пуско-регулирующее оборудование | Контакторы | Контакторы силовые | Контакторы силовые | 3471523153622 | 0.379 | KG | 0.457 | CDM
1SBH136005R2280 | NFZ80EK-22 | Реле контакторное NFZ80EK-22 с втычными клеммами, с универсальной катушкой управления 48-130В AC/DC | 1 | ШТ | 9291.048 | Заказ | 6 недель | Пуско-регулирующее оборудование | Контакторы | Контакторы силовые | Контакторы силовые | 3471523153523 | 0.379 | KG | 0.457 | CDM
1SBH136005R2322 | NFZ22EK-23 | Реле контакторное NFZ22EK-23 с втычными клеммами, с универсальной катушкой управления 100-250В AC/DC | 1 | ШТ | 6091.02 | Заказ | 6 недель | Пуско-регулирующее оборудование | Контакторы | Контакторы силовые | Контакторы силовые | 3471523153332 | 0.330 | KG | 0.320 | CDM
1SBH136005R2331 | NFZ31EK-23 | Реле контакторное NFZ31EK-23 с втычными клеммами, с универсальной катушкой управления 100-250В AC/DC | 1 | ШТ | 6091.02 | Заказ | 6 недель | Пуско-регулирующее оборудование | Контакторы | Контакторы силовые | Контакторы силовые | 3471523153431 | 0.330 | KG | 0.320 | CDM
1SBH136005R2340 | NFZ40EK-23 | Реле контакторное NFZ40EK-23 с втычными клеммами, с универсальной катушкой управления 100-250В AC/DC | 1 | ШТ | 6091.02 | Заказ | 6 недель | Пуско-регулирующее оборудование | Контакторы | Контакторы силовые | Контакторы силовые | 3471523153233 | 0.330 | KG | 0.320 | CDM
1SBH136005R2344 | NFZ44EK-23 | Реле контакторное NFZ44EK-23 с втычными клеммами, с универсальной катушкой управления 100-250В AC/DC | 1 | ШТ | 9291.048 | Заказ | 6 недель | Пуско-регулирующее оборудование | Контакторы | Контакторы силовые | Контакторы силовые | 3471523153936 | 0.379 | KG | 0.457 | CDM
1SBH136005R2353 | NFZ53EK-23 | Реле контакторное NFZ53EK-23 с втычными клеммами, с универсальной катушкой управления 100-250В AC/DC | 1 | ШТ | 9291.048 | Заказ | 6 недель | Пуско-регулирующее оборудование | Контакторы | Контакторы силовые | Контакторы силовые | 3471523153837 | 0.379 | KG | 0.457 | CDM
1SBH136005R2362 | NFZ62EK-23 | Реле контакторное NFZ62EK-23 с втычными клеммами, с универсальной катушкой управления 100-250В AC/DC | 1 | ШТ | 9291.048 | Заказ | 6 недель | Пуско-регулирующее оборудование | Контакторы | Контакторы силовые | Контакторы силовые | 3471523153738 | 0.379 | KG | 0.457 | CDM
1SBH136005R2371 | NFZ71EK-23 | Реле контакторное NFZ71EK-23 с втычными клеммами, с универсальной катушкой управления 100-250В AC/DC | 1 | ШТ | 9291.048 | Заказ | 6 недель | Пуско-регулирующее оборудование | Контакторы | Контакторы силовые | Контакторы силовые | 3471523153639 | 0.379 | KG | 0.457 | CDM
1SBH136005R2380 | NFZ80EK-23 | Реле контакторное NFZ80EK-23 с втычными клеммами, с универсальной катушкой управления 100-250В AC/DC | 1 | ШТ | 9291.048 | Заказ | 6 недель | Пуско-регулирующее оборудование | Контакторы | Контакторы силовые | Контакторы силовые | 3471523153530 | 0.379 | KG | 0.457 | CDM
1SBH136060R2122 | NFZB22ERT-21 | Реле контакторное NFZB22ERT-21 с универсальной катушкой управления 24-60В 50/60Гц 20-60В DC | 1 | ШТ | 10850.412 | Заказ | 6 недель | Пуско-регулирующее оборудование | Контакторы | Контакторы силовые | Контакторы силовые |  | 0.320 | KG | 0.280 | CDM
1SBH136060R2131 | NFZB31ERT-21 | Реле контакторное NFZB31ERT-21 с универсальной катушкой управления 24-60В 50/60Гц 20-60В DC | 1 | ШТ | 10850.412 | Заказ | 6 недель | Пуско-регулирующее оборудование | Контакторы | Контакторы силовые | Контакторы силовые |  | 0.320 | KG | 0.280 | CDM
1SBH136060R2140 | NFZB40ERT-21 | Реле контакторное NFZB40ERT-21 с универсальной катушкой управления 24-60В 50/60Гц 20-60В DC | 1 | ШТ | 10850.412 | Заказ | 6 недель | Пуско-регулирующее оборудование | Контакторы | Контакторы силовые | Контакторы силовые |  | 0.320 | KG | 0.280 | CDM
1SBH136060R2144 | NFZB44ERT-21 | Реле контакторное NFZB44ERT-21 с универсальной катушкой управления 24-60В 50/60Гц 20-60В DC | 1 | ШТ | 14249.412 | Заказ | 6 недель | Пуско-регулирующее оборудование | Контакторы | Контакторы силовые | Контакторы силовые |  | 0.370 | KG | 0.280 | CDM
1SBH136060R2162 | NFZB62ERT-21 | Реле контакторное NFZB62ERT-21 с универсальной катушкой управления 24-60В 50/60Гц 20-60В DC | 1 | ШТ | 14249.412 | Заказ | 6 недель | Пуско-регулирующее оборудование | Контакторы | Контакторы силовые | Контакторы силовые |  | 0.370 | KG | 0.280 | CDM
1SBH136060R2180 | NFZB80ERT-21 | Реле контакторное NFZB80ERT-21 с универсальной катушкой управления 24-60В 50/60Гц 20-60В DC | 1 | ШТ | 14249.412 | Заказ | 6 недель | Пуско-регулирующее оборудование | Контакторы | Контакторы силовые | Контакторы силовые |  | 0.370 | KG | 0.280 | CDM
1SBH136060R2222 | NFZB22ERT-22 | Реле контакторное NFZB22ERT-22 с универсальной катушкой управления 48-130В AC/DC | 1 | ШТ | 10850.412 | Заказ | 6 недель | Пуско-регулирующее оборудование | Контакторы | Контакторы силовые | Контакторы силовые |  | 0.320 | KG | 0.280 | CDM
1SBH136060R2231 | NFZB31ERT-22 | Реле контакторное NFZB31ERT-22 с универсальной катушкой управления 48-130В AC/DC | 1 | ШТ | 10850.412 | Заказ | 6 недель | Пуско-регулирующее оборудование | Контакторы | Контакторы силовые | Контакторы силовые |  | 0.320 | KG | 0.280 | CDM
1SBH136060R2240 | NFZB40ERT-22 | Реле контакторное NFZB40ERT-22 с универсальной катушкой управления 48-130В AC/DC | 1 | ШТ | 10850.412 | Заказ | 6 недель | Пуско-регулирующее оборудование | Контакторы | Контакторы силовые | Контакторы силовые |  | 0.320 | KG | 0.280 | CDM
1SBH136060R2244 | NFZB44ERT-22 | Реле контакторное NFZB44ERT-22 с универсальной катушкой управления 48-130В AC/DC | 1 | ШТ | 14249.412 | Заказ | 6 недель | Пуско-регулирующее оборудование | Контакторы | Контакторы силовые | Контакторы силовые |  | 0.370 | KG | 0.280 | CDM
1SBH136060R2262 | NFZB62ERT-22 | Реле контакторное NFZB62ERT-22 с универсальной катушкой управления 48-130В AC/DC | 1 | ШТ | 14249.412 | Заказ | 6 недель | Пуско-регулирующее оборудование | Контакторы | Контакторы силовые | Контакторы силовые |  | 0.370 | KG | 0.280 | CDM
1SBH136060R2280 | NFZB80ERT-22 | Реле контакторное NFZB80ERT-22 с универсальной катушкой управления 48-130В AC/DC | 1 | ШТ | 14249.412 | Заказ | 6 недель | Пуско-регулирующее оборудование | Контакторы | Контакторы силовые | Контакторы силовые |  | 0.370 | KG | 0.280 | CDM
1SBH136060R2322 | NFZB22ERT-23 | Реле контакторное NFZB22ERT-23 с универсальной катушкой управления 100-250В AC/DC | 1 | ШТ | 10850.412 | Заказ | 4 недели | Пуско-регулирующее оборудование | Контакторы | Контакторы силовые | Контакторы силовые |  | 0.320 | KG | 0.280 | CDM
1SBH136060R2331 | NFZB31ERT-23 | Реле контакторное NFZB31ERT-23 с универсальной катушкой управления 100-250В AC/DC | 1 | ШТ | 10850.412 | Заказ | 6 недель | Пуско-регулирующее оборудование | Контакторы | Контакторы силовые | Контакторы силовые |  | 0.320 | KG | 0.280 | CDM
1SBH136060R2340 | NFZB40ERT-23 | Реле контакторное NFZB40ERT-23 с универсальной катушкой управления 100-250В AC/DC | 1 | ШТ | 10850.412 | Заказ | 6 недель | Пуско-регулирующее оборудование | Контакторы | Контакторы силовые | Контакторы силовые |  | 0.320 | KG | 0.280 | CDM
1SBH136060R2344 | NFZB44ERT-23 | Реле контакторное NFZB44ERT-23 с универсальной катушкой управления 100-250В AC/DC | 1 | ШТ | 14249.412 | Заказ | 6 недель | Пуско-регулирующее оборудование | Контакторы | Контакторы силовые | Контакторы силовые |  | 0.370 | KG | 0.280 | CDM
1SBH136060R2362 | NFZB62ERT-23 | Реле контакторное NFZB62ERT-23 с универсальной катушкой управления 100-250В AC/DC | 1 | ШТ | 14249.412 | Заказ | 6 недель | Пуско-регулирующее оборудование | Контакторы | Контакторы силовые | Контакторы силовые |  | 0.370 | KG | 0.280 | CDM
1SBH136060R2380 | NFZB80ERT-23 | Реле контакторное NFZB80ERT-23 с универсальной катушкой управления 100-250В AC/DC | 1 | ШТ | 14249.412 | Заказ | 6 недель | Пуско-регулирующее оборудование | Контакторы | Контакторы силовые | Контакторы силовые |  | 0.370 | KG | 0.280 | CDM
1SBH136061R2122 | NFZB22E-21 | Реле контакторное NFZB22E-21 с универсальной катушкой управления 24-60В 50/60Гц 20-60В DC | 1 | ШТ | 9866.76 | Заказ | 6 недель | Пуско-регулирующее оборудование | Контакторы | Контакторы силовые | Контакторы силовые |  | 0.320 | KG | 0.280 | CDM
1SBH136061R2131 | NFZB31E-21 | Реле контакторное NFZB31E-21 с универсальной катушкой управления 24-60В 50/60Гц 20-60В DC | 1 | ШТ | 9866.76 | Заказ | 6 недель | Пуско-регулирующее оборудование | Контакторы | Контакторы силовые | Контакторы силовые |  | 0.320 | KG | 0.280 | CDM
1SBH136061R2140 | NFZB40E-21 | Реле контакторное NFZB40E-21 с универсальной катушкой управления 24-60В 50/60Гц 20-60В DC | 1 | ШТ | 9866.76 | Заказ | 6 недель | Пуско-регулирующее оборудование | Контакторы | Контакторы силовые | Контакторы силовые |  | 0.320 | KG | 0.280 | CDM
1SBH136061R2144 | NFZB44E-21 | Реле контакторное NFZB44E-21 с универсальной катушкой управления 24-60В 50/60Гц 20-60В DC | 1 | ШТ | 12954.432 | Заказ | 6 недель | Пуско-регулирующее оборудование | Контакторы | Контакторы силовые | Контакторы силовые |  | 0.370 | KG | 0.280 | CDM
1SBH136061R2162 | NFZB62E-21 | Реле контакторное NFZB62E-21 с универсальной катушкой управления 24-60В 50/60Гц 20-60В DC | 1 | ШТ | 12954.432 | Заказ | 6 недель | Пуско-регулирующее оборудование | Контакторы | Контакторы силовые | Контакторы силовые |  | 0.370 | KG | 0.280 | CDM
1SBH136061R2180 | NFZB80E-21 | Реле контакторное NFZB80E-21 с универсальной катушкой управления 24-60В 50/60Гц 20-60В DC | 1 | ШТ | 12954.432 | Заказ | 6 недель | Пуско-регулирующее оборудование | Контакторы | Контакторы силовые | Контакторы силовые |  | 0.370 | KG | 0.280 | CDM
1SBH136061R2222 | NFZB22E-22 | Реле контакторное NFZB22E-22 с универсальной катушкой управления 48-130В AC/DC | 1 | ШТ | 9866.76 | Заказ | 6 недель | Пуско-регулирующее оборудование | Контакторы | Контакторы силовые | Контакторы силовые |  | 0.320 | KG | 0.280 | CDM
1SBH136061R2231 | NFZB31E-22 | Реле контакторное NFZB31E-22 с универсальной катушкой управления 48-130В AC/DC | 1 | ШТ | 9866.76 | Заказ | 6 недель | Пуско-регулирующее оборудование | Контакторы | Контакторы силовые | Контакторы силовые |  | 0.320 | KG | 0.280 | CDM
1SBH136061R2240 | NFZB40E-22 | Реле контакторное NFZB40E-22 с универсальной катушкой управления 48-130В AC/DC | 1 | ШТ | 9866.76 | Заказ | 6 недель | Пуско-регулирующее оборудование | Контакторы | Контакторы силовые | Контакторы силовые |  | 0.320 | KG | 0.280 | CDM
1SBH136061R2244 | NFZB44E-22 | Реле контакторное NFZB44E-22 с универсальной катушкой управления 48-130В AC/DC | 1 | ШТ | 12954.432 | Заказ | 6 недель | Пуско-регулирующее оборудование | Контакторы | Контакторы силовые | Контакторы силовые |  | 0.370 | KG | 0.280 | CDM
1SBH136061R2262 | NFZB62E-22 | Реле контакторное NFZB62E-22 с универсальной катушкой управления 48-130В AC/DC | 1 | ШТ | 12954.432 | Заказ | 6 недель | Пуско-регулирующее оборудование | Контакторы | Контакторы силовые | Контакторы силовые |  | 0.370 | KG | 0.280 | CDM
1SBH136061R2280 | NFZB80E-22 | Реле контакторное NFZB80E-22 с универсальной катушкой управления 48-130В AC/DC | 1 | ШТ | 12954.432 | Заказ | 6 недель | Пуско-регулирующее оборудование | Контакторы | Контакторы силовые | Контакторы силовые |  | 0.370 | KG | 0.280 | CDM
1SBH136061R2322 | NFZB22E-23 | Реле контакторное NFZB22E-23 с универсальной катушкой управления 100-250В AC/DC | 1 | ШТ | 9866.76 | Заказ | 6 недель | Пуско-регулирующее оборудование | Контакторы | Контакторы силовые | Контакторы силовые |  | 0.320 | KG | 0.280 | CDM
1SBH136061R2331 | NFZB31E-23 | Реле контакторное NFZB31E-23 с универсальной катушкой управления 100-250В AC/DC | 1 | ШТ | 9866.76 | Заказ | 6 недель | Пуско-регулирующее оборудование | Контакторы | Контакторы силовые | Контакторы силовые |  | 0.320 | KG | 0.280 | CDM
1SBH136061R2340 | NFZB40E-23 | Реле контакторное NFZB40E-23 с универсальной катушкой управления 100-250В AC/DC | 1 | ШТ | 9866.76 | Заказ | 6 недель | Пуско-регулирующее оборудование | Контакторы | Контакторы силовые | Контакторы силовые |  | 0.320 | KG | 0.280 | CDM
1SBH136061R2344 | NFZB44E-23 | Реле контакторное NFZB44E-23 с универсальной катушкой управления 100-250В AC/DC | 1 | ШТ | 12954.432 | Заказ | 6 недель | Пуско-регулирующее оборудование | Контакторы | Контакторы силовые | Контакторы силовые |  | 0.370 | KG | 0.280 | CDM
1SBH136061R2362 | NFZB62E-23 | Реле контакторное NFZB62E-23 с универсальной катушкой управления 100-250В AC/DC | 1 | ШТ | 12954.432 | Заказ | 6 недель | Пуско-регулирующее оборудование | Контакторы | Контакторы силовые | Контакторы силовые |  | 0.370 | KG | 0.280 | CDM
1SBH136061R2380 | NFZB80E-23 | Реле контакторное NFZB80E-23 с универсальной катушкой управления 100-250В AC/DC | 1 | ШТ | 12954.432 | Заказ | 6 недель | Пуско-регулирующее оборудование | Контакторы | Контакторы силовые | Контакторы силовые |  | 0.370 | KG | 0.280 | CDM
1SBH137001R1122 | NF22E-11 | Реле контакторное NF22E-11 с универсальной катушкой управления 24-60В AC / 20-60В DC | 1 | ШТ | 3695.328 | Заказ | 4 недели | Пуско-регулирующее оборудование | Контакторы | Контакторы силовые | Контакторы силовые | 3471523100114 | 0.270 | KG | 0.300 | CDM
1SBH137001R1131 | NF31E-11 | Реле контакторное NF31E-11 с универсальной катушкой управления 24-60В AC / 20-60В DC | 1 | ШТ | 3695.328 | Заказ | 4 недели | Пуско-регулирующее оборудование | Контакторы | Контакторы силовые | Контакторы силовые | 3471523100213 | 0.270 | KG | 0.300 | CDM
1SBH137001R1140 | NF40E-11 | Реле контакторное NF40E-11 с универсальной катушкой управления 24-60В AC / 20-60В DC | 1 | ШТ | 3695.328 | Заказ | 4 недели | Пуско-регулирующее оборудование | Контакторы | Контакторы силовые | Контакторы силовые | 3471523100015 | 0.270 | KG | 0.300 | CDM
1SBH137001R1144 | NF44E-11 | Реле контакторное NF44E-11 с универсальной катушкой управления 24-60В AC / 20-60В DC | 1 | ШТ | 6600.66 | Заказ | 4 недели | Пуско-регулирующее оборудование | Контакторы | Контакторы силовые | Контакторы силовые | 3471523100718 | 0.320 | KG | 0.430 | CDM
1SBH137001R1162 | NF62E-11 | Реле контакторное NF62E-11 с универсальной катушкой управления 24-60В AC / 20-60В DC | 1 | ШТ | 6600.66 | Заказ | 6 недель | Пуско-регулирующее оборудование | Контакторы | Контакторы силовые | Контакторы силовые | 3471523100510 | 0.320 | KG | 0.430 | CDM
1SBH137001R1171 | NF71E-11 | Реле контакторное NF71E-11 с универсальной катушкой управления 24-60В AC / 20-60В DC | 1 | ШТ | 6600.66 | Заказ | 6 недель | Пуско-регулирующее оборудование | Контакторы | Контакторы силовые | Контакторы силовые | 3471523100411 | 0.320 | KG | 0.430 | CDM
1SBH137001R1180 | NF80E-11 | Реле контакторное NF80E-11 с универсальной катушкой управления 24-60В AC / 20-60В DC | 1 | ШТ | 6600.66 | Заказ | 4 недели | Пуско-регулирующее оборудование | Контакторы | Контакторы силовые | Контакторы силовые | 3471523100312 | 0.320 | KG | 0.430 | CDM
1SBH137001R1222 | NF22E-12 | Реле контакторное NF22E-12 с универсальной катушкой управления 48-130B AC/DC | 1 | ШТ | 3695.328 | Заказ | 4 недели | Пуско-регулирующее оборудование | Контакторы | Контакторы силовые | Контакторы силовые | 3471523100121 | 0.270 | KG | 0.300 | CDM
1SBH137001R1231 | NF31E-12 | Реле контакторное NF31E-12 с универсальной катушкой управления 48-130B AC/DC | 1 | ШТ | 3695.328 | Заказ | 4 недели | Пуско-регулирующее оборудование | Контакторы | Контакторы силовые | Контакторы силовые | 3471523100220 | 0.270 | KG | 0.300 | CDM
1SBH137001R1240 | NF40E-12 | Реле контакторное NF40E-12 с универсальной катушкой управления 48-130B AC/DC | 1 | ШТ | 3695.328 | Заказ | 4 недели | Пуско-регулирующее оборудование | Контакторы | Контакторы силовые | Контакторы силовые | 3471523100022 | 0.270 | KG | 0.300 | CDM
1SBH137001R1244 | NF44E-12 | Реле контакторное NF44E-12 с универсальной катушкой управления 48-130B AC/DC | 1 | ШТ | 6600.66 | Заказ | 6 недель | Пуско-регулирующее оборудование | Контакторы | Контакторы силовые | Контакторы силовые | 3471523100725 | 0.320 | KG | 0.430 | CDM
1SBH137001R1262 | NF62E-12 | Реле контакторное NF62E-12 с универсальной катушкой управления 48-130B AC/DC | 1 | ШТ | 6600.66 | Заказ | 6 недель | Пуско-регулирующее оборудование | Контакторы | Контакторы силовые | Контакторы силовые | 3471523100527 | 0.320 | KG | 0.430 | CDM
1SBH137001R1271 | NF71E-12 | Реле контакторное NF71E-12 с универсальной катушкой управления 48-130B AC/DC | 1 | ШТ | 6600.66 | Заказ | 6 недель | Пуско-регулирующее оборудование | Контакторы | Контакторы силовые | Контакторы силовые | 3471523100428 | 0.320 | KG | 0.430 | CDM
1SBH137001R1280 | NF80E-12 | Реле контакторное NF80E-12 с универсальной катушкой управления 48-130B AC/DC | 1 | ШТ | 6600.66 | Заказ | 6 недель | Пуско-регулирующее оборудование | Контакторы | Контакторы силовые | Контакторы силовые | 3471523100329 | 0.320 | KG | 0.430 | CDM
1SBH137001R1322 | NF22E-13 | Реле контакторное NF22E-13 с универсальной катушкой управления 100-250B AC/DC | 1 | ШТ | 3642.276 | A | 1 неделя | Пуско-регулирующее оборудование | Контакторы | Контакторы силовые | Контакторы силовые | 3471523100138 | 0.270 | KG | 0.300 | CDM
1SBH137001R1331 | NF31E-13 | Реле контакторное NF31E-13 с универсальной катушкой управления 100-250B AC/DC | 1 | ШТ | 3659.964 | B | 2 недели | Пуско-регулирующее оборудование | Контакторы | Контакторы силовые | Контакторы силовые | 3471523100237 | 0.270 | KG | 0.300 | CDM
1SBH137001R1340 | NF40E-13 | Реле контакторное NF40E-13 с универсальной катушкой управления 100-250B AC/DC | 1 | ШТ | 3642.276 | A | 1 неделя | Пуско-регулирующее оборудование | Контакторы | Контакторы силовые | Контакторы силовые | 3471523100039 | 0.270 | KG | 0.300 | CDM
1SBH137001R1344 | NF44E-13 | Реле контакторное NF44E-13 с универсальной катушкой управления 100-250B AC/DC | 1 | ШТ | 6537.492 | B | 2 недели | Пуско-регулирующее оборудование | Контакторы | Контакторы силовые | Контакторы силовые | 3471523100732 | 0.320 | KG | 0.430 | CDM
1SBH137001R1359 | NF51/11-13 | Реле контакторное NF51/11-13 с универсальной катушкой управления 100-250B AC/DC | 1 | ШТ | 7699.272 | Заказ | 6 недель | Пуско-регулирующее оборудование | Контакторы | Контакторы силовые | Контакторы силовые | 3471523107731 | 0.340 | KG | 0.430 | CDM
1SBH137001R1362 | NF62E-13 | Реле контакторное NF62E-13 с универсальной катушкой управления 100-250B AC/DC | 1 | ШТ | 6600.66 | Заказ | 4 недели | Пуско-регулирующее оборудование | Контакторы | Контакторы силовые | Контакторы силовые | 3471523100534 | 0.320 | KG | 0.430 | CDM
1SBH137001R1371 | NF71E-13 | Реле контакторное NF71E-13 с универсальной катушкой управления 100-250B AC/DC | 1 | ШТ | 6600.66 | Заказ | 6 недель | Пуско-регулирующее оборудование | Контакторы | Контакторы силовые | Контакторы силовые | 3471523100435 | 0.320 | KG | 0.430 | CDM
1SBH137001R1380 | NF80E-13 | Реле контакторное NF80E-13 с универсальной катушкой управления 100-250B AC/DC | 1 | ШТ | 6600.66 | Заказ | 4 недели | Пуско-регулирующее оборудование | Контакторы | Контакторы силовые | Контакторы силовые | 3471523100336 | 0.320 | KG | 0.430 | CDM
1SBH137001R1422 | NF22E-14 | Реле контакторное NF22E-14 с универсальной катушкой управления 250-500B AC/DC | 1 | ШТ | 3695.328 | Заказ | 4 недели | Пуско-регулирующее оборудование | Контакторы | Контакторы силовые | Контакторы силовые | 3471523100145 | 0.310 | KG | 0.300 | CDM
1SBH137001R1431 | NF31E-14 | Реле контакторное NF31E-14 с универсальной катушкой управления 250-500B AC/DC | 1 | ШТ | 3695.328 | Заказ | 4 недели | Пуско-регулирующее оборудование | Контакторы | Контакторы силовые | Контакторы силовые | 3471523100244 | 0.310 | KG | 0.300 | CDM
1SBH137001R1440 | NF40E-14 | Реле контакторное NF40E-14 с универсальной катушкой управления 250-500B AC/DC | 1 | ШТ | 3695.328 | Заказ | 4 недели | Пуско-регулирующее оборудование | Контакторы | Контакторы силовые | Контакторы силовые | 3471523100046 | 0.310 | KG | 0.300 | CDM
1SBH137001R1444 | NF44E-14 | Реле контакторное NF44E-14 с универсальной катушкой управления 250-500B AC/DC | 1 | ШТ | 6600.66 | Заказ | 6 недель | Пуско-регулирующее оборудование | Контакторы | Контакторы силовые | Контакторы силовые | 3471523100749 | 0.360 | KG | 0.430 | CDM
1SBH137001R1459 | NF51/11-14 | Реле контакторное NF51/11-14 с универсальной катушкой управления 250-500B AC/DC | 1 | ШТ | 7269.492 | Заказ | 6 недель | Пуско-регулирующее оборудование | Контакторы | Контакторы силовые | Контакторы силовые |  | 0.320 | KG | 0.430 | CDM
1SBH137001R1462 | NF62E-14 | Реле контакторное NF62E-14 с универсальной катушкой управления 250-500B AC/DC | 1 | ШТ | 6600.66 | Заказ | 6 недель | Пуско-регулирующее оборудование | Контакторы | Контакторы силовые | Контакторы силовые | 3471523100541 | 0.360 | KG | 0.430 | CDM
1SBH137001R1471 | NF71E-14 | Реле контакторное NF71E-14 с универсальной катушкой управления 250-500B AC/DC | 1 | ШТ | 6600.66 | Заказ | 6 недель | Пуско-регулирующее оборудование | Контакторы | Контакторы силовые | Контакторы силовые | 3471523100442 | 0.360 | KG | 0.430 | CDM
1SBH137001R1480 | NF80E-14 | Реле контакторное NF80E-14 с универсальной катушкой управления 250-500B AC/DC | 1 | ШТ | 6600.66 | Заказ | 6 недель | Пуско-регулирующее оборудование | Контакторы | Контакторы силовые | Контакторы силовые | 3471523100343 | 0.360 | KG | 0.430 | CDM
1SBH137005R1122 | NF22EK-11 | Реле контакторное NF22EK-11 с втычными клеммами, с универсальной катушкой управления 24-60В AC / 20-60В DC | 1 | ШТ | 4064.88 | Заказ | 6 недель | Пуско-регулирующее оборудование | Контакторы | Контакторы силовые | Контакторы силовые | 3471523152519 | 0.300 | KG | 0.320 | CDM
1SBH137005R1131 | NF31EK-11 | Реле контакторное NF31EK-11 с втычными клеммами, с универсальной катушкой управления 24-60В AC / 20-60В DC | 1 | ШТ | 4064.88 | Заказ | 6 недель | Пуско-регулирующее оборудование | Контакторы | Контакторы силовые | Контакторы силовые | 3471523152618 | 0.300 | KG | 0.320 | CDM
1SBH137005R1140 | NF40EK-11 | Реле контакторное NF40EK-11 с втычными клеммами, с универсальной катушкой управления 24-60В AC / 20-60В DC | 1 | ШТ | 4064.88 | Заказ | 6 недель | Пуско-регулирующее оборудование | Контакторы | Контакторы силовые | Контакторы силовые | 3471523152410 | 0.300 | KG | 0.320 | CDM
1SBH137005R1144 | NF44EK-11 | Реле контакторное NF44EK-11 с втычными клеммами, с универсальной катушкой управления 24-60В AC / 20-60В DC | 1 | ШТ | 7260.744 | Заказ | 6 недель | Пуско-регулирующее оборудование | Контакторы | Контакторы силовые | Контакторы силовые | 3471523153110 | 0.349 | KG | 0.320 | CDM
1SBH137005R1153 | NF53EK-11 | Реле контакторное NF53EK-11 с втычными клеммами, с универсальной катушкой управления 24-60В AC / 20-60В DC | 1 | ШТ | 7260.744 | Заказ | 6 недель | Пуско-регулирующее оборудование | Контакторы | Контакторы силовые | Контакторы силовые | 3471523153011 | 0.349 | KG | 0.320 | CDM
1SBH137005R1162 | NF62EK-11 | Реле контакторное NF62EK-11 с втычными клеммами, с универсальной катушкой управления 24-60В AC / 20-60В DC | 1 | ШТ | 7260.744 | Заказ | 6 недель | Пуско-регулирующее оборудование | Контакторы | Контакторы силовые | Контакторы силовые | 3471523152915 | 0.349 | KG | 0.320 | CDM
1SBH137005R1171 | NF71EK-11 | Реле контакторное NF71EK-11 с втычными клеммами, с универсальной катушкой управления 24-60В AC / 20-60В DC | 1 | ШТ | 7260.744 | Заказ | 6 недель | Пуско-регулирующее оборудование | Контакторы | Контакторы силовые | Контакторы силовые | 3471523152816 | 0.349 | KG | 0.320 | CDM
1SBH137005R1180 | NF80EK-11 | Реле контакторное NF80EK-11 с втычными клеммами, с универсальной катушкой управления 24-60В AC / 20-60В DC | 1 | ШТ | 7260.744 | Заказ | 6 недель | Пуско-регулирующее оборудование | Контакторы | Контакторы силовые | Контакторы силовые | 3471523152717 | 0.349 | KG | 0.320 | CDM
1SBH137005R1222 | NF22EK-12 | Реле контакторное NF22EK-12 с втычными клеммами, с универсальной катушкой управления 48-130В AC/DC | 1 | ШТ | 4064.88 | Заказ | 6 недель | Пуско-регулирующее оборудование | Контакторы | Контакторы силовые | Контакторы силовые | 3471523152526 | 0.300 | KG | 0.320 | CDM
1SBH137005R1231 | NF31EK-12 | Реле контакторное NF31EK-12 с втычными клеммами, с универсальной катушкой управления 48-130В AC/DC | 1 | ШТ | 4064.88 | Заказ | 6 недель | Пуско-регулирующее оборудование | Контакторы | Контакторы силовые | Контакторы силовые | 3471523152625 | 0.300 | KG | 0.320 | CDM
1SBH137005R1240 | NF40EK-12 | Реле контакторное NF40EK-12 с втычными клеммами, с универсальной катушкой управления 48-130В AC/DC | 1 | ШТ | 4064.88 | Заказ | 6 недель | Пуско-регулирующее оборудование | Контакторы | Контакторы силовые | Контакторы силовые | 3471523152427 | 0.300 | KG | 0.320 | CDM
1SBH137005R1244 | NF44EK-12 | Реле контакторное NF44EK-12 с втычными клеммами, с универсальной катушкой управления 48-130В AC/DC | 1 | ШТ | 7260.744 | Заказ | 6 недель | Пуско-регулирующее оборудование | Контакторы | Контакторы силовые | Контакторы силовые | 3471523153127 | 0.349 | KG | 0.320 | CDM
1SBH137005R1253 | NF53EK-12 | Реле контакторное NF53EK-12 с втычными клеммами, с универсальной катушкой управления 48-130В AC/DC | 1 | ШТ | 7260.744 | Заказ | 6 недель | Пуско-регулирующее оборудование | Контакторы | Контакторы силовые | Контакторы силовые | 3471523153028 | 0.349 | KG | 0.320 | CDM
1SBH137005R1262 | NF62EK-12 | Реле контакторное NF62EK-12 с втычными клеммами, с универсальной катушкой управления 48-130В AC/DC | 1 | ШТ | 7260.744 | Заказ | 6 недель | Пуско-регулирующее оборудование | Контакторы | Контакторы силовые | Контакторы силовые | 3471523152922 | 0.349 | KG | 0.320 | CDM
1SBH137005R1271 | NF71EK-12 | Реле контакторное NF71EK-12 с втычными клеммами, с универсальной катушкой управления 48-130В AC/DC | 1 | ШТ | 7260.744 | Заказ | 6 недель | Пуско-регулирующее оборудование | Контакторы | Контакторы силовые | Контакторы силовые | 3471523152823 | 0.349 | KG | 0.320 | CDM
1SBH137005R1280 | NF80EK-12 | Реле контакторное NF80EK-12 с втычными клеммами, с универсальной катушкой управления 48-130В AC/DC | 1 | ШТ | 7260.744 | Заказ | 6 недель | Пуско-регулирующее оборудование | Контакторы | Контакторы силовые | Контакторы силовые | 3471523152724 | 0.349 | KG | 0.320 | CDM
1SBH137005R1322 | NF22EK-13 | Реле контакторное NF22EK-13 с втычными клеммами, с универсальной катушкой управления 100-250В AC/DC | 1 | ШТ | 4064.88 | Заказ | 6 недель | Пуско-регулирующее оборудование | Контакторы | Контакторы силовые | Контакторы силовые | 3471523152533 | 0.300 | KG | 0.320 | CDM
1SBH137005R1331 | NF31EK-13 | Реле контакторное NF31EK-13 с втычными клеммами, с универсальной катушкой управления 100-250В AC/DC | 1 | ШТ | 4064.88 | Заказ | 6 недель | Пуско-регулирующее оборудование | Контакторы | Контакторы силовые | Контакторы силовые | 3471523152632 | 0.300 | KG | 0.320 | CDM
1SBH137005R1340 | NF40EK-13 | Реле контакторное NF40EK-13 с втычными клеммами, с универсальной катушкой управления 100-250В AC/DC | 1 | ШТ | 4064.88 | Заказ | 6 недель | Пуско-регулирующее оборудование | Контакторы | Контакторы силовые | Контакторы силовые | 3471523152434 | 0.300 | KG | 0.320 | CDM
1SBH137005R1344 | NF44EK-13 | Реле контакторное NF44EK-13 с втычными клеммами, с универсальной катушкой управления 100-250В AC/DC | 1 | ШТ | 7260.744 | Заказ | 6 недель | Пуско-регулирующее оборудование | Контакторы | Контакторы силовые | Контакторы силовые | 3471523153134 | 0.349 | KG | 0.320 | CDM
1SBH137005R1353 | NF53EK-13 | Реле контакторное NF53EK-13 с втычными клеммами, с универсальной катушкой управления 100-250В AC/DC | 1 | ШТ | 7260.744 | Заказ | 6 недель | Пуско-регулирующее оборудование | Контакторы | Контакторы силовые | Контакторы силовые | 3471523153035 | 0.349 | KG | 0.320 | CDM
1SBH137005R1362 | NF62EK-13 | Реле контакторное NF62EK-13 с втычными клеммами, с универсальной катушкой управления 100-250В AC/DC | 1 | ШТ | 7260.744 | Заказ | 6 недель | Пуско-регулирующее оборудование | Контакторы | Контакторы силовые | Контакторы силовые | 3471523152939 | 0.349 | KG | 0.320 | CDM
1SBH137005R1371 | NF71EK-13 | Реле контакторное NF71EK-13 с втычными клеммами, с универсальной катушкой управления 100-250В AC/DC | 1 | ШТ | 7260.744 | Заказ | 6 недель | Пуско-регулирующее оборудование | Контакторы | Контакторы силовые | Контакторы силовые | 3471523152830 | 0.349 | KG | 0.320 | CDM
1SBH137005R1380 | NF80EK-13 | Реле контакторное NF80EK-13 с втычными клеммами, с универсальной катушкой управления 100-250В AC/DC | 1 | ШТ | 7260.744 | Заказ | 6 недель | Пуско-регулирующее оборудование | Контакторы | Контакторы силовые | Контакторы силовые | 3471523152731 | 0.349 | KG | 0.320 | CDM
1SBH137005R1422 | NF22EK-14 | Реле контакторное NF22EK-14 с втычными клеммами, с универсальной катушкой управления 250-500В AC/DC | 1 | ШТ | 4084.332 | Заказ | 6 недель | Пуско-регулирующее оборудование | Контакторы | Контакторы силовые | Контакторы силовые | 3471523152540 | 0.340 | KG | 0.320 | CDM
1SBH137005R1431 | NF31EK-14 | Реле контакторное NF31EK-14 с втычными клеммами, с универсальной катушкой управления 250-500В AC/DC | 1 | ШТ | 4084.332 | Заказ | 6 недель | Пуско-регулирующее оборудование | Контакторы | Контакторы силовые | Контакторы силовые | 3471523152649 | 0.340 | KG | 0.320 | CDM
1SBH137005R1440 | NF40EK-14 | Реле контакторное NF40EK-14 с втычными клеммами, с универсальной катушкой управления 250-500В AC/DC | 1 | ШТ | 4084.332 | Заказ | 6 недель | Пуско-регулирующее оборудование | Контакторы | Контакторы силовые | Контакторы силовые | 3471523152441 | 0.340 | KG | 0.320 | CDM
1SBH137005R1444 | NF44EK-14 | Реле контакторное NF44EK-14 с втычными клеммами, с универсальной катушкой управления 250-500В AC/DC | 1 | ШТ | 7260.744 | Заказ | 6 недель | Пуско-регулирующее оборудование | Контакторы | Контакторы силовые | Контакторы силовые | 3471523153141 | 0.389 | KG | 0.320 | CDM
1SBH137005R1453 | NF53EK-14 | Реле контакторное NF53EK-14 с втычными клеммами, с универсальной катушкой управления 250-500В AC/DC | 1 | ШТ | 7260.744 | Заказ | 6 недель | Пуско-регулирующее оборудование | Контакторы | Контакторы силовые | Контакторы силовые | 3471523153042 | 0.389 | KG | 0.320 | CDM
1SBH137005R1462 | NF62EK-14 | Реле контакторное NF62EK-14 с втычными клеммами, с универсальной катушкой управления 250-500В AC/DC | 1 | ШТ | 7260.744 | Заказ | 6 недель | Пуско-регулирующее оборудование | Контакторы | Контакторы силовые | Контакторы силовые | 3471523152946 | 0.389 | KG | 0.320 | CDM
1SBH137005R1471 | NF71EK-14 | Реле контакторное NF71EK-14 с втычными клеммами, с универсальной катушкой управления 250-500В AC/DC | 1 | ШТ | 7260.744 | Заказ | 6 недель | Пуско-регулирующее оборудование | Контакторы | Контакторы силовые | Контакторы силовые | 3471523152847 | 0.389 | KG | 0.320 | CDM
1SBH137005R1480 | NF80EK-14 | Реле контакторное NF80EK-14 с втычными клеммами, с универсальной катушкой управления 250-500В AC/DC | 1 | ШТ | 7260.744 | Заказ | 6 недель | Пуско-регулирующее оборудование | Контакторы | Контакторы силовые | Контакторы силовые | 3471523152748 | 0.389 | KG | 0.320 | CDM
1SBH137060R1422 | NFB22ERT-14 | Реле контакторное NFB22ERT-14 с универсальной катушкой управления 250-500В AC/DC | 1 | ШТ | 10850.412 | Заказ | 6 недель | Пуско-регулирующее оборудование | Контакторы | Контакторы силовые | Контакторы силовые |  | 0.320 | KG | 0.280 | CDM
1SBH137060R1431 | NFB31ERT-14 | Реле контакторное NFB31ERT-14 с универсальной катушкой управления 250-500В AC/DC | 1 | ШТ | 10850.412 | Заказ | 6 недель | Пуско-регулирующее оборудование | Контакторы | Контакторы силовые | Контакторы силовые |  | 0.320 | KG | 0.280 | CDM
1SBH137060R1440 | NFB40ERT-14 | Реле контакторное NFB40ERT-14 с универсальной катушкой управления 250-500В AC/DC | 1 | ШТ | 10850.412 | Заказ | 6 недель | Пуско-регулирующее оборудование | Контакторы | Контакторы силовые | Контакторы силовые |  | 0.320 | KG | 0.280 | CDM
1SBH137060R1444 | NFB44ERT-14 | Реле контакторное NFB44ERT-14 с универсальной катушкой управления 250-500В AC/DC | 1 | ШТ | 14249.412 | Заказ | 6 недель | Пуско-регулирующее оборудование | Контакторы | Контакторы силовые | Контакторы силовые |  | 0.370 | KG | 0.280 | CDM
1SBH137060R1462 | NFB62ERT-14 | Реле контакторное NFB62ERT-14 с универсальной катушкой управления 250-500В AC/DC | 1 | ШТ | 14249.412 | Заказ | 6 недель | Пуско-регулирующее оборудование | Контакторы | Контакторы силовые | Контакторы силовые |  | 0.370 | KG | 0.280 | CDM
1SBH137060R1480 | NFB80ERT-14 | Реле контакторное NFB80ERT-14 с универсальной катушкой управления 250-500В AC/DC | 1 | ШТ | 14249.412 | Заказ | 6 недель | Пуско-регулирующее оборудование | Контакторы | Контакторы силовые | Контакторы силовые |  | 0.370 | KG | 0.280 | CDM
1SBH137061R1422 | NFB22E-14 | Реле контакторное NFB22E-14 с универсальной катушкой управления 250-500В AC/DC | 1 | ШТ | 9866.76 | Заказ | 6 недель | Пуско-регулирующее оборудование | Контакторы | Контакторы силовые | Контакторы силовые |  | 0.320 | KG | 0.280 | CDM
1SBH137061R1431 | NFB31E-14 | Реле контакторное NFB31E-14 с универсальной катушкой управления 250-500В AC/DC | 1 | ШТ | 9866.76 | Заказ | 6 недель | Пуско-регулирующее оборудование | Контакторы | Контакторы силовые | Контакторы силовые |  | 0.320 | KG | 0.280 | CDM
1SBH137061R1440 | NFB40E-14 | Реле контакторное NFB40E-14 с универсальной катушкой управления 250-500В AC/DC | 1 | ШТ | 9866.76 | Заказ | 6 недель | Пуско-регулирующее оборудование | Контакторы | Контакторы силовые | Контакторы силовые |  | 0.320 | KG | 0.280 | CDM
1SBH137061R1444 | NFB44E-14 | Реле контакторное NFB44E-14 с универсальной катушкой управления 250-500В AC/DC | 1 | ШТ | 12954.432 | Заказ | 6 недель | Пуско-регулирующее оборудование | Контакторы | Контакторы силовые | Контакторы силовые |  | 0.370 | KG | 0.280 | CDM
1SBH137061R1462 | NFB62E-14 | Реле контакторное NFB62E-14 с универсальной катушкой управления 250-500В AC/DC | 1 | ШТ | 12954.432 | Заказ | 6 недель | Пуско-регулирующее оборудование | Контакторы | Контакторы силовые | Контакторы силовые |  | 0.370 | KG | 0.280 | CDM
1SBH137061R1480 | NFB80E-14 | Реле контакторное NFB80E-14 с универсальной катушкой управления 250-500В AC/DC | 1 | ШТ | 12954.432 | Заказ | 6 недель | Пуско-регулирующее оборудование | Контакторы | Контакторы силовые | Контакторы силовые |  | 0.370 | KG | 0.280 | CDM
1SBL136001R2001 | AF09Z-30-01-20 | Контактор AF09Z-30-01-20 с катушкой управления 12-20B DC | 1 | ШТ | 4753.584 | Заказ | 6 недель | Пуско-регулирующее оборудование | Контакторы | Контакторы силовые | Контакторы силовые | 3471523113305 | 0.310 | KG | 288.000 | CCM
1SBL136001R2010 | AF09Z-30-10-20 | Контактор AF09Z-30-10-20 с катушкой управления 12-20B DC | 1 | ШТ | 4753.584 | Заказ | 6 недель | Пуско-регулирующее оборудование | Контакторы | Контакторы силовые | Контакторы силовые | 3471523113206 | 0.310 | KG | 288.000 | CCM
1SBL136001R2101 | AF09Z-30-01-21 | Контактор AF09Z-30-01-21 с универсальной катушкой управления 24-60B AC / 20-60B DC | 1 | ШТ | 4730.844 | C | 4 недели | Пуско-регулирующее оборудование | Контакторы | Контакторы силовые | Контакторы силовые | 3471523113312 | 0.310 | KG | 288.000 | CCM
1SBL136001R2110 | AF09Z-30-10-21 | Контактор AF09Z-30-10-21 с универсальной катушкой управления 24-60B AC / 20-60B DC | 1 | ШТ | 4797.756 | A | 1 неделя | Пуско-регулирующее оборудование | Контакторы | Контакторы силовые | Контакторы силовые | 3471523113213 | 0.310 | KG | 288.000 | CCM
1SBL136001R2201 | AF09Z-30-01-22 | Контактор AF09Z-30-01-22 с универсальной катушкой управления 48-130B AC/DC | 1 | ШТ | 4753.584 | Заказ | 6 недель | Пуско-регулирующее оборудование | Контакторы | Контакторы силовые | Контакторы силовые | 3471523113329 | 0.310 | KG | 288.000 | CCM
1SBL136001R2210 | AF09Z-30-10-22 | Контактор AF09Z-30-10-22 с универсальной катушкой управления 48-130B AC/DC | 1 | ШТ | 4753.584 | Заказ | 6 недель | Пуско-регулирующее оборудование | Контакторы | Контакторы силовые | Контакторы силовые | 3471523113220 | 0.310 | KG | 288.000 | CCM
1SBL136001R2301 | AF09Z-30-01-23 | Контактор AF09Z-30-01-23 с универсальной катушкой управления 100-250B AC/DC | 1 | ШТ | 4753.584 | Заказ | 6 недель | Пуско-регулирующее оборудование | Контакторы | Контакторы силовые | Контакторы силовые | 3471523113336 | 0.310 | KG | 288.000 | CCM
1SBL136001R2310 | AF09Z-30-10-23 | Контактор AF09Z-30-10-23 с универсальной катушкой управления 100-250B AC/DC | 1 | ШТ | 4753.584 | Заказ | 4 недели | Пуско-регулирующее оборудование | Контакторы | Контакторы силовые | Контакторы силовые | 3471523113237 | 0.310 | KG | 288.000 | CCM
1SBL136001R3001 | AF09Z-30-01-30 | Контактор AF09Z-30-01-30 с катушкой управления 24 В DC для подключения к ПЛК | 1 | ШТ | 5542.632 | Заказ | 6 недель | Пуско-регулирующее оборудование | Контакторы | Контакторы силовые | Контакторы силовые |  | 0.500 | KG | 0.410 | CDM
1SBL136001R3010 | AF09Z-30-10-30 | Контактор AF09Z-30-10-30 с катушкой управления 24 В DC для подключения к ПЛК | 1 | ШТ | 5431.428 | Заказ | 6 недель | Пуско-регулирующее оборудование | Контакторы | Контакторы силовые | Контакторы силовые |  | 0.500 | KG | 0.410 | CDM
1SBL136005R2001 | AF09Z-30-01K-20 | Контактор AF09Z-30-01K-20 с втычными клеммами, с катушкой управления 12-20B DC | 1 | ШТ | 4991.28 | Заказ | 6 недель | Пуско-регулирующее оборудование | Контакторы | Контакторы силовые | Контакторы силовые | 3471523155602 | 0.330 | KG | 0.320 | CDM
1SBL136005R2010 | AF09Z-30-10K-20 | Контактор AF09Z-30-10K-20 с втычными клеммами, с катушкой управления 12-20B DC | 1 | ШТ | 4991.28 | Заказ | 6 недель | Пуско-регулирующее оборудование | Контакторы | Контакторы силовые | Контакторы силовые | 3471523155503 | 0.330 | KG | 0.320 | CDM
1SBL136005R2101 | AF09Z-30-01K-21 | Контактор AF09Z-30-01K-21 с втычными клеммами, с универсальной катушкой управления 24-60B AC / 20-60B DC | 1 | ШТ | 4991.28 | Заказ | 6 недель | Пуско-регулирующее оборудование | Контакторы | Контакторы силовые | Контакторы силовые | 3471523155619 | 0.330 | KG | 0.320 | CDM
1SBL136005R2110 | AF09Z-30-10K-21 | Контактор AF09Z-30-10K-21 с втычными клеммами, с универсальной катушкой управления 24-60B AC / 20-60B DC | 1 | ШТ | 5086.32 | Заказ | 6 недель | Пуско-регулирующее оборудование | Контакторы | Контакторы силовые | Контакторы силовые | 3471523155510 | 0.330 | KG | 0.320 | CDM
1SBL136005R2201 | AF09Z-30-01K-22 | Контактор AF09Z-30-01K-22 с втычными клеммами, с универсальной катушкой управления 48-130B AC/DC | 1 | ШТ | 4991.28 | Заказ | 6 недель | Пуско-регулирующее оборудование | Контакторы | Контакторы силовые | Контакторы силовые | 3471523155626 | 0.330 | KG | 0.320 | CDM
1SBL136005R2210 | AF09Z-30-10K-22 | Контактор AF09Z-30-10K-22 с втычными клеммами, с универсальной катушкой управления 48-130B AC/DC | 1 | ШТ | 4991.28 | Заказ | 6 недель | Пуско-регулирующее оборудование | Контакторы | Контакторы силовые | Контакторы силовые | 3471523155527 | 0.330 | KG | 0.320 | CDM
1SBL136005R2301 | AF09Z-30-01K-23 | Контактор AF09Z-30-01K-23 с втычными клеммами, с универсальной катушкой управления 100-250B AC/DC | 1 | ШТ | 4991.28 | Заказ | 6 недель | Пуско-регулирующее оборудование | Контакторы | Контакторы силовые | Контакторы силовые | 3471523155633 | 0.330 | KG | 0.320 | CDM
1SBL136005R2310 | AF09Z-30-10K-23 | Контактор AF09Z-30-10K-23 с втычными клеммами, с универсальной катушкой управления 100-250B AC/DC | 1 | ШТ | 4991.28 | Заказ | 6 недель | Пуско-регулирующее оборудование | Контакторы | Контакторы силовые | Контакторы силовые | 3471523155534 | 0.330 | KG | 0.320 | CDM
1SBL136060R2101 | AF09ZB-30-01RT-21 | Контактор AF09ZB-30-01RT-21 с универсальной катушкой управления 24-60B AC / 20-60B DC | 1 | ШТ | 7805.7 | Заказ | 6 недель | Пуско-регулирующее оборудование | Контакторы | Контакторы силовые | Контакторы силовые |  | 0.320 | KG | 0.280 | CDM
1SBL136060R2110 | AF09ZB-30-10RT-21 | Контактор AF09ZB-30-10RT-21 с универсальной катушкой управления 24-60B AC / 20-60B DC | 1 | ШТ | 7635.288 | Заказ | 4 недели | Пуско-регулирующее оборудование | Контакторы | Контакторы силовые | Контакторы силовые |  | 0.320 | KG | 0.280 | CDM
1SBL136060R2201 | AF09ZB-30-01RT-22 | Контактор AF09ZB-30-01RT-22 с универсальной катушкой управления 48-130В AC/DC | 1 | ШТ | 7805.7 | Заказ | 4 недели | Пуско-регулирующее оборудование | Контакторы | Контакторы силовые | Контакторы силовые |  | 0.320 | KG | 0.280 | CDM
1SBL136060R2210 | AF09ZB-30-10RT-22 | Контактор AF09ZB-30-10RT-22 с универсальной катушкой управления 48-130В AC/DC | 1 | ШТ | 7598.76 | C | 4 недели | Пуско-регулирующее оборудование | Контакторы | Контакторы силовые | Контакторы силовые |  | 0.320 | KG | 0.280 | CDM
1SBL136060R2301 | AF09ZB-30-01RT-23 | Контактор AF09ZB-30-01RT-23 с универсальной катушкой управления 100-250В AC/DC | 1 | ШТ | 7768.356 | C | 6 недель | Пуско-регулирующее оборудование | Контакторы | Контакторы силовые | Контакторы силовые |  | 0.320 | KG | 0.280 | CDM
1SBL136060R2310 | AF09ZB-30-10RT-23 | Контактор AF09ZB-30-10RT-23 с универсальной катушкой управления 100-250В AC/DC | 1 | ШТ | 7635.288 | Заказ | 6 недель | Пуско-регулирующее оборудование | Контакторы | Контакторы силовые | Контакторы силовые |  | 0.320 | KG | 0.280 | CDM
1SBL136061R2101 | AF09ZB-30-01-21 | Контактор AF09ZB-30-01-21 с универсальной катушкой управления 24-60B AC / 20-60B DC | 1 | ШТ | 7096.8 | Заказ | 4 недели | Пуско-регулирующее оборудование | Контакторы | Контакторы силовые | Контакторы силовые |  | 0.320 | KG | 0.280 | CDM
1SBL136061R2110 | AF09ZB-30-10-21 | Контактор AF09ZB-30-10-21 с универсальной катушкой управления 24-60B AC / 20-60B DC | 1 | ШТ | 6941.844 | Заказ | 4 недели | Пуско-регулирующее оборудование | Контакторы | Контакторы силовые | Контакторы силовые |  | 0.320 | KG | 0.280 | CDM
1SBL136061R2201 | AF09ZB-30-01-22 | Контактор AF09ZB-30-01-22 с универсальной катушкой управления 48-130В AC/DC | 1 | ШТ | 7096.8 | Заказ | 4 недели | Пуско-регулирующее оборудование | Контакторы | Контакторы силовые | Контакторы силовые |  | 0.320 | KG | 0.280 | CDM
1SBL136061R2210 | AF09ZB-30-10-22 | Контактор AF09ZB-30-10-22 с универсальной катушкой управления 48-130В AC/DC | 1 | ШТ | 6941.844 | Заказ | 4 недели | Пуско-регулирующее оборудование | Контакторы | Контакторы силовые | Контакторы силовые |  | 0.320 | KG | 0.280 | CDM
1SBL136061R2301 | AF09ZB-30-01-23 | Контактор AF09ZB-30-01-23 с универсальной катушкой управления 100-250В AC/DC | 1 | ШТ | 7096.8 | Заказ | 6 недель | Пуско-регулирующее оборудование | Контакторы | Контакторы силовые | Контакторы силовые |  | 0.320 | KG | 0.280 | CDM
1SBL136061R2310 | AF09ZB-30-10-23 | Контактор AF09ZB-30-10-23 с универсальной катушкой управления 100-250В AC/DC | 1 | ШТ | 6941.844 | Заказ | 6 недель | Пуско-регулирующее оборудование | Контакторы | Контакторы силовые | Контакторы силовые |  | 0.320 | KG | 0.280 | CDM
1SBL136082R3022 | AFS09Z-30-22-30 | Контактор AFS09Z-30-22-30 для систем безопасности, с катушкой управления 24 В DC для подключения к ПЛК | 1 | ШТ | 12548.784 | Заказ | 7 недель | Пуско-регулирующее оборудование | Контакторы | Контакторы силовые | Контакторы силовые |  | 0.490 | KG | 0.522 | CDM
1SBL136201R2000 | AF09Z-40-00-20 | Контактор AF09Z-40-00-20 с катушкой управления 12-20B DC | 1 | ШТ | 5859.6 | Заказ | 6 недель | Пуско-регулирующее оборудование | Контакторы | Контакторы силовые | Контакторы силовые | 3471523115804 | 0.310 | KG | 288.000 | CCM
1SBL136201R2100 | AF09Z-40-00-21 | Контактор AF09Z-40-00-21 с универсальной катушкой управления 24-60B AC / 20-60B DC | 1 | ШТ | 5859.6 | Заказ | 4 недели | Пуско-регулирующее оборудование | Контакторы | Контакторы силовые | Контакторы силовые | 3471523115811 | 0.310 | KG | 288.000 | CCM
1SBL136201R2200 | AF09Z-40-00-22 | Контактор AF09Z-40-00-22 с универсальной катушкой управления 48-130B AC/DC | 1 | ШТ | 5859.6 | Заказ | 6 недель | Пуско-регулирующее оборудование | Контакторы | Контакторы силовые | Контакторы силовые | 3471523115828 | 0.310 | KG | 288.000 | CCM
1SBL136201R2300 | AF09Z-40-00-23 | Контактор AF09Z-40-00-23 с универсальной катушкой управления 100-250B AC/DC | 1 | ШТ | 5859.6 | Заказ | 6 недель | Пуско-регулирующее оборудование | Контакторы | Контакторы силовые | Контакторы силовые | 3471523115835 | 0.310 | KG | 288.000 | CCM
1SBL136201R3000 | AF09Z-40-00-30 | Контактор AF09Z-40-00-30 с катушкой управления 24 В DC для подключения к ПЛК | 1 | ШТ | 6254.46 | Заказ | 6 недель | Пуско-регулирующее оборудование | Контакторы | Контакторы силовые | Контакторы силовые |  | 0.500 | KG | 0.410 | CDM
1SBL136260R2100 | AF09ZB-40-00RT-21 | Контактор AF09ZB-40-00RT-21 с универсальной катушкой управления 24-60B AC / 20-60B DC | 1 | ШТ | 7916.316 | C | 6 недель | Пуско-регулирующее оборудование | Контакторы | Контакторы силовые | Контакторы силовые |  | 0.320 | KG | 0.280 | CDM
1SBL136260R2200 | AF09ZB-40-00RT-22 | Контактор AF09ZB-40-00RT-22 с универсальной катушкой управления 48-130В AC/DC | 1 | ШТ | 7916.316 | C | 4 недели | Пуско-регулирующее оборудование | Контакторы | Контакторы силовые | Контакторы силовые |  | 0.320 | KG | 0.280 | CDM
1SBL136260R2300 | AF09ZB-40-00RT-23 | Контактор AF09ZB-40-00RT-23 с универсальной катушкой управления 100-250В AC/DC | 1 | ШТ | 7954.368 | Заказ | 6 недель | Пуско-регулирующее оборудование | Контакторы | Контакторы силовые | Контакторы силовые |  | 0.320 | KG | 0.280 | CDM
1SBL136261R2100 | AF09ZB-40-00-21 | Контактор AF09ZB-40-00-21 с универсальной катушкой управления 24-60B AC / 20-60B DC | 1 | ШТ | 7231.992 | Заказ | 4 недели | Пуско-регулирующее оборудование | Контакторы | Контакторы силовые | Контакторы силовые |  | 0.320 | KG | 0.280 | CDM
1SBL136261R2200 | AF09ZB-40-00-22 | Контактор AF09ZB-40-00-22 с универсальной катушкой управления 48-130В AC/DC | 1 | ШТ | 7231.992 | Заказ | 4 недели | Пуско-регулирующее оборудование | Контакторы | Контакторы силовые | Контакторы силовые |  | 0.320 | KG | 0.280 | CDM
1SBL136261R2300 | AF09ZB-40-00-23 | Контактор AF09ZB-40-00-23 с универсальной катушкой управления 100-250В AC/DC | 1 | ШТ | 7231.992 | Заказ | 6 недель | Пуско-регулирующее оборудование | Контакторы | Контакторы силовые | Контакторы силовые |  | 0.320 | KG | 0.280 | CDM
1SBL136501R2000 | AF09Z-22-00-20 | Контактор AF09Z-22-00-20 с катушкой управления 12-20B DC | 1 | ШТ | 6478.404 | Заказ | 6 недель | Пуско-регулирующее оборудование | Контакторы | Контакторы силовые | Контакторы силовые | 3471523116603 | 0.310 | KG | 288.000 | CCM
1SBL136501R2100 | AF09Z-22-00-21 | Контактор AF09Z-22-00-21 с универсальной катушкой управления 24-60B AC / 20-60B DC | 1 | ШТ | 6478.404 | Заказ | 4 недели | Пуско-регулирующее оборудование | Контакторы | Контакторы силовые | Контакторы силовые | 3471523116610 | 0.310 | KG | 288.000 | CCM
1SBL136501R2200 | AF09Z-22-00-22 | Контактор AF09Z-22-00-22 с универсальной катушкой управления 48-130B AC/DC | 1 | ШТ | 6478.404 | Заказ | 6 недель | Пуско-регулирующее оборудование | Контакторы | Контакторы силовые | Контакторы силовые | 3471523116627 | 0.310 | KG | 288.000 | CCM
1SBL136501R2300 | AF09Z-22-00-23 | Контактор AF09Z-22-00-23 с универсальной катушкой управления 100-250B AC/DC | 1 | ШТ | 6478.404 | Заказ | 4 недели | Пуско-регулирующее оборудование | Контакторы | Контакторы силовые | Контакторы силовые | 3471523116634 | 0.310 | KG | 288.000 | CCM
1SBL136501R3000 | AF09Z-22-00-30 | Контактор AF09Z-22-00-30 с катушкой управления 24 В DC для подключения к ПЛК | 1 | ШТ | 6918.084 | Заказ | 6 недель | Пуско-регулирующее оборудование | Контакторы | Контакторы силовые | Контакторы силовые |  | 0.500 | KG | 0.410 | CDM
1SBL136560R2100 | AF09ZB-22-00RT-21 | Контактор AF09ZB-22-00RT-21 с универсальной катушкой управления 24-60B AC / 20-60B DC | 1 | ШТ | 7954.368 | Заказ | 4 недели | Пуско-регулирующее оборудование | Контакторы | Контакторы силовые | Контакторы силовые |  | 0.320 | KG | 0.280 | CDM
1SBL136560R2200 | AF09ZB-22-00RT-22 | Контактор AF09ZB-22-00RT-22 с универсальной катушкой управления 48-130В AC/DC | 1 | ШТ | 7954.368 | Заказ | 4 недели | Пуско-регулирующее оборудование | Контакторы | Контакторы силовые | Контакторы силовые |  | 0.320 | KG | 0.280 | CDM
1SBL136560R2300 | AF09ZB-22-00RT-23 | Контактор AF09ZB-22-00RT-23 с универсальной катушкой управления 100-250В AC/DC | 1 | ШТ | 7954.368 | Заказ | 6 недель | Пуско-регулирующее оборудование | Контакторы | Контакторы силовые | Контакторы силовые |  | 0.320 | KG | 0.280 | CDM
1SBL136561R2100 | AF09ZB-22-00-21 | Контактор AF09ZB-22-00-21 с универсальной катушкой управления 24-60B AC / 20-60B DC | 1 | ШТ | 7231.992 | Заказ | 4 недели | Пуско-регулирующее оборудование | Контакторы | Контакторы силовые | Контакторы силовые |  | 0.320 | KG | 0.280 | CDM
1SBL136561R2200 | AF09ZB-22-00-22 | Контактор AF09ZB-22-00-22 с универсальной катушкой управления 48-130В AC/DC | 1 | ШТ | 7231.992 | Заказ | 6 недель | Пуско-регулирующее оборудование | Контакторы | Контакторы силовые | Контакторы силовые |  | 0.320 | KG | 0.280 | CDM
1SBL136561R2300 | AF09ZB-22-00-23 | Контактор AF09ZB-22-00-23 с универсальной катушкой управления 100-250В AC/DC | 1 | ШТ | 7231.992 | Заказ | 6 недель | Пуско-регулирующее оборудование | Контакторы | Контакторы силовые | Контакторы силовые |  | 0.320 | KG | 0.280 | CDM
1SBL137001R1101 | AF09-30-01-11 | Контактор AF09-30-01-11 с универсальной катушкой управления 24-60B AC / 20-60B DC | 1 | ШТ | 4804.116 | B | 2 недели | Пуско-регулирующее оборудование | Контакторы | Контакторы силовые | Контакторы силовые | 3471523110113 | 0.270 | KG | 288.000 | CCM
1SBL137001R1110 | AF09-30-10-11 | Контактор AF09-30-10-11 с универсальной катушкой управления 24-60B AC / 20-60B DC | 1 | ШТ | 4553.532 | A | 1 неделя | Пуско-регулирующее оборудование | Контакторы | Контакторы силовые | Контакторы силовые | 3471523110014 | 0.270 | KG | 288.000 | CCM
1SBL137001R1201 | AF09-30-01-12 | Контактор AF09-30-01-12 с универсальной катушкой управления 48-130B AC/DC | 1 | ШТ | 4850.532 | Заказ | 4 недели | Пуско-регулирующее оборудование | Контакторы | Контакторы силовые | Контакторы силовые | 3471523110120 | 0.270 | KG | 288.000 | CCM
1SBL137001R1210 | AF09-30-10-12 | Контактор AF09-30-10-12 с универсальной катушкой управления 48-130B AC/DC | 1 | ШТ | 4827.324 | C | 4 недели | Пуско-регулирующее оборудование | Контакторы | Контакторы силовые | Контакторы силовые | 3471523110021 | 0.270 | KG | 288.000 | CCM
1SBL137001R1301 | AF09-30-01-13 | Контактор AF09-30-01-13 с универсальной катушкой управления 100-250B AC/DC | 1 | ШТ | 3089.928 | A | 1 неделя | Пуско-регулирующее оборудование | Контакторы | Контакторы силовые | Контакторы силовые | 3471523110137 | 0.270 | KG | 288.000 | CCM
1SBL137001R1310 | AF09-30-10-13 | Контактор AF09-30-10-13 с универсальной катушкой управления 100-250B AC/DC | 1 | ШТ | 2881.68 | A | 1 неделя | Пуско-регулирующее оборудование | Контакторы | Контакторы силовые | Контакторы силовые | 3471523110038 | 0.270 | KG | 288.000 | CCM
1SBL137001R1401 | AF09-30-01-14 | Контактор AF09-30-01-14 с универсальной катушкой управления 250-500B AC/DC | 1 | ШТ | 3242.22 | Заказ | 4 недели | Пуско-регулирующее оборудование | Контакторы | Контакторы силовые | Контакторы силовые | 3471523110144 | 0.310 | KG | 288.000 | CCM
1SBL137001R1410 | AF09-30-10-14 | Контактор AF09-30-10-14 с универсальной катушкой управления 250-500B AC/DC | 1 | ШТ | 3155.232 | C | 4 недели | Пуско-регулирующее оборудование | Контакторы | Контакторы силовые | Контакторы силовые | 3471523110045 | 0.310 | KG | 288.000 | CCM
1SBL137005R1101 | AF09-30-01K-11 | Контактор AF09-30-01K-11 с втычными клеммами, с универсальной катушкой управления 24-60B AC / 20-60B DC | 1 | ШТ | 5093.076 | Заказ | 6 недель | Пуско-регулирующее оборудование | Контакторы | Контакторы силовые | Контакторы силовые | 3471523154117 | 0.300 | KG | 0.320 | CDM
1SBL137005R1110 | AF09-30-10K-11 | Контактор AF09-30-10K-11 с втычными клеммами, с универсальной катушкой управления 24-60B AC / 20-60B DC | 1 | ШТ | 4827.408 | Заказ | 6 недель | Пуско-регулирующее оборудование | Контакторы | Контакторы силовые | Контакторы силовые | 3471523154018 | 0.300 | KG | 0.320 | CDM
1SBL137005R1201 | AF09-30-01K-12 | Контактор AF09-30-01K-12 с втычными клеммами, с универсальной катушкой управления 48-130B AC/DC | 1 | ШТ | 5093.076 | Заказ | 6 недель | Пуско-регулирующее оборудование | Контакторы | Контакторы силовые | Контакторы силовые | 3471523154124 | 0.300 | KG | 0.320 | CDM
1SBL137005R1210 | AF09-30-10K-12 | Контактор AF09-30-10K-12 с втычными клеммами, с универсальной катушкой управления 48-130B AC/DC | 1 | ШТ | 5093.076 | Заказ | 6 недель | Пуско-регулирующее оборудование | Контакторы | Контакторы силовые | Контакторы силовые | 3471523154025 | 0.300 | KG | 0.320 | CDM
1SBL137005R1301 | AF09-30-01K-13 | Контактор AF09-30-01K-13 с втычными клеммами, с универсальной катушкой управления 100-250B AC/DC | 1 | ШТ | 3275.76 | Заказ | 6 недель | Пуско-регулирующее оборудование | Контакторы | Контакторы силовые | Контакторы силовые | 3471523154131 | 0.300 | KG | 0.320 | CDM
1SBL137005R1310 | AF09-30-10K-13 | Контактор AF09-30-10K-13 с втычными клеммами, с универсальной катушкой управления 100-250B AC/DC | 1 | ШТ | 3054.852 | Заказ | 6 недель | Пуско-регулирующее оборудование | Контакторы | Контакторы силовые | Контакторы силовые | 3471523154032 | 0.300 | KG | 0.320 | CDM
1SBL137005R1401 | AF09-30-01K-14 | Контактор AF09-30-01K-14 с втычными клеммами, с универсальной катушкой управления 250-500B AC/DC | 1 | ШТ | 0 | Заказ | 6 недель | Пуско-регулирующее оборудование | Контакторы | Контакторы силовые | Контакторы силовые | 3471523154148 | 0.340 | KG | 0.320 | CDM
1SBL137005R1410 | AF09-30-10K-14 | Контактор AF09-30-10K-14 с втычными клеммами, с универсальной катушкой управления 250-500B AC/DC | 1 | ШТ | 0 | Заказ | 6 недель | Пуско-регулирующее оборудование | Контакторы | Контакторы силовые | Контакторы силовые | 3471523154049 | 0.340 | KG | 0.320 | CDM
1SBL137060R1401 | AF09B-30-01RT-14 | Контактор AF09B-30-01RT-14 с универсальной катушкой управления 250-500В AC/DC | 1 | ШТ | 7805.7 | Заказ | 6 недель | Пуско-регулирующее оборудование | Контакторы | Контакторы силовые | Контакторы силовые |  | 0.320 | KG | 0.280 | CDM
1SBL137060R1410 | AF09B-30-10RT-14 | Контактор AF09B-30-10RT-14 с универсальной катушкой управления 250-500В AC/DC | 1 | ШТ | 7635.288 | Заказ | 6 недель | Пуско-регулирующее оборудование | Контакторы | Контакторы силовые | Контакторы силовые |  | 0.320 | KG | 0.280 | CDM
1SBL137061R1401 | AF09B-30-01-14 | Контактор AF09B-30-01-14 с универсальной катушкой управления 250-500В AC/DC | 1 | ШТ | 7096.8 | Заказ | 6 недель | Пуско-регулирующее оборудование | Контакторы | Контакторы силовые | Контакторы силовые |  | 0.320 | KG | 0.280 | CDM
1SBL137061R1410 | AF09B-30-10-14 | Контактор AF09B-30-10-14 с универсальной катушкой управления 250-500В AC/DC | 1 | ШТ | 6941.844 | Заказ | 6 недель | Пуско-регулирующее оборудование | Контакторы | Контакторы силовые | Контакторы силовые |  | 0.320 | KG | 0.280 | CDM
1SBL137082R1122 | AFS09-30-22-11 | Контактор AFS09-30-22-11 для систем безопасности, с универсальной катушкой управления 24-60B AC / 20-60B DC | 1 | ШТ | 12548.784 | Заказ | 7 недель | Пуско-регулирующее оборудование | Контакторы | Контакторы силовые | Контакторы силовые |  | 0.320 | KG | 0.445 | CDM
1SBL137082R1322 | AFS09-30-22-13 | Контактор AFS09-30-22-13 для систем безопасности, с универсальной катушкой управления 100-250B AC/DC | 1 | ШТ | 9556.74 | Заказ | 7 недель | Пуско-регулирующее оборудование | Контакторы | Контакторы силовые | Контакторы силовые |  | 0.320 | KG | 0.445 | CDM
1SBL137201R1100 | AF09-40-00-11 | Контактор AF09-40-00-11 с универсальной катушкой управления 24-60B AC / 20-60B DC | 1 | ШТ | 4441.404 | Заказ | 4 недели | Пуско-регулирующее оборудование | Контакторы | Контакторы силовые | Контакторы силовые | 3471523115019 | 0.270 | KG | 288.000 | CCM
1SBL137201R1200 | AF09-40-00-12 | Контактор AF09-40-00-12 с универсальной катушкой управления 48-130B AC/DC | 1 | ШТ | 4441.404 | Заказ | 4 недели | Пуско-регулирующее оборудование | Контакторы | Контакторы силовые | Контакторы силовые | 3471523115026 | 0.270 | KG | 288.000 | CCM
1SBL137201R1300 | AF09-40-00-13 | Контактор AF09-40-00-13 с универсальной катушкой управления 100-250B AC/DC | 1 | ШТ | 4316.676 | B | 2 недели | Пуско-регулирующее оборудование | Контакторы | Контакторы силовые | Контакторы силовые | 3471523115033 | 0.292 | KG | 286.875 | CCM
1SBL137201R1400 | AF09-40-00-14 | Контактор AF09-40-00-14 с универсальной катушкой управления 250-500B AC/DC | 1 | ШТ | 4441.404 | Заказ | 4 недели | Пуско-регулирующее оборудование | Контакторы | Контакторы силовые | Контакторы силовые | 3471523115040 | 0.310 | KG | 288.000 | CCM
1SBL137260R1400 | AF09B-40-00RT-14 | Контактор AF09B-40-00RT-14 с универсальной катушкой управления 250-500В AC/DC | 1 | ШТ | 7954.368 | Заказ | 6 недель | Пуско-регулирующее оборудование | Контакторы | Контакторы силовые | Контакторы силовые |  | 0.320 | KG | 0.280 | CDM
1SBL137261R1400 | AF09B-40-00-14 | Контактор AF09B-40-00-14 с универсальной катушкой управления 250-500В AC/DC | 1 | ШТ | 7231.992 | Заказ | 6 недель | Пуско-регулирующее оборудование | Контакторы | Контакторы силовые | Контакторы силовые |  | 0.320 | KG | 0.280 | CDM
1SBL137501R1100 | AF09-22-00-11 | Контактор AF09-22-00-11 с универсальной катушкой управления 24-60B AC / 20-60B DC | 1 | ШТ | 4902.852 | C | 4 недели | Пуско-регулирующее оборудование | Контакторы | Контакторы силовые | Контакторы силовые | 3471523116214 | 0.270 | KG | 288.000 | CCM
1SBL137501R1200 | AF09-22-00-12 | Контактор AF09-22-00-12 с универсальной катушкой управления 48-130B AC/DC | 1 | ШТ | 4926.432 | Заказ | 4 недели | Пуско-регулирующее оборудование | Контакторы | Контакторы силовые | Контакторы силовые | 3471523116221 | 0.270 | KG | 288.000 | CCM
1SBL137501R1300 | AF09-22-00-13 | Контактор AF09-22-00-13 с универсальной катушкой управления 100-250B AC/DC | 1 | ШТ | 4811.232 | C | 5 недель | Пуско-регулирующее оборудование | Контакторы | Контакторы силовые | Контакторы силовые | 3471523116238 | 0.270 | KG | 288.000 | CCM
1SBL137501R1400 | AF09-22-00-14 | Контактор AF09-22-00-14 с универсальной катушкой управления 250-500B AC/DC | 1 | ШТ | 4926.432 | Заказ | 4 недели | Пуско-регулирующее оборудование | Контакторы | Контакторы силовые | Контакторы силовые | 3471523116245 | 0.310 | KG | 288.000 | CCM
1SBL137560R1400 | AF09B-22-00RT-14 | Контактор AF09B-22-00RT-14 с универсальной катушкой управления 250-500В AC/DC | 1 | ШТ | 7954.368 | Заказ | 6 недель | Пуско-регулирующее оборудование | Контакторы | Контакторы силовые | Контакторы силовые |  | 0.320 | KG | 0.280 | CDM
1SBL137561R1400 | AF09B-22-00-14 | Контактор AF09B-22-00-14 с универсальной катушкой управления 250-500В AC/DC | 1 | ШТ | 7231.992 | Заказ | 6 недель | Пуско-регулирующее оборудование | Контакторы | Контакторы силовые | Контакторы силовые |  | 0.320 | KG | 0.280 | CDM
1SBL156001R2001 | AF12Z-30-01-20 | Контактор AF12Z-30-01-20 с катушкой управления 12-20B DC | 1 | ШТ | 6232.86 | Заказ | 6 недель | Пуско-регулирующее оборудование | Контакторы | Контакторы силовые | Контакторы силовые | 3471523113602 | 0.310 | KG | 288.000 | CCM
1SBL156001R2010 | AF12Z-30-10-20 | Контактор AF12Z-30-10-20 с катушкой управления 12-20B DC | 1 | ШТ | 6041.184 | Заказ | 6 недель | Пуско-регулирующее оборудование | Контакторы | Контакторы силовые | Контакторы силовые | 3471523113503 | 0.310 | KG | 288.000 | CCM
1SBL156001R2101 | AF12Z-30-01-21 | Контактор AF12Z-30-01-21 с универсальной катушкой управления 24-60B AC / 20-60B DC | 1 | ШТ | 6232.86 | Заказ | 4 недели | Пуско-регулирующее оборудование | Контакторы | Контакторы силовые | Контакторы силовые | 3471523113619 | 0.310 | KG | 288.000 | CCM
1SBL156001R2110 | AF12Z-30-10-21 | Контактор AF12Z-30-10-21 с универсальной катушкой управления 24-60B AC / 20-60B DC | 1 | ШТ | 5698.488 | B | 2 недели | Пуско-регулирующее оборудование | Контакторы | Контакторы силовые | Контакторы силовые | 3471523113510 | 0.310 | KG | 288.000 | CCM
1SBL156001R2201 | AF12Z-30-01-22 | Контактор AF12Z-30-01-22 с универсальной катушкой управления 48-130B AC/DC | 1 | ШТ | 6232.86 | Заказ | 6 недель | Пуско-регулирующее оборудование | Контакторы | Контакторы силовые | Контакторы силовые | 3471523113626 | 0.310 | KG | 288.000 | CCM
1SBL156001R2210 | AF12Z-30-10-22 | Контактор AF12Z-30-10-22 с универсальной катушкой управления 48-130B AC/DC | 1 | ШТ | 6041.184 | Заказ | 6 недель | Пуско-регулирующее оборудование | Контакторы | Контакторы силовые | Контакторы силовые | 3471523113527 | 0.310 | KG | 288.000 | CCM
1SBL156001R2301 | AF12Z-30-01-23 | Контактор AF12Z-30-01-23 с универсальной катушкой управления 100-250B AC/DC | 1 | ШТ | 6232.86 | Заказ | 6 недель | Пуско-регулирующее оборудование | Контакторы | Контакторы силовые | Контакторы силовые | 3471523113633 | 0.310 | KG | 288.000 | CCM
1SBL156001R2310 | AF12Z-30-10-23 | Контактор AF12Z-30-10-23 с универсальной катушкой управления 100-250B AC/DC | 1 | ШТ | 6041.184 | Заказ | 4 недели | Пуско-регулирующее оборудование | Контакторы | Контакторы силовые | Контакторы силовые | 3471523113534 | 0.310 | KG | 288.000 | CCM
1SBL156001R3001 | AF12Z-30-01-30 | Контактор AF12Z-30-01-30 с катушкой управления 24 В DC для подключения к ПЛК | 1 | ШТ | 6680.808 | Заказ | 6 недель | Пуско-регулирующее оборудование | Контакторы | Контакторы силовые | Контакторы силовые |  | 0.500 | KG | 0.410 | CDM
1SBL156001R3010 | AF12Z-30-10-30 | Контактор AF12Z-30-10-30 с катушкой управления 24 В DC для подключения к ПЛК | 1 | ШТ | 6480.588 | Заказ | 6 недель | Пуско-регулирующее оборудование | Контакторы | Контакторы силовые | Контакторы силовые |  | 0.500 | KG | 0.410 | CDM
1SBL156005R2001 | AF12Z-30-01K-20 | Контактор AF12Z-30-01K-20 с втычными клеммами, с катушкой управления 12-20B DC | 1 | ШТ | 6544.5 | Заказ | 6 недель | Пуско-регулирующее оборудование | Контакторы | Контакторы силовые | Контакторы силовые | 3471523155909 | 0.330 | KG | 0.320 | CDM
1SBL156005R2010 | AF12Z-30-10K-20 | Контактор AF12Z-30-10K-20 с втычными клеммами, с катушкой управления 12-20B DC | 1 | ШТ | 6343.248 | Заказ | 6 недель | Пуско-регулирующее оборудование | Контакторы | Контакторы силовые | Контакторы силовые | 3471523155800 | 0.330 | KG | 0.320 | CDM
1SBL156005R2101 | AF12Z-30-01K-21 | Контактор AF12Z-30-01K-21 с втычными клеммами, с универсальной катушкой управления 24-60B AC / 20-60B DC | 1 | ШТ | 6544.5 | Заказ | 6 недель | Пуско-регулирующее оборудование | Контакторы | Контакторы силовые | Контакторы силовые | 3471523155916 | 0.330 | KG | 0.320 | CDM
1SBL156005R2110 | AF12Z-30-10K-21 | Контактор AF12Z-30-10K-21 с втычными клеммами, с универсальной катушкой управления 24-60B AC / 20-60B DC | 1 | ШТ | 6041.196 | Заказ | 6 недель | Пуско-регулирующее оборудование | Контакторы | Контакторы силовые | Контакторы силовые | 3471523155817 | 0.330 | KG | 0.320 | CDM
1SBL156005R2201 | AF12Z-30-01K-22 | Контактор AF12Z-30-01K-22 с втычными клеммами, с универсальной катушкой управления 48-130B AC/DC | 1 | ШТ | 6544.5 | Заказ | 6 недель | Пуско-регулирующее оборудование | Контакторы | Контакторы силовые | Контакторы силовые | 3471523155923 | 0.330 | KG | 0.320 | CDM
1SBL156005R2210 | AF12Z-30-10K-22 | Контактор AF12Z-30-10K-22 с втычными клеммами, с универсальной катушкой управления 48-130B AC/DC | 1 | ШТ | 6343.248 | Заказ | 6 недель | Пуско-регулирующее оборудование | Контакторы | Контакторы силовые | Контакторы силовые | 3471523155824 | 0.330 | KG | 0.320 | CDM
1SBL156005R2301 | AF12Z-30-01K-23 | Контактор AF12Z-30-01K-23 с втычными клеммами, с универсальной катушкой управления 100-250B AC/DC | 1 | ШТ | 6544.5 | Заказ | 6 недель | Пуско-регулирующее оборудование | Контакторы | Контакторы силовые | Контакторы силовые | 3471523155930 | 0.330 | KG | 0.320 | CDM
1SBL156005R2310 | AF12Z-30-10K-23 | Контактор AF12Z-30-10K-23 с втычными клеммами, с универсальной катушкой управления 100-250B AC/DC | 1 | ШТ | 6343.248 | Заказ | 6 недель | Пуско-регулирующее оборудование | Контакторы | Контакторы силовые | Контакторы силовые | 3471523155831 | 0.330 | KG | 0.320 | CDM
1SBL156060R2101 | AF12ZB-30-01RT-21 | Контактор AF12ZB-30-01RT-21 с универсальной катушкой управления 24-60B AC / 20-60B DC | 1 | ШТ | 8084.604 | Заказ | 6 недель | Пуско-регулирующее оборудование | Контакторы | Контакторы силовые | Контакторы силовые |  | 0.320 | KG | 0.280 | CDM
1SBL156060R2110 | AF12ZB-30-10RT-21 | Контактор AF12ZB-30-10RT-21 с универсальной катушкой управления 24-60B AC / 20-60B DC | 1 | ШТ | 7898.688 | Заказ | 6 недель | Пуско-регулирующее оборудование | Контакторы | Контакторы силовые | Контакторы силовые |  | 0.320 | KG | 0.280 | CDM
1SBL156060R2201 | AF12ZB-30-01RT-22 | Контактор AF12ZB-30-01RT-22 с универсальной катушкой управления 48-130В AC/DC | 1 | ШТ | 8084.604 | Заказ | 6 недель | Пуско-регулирующее оборудование | Контакторы | Контакторы силовые | Контакторы силовые |  | 0.320 | KG | 0.280 | CDM
1SBL156060R2210 | AF12ZB-30-10RT-22 | Контактор AF12ZB-30-10RT-22 с универсальной катушкой управления 48-130В AC/DC | 1 | ШТ | 7898.688 | Заказ | 4 недели | Пуско-регулирующее оборудование | Контакторы | Контакторы силовые | Контакторы силовые |  | 0.320 | KG | 0.280 | CDM
1SBL156060R2301 | AF12ZB-30-01RT-23 | Контактор AF12ZB-30-01RT-23 с универсальной катушкой управления 100-250В AC/DC | 1 | ШТ | 8084.604 | Заказ | 6 недель | Пуско-регулирующее оборудование | Контакторы | Контакторы силовые | Контакторы силовые |  | 0.320 | KG | 0.280 | CDM
1SBL156060R2310 | AF12ZB-30-10RT-23 | Контактор AF12ZB-30-10RT-23 с универсальной катушкой управления 100-250В AC/DC | 1 | ШТ | 7860.888 | C | 6 недель | Пуско-регулирующее оборудование | Контакторы | Контакторы силовые | Контакторы силовые |  | 0.320 | KG | 0.280 | CDM
1SBL156061R2101 | AF12ZB-30-01-21 | Контактор AF12ZB-30-01-21 с универсальной катушкой управления 24-60B AC / 20-60B DC | 1 | ШТ | 7348.62 | Заказ | 6 недель | Пуско-регулирующее оборудование | Контакторы | Контакторы силовые | Контакторы силовые |  | 0.320 | KG | 0.280 | CDM
1SBL156061R2110 | AF12ZB-30-10-21 | Контактор AF12ZB-30-10-21 с универсальной катушкой управления 24-60B AC / 20-60B DC | 1 | ШТ | 7182.012 | Заказ | 6 недель | Пуско-регулирующее оборудование | Контакторы | Контакторы силовые | Контакторы силовые |  | 0.320 | KG | 0.280 | CDM
1SBL156061R2201 | AF12ZB-30-01-22 | Контактор AF12ZB-30-01-22 с универсальной катушкой управления 48-130В AC/DC | 1 | ШТ | 7348.62 | Заказ | 6 недель | Пуско-регулирующее оборудование | Контакторы | Контакторы силовые | Контакторы силовые |  | 0.320 | KG | 0.280 | CDM
1SBL156061R2210 | AF12ZB-30-10-22 | Контактор AF12ZB-30-10-22 с универсальной катушкой управления 48-130В AC/DC | 1 | ШТ | 7182.012 | Заказ | 6 недель | Пуско-регулирующее оборудование | Контакторы | Контакторы силовые | Контакторы силовые |  | 0.320 | KG | 0.280 | CDM
1SBL156061R2301 | AF12ZB-30-01-23 | Контактор AF12ZB-30-01-23 с универсальной катушкой управления 100-250В AC/DC | 1 | ШТ | 7348.62 | Заказ | 6 недель | Пуско-регулирующее оборудование | Контакторы | Контакторы силовые | Контакторы силовые |  | 0.320 | KG | 0.280 | CDM
1SBL156061R2310 | AF12ZB-30-10-23 | Контактор AF12ZB-30-10-23 с универсальной катушкой управления 100-250В AC/DC | 1 | ШТ | 7182.012 | Заказ | 6 недель | Пуско-регулирующее оборудование | Контакторы | Контакторы силовые | Контакторы силовые |  | 0.320 | KG | 0.280 | CDM
1SBL156082R3022 | AFS12Z-30-22-30 | Контактор AFS12Z-30-22-30 для систем безопасности, с катушкой управления 24 В DC для подключения к ПЛК | 1 | ШТ | 12620.256 | Заказ | 7 недель | Пуско-регулирующее оборудование | Контакторы | Контакторы силовые | Контакторы силовые |  | 0.490 | KG | 0.522 | CDM
1SBL157001R1101 | AF12-30-01-11 | Контактор AF12-30-01-11 с универсальной катушкой управления 24-60B AC / 20-60B DC | 1 | ШТ | 5695.308 | C | 4 недели | Пуско-регулирующее оборудование | Контакторы | Контакторы силовые | Контакторы силовые | 3471523110410 | 0.270 | KG | 288.000 | CCM
1SBL157001R1110 | AF12-30-10-11 | Контактор AF12-30-10-11 с универсальной катушкой управления 24-60B AC / 20-60B DC | 1 | ШТ | 5667.924 | B | 2 недели | Пуско-регулирующее оборудование | Контакторы | Контакторы силовые | Контакторы силовые | 3471523110311 | 0.270 | KG | 288.000 | CCM
1SBL157001R1201 | AF12-30-01-12 | Контактор AF12-30-01-12 с универсальной катушкой управления 48-130B AC/DC | 1 | ШТ | 5497.356 | Заказ | 6 недель | Пуско-регулирующее оборудование | Контакторы | Контакторы силовые | Контакторы силовые | 3471523110427 | 0.270 | KG | 288.000 | CCM
1SBL157001R1210 | AF12-30-10-12 | Контактор AF12-30-10-12 с универсальной катушкой управления 48-130B AC/DC | 1 | ШТ | 5497.356 | Заказ | 4 недели | Пуско-регулирующее оборудование | Контакторы | Контакторы силовые | Контакторы силовые | 3471523110328 | 0.270 | KG | 288.000 | CCM
1SBL157001R1301 | AF12-30-01-13 | Контактор AF12-30-01-13 с универсальной катушкой управления 100-250B AC/DC | 1 | ШТ | 4275.744 | C | 2 недели | Пуско-регулирующее оборудование | Контакторы | Контакторы силовые | Контакторы силовые | 3471523110434 | 0.270 | KG | 288.000 | CCM
1SBL157001R1310 | AF12-30-10-13 | Контактор AF12-30-10-13 с универсальной катушкой управления 100-250B AC/DC | 1 | ШТ | 4051.92 | A | 1 неделя | Пуско-регулирующее оборудование | Контакторы | Контакторы силовые | Контакторы силовые | 3471523110335 | 0.270 | KG | 288.000 | CCM
1SBL157001R1401 | AF12-30-01-14 | Контактор AF12-30-01-14 с универсальной катушкой управления 250-500B AC/DC | 1 | ШТ | 5497.356 | Заказ | 6 недель | Пуско-регулирующее оборудование | Контакторы | Контакторы силовые | Контакторы силовые | 3471523110441 | 0.310 | KG | 288.000 | CCM
1SBL157001R1410 | AF12-30-10-14 | Контактор AF12-30-10-14 с универсальной катушкой управления 250-500B AC/DC | 1 | ШТ | 5497.356 | Заказ | 4 недели | Пуско-регулирующее оборудование | Контакторы | Контакторы силовые | Контакторы силовые | 3471523110342 | 0.310 | KG | 288.000 | CCM
1SBL157005R1101 | AF12-30-01K-11 | Контактор AF12-30-01K-11 с втычными клеммами, с универсальной катушкой управления 24-60B AC / 20-60B DC | 1 | ШТ | 6008.832 | Заказ | 6 недель | Пуско-регулирующее оборудование | Контакторы | Контакторы силовые | Контакторы силовые | 3471523154414 | 0.300 | KG | 0.320 | CDM
1SBL157005R1110 | AF12-30-10K-11 | Контактор AF12-30-10K-11 с втычными клеммами, с универсальной катушкой управления 24-60B AC / 20-60B DC | 1 | ШТ | 6008.832 | Заказ | 6 недель | Пуско-регулирующее оборудование | Контакторы | Контакторы силовые | Контакторы силовые | 3471523154315 | 0.300 | KG | 0.320 | CDM
1SBL157005R1201 | AF12-30-01K-12 | Контактор AF12-30-01K-12 с втычными клеммами, с универсальной катушкой управления 48-130B AC/DC | 1 | ШТ | 5772.228 | Заказ | 6 недель | Пуско-регулирующее оборудование | Контакторы | Контакторы силовые | Контакторы силовые | 3471523154421 | 0.300 | KG | 0.320 | CDM
1SBL157005R1210 | AF12-30-10K-12 | Контактор AF12-30-10K-12 с втычными клеммами, с универсальной катушкой управления 48-130B AC/DC | 1 | ШТ | 5772.228 | Заказ | 6 недель | Пуско-регулирующее оборудование | Контакторы | Контакторы силовые | Контакторы силовые | 3471523154322 | 0.300 | KG | 0.320 | CDM
1SBL157005R1301 | AF12-30-01K-13 | Контактор AF12-30-01K-13 с втычными клеммами, с универсальной катушкой управления 100-250B AC/DC | 1 | ШТ | 4511.148 | Заказ | 6 недель | Пуско-регулирующее оборудование | Контакторы | Контакторы силовые | Контакторы силовые | 3471523154438 | 0.300 | KG | 0.320 | CDM
1SBL157005R1310 | AF12-30-10K-13 | Контактор AF12-30-10K-13 с втычными клеммами, с универсальной катушкой управления 100-250B AC/DC | 1 | ШТ | 4275.048 | C | 6 недель | Пуско-регулирующее оборудование | Контакторы | Контакторы силовые | Контакторы силовые | 3471523154339 | 0.300 | KG | 0.320 | CDM
1SBL157005R1401 | AF12-30-01K-14 | Контактор AF12-30-01K-14 с втычными клеммами, с универсальной катушкой управления 250-500B AC/DC | 1 | ШТ | 5772.228 | Заказ | 6 недель | Пуско-регулирующее оборудование | Контакторы | Контакторы силовые | Контакторы силовые | 3471523154445 | 0.340 | KG | 0.320 | CDM
1SBL157005R1410 | AF12-30-10K-14 | Контактор AF12-30-10K-14 с втычными клеммами, с универсальной катушкой управления 250-500B AC/DC | 1 | ШТ | 5772.228 | Заказ | 6 недель | Пуско-регулирующее оборудование | Контакторы | Контакторы силовые | Контакторы силовые | 3471523154346 | 0.340 | KG | 0.320 | CDM
1SBL157060R1401 | AF12B-30-01RT-14 | Контактор AF12B-30-01RT-14 с универсальной катушкой управления 250-500В AC/DC | 1 | ШТ | 8084.604 | Заказ | 6 недель | Пуско-регулирующее оборудование | Контакторы | Контакторы силовые | Контакторы силовые |  | 0.320 | KG | 0.280 | CDM
1SBL157060R1410 | AF12B-30-10RT-14 | Контактор AF12B-30-10RT-14 с универсальной катушкой управления 250-500В AC/DC | 1 | ШТ | 7898.688 | Заказ | 6 недель | Пуско-регулирующее оборудование | Контакторы | Контакторы силовые | Контакторы силовые |  | 0.320 | KG | 0.280 | CDM
1SBL157061R1401 | AF12B-30-01-14 | Контактор AF12B-30-01-14 с универсальной катушкой управления 250-500В AC/DC | 1 | ШТ | 7348.62 | Заказ | 6 недель | Пуско-регулирующее оборудование | Контакторы | Контакторы силовые | Контакторы силовые |  | 0.320 | KG | 0.280 | CDM
1SBL157061R1410 | AF12B-30-10-14 | Контактор AF12B-30-10-14 с универсальной катушкой управления 250-500В AC/DC | 1 | ШТ | 7182.012 | Заказ | 6 недель | Пуско-регулирующее оборудование | Контакторы | Контакторы силовые | Контакторы силовые |  | 0.320 | KG | 0.280 | CDM
1SBL157082R1122 | AFS12-30-22-11 | Контактор AFS12-30-22-11 для систем безопасности, с универсальной катушкой управления 24-60B AC / 20-60B DC | 1 | ШТ | 12620.256 | Заказ | 7 недель | Пуско-регулирующее оборудование | Контакторы | Контакторы силовые | Контакторы силовые |  | 0.320 | KG | 0.445 | CDM
1SBL157082R1322 | AFS12-30-22-13 | Контактор AFS12-30-22-13 для систем безопасности, с универсальной катушкой управления 100-250B AC/DC | 1 | ШТ | 9678.372 | Заказ | 7 недель | Пуско-регулирующее оборудование | Контакторы | Контакторы силовые | Контакторы силовые |  | 0.320 | KG | 0.445 | CDM
1SBL176001R2001 | AF16Z-30-01-20 | Контактор AF16Z-30-01-20 с катушкой управления 12-20B DC | 1 | ШТ | 8297.496 | Заказ | 6 недель | Пуско-регулирующее оборудование | Контакторы | Контакторы силовые | Контакторы силовые | 3471523113909 | 0.310 | KG | 288.000 | CCM
1SBL176001R2010 | AF16Z-30-10-20 | Контактор AF16Z-30-10-20 с катушкой управления 12-20B DC | 1 | ШТ | 8297.496 | Заказ | 6 недель | Пуско-регулирующее оборудование | Контакторы | Контакторы силовые | Контакторы силовые | 3471523113800 | 0.310 | KG | 288.000 | CCM
1SBL176001R2101 | AF16Z-30-01-21 | Контактор AF16Z-30-01-21 с универсальной катушкой управления 24-60B AC / 20-60B DC | 1 | ШТ | 8297.496 | Заказ | 4 недели | Пуско-регулирующее оборудование | Контакторы | Контакторы силовые | Контакторы силовые | 3471523113916 | 0.310 | KG | 288.000 | CCM
1SBL176001R2110 | AF16Z-30-10-21 | Контактор AF16Z-30-10-21 с универсальной катушкой управления 24-60B AC / 20-60B DC | 1 | ШТ | 8374.68 | B | 2 недели | Пуско-регулирующее оборудование | Контакторы | Контакторы силовые | Контакторы силовые | 3471523113817 | 0.335 | KG | 286.875 | CCM
1SBL176001R2201 | AF16Z-30-01-22 | Контактор AF16Z-30-01-22 с универсальной катушкой управления 48-130B AC/DC | 1 | ШТ | 8297.496 | Заказ | 6 недель | Пуско-регулирующее оборудование | Контакторы | Контакторы силовые | Контакторы силовые | 3471523113923 | 0.310 | KG | 288.000 | CCM
1SBL176001R2210 | AF16Z-30-10-22 | Контактор AF16Z-30-10-22 с универсальной катушкой управления 48-130B AC/DC | 1 | ШТ | 8297.496 | Заказ | 6 недель | Пуско-регулирующее оборудование | Контакторы | Контакторы силовые | Контакторы силовые | 3471523113824 | 0.310 | KG | 288.000 | CCM
1SBL176001R2301 | AF16Z-30-01-23 | Контактор AF16Z-30-01-23 с универсальной катушкой управления 100-250B AC/DC | 1 | ШТ | 8297.496 | Заказ | 4 недели | Пуско-регулирующее оборудование | Контакторы | Контакторы силовые | Контакторы силовые | 3471523113930 | 0.310 | KG | 288.000 | CCM
1SBL176001R2310 | AF16Z-30-10-23 | Контактор AF16Z-30-10-23 с универсальной катушкой управления 100-250B AC/DC | 1 | ШТ | 8297.496 | Заказ | 4 недели | Пуско-регулирующее оборудование | Контакторы | Контакторы силовые | Контакторы силовые | 3471523113831 | 0.310 | KG | 288.000 | CCM
1SBL176001R3001 | AF16Z-30-01-30 | Контактор AF16Z-30-01-30 с катушкой управления 24 В DC для подключения к ПЛК | 1 | ШТ | 9187.02 | Заказ | 6 недель | Пуско-регулирующее оборудование | Контакторы | Контакторы силовые | Контакторы силовые |  | 0.500 | KG | 0.410 | CDM
1SBL176001R3010 | AF16Z-30-10-30 | Контактор AF16Z-30-10-30 с катушкой управления 24 В DC для подключения к ПЛК | 1 | ШТ | 8979.408 | Заказ | 6 недель | Пуско-регулирующее оборудование | Контакторы | Контакторы силовые | Контакторы силовые |  | 0.500 | KG | 0.410 | CDM
1SBL176005R2001 | AF16Z-30-01K-20 | Контактор AF16Z-30-01K-20 с втычными клеммами, с катушкой управления 12-20B DC | 1 | ШТ | 8712.384 | Заказ | 6 недель | Пуско-регулирующее оборудование | Контакторы | Контакторы силовые | Контакторы силовые | 3471523156203 | 0.330 | KG | 0.320 | CDM
1SBL176005R2010 | AF16Z-30-10K-20 | Контактор AF16Z-30-10K-20 с втычными клеммами, с катушкой управления 12-20B DC | 1 | ШТ | 8712.384 | Заказ | 6 недель | Пуско-регулирующее оборудование | Контакторы | Контакторы силовые | Контакторы силовые | 3471523156104 | 0.330 | KG | 0.320 | CDM
1SBL176005R2101 | AF16Z-30-01K-21 | Контактор AF16Z-30-01K-21 с втычными клеммами, с универсальной катушкой управления 24-60B AC / 20-60B DC | 1 | ШТ | 8712.384 | Заказ | 6 недель | Пуско-регулирующее оборудование | Контакторы | Контакторы силовые | Контакторы силовые | 3471523156210 | 0.330 | KG | 0.320 | CDM
1SBL176005R2110 | AF16Z-30-10K-21 | Контактор AF16Z-30-10K-21 с втычными клеммами, с универсальной катушкой управления 24-60B AC / 20-60B DC | 1 | ШТ | 8878.38 | Заказ | 6 недель | Пуско-регулирующее оборудование | Контакторы | Контакторы силовые | Контакторы силовые | 3471523156111 | 0.330 | KG | 0.320 | CDM
1SBL176005R2201 | AF16Z-30-01K-22 | Контактор AF16Z-30-01K-22 с втычными клеммами, с универсальной катушкой управления 48-130B AC/DC | 1 | ШТ | 8712.384 | Заказ | 6 недель | Пуско-регулирующее оборудование | Контакторы | Контакторы силовые | Контакторы силовые | 3471523156227 | 0.330 | KG | 0.320 | CDM
1SBL176005R2210 | AF16Z-30-10K-22 | Контактор AF16Z-30-10K-22 с втычными клеммами, с универсальной катушкой управления 48-130B AC/DC | 1 | ШТ | 8712.384 | Заказ | 6 недель | Пуско-регулирующее оборудование | Контакторы | Контакторы силовые | Контакторы силовые | 3471523156128 | 0.330 | KG | 0.320 | CDM
1SBL176005R2301 | AF16Z-30-01K-23 | Контактор AF16Z-30-01K-23 с втычными клеммами, с универсальной катушкой управления 100-250B AC/DC | 1 | ШТ | 8712.384 | Заказ | 6 недель | Пуско-регулирующее оборудование | Контакторы | Контакторы силовые | Контакторы силовые | 3471523156234 | 0.330 | KG | 0.320 | CDM
1SBL176005R2310 | AF16Z-30-10K-23 | Контактор AF16Z-30-10K-23 с втычными клеммами, с универсальной катушкой управления 100-250B AC/DC | 1 | ШТ | 8712.384 | Заказ | 6 недель | Пуско-регулирующее оборудование | Контакторы | Контакторы силовые | Контакторы силовые | 3471523156135 | 0.330 | KG | 0.320 | CDM
1SBL176060R2101 | AF16ZB-30-01RT-21 | Контактор AF16ZB-30-01RT-21 с универсальной катушкой управления 24-60B AC / 20-60B DC | 1 | ШТ | 11319.228 | Заказ | 6 недель | Пуско-регулирующее оборудование | Контакторы | Контакторы силовые | Контакторы силовые |  | 0.320 | KG | 0.280 | CDM
1SBL176060R2110 | AF16ZB-30-10RT-21 | Контактор AF16ZB-30-10RT-21 с универсальной катушкой управления 24-60B AC / 20-60B DC | 1 | ШТ | 11110.092 | Заказ | 4 недели | Пуско-регулирующее оборудование | Контакторы | Контакторы силовые | Контакторы силовые |  | 0.320 | KG | 0.280 | CDM
1SBL176060R2201 | AF16ZB-30-01RT-22 | Контактор AF16ZB-30-01RT-22 с универсальной катушкой управления 48-130В AC/DC | 1 | ШТ | 11319.228 | Заказ | 6 недель | Пуско-регулирующее оборудование | Контакторы | Контакторы силовые | Контакторы силовые |  | 0.320 | KG | 0.280 | CDM
1SBL176060R2210 | AF16ZB-30-10RT-22 | Контактор AF16ZB-30-10RT-22 с универсальной катушкой управления 48-130В AC/DC | 1 | ШТ | 11110.092 | Заказ | 4 недели | Пуско-регулирующее оборудование | Контакторы | Контакторы силовые | Контакторы силовые |  | 0.320 | KG | 0.280 | CDM
1SBL176060R2301 | AF16ZB-30-01RT-23 | Контактор AF16ZB-30-01RT-23 с универсальной катушкой управления 100-250В AC/DC | 1 | ШТ | 11319.228 | Заказ | 6 недель | Пуско-регулирующее оборудование | Контакторы | Контакторы силовые | Контакторы силовые |  | 0.320 | KG | 0.280 | CDM
1SBL176060R2310 | AF16ZB-30-10RT-23 | Контактор AF16ZB-30-10RT-23 с универсальной катушкой управления 100-250В AC/DC | 1 | ШТ | 11056.932 | C | 6 недель | Пуско-регулирующее оборудование | Контакторы | Контакторы силовые | Контакторы силовые |  | 0.320 | KG | 0.280 | CDM
1SBL176061R2101 | AF16ZB-30-01-21 | Контактор AF16ZB-30-01-21 с универсальной катушкой управления 24-60B AC / 20-60B DC | 1 | ШТ | 10292.652 | Заказ | 6 недель | Пуско-регулирующее оборудование | Контакторы | Контакторы силовые | Контакторы силовые |  | 0.320 | KG | 0.280 | CDM
1SBL176061R2110 | AF16ZB-30-10-21 | Контактор AF16ZB-30-10-21 с универсальной катушкой управления 24-60B AC / 20-60B DC | 1 | ШТ | 10095.096 | Заказ | 4 недели | Пуско-регулирующее оборудование | Контакторы | Контакторы силовые | Контакторы силовые |  | 0.320 | KG | 0.280 | CDM
1SBL176061R2201 | AF16ZB-30-01-22 | Контактор AF16ZB-30-01-22 с универсальной катушкой управления 48-130В AC/DC | 1 | ШТ | 10292.652 | Заказ | 6 недель | Пуско-регулирующее оборудование | Контакторы | Контакторы силовые | Контакторы силовые |  | 0.320 | KG | 0.280 | CDM
1SBL176061R2210 | AF16ZB-30-10-22 | Контактор AF16ZB-30-10-22 с универсальной катушкой управления 48-130В AC/DC | 1 | ШТ | 10095.096 | Заказ | 4 недели | Пуско-регулирующее оборудование | Контакторы | Контакторы силовые | Контакторы силовые |  | 0.320 | KG | 0.280 | CDM
1SBL176061R2301 | AF16ZB-30-01-23 | Контактор AF16ZB-30-01-23 с универсальной катушкой управления 100-250В AC/DC | 1 | ШТ | 10292.652 | Заказ | 6 недель | Пуско-регулирующее оборудование | Контакторы | Контакторы силовые | Контакторы силовые |  | 0.320 | KG | 0.280 | CDM
1SBL176061R2310 | AF16ZB-30-10-23 | Контактор AF16ZB-30-10-23 с универсальной катушкой управления 100-250В AC/DC | 1 | ШТ | 10095.096 | Заказ | 6 недель | Пуско-регулирующее оборудование | Контакторы | Контакторы силовые | Контакторы силовые |  | 0.320 | KG | 0.280 | CDM
1SBL176082R3022 | AFS16Z-30-22-30 | Контактор AFS16Z-30-22-30 для систем безопасности, с катушкой управления 24 В DC для подключения к ПЛК | 1 | ШТ | 13178.292 | Заказ | 7 недель | Пуско-регулирующее оборудование | Контакторы | Контакторы силовые | Контакторы силовые |  | 0.490 | KG | 0.522 | CDM
1SBL176201R2000 | AF16Z-40-00-20 | Контактор AF16Z-40-00-20 с катушкой управления 12-20B DC | 1 | ШТ | 8495.556 | Заказ | 6 недель | Пуско-регулирующее оборудование | Контакторы | Контакторы силовые | Контакторы силовые | 3471523115903 | 0.310 | KG | 288.000 | CCM
1SBL176201R2100 | AF16Z-40-00-21 | Контактор AF16Z-40-00-21 с универсальной катушкой управления 24-60B AC / 20-60B DC | 1 | ШТ | 8495.556 | Заказ | 4 недели | Пуско-регулирующее оборудование | Контакторы | Контакторы силовые | Контакторы силовые | 3471523115910 | 0.310 | KG | 288.000 | CCM
1SBL176201R2200 | AF16Z-40-00-22 | Контактор AF16Z-40-00-22 с универсальной катушкой управления 48-130B AC/DC | 1 | ШТ | 8495.556 | Заказ | 6 недель | Пуско-регулирующее оборудование | Контакторы | Контакторы силовые | Контакторы силовые | 3471523115927 | 0.310 | KG | 288.000 | CCM
1SBL176201R2300 | AF16Z-40-00-23 | Контактор AF16Z-40-00-23 с универсальной катушкой управления 100-250B AC/DC | 1 | ШТ | 8495.556 | Заказ | 6 недель | Пуско-регулирующее оборудование | Контакторы | Контакторы силовые | Контакторы силовые | 3471523115934 | 0.310 | KG | 288.000 | CCM
1SBL176201R3000 | AF16Z-40-00-30 | Контактор AF16Z-40-00-30 с катушкой управления 24 В DC для подключения к ПЛК | 1 | ШТ | 9168.492 | Заказ | 6 недель | Пуско-регулирующее оборудование | Контакторы | Контакторы силовые | Контакторы силовые |  | 0.500 | KG | 0.410 | CDM
1SBL176260R2100 | AF16ZB-40-00RT-21 | Контактор AF16ZB-40-00RT-21 с универсальной катушкой управления 24-60B AC / 20-60B DC | 1 | ШТ | 11534.844 | Заказ | 6 недель | Пуско-регулирующее оборудование | Контакторы | Контакторы силовые | Контакторы силовые |  | 0.320 | KG | 0.280 | CDM
1SBL176260R2200 | AF16ZB-40-00RT-22 | Контактор AF16ZB-40-00RT-22 с универсальной катушкой управления 48-130В AC/DC | 1 | ШТ | 11534.844 | Заказ | 4 недели | Пуско-регулирующее оборудование | Контакторы | Контакторы силовые | Контакторы силовые |  | 0.320 | KG | 0.280 | CDM
1SBL176260R2300 | AF16ZB-40-00RT-23 | Контактор AF16ZB-40-00RT-23 с универсальной катушкой управления 100-250В AC/DC | 1 | ШТ | 11534.844 | Заказ | 6 недель | Пуско-регулирующее оборудование | Контакторы | Контакторы силовые | Контакторы силовые |  | 0.320 | KG | 0.280 | CDM
1SBL176261R2100 | AF16ZB-40-00-21 | Контактор AF16ZB-40-00-21 с универсальной катушкой управления 24-60B AC / 20-60B DC | 1 | ШТ | 10488.72 | Заказ | 6 недель | Пуско-регулирующее оборудование | Контакторы | Контакторы силовые | Контакторы силовые |  | 0.320 | KG | 0.280 | CDM
1SBL176261R2200 | AF16ZB-40-00-22 | Контактор AF16ZB-40-00-22 с универсальной катушкой управления 48-130В AC/DC | 1 | ШТ | 10488.72 | Заказ | 6 недель | Пуско-регулирующее оборудование | Контакторы | Контакторы силовые | Контакторы силовые |  | 0.320 | KG | 0.280 | CDM
1SBL176261R2300 | AF16ZB-40-00-23 | Контактор AF16ZB-40-00-23 с универсальной катушкой управления 100-250В AC/DC | 1 | ШТ | 10488.72 | Заказ | 6 недель | Пуско-регулирующее оборудование | Контакторы | Контакторы силовые | Контакторы силовые |  | 0.320 | KG | 0.280 | CDM
1SBL176501R2000 | AF16Z-22-00-20 | Контактор AF16Z-22-00-20 с катушкой управления 12-20B DC | 1 | ШТ | 10363.824 | Заказ | 6 недель | Пуско-регулирующее оборудование | Контакторы | Контакторы силовые | Контакторы силовые | 3471523116702 | 0.310 | KG | 288.000 | CCM
1SBL176501R2100 | AF16Z-22-00-21 | Контактор AF16Z-22-00-21 с универсальной катушкой управления 24-60B AC / 20-60B DC | 1 | ШТ | 10314.228 | C | 4 недели | Пуско-регулирующее оборудование | Контакторы | Контакторы силовые | Контакторы силовые | 3471523116719 | 0.310 | KG | 288.000 | CCM
1SBL176501R2200 | AF16Z-22-00-22 | Контактор AF16Z-22-00-22 с универсальной катушкой управления 48-130B AC/DC | 1 | ШТ | 10363.824 | Заказ | 6 недель | Пуско-регулирующее оборудование | Контакторы | Контакторы силовые | Контакторы силовые | 3471523116726 | 0.310 | KG | 288.000 | CCM
1SBL176501R2300 | AF16Z-22-00-23 | Контактор AF16Z-22-00-23 с универсальной катушкой управления 100-250B AC/DC | 1 | ШТ | 10363.824 | Заказ | 6 недель | Пуско-регулирующее оборудование | Контакторы | Контакторы силовые | Контакторы силовые | 3471523116733 | 0.310 | KG | 288.000 | CCM
1SBL176501R3000 | AF16Z-22-00-30 | Контактор AF16Z-22-00-30 с катушкой управления 24 В DC для подключения к ПЛК | 1 | ШТ | 11170.512 | Заказ | 6 недель | Пуско-регулирующее оборудование | Контакторы | Контакторы силовые | Контакторы силовые |  | 0.500 | KG | 0.410 | CDM
1SBL176560R2100 | AF16ZB-22-00RT-21 | Контактор AF16ZB-22-00RT-21 с универсальной катушкой управления 24-60B AC / 20-60B DC | 1 | ШТ | 12920.424 | Заказ | 6 недель | Пуско-регулирующее оборудование | Контакторы | Контакторы силовые | Контакторы силовые |  | 0.320 | KG | 0.280 | CDM
1SBL176560R2200 | AF16ZB-22-00RT-22 | Контактор AF16ZB-22-00RT-22 с универсальной катушкой управления 48-130В AC/DC | 1 | ШТ | 12920.424 | Заказ | 6 недель | Пуско-регулирующее оборудование | Контакторы | Контакторы силовые | Контакторы силовые |  | 0.320 | KG | 0.280 | CDM
1SBL176560R2300 | AF16ZB-22-00RT-23 | Контактор AF16ZB-22-00RT-23 с универсальной катушкой управления 100-250В AC/DC | 1 | ШТ | 12920.424 | Заказ | 6 недель | Пуско-регулирующее оборудование | Контакторы | Контакторы силовые | Контакторы силовые |  | 0.320 | KG | 0.280 | CDM
1SBL176561R2100 | AF16ZB-22-00-21 | Контактор AF16ZB-22-00-21 с универсальной катушкой управления 24-60B AC / 20-60B DC | 1 | ШТ | 11748 | Заказ | 6 недель | Пуско-регулирующее оборудование | Контакторы | Контакторы силовые | Контакторы силовые |  | 0.320 | KG | 0.280 | CDM
1SBL176561R2200 | AF16ZB-22-00-22 | Контактор AF16ZB-22-00-22 с универсальной катушкой управления 48-130В AC/DC | 1 | ШТ | 11748 | Заказ | 6 недель | Пуско-регулирующее оборудование | Контакторы | Контакторы силовые | Контакторы силовые |  | 0.320 | KG | 0.280 | CDM
1SBL176561R2300 | AF16ZB-22-00-23 | Контактор AF16ZB-22-00-23 с универсальной катушкой управления 100-250В AC/DC | 1 | ШТ | 11748 | Заказ | 6 недель | Пуско-регулирующее оборудование | Контакторы | Контакторы силовые | Контакторы силовые |  | 0.320 | KG | 0.280 | CDM
1SBL177001R1101 | AF16-30-01-11 | Контактор AF16-30-01-11 с универсальной катушкой управления 24-60B AC / 20-60B DC | 1 | ШТ | 7703.076 | B | 2 недели | Пуско-регулирующее оборудование | Контакторы | Контакторы силовые | Контакторы силовые | 3471523110717 | 0.270 | KG | 288.000 | CCM
1SBL177001R1110 | AF16-30-10-11 | Контактор AF16-30-10-11 с универсальной катушкой управления 24-60B AC / 20-60B DC | 1 | ШТ | 7703.076 | A | 1 неделя | Пуско-регулирующее оборудование | Контакторы | Контакторы силовые | Контакторы силовые | 3471523110618 | 0.270 | KG | 288.000 | CCM
1SBL177001R1201 | AF16-30-01-12 | Контактор AF16-30-01-12 с универсальной катушкой управления 48-130B AC/DC | 1 | ШТ | 7492.056 | Заказ | 4 недели | Пуско-регулирующее оборудование | Контакторы | Контакторы силовые | Контакторы силовые | 3471523110724 | 0.270 | KG | 288.000 | CCM
1SBL177001R1210 | AF16-30-10-12 | Контактор AF16-30-10-12 с универсальной катушкой управления 48-130B AC/DC | 1 | ШТ | 7492.056 | Заказ | 4 недели | Пуско-регулирующее оборудование | Контакторы | Контакторы силовые | Контакторы силовые | 3471523110625 | 0.270 | KG | 288.000 | CCM
1SBL177001R1301 | AF16-30-01-13 | Контактор AF16-30-01-13 с универсальной катушкой управления 100-250B AC/DC | 1 | ШТ | 5307.204 | B | 2 недели | Пуско-регулирующее оборудование | Контакторы | Контакторы силовые | Контакторы силовые | 3471523110731 | 0.292 | KG | 253.125 | CCM
1SBL177001R1310 | AF16-30-10-13 | Контактор AF16-30-10-13 с универсальной катушкой управления 100-250B AC/DC | 1 | ШТ | 4996.668 | A | 1 неделя | Пуско-регулирующее оборудование | Контакторы | Контакторы силовые | Контакторы силовые | 3471523110632 | 0.292 | KG | 253.125 | CCM
1SBL177001R1401 | AF16-30-01-14 | Контактор AF16-30-01-14 с универсальной катушкой управления 250-500B AC/DC | 1 | ШТ | 5499.888 | Заказ | 4 недели | Пуско-регулирующее оборудование | Контакторы | Контакторы силовые | Контакторы силовые | 3471523110748 | 0.310 | KG | 288.000 | CCM
1SBL177001R1410 | AF16-30-10-14 | Контактор AF16-30-10-14 с универсальной катушкой управления 250-500B AC/DC | 1 | ШТ | 5473.584 | C | 4 недели | Пуско-регулирующее оборудование | Контакторы | Контакторы силовые | Контакторы силовые | 3471523110649 | 0.310 | KG | 288.000 | CCM
1SBL177005R1101 | AF16-30-01K-11 | Контактор AF16-30-01K-11 с втычными клеммами, с универсальной катушкой управления 24-60B AC / 20-60B DC | 1 | ШТ | 8166.36 | Заказ | 6 недель | Пуско-регулирующее оборудование | Контакторы | Контакторы силовые | Контакторы силовые | 3471523154711 | 0.300 | KG | 0.320 | CDM
1SBL177005R1110 | AF16-30-10K-11 | Контактор AF16-30-10K-11 с втычными клеммами, с универсальной катушкой управления 24-60B AC / 20-60B DC | 1 | ШТ | 8166.36 | Заказ | 6 недель | Пуско-регулирующее оборудование | Контакторы | Контакторы силовые | Контакторы силовые | 3471523154612 | 0.300 | KG | 0.320 | CDM
1SBL177005R1201 | AF16-30-01K-12 | Контактор AF16-30-01K-12 с втычными клеммами, с универсальной катушкой управления 48-130B AC/DC | 1 | ШТ | 7866.672 | Заказ | 6 недель | Пуско-регулирующее оборудование | Контакторы | Контакторы силовые | Контакторы силовые | 3471523154728 | 0.300 | KG | 0.320 | CDM
1SBL177005R1210 | AF16-30-10K-12 | Контактор AF16-30-10K-12 с втычными клеммами, с универсальной катушкой управления 48-130B AC/DC | 1 | ШТ | 7866.672 | Заказ | 6 недель | Пуско-регулирующее оборудование | Контакторы | Контакторы силовые | Контакторы силовые | 3471523154629 | 0.300 | KG | 0.320 | CDM
1SBL177005R1301 | AF16-30-01K-13 | Контактор AF16-30-01K-13 с втычными клеммами, с универсальной катушкой управления 100-250B AC/DC | 1 | ШТ | 5626.404 | Заказ | 6 недель | Пуско-регулирующее оборудование | Контакторы | Контакторы силовые | Контакторы силовые | 3471523154735 | 0.300 | KG | 0.320 | CDM
1SBL177005R1310 | AF16-30-10K-13 | Контактор AF16-30-10K-13 с втычными клеммами, с универсальной катушкой управления 100-250B AC/DC | 1 | ШТ | 5297.184 | Заказ | 6 недель | Пуско-регулирующее оборудование | Контакторы | Контакторы силовые | Контакторы силовые | 3471523154636 | 0.300 | KG | 0.320 | CDM
1SBL177005R1401 | AF16-30-01K-14 | Контактор AF16-30-01K-14 с втычными клеммами, с универсальной катушкой управления 250-500B AC/DC | 1 | ШТ | 5774.88 | Заказ | 6 недель | Пуско-регулирующее оборудование | Контакторы | Контакторы силовые | Контакторы силовые | 3471523154742 | 0.340 | KG | 0.320 | CDM
1SBL177005R1410 | AF16-30-10K-14 | Контактор AF16-30-10K-14 с втычными клеммами, с универсальной катушкой управления 250-500B AC/DC | 1 | ШТ | 5774.88 | Заказ | 6 недель | Пуско-регулирующее оборудование | Контакторы | Контакторы силовые | Контакторы силовые | 3471523154643 | 0.340 | KG | 0.320 | CDM
1SBL177060R1401 | AF16B-30-01RT-14 | Контактор AF16B-30-01RT-14 с универсальной катушкой управления 250-500В AC/DC | 1 | ШТ | 11319.228 | Заказ | 6 недель | Пуско-регулирующее оборудование | Контакторы | Контакторы силовые | Контакторы силовые |  | 0.320 | KG | 0.280 | CDM
1SBL177060R1410 | AF16B-30-10RT-14 | Контактор AF16B-30-10RT-14 с универсальной катушкой управления 250-500В AC/DC | 1 | ШТ | 11110.092 | Заказ | 6 недель | Пуско-регулирующее оборудование | Контакторы | Контакторы силовые | Контакторы силовые |  | 0.320 | KG | 0.280 | CDM
1SBL177061R1401 | AF16B-30-01-14 | Контактор AF16B-30-01-14 с универсальной катушкой управления 250-500В AC/DC | 1 | ШТ | 10292.652 | Заказ | 6 недель | Пуско-регулирующее оборудование | Контакторы | Контакторы силовые | Контакторы силовые |  | 0.320 | KG | 0.280 | CDM
1SBL177061R1410 | AF16B-30-10-14 | Контактор AF16B-30-10-14 с универсальной катушкой управления 250-500В AC/DC | 1 | ШТ | 10095.096 | Заказ | 6 недель | Пуско-регулирующее оборудование | Контакторы | Контакторы силовые | Контакторы силовые |  | 0.320 | KG | 0.280 | CDM
1SBL177082R1122 | AFS16-30-22-11 | Контактор AFS16-30-22-11 для систем безопасности, с универсальной катушкой управления 24-60B AC / 20-60B DC | 1 | ШТ | 13178.292 | Заказ | 7 недель | Пуско-регулирующее оборудование | Контакторы | Контакторы силовые | Контакторы силовые |  | 0.320 | KG | 0.445 | CDM
1SBL177082R1322 | AFS16-30-22-13 | Контактор AFS16-30-22-13 для систем безопасности, с универсальной катушкой управления 100-250B AC/DC | 1 | ШТ | 10646.46 | Заказ | 7 недель | Пуско-регулирующее оборудование | Контакторы | Контакторы силовые | Контакторы силовые |  | 0.320 | KG | 0.445 | CDM
1SBL177201R1100 | AF16-40-00-11 | Контактор AF16-40-00-11 с универсальной катушкой управления 24-60B AC / 20-60B DC | 1 | ШТ | 5849.316 | Заказ | 4 недели | Пуско-регулирующее оборудование | Контакторы | Контакторы силовые | Контакторы силовые | 3471523115118 | 0.270 | KG | 288.000 | CCM
1SBL177201R1200 | AF16-40-00-12 | Контактор AF16-40-00-12 с универсальной катушкой управления 48-130B AC/DC | 1 | ШТ | 5849.316 | Заказ | 4 недели | Пуско-регулирующее оборудование | Контакторы | Контакторы силовые | Контакторы силовые | 3471523115125 | 0.270 | KG | 288.000 | CCM
1SBL177201R1300 | AF16-40-00-13 | Контактор AF16-40-00-13 с универсальной катушкой управления 100-250B AC/DC | 1 | ШТ | 5685.072 | B | 2 недели | Пуско-регулирующее оборудование | Контакторы | Контакторы силовые | Контакторы силовые | 3471523115132 | 0.270 | KG | 288.000 | CCM
1SBL177201R1400 | AF16-40-00-14 | Контактор AF16-40-00-14 с универсальной катушкой управления 250-500B AC/DC | 1 | ШТ | 5849.316 | Заказ | 4 недели | Пуско-регулирующее оборудование | Контакторы | Контакторы силовые | Контакторы силовые | 3471523115149 | 0.310 | KG | 288.000 | CCM
1SBL177260R1400 | AF16B-40-00RT-14 | Контактор AF16B-40-00RT-14 с универсальной катушкой управления 250-500В AC/DC | 1 | ШТ | 11534.844 | Заказ | 6 недель | Пуско-регулирующее оборудование | Контакторы | Контакторы силовые | Контакторы силовые |  | 0.320 | KG | 0.280 | CDM
1SBL177261R1400 | AF16B-40-00-14 | Контактор AF16B-40-00-14 с универсальной катушкой управления 250-500В AC/DC | 1 | ШТ | 10488.72 | Заказ | 6 недель | Пуско-регулирующее оборудование | Контакторы | Контакторы силовые | Контакторы силовые |  | 0.320 | KG | 0.280 | CDM
1SBL177501R1100 | AF16-22-00-11 | Контактор AF16-22-00-11 с универсальной катушкой управления 24-60B AC / 20-60B DC | 1 | ШТ | 6381.168 | C | 4 недели | Пуско-регулирующее оборудование | Контакторы | Контакторы силовые | Контакторы силовые | 3471523116313 | 0.270 | KG | 288.000 | CCM
1SBL177501R1200 | AF16-22-00-12 | Контактор AF16-22-00-12 с универсальной катушкой управления 48-130B AC/DC | 1 | ШТ | 6411.852 | Заказ | 6 недель | Пуско-регулирующее оборудование | Контакторы | Контакторы силовые | Контакторы силовые | 3471523116320 | 0.270 | KG | 288.000 | CCM
1SBL177501R1300 | AF16-22-00-13 | Контактор AF16-22-00-13 с универсальной катушкой управления 100-250B AC/DC | 1 | ШТ | 6411.852 | Заказ | 4 недели | Пуско-регулирующее оборудование | Контакторы | Контакторы силовые | Контакторы силовые | 3471523116337 | 0.270 | KG | 288.000 | CCM
1SBL177501R1400 | AF16-22-00-14 | Контактор AF16-22-00-14 с универсальной катушкой управления 250-500B AC/DC | 1 | ШТ | 6411.852 | Заказ | 6 недель | Пуско-регулирующее оборудование | Контакторы | Контакторы силовые | Контакторы силовые | 3471523116344 | 0.310 | KG | 332.904 | CCM
1SBL177560R1400 | AF16B-22-00RT-14 | Контактор AF16B-22-00RT-14 с универсальной катушкой управления 250-500В AC/DC | 1 | ШТ | 12920.424 | Заказ | 6 недель | Пуско-регулирующее оборудование | Контакторы | Контакторы силовые | Контакторы силовые |  | 0.320 | KG | 0.280 | CDM
1SBL177561R1400 | AF16B-22-00-14 | Контактор AF16B-22-00-14 с универсальной катушкой управления 250-500В AC/DC | 1 | ШТ | 11748 | Заказ | 6 недель | Пуско-регулирующее оборудование | Контакторы | Контакторы силовые | Контакторы силовые |  | 0.320 | KG | 0.280 | CDM
1SBL181022R8010 | UA16-30-10 | Контактор UA16-30-10, с катушкой управления 220-230В AC | 1 | ШТ | 8370.876 | Заказ | 4 недели | Пуско-регулирующее оборудование | Контакторы | Контакторы силовые | Контакторы силовые | 3471522254801 | 0.340 | KG | 253.125 | CCM
1SBL181022R8110 | UA16-30-10 | Контактор UA16-30-10, с катушкой управления 24В AC | 1 | ШТ | 8370.876 | Заказ | 7 недель | Пуско-регулирующее оборудование | Контакторы | Контакторы силовые | Контакторы силовые | 3471522254818 | 0.340 | KG | 332.904 | CCM
1SBL181024R8010 | UA16-30-10RA | Контактор UA16-30-10RA, с катушкой управления 220-230В AC | 1 | ШТ | 11165.208 | Заказ | 4 недели | Пуско-регулирующее оборудование | Контакторы | Контакторы силовые | Контакторы силовые | 3471522300805 | 0.340 | KG | 332.904 | CCM
1SBL181024R8510 | UA16-30-10RA | Контактор UA16-30-10RA, с катушкой управления 380-400В АС | 1 | ШТ | 11165.208 | Заказ | 4 недели | Пуско-регулирующее оборудование | Контакторы | Контакторы силовые | Контакторы силовые | 3471522300850 | 0.460 | KG | 332.904 | CCM
1SBL236001R2000 | AF26Z-30-00-20 | Контактор AF26Z-30-00-20 с катушкой управления 12-20B DC | 1 | ШТ | 11538.78 | Заказ | 6 недель | Пуско-регулирующее оборудование | Контакторы | Контакторы силовые | Контакторы силовые | 3471523114104 | 0.350 | KG | 309.600 | CCM
1SBL236001R2100 | AF26Z-30-00-21 | Контактор AF26Z-30-00-21 с универсальной катушкой управления 24-60B AC / 20-60B DC | 1 | ШТ | 11646.06 | B | 2 недели | Пуско-регулирующее оборудование | Контакторы | Контакторы силовые | Контакторы силовые | 3471523114111 | 0.350 | KG | 309.600 | CCM
1SBL236001R2200 | AF26Z-30-00-22 | Контактор AF26Z-30-00-22 с универсальной катушкой управления 48-130B AC/DC | 1 | ШТ | 11538.78 | Заказ | 6 недель | Пуско-регулирующее оборудование | Контакторы | Контакторы силовые | Контакторы силовые | 3471523114128 | 0.350 | KG | 309.600 | CCM
1SBL236001R2300 | AF26Z-30-00-23 | Контактор AF26Z-30-00-23 с универсальной катушкой управления 100-250B AC/DC | 1 | ШТ | 11538.78 | Заказ | 6 недель | Пуско-регулирующее оборудование | Контакторы | Контакторы силовые | Контакторы силовые | 3471523114135 | 0.350 | KG | 309.600 | CCM
1SBL236001R3000 | AF26Z-30-00-30 | Контактор AF26Z-30-00-30 с катушкой управления 24 В DC для подключения к ПЛК | 1 | ШТ | 12297.564 | Заказ | 6 недель | Пуско-регулирующее оборудование | Контакторы | Контакторы силовые | Контакторы силовые |  | 0.500 | KG | 0.410 | CDM
1SBL236005R2000 | AF26Z-30-00K-20 | Контактор AF26Z-30-00K-20 с втычными клеммами, с катушкой управления 12-20B DC | 1 | ШТ | 12115.716 | Заказ | 6 недель | Пуско-регулирующее оборудование | Контакторы | Контакторы силовые | Контакторы силовые | 3471523156401 | 0.370 | KG | 0.357 | CDM
1SBL236005R2100 | AF26Z-30-00K-21 | Контактор AF26Z-30-00K-21 с втычными клеммами, с универсальной катушкой управления 24-60B AC / 20-60B DC | 1 | ШТ | 12346.488 | Заказ | 6 недель | Пуско-регулирующее оборудование | Контакторы | Контакторы силовые | Контакторы силовые | 3471523156418 | 0.370 | KG | 0.357 | CDM
1SBL236005R2200 | AF26Z-30-00K-22 | Контактор AF26Z-30-00K-22 с втычными клеммами, с универсальной катушкой управления 48-130B AC/DC | 1 | ШТ | 12115.716 | Заказ | 6 недель | Пуско-регулирующее оборудование | Контакторы | Контакторы силовые | Контакторы силовые | 3471523156425 | 0.370 | KG | 0.357 | CDM
1SBL236005R2300 | AF26Z-30-00K-23 | Контактор AF26Z-30-00K-23 с втычными клеммами, с универсальной катушкой управления 100-250B AC/DC | 1 | ШТ | 12115.716 | Заказ | 6 недель | Пуско-регулирующее оборудование | Контакторы | Контакторы силовые | Контакторы силовые | 3471523156432 | 0.370 | KG | 0.357 | CDM
1SBL236060R2100 | AF26ZB-30-00RT-21 | Контактор AF26ZB-30-00RT-21 с универсальной катушкой управления 24-60B AC / 20-60B DC | 1 | ШТ | 15382.8 | Заказ | 4 недели | Пуско-регулирующее оборудование | Контакторы | Контакторы силовые | Контакторы силовые |  | 0.370 | KG | 0.280 | CDM
1SBL236060R2200 | AF26ZB-30-00RT-22 | Контактор AF26ZB-30-00RT-22 с универсальной катушкой управления 48-130В AC/DC | 1 | ШТ | 15309.204 | C | 4 недели | Пуско-регулирующее оборудование | Контакторы | Контакторы силовые | Контакторы силовые |  | 0.370 | KG | 0.280 | CDM
1SBL236060R2300 | AF26ZB-30-00RT-23 | Контактор AF26ZB-30-00RT-23 с универсальной катушкой управления 100-250В AC/DC | 1 | ШТ | 15309.204 | C | 6 недель | Пуско-регулирующее оборудование | Контакторы | Контакторы силовые | Контакторы силовые |  | 0.370 | KG | 0.280 | CDM
1SBL236061R2100 | AF26ZB-30-00-21 | Контактор AF26ZB-30-00-21 с универсальной катушкой управления 24-60B AC / 20-60B DC | 1 | ШТ | 13988.268 | Заказ | 4 недели | Пуско-регулирующее оборудование | Контакторы | Контакторы силовые | Контакторы силовые |  | 0.370 | KG | 0.280 | CDM
1SBL236061R2200 | AF26ZB-30-00-22 | Контактор AF26ZB-30-00-22 с универсальной катушкой управления 48-130В AC/DC | 1 | ШТ | 13988.268 | Заказ | 6 недель | Пуско-регулирующее оборудование | Контакторы | Контакторы силовые | Контакторы силовые |  | 0.370 | KG | 0.280 | CDM
1SBL236061R2300 | AF26ZB-30-00-23 | Контактор AF26ZB-30-00-23 с универсальной катушкой управления 100-250В AC/DC | 1 | ШТ | 13988.268 | Заказ | 6 недель | Пуско-регулирующее оборудование | Контакторы | Контакторы силовые | Контакторы силовые |  | 0.370 | KG | 0.280 | CDM
1SBL236082R3022 | AFS26Z-30-22-30 | Контактор AFS26Z-30-22-30 для систем безопасности, с катушкой управления 24 В DC для подключения к ПЛК | 1 | ШТ | 17397.996 | Заказ | 7 недель | Пуско-регулирующее оборудование | Контакторы | Контакторы силовые | Контакторы силовые |  | 0.540 | KG | 0.542 | CDM
1SBL236201R2000 | AF26Z-40-00-20 | Контактор AF26Z-40-00-20 с универсальной катушкой управления 12-20B DC | 1 | ШТ | 11636.844 | Заказ | 6 недель | Пуско-регулирующее оборудование | Контакторы | Контакторы силовые | Контакторы силовые | 3471523116009 | 0.400 | KG | 0.400 | CDM
1SBL236201R2100 | AF26Z-40-00-21 | Контактор AF26Z-40-00-21 с универсальной катушкой управления 24-60В AC / 20-60В DC | 1 | ШТ | 11636.844 | Заказ | 4 недели | Пуско-регулирующее оборудование | Контакторы | Контакторы силовые | Контакторы силовые | 3471523116016 | 0.400 | KG | 0.400 | CDM
1SBL236201R2200 | AF26Z-40-00-22 | Контактор AF26Z-40-00-22 с универсальной катушкой управления 48-130B AC/DC | 1 | ШТ | 11636.844 | Заказ | 6 недель | Пуско-регулирующее оборудование | Контакторы | Контакторы силовые | Контакторы силовые | 3471523116023 | 0.400 | KG | 0.400 | CDM
1SBL236201R2300 | AF26Z-40-00-23 | Контактор AF26Z-40-00-23 с универсальной катушкой управления 100-250В AC/DC | 1 | ШТ | 11636.844 | Заказ | 6 недель | Пуско-регулирующее оборудование | Контакторы | Контакторы силовые | Контакторы силовые | 3471523116030 | 0.400 | KG | 0.400 | CDM
1SBL236260R2100 | AF26ZB-40-00RT-21 | Контактор AF26ZB-40-00RT-21 с универсальной катушкой управления 24-60B AC / 20-60B DC | 1 | ШТ | 16643.016 | Заказ | 4 недели | Пуско-регулирующее оборудование | Контакторы | Контакторы силовые | Контакторы силовые |  | 0.370 | KG | 0.280 | CDM
1SBL236260R2200 | AF26ZB-40-00RT-22 | Контактор AF26ZB-40-00RT-22 с универсальной катушкой управления 48-130В AC/DC | 1 | ШТ | 16563.384 | C | 4 недели | Пуско-регулирующее оборудование | Контакторы | Контакторы силовые | Контакторы силовые |  | 0.370 | KG | 0.280 | CDM
1SBL236260R2300 | AF26ZB-40-00RT-23 | Контактор AF26ZB-40-00RT-23 с универсальной катушкой управления 100-250В AC/DC | 1 | ШТ | 16643.016 | Заказ | 6 недель | Пуско-регулирующее оборудование | Контакторы | Контакторы силовые | Контакторы силовые |  | 0.370 | KG | 0.280 | CDM
1SBL236261R2100 | AF26ZB-40-00-21 | Контактор AF26ZB-40-00-21 с универсальной катушкой управления 24-60B AC / 20-60B DC | 1 | ШТ | 15131.064 | Заказ | 4 недели | Пуско-регулирующее оборудование | Контакторы | Контакторы силовые | Контакторы силовые |  | 0.370 | KG | 0.280 | CDM
1SBL236261R2200 | AF26ZB-40-00-22 | Контактор AF26ZB-40-00-22 с универсальной катушкой управления 48-130В AC/DC | 1 | ШТ | 15131.064 | Заказ | 4 недели | Пуско-регулирующее оборудование | Контакторы | Контакторы силовые | Контакторы силовые |  | 0.370 | KG | 0.280 | CDM
1SBL236261R2300 | AF26ZB-40-00-23 | Контактор AF26ZB-40-00-23 с универсальной катушкой управления 100-250В AC/DC | 1 | ШТ | 15131.064 | Заказ | 6 недель | Пуско-регулирующее оборудование | Контакторы | Контакторы силовые | Контакторы силовые |  | 0.370 | KG | 0.280 | CDM
1SBL236501R2000 | AF26Z-22-00-20 | Контактор AF26Z-22-00-20 с универсальной катушкой управления 12-20B DC | 1 | ШТ | 12988.104 | Заказ | 6 недель | Пуско-регулирующее оборудование | Контакторы | Контакторы силовые | Контакторы силовые | 3471523116801 | 0.400 | KG | 0.400 | CDM
1SBL236501R2100 | AF26Z-22-00-21 | Контактор AF26Z-22-00-21 с универсальной катушкой управления 24-60В AC / 20-60В DC | 1 | ШТ | 12988.104 | Заказ | 4 недели | Пуско-регулирующее оборудование | Контакторы | Контакторы силовые | Контакторы силовые | 3471523116818 | 0.400 | KG | 0.400 | CDM
1SBL236501R2200 | AF26Z-22-00-22 | Контактор AF26Z-22-00-22 с универсальной катушкой управления 48-130B AC/DC | 1 | ШТ | 12988.104 | Заказ | 6 недель | Пуско-регулирующее оборудование | Контакторы | Контакторы силовые | Контакторы силовые | 3471523116825 | 0.400 | KG | 0.400 | CDM
1SBL236501R2300 | AF26Z-22-00-23 | Контактор AF26Z-22-00-23 с универсальной катушкой управления 100-250В AC/DC | 1 | ШТ | 12988.104 | Заказ | 6 недель | Пуско-регулирующее оборудование | Контакторы | Контакторы силовые | Контакторы силовые | 3471523116832 | 0.400 | KG | 0.400 | CDM
1SBL236560R2100 | AF26ZB-22-00RT-21 | Контактор AF26ZB-22-00RT-21 с универсальной катушкой управления 24-60B AC / 20-60B DC | 1 | ШТ | 18577.296 | Заказ | 6 недель | Пуско-регулирующее оборудование | Контакторы | Контакторы силовые | Контакторы силовые |  | 0.370 | KG | 0.280 | CDM
1SBL236560R2200 | AF26ZB-22-00RT-22 | Контактор AF26ZB-22-00RT-22 с универсальной катушкой управления 48-130В AC/DC | 1 | ШТ | 18577.296 | Заказ | 4 недели | Пуско-регулирующее оборудование | Контакторы | Контакторы силовые | Контакторы силовые |  | 0.370 | KG | 0.280 | CDM
1SBL236560R2300 | AF26ZB-22-00RT-23 | Контактор AF26ZB-22-00RT-23 с универсальной катушкой управления 100-250В AC/DC | 1 | ШТ | 18577.296 | Заказ | 6 недель | Пуско-регулирующее оборудование | Контакторы | Контакторы силовые | Контакторы силовые |  | 0.370 | KG | 0.280 | CDM
1SBL236561R2100 | AF26ZB-22-00-21 | Контактор AF26ZB-22-00-21 с универсальной катушкой управления 24-60B AC / 20-60B DC | 1 | ШТ | 16887.684 | Заказ | 6 недель | Пуско-регулирующее оборудование | Контакторы | Контакторы силовые | Контакторы силовые |  | 0.370 | KG | 0.280 | CDM
1SBL236561R2200 | AF26ZB-22-00-22 | Контактор AF26ZB-22-00-22 с универсальной катушкой управления 48-130В AC/DC | 1 | ШТ | 16887.684 | Заказ | 6 недель | Пуско-регулирующее оборудование | Контакторы | Контакторы силовые | Контакторы силовые |  | 0.370 | KG | 0.280 | CDM
1SBL236561R2300 | AF26ZB-22-00-23 | Контактор AF26ZB-22-00-23 с универсальной катушкой управления 100-250В AC/DC | 1 | ШТ | 16887.684 | Заказ | 6 недель | Пуско-регулирующее оборудование | Контакторы | Контакторы силовые | Контакторы силовые |  | 0.370 | KG | 0.280 | CDM
1SBL237001R1100 | AF26-30-00-11 | Контактор AF26-30-00-11 с универсальной катушкой управления 24-60B AC / 20-60B DC | 1 | ШТ | 10525.656 | A | 1 неделя | Пуско-регулирующее оборудование | Контакторы | Контакторы силовые | Контакторы силовые | 3471523110915 | 0.310 | KG | 309.600 | CCM
1SBL237001R1200 | AF26-30-00-12 | Контактор AF26-30-00-12 с универсальной катушкой управления 48-130B AC/DC | 1 | ШТ | 11774.016 | Заказ | 4 недели | Пуско-регулирующее оборудование | Контакторы | Контакторы силовые | Контакторы силовые | 3471523110922 | 0.310 | KG | 309.600 | CCM
1SBL237001R1300 | AF26-30-00-13 | Контактор AF26-30-00-13 с универсальной катушкой управления 100-250B AC/DC | 1 | ШТ | 6865.452 | A | 1 неделя | Пуско-регулирующее оборудование | Контакторы | Контакторы силовые | Контакторы силовые | 3471523110939 | 0.335 | KG | 325.125 | CCM
1SBL237001R1311 | AF26-30-11-13 | Контактор AF26-30-11-13 с универсальной катушкой управления 100-250B AC/DC | 1 | ШТ | 8909.4 | Заказ | 4 недели | Пуско-регулирующее оборудование | Контакторы | Контакторы силовые | Контакторы силовые |  | 0.350 | KG | 0.440 | CDM
1SBL237001R1400 | AF26-30-00-14 | Контактор AF26-30-00-14 с универсальной катушкой управления 250-500B AC/DC | 1 | ШТ | 7649.124 | Заказ | 4 недели | Пуско-регулирующее оборудование | Контакторы | Контакторы силовые | Контакторы силовые | 3471523110946 | 0.350 | KG | 309.600 | CCM
1SBL237005R1100 | AF26-30-00K-11 | Контактор AF26-30-00K-11 с втычными клеммами, с универсальной катушкой управления 24-60B AC / 20-60B DC | 1 | ШТ | 11158.74 | Заказ | 6 недель | Пуско-регулирующее оборудование | Контакторы | Контакторы силовые | Контакторы силовые | 3471523154919 | 0.340 | KG | 0.357 | CDM
1SBL237005R1200 | AF26-30-00K-12 | Контактор AF26-30-00K-12 с втычными клеммами, с универсальной катушкой управления 48-130B AC/DC | 1 | ШТ | 12362.724 | Заказ | 6 недель | Пуско-регулирующее оборудование | Контакторы | Контакторы силовые | Контакторы силовые | 3471523154926 | 0.340 | KG | 0.357 | CDM
1SBL237005R1300 | AF26-30-00K-13 | Контактор AF26-30-00K-13 с втычными клеммами, с универсальной катушкой управления 100-250B AC/DC | 1 | ШТ | 7278.384 | Заказ | 6 недель | Пуско-регулирующее оборудование | Контакторы | Контакторы силовые | Контакторы силовые | 3471523154933 | 0.340 | KG | 0.357 | CDM
1SBL237005R1400 | AF26-30-00K-14 | Контактор AF26-30-00K-14 с втычными клеммами, с универсальной катушкой управления 250-500B AC/DC | 1 | ШТ | 8031.576 | Заказ | 6 недель | Пуско-регулирующее оборудование | Контакторы | Контакторы силовые | Контакторы силовые | 3471523154940 | 0.380 | KG | 0.357 | CDM
1SBL237060R1400 | AF26B-30-00RT-14 | Контактор AF26B-30-00RT-14 с универсальной катушкой управления 250-500В AC/DC | 1 | ШТ | 15382.8 | Заказ | 6 недель | Пуско-регулирующее оборудование | Контакторы | Контакторы силовые | Контакторы силовые |  | 0.370 | KG | 0.280 | CDM
1SBL237061R1400 | AF26B-30-00-14 | Контактор AF26B-30-00-14 с универсальной катушкой управления 250-500В AC/DC | 1 | ШТ | 13988.268 | Заказ | 6 недель | Пуско-регулирующее оборудование | Контакторы | Контакторы силовые | Контакторы силовые |  | 0.370 | KG | 0.280 | CDM
1SBL237082R1122 | AFS26-30-22-11 | Контактор AFS26-30-22-11 для систем безопасности, с универсальной катушкой управления 24-60B AC / 20-60B DC | 1 | ШТ | 17397.996 | Заказ | 7 недель | Пуско-регулирующее оборудование | Контакторы | Контакторы силовые | Контакторы силовые |  | 0.320 | KG | 0.464 | CDM
1SBL237082R1322 | AFS26-30-22-13 | Контактор AFS26-30-22-13 для систем безопасности, с универсальной катушкой управления 100-250B AC/DC | 1 | ШТ | 12681.708 | Заказ | 7 недель | Пуско-регулирующее оборудование | Контакторы | Контакторы силовые | Контакторы силовые |  | 0.320 | KG | 0.464 | CDM
1SBL237201R1100 | AF26-40-00-11 | Контактор AF26-40-00-11 с универсальной катушкой управления 24-60В AC / 20-60В DC | 1 | ШТ | 7658.112 | Заказ | 4 недели | Пуско-регулирующее оборудование | Контакторы | Контакторы силовые | Контакторы силовые | 3471523115217 | 0.360 | KG | 0.400 | CDM
1SBL237201R1200 | AF26-40-00-12 | Контактор AF26-40-00-12 с универсальной катушкой управления 48-130B AC/DC | 1 | ШТ | 7658.112 | Заказ | 6 недель | Пуско-регулирующее оборудование | Контакторы | Контакторы силовые | Контакторы силовые | 3471523115224 | 0.360 | KG | 0.400 | CDM
1SBL237201R1300 | AF26-40-00-13 | Контактор AF26-40-00-13 с универсальной катушкой управления 100-250В AC/DC | 1 | ШТ | 8269.284 | B | 2 недели | Пуско-регулирующее оборудование | Контакторы | Контакторы силовые | Контакторы силовые | 3471523115231 | 0.360 | KG | 0.400 | CDM
1SBL237201R1400 | AF26-40-00-14 | Контактор AF26-40-00-14 с универсальной катушкой управления 250-500В AC/DC | 1 | ШТ | 8508.192 | Заказ | 4 недели | Пуско-регулирующее оборудование | Контакторы | Контакторы силовые | Контакторы силовые | 3471523115248 | 0.400 | KG | 0.400 | CDM
1SBL237260R1400 | AF26B-40-00RT-14 | Контактор AF26B-40-00RT-14 с универсальной катушкой управления 250-500В AC/DC | 1 | ШТ | 16643.016 | Заказ | 6 недель | Пуско-регулирующее оборудование | Контакторы | Контакторы силовые | Контакторы силовые |  | 0.370 | KG | 0.280 | CDM
1SBL237261R1400 | AF26B-40-00-14 | Контактор AF26B-40-00-14 с универсальной катушкой управления 250-500В AC/DC | 1 | ШТ | 15131.064 | Заказ | 6 недель | Пуско-регулирующее оборудование | Контакторы | Контакторы силовые | Контакторы силовые |  | 0.370 | KG | 0.280 | CDM
1SBL237501R1100 | AF26-22-00-11 | Контактор AF26-22-00-11 с универсальной катушкой управления 24-60В AC / 20-60В DC | 1 | ШТ | 8618.592 | C | 4 недели | Пуско-регулирующее оборудование | Контакторы | Контакторы силовые | Контакторы силовые | 3471523116412 | 0.360 | KG | 0.400 | CDM
1SBL237501R1200 | AF26-22-00-12 | Контактор AF26-22-00-12 с универсальной катушкой управления 48-130B AC/DC | 1 | ШТ | 8660.028 | Заказ | 6 недель | Пуско-регулирующее оборудование | Контакторы | Контакторы силовые | Контакторы силовые | 3471523116429 | 0.360 | KG | 0.400 | CDM
1SBL237501R1300 | AF26-22-00-13 | Контактор AF26-22-00-13 с универсальной катушкой управления 100-250В AC/DC | 1 | ШТ | 11750.304 | B | 2 недели | Пуско-регулирующее оборудование | Контакторы | Контакторы силовые | Контакторы силовые | 3471523116436 | 0.360 | KG | 0.400 | CDM
1SBL237501R1400 | AF26-22-00-14 | Контактор AF26-22-00-14 с универсальной катушкой управления 250-500В AC/DC | 1 | ШТ | 8660.028 | Заказ | 6 недель | Пуско-регулирующее оборудование | Контакторы | Контакторы силовые | Контакторы силовые | 3471523116443 | 0.400 | KG | 0.400 | CDM
1SBL237560R1400 | AF26B-22-00RT-14 | Контактор AF26B-22-00RT-14 с универсальной катушкой управления 250-500В AC/DC | 1 | ШТ | 18577.296 | Заказ | 6 недель | Пуско-регулирующее оборудование | Контакторы | Контакторы силовые | Контакторы силовые |  | 0.370 | KG | 0.280 | CDM
1SBL237561R1400 | AF26B-22-00-14 | Контактор AF26B-22-00-14 с универсальной катушкой управления 250-500В AC/DC | 1 | ШТ | 16887.684 | Заказ | 6 недель | Пуско-регулирующее оборудование | Контакторы | Контакторы силовые | Контакторы силовые |  | 0.370 | KG | 0.280 | CDM
1SBL241022R8010 | UA26-30-10 | Контактор UA26-30-10, с катушкой управления 220-230В AC | 1 | ШТ | 11165.208 | Заказ | 4 недели | Пуско-регулирующее оборудование | Контакторы | Контакторы силовые | Контакторы силовые | 3471522069801 | 0.610 | KG | 456.840 | CCM
1SBL241022R8110 | UA26-30-10 | Контактор UA26-30-10, с катушкой управления 24В AC | 1 | ШТ | 11165.208 | Заказ | 7 недель | Пуско-регулирующее оборудование | Контакторы | Контакторы силовые | Контакторы силовые | 3471522069818 | 0.610 | KG | 456.840 | CCM
1SBL241022R8510 | UA26-30-10 | Контактор UA26-30-10, с катушкой управления 380-400В AC | 1 | ШТ | 11165.208 | Заказ | 7 недель | Пуско-регулирующее оборудование | Контакторы | Контакторы силовые | Контакторы силовые | 3471522069856 | 0.610 | KG | 456.840 | CCM
1SBL241024R8010 | UA26-30-10RA | Контактор UA26-30-10RA, с катушкой управления 220-230В AC | 1 | ШТ | 16603.476 | Заказ | 4 недели | Пуско-регулирующее оборудование | Контакторы | Контакторы силовые | Контакторы силовые | 3471522301802 | 0.610 | KG | 818.424 | CCM
1SBL276001R2000 | AF30Z-30-00-20 | Контактор AF30Z-30-00-20 с катушкой управления 12-20B DC | 1 | ШТ | 15675.924 | Заказ | 6 недель | Пуско-регулирующее оборудование | Контакторы | Контакторы силовые | Контакторы силовые | 3471523114401 | 0.350 | KG | 309.600 | CCM
1SBL276001R2100 | AF30Z-30-00-21 | Контактор AF30Z-30-00-21 с универсальной катушкой управления 24-60B AC / 20-60B DC | 1 | ШТ | 17270.916 | B | 2 недели | Пуско-регулирующее оборудование | Контакторы | Контакторы силовые | Контакторы силовые | 3471523114418 | 0.350 | KG | 309.600 | CCM
1SBL276001R2200 | AF30Z-30-00-22 | Контактор AF30Z-30-00-22 с универсальной катушкой управления 48-130B AC/DC | 1 | ШТ | 17111.832 | Заказ | 6 недель | Пуско-регулирующее оборудование | Контакторы | Контакторы силовые | Контакторы силовые | 3471523114425 | 0.350 | KG | 309.600 | CCM
1SBL276001R2300 | AF30Z-30-00-23 | Контактор AF30Z-30-00-23 с универсальной катушкой управления 100-250B AC/DC | 1 | ШТ | 17111.832 | Заказ | 6 недель | Пуско-регулирующее оборудование | Контакторы | Контакторы силовые | Контакторы силовые | 3471523114432 | 0.350 | KG | 309.600 | CCM
1SBL276001R3000 | AF30Z-30-00-30 | Контактор AF30Z-30-00-30 с катушкой управления 24 В DC для подключения к ПЛК | 1 | ШТ | 18166.44 | Заказ | 6 недель | Пуско-регулирующее оборудование | Контакторы | Контакторы силовые | Контакторы силовые |  | 0.500 | KG | 0.410 | CDM
1SBL276005R2000 | AF30Z-30-00K-20 | Контактор AF30Z-30-00K-20 с втычными клеммами, с катушкой управления 12-20B DC | 1 | ШТ | 16459.728 | Заказ | 6 недель | Пуско-регулирующее оборудование | Контакторы | Контакторы силовые | Контакторы силовые | 3471523156609 | 0.375 | KG | 0.357 | CDM
1SBL276005R2100 | AF30Z-30-00K-21 | Контактор AF30Z-30-00K-21 с втычными клеммами, с универсальной катушкой управления 24-60B AC / 20-60B DC | 1 | ШТ | 18309.684 | Заказ | 6 недель | Пуско-регулирующее оборудование | Контакторы | Контакторы силовые | Контакторы силовые | 3471523156616 | 0.375 | KG | 0.357 | CDM
1SBL276005R2200 | AF30Z-30-00K-22 | Контактор AF30Z-30-00K-22 с втычными клеммами, с универсальной катушкой управления 48-130B AC/DC | 1 | ШТ | 17967.444 | Заказ | 6 недель | Пуско-регулирующее оборудование | Контакторы | Контакторы силовые | Контакторы силовые | 3471523156623 | 0.375 | KG | 0.357 | CDM
1SBL276005R2300 | AF30Z-30-00K-23 | Контактор AF30Z-30-00K-23 с втычными клеммами, с универсальной катушкой управления 100-250B AC/DC | 1 | ШТ | 17967.444 | Заказ | 6 недель | Пуско-регулирующее оборудование | Контакторы | Контакторы силовые | Контакторы силовые | 3471523156630 | 0.375 | KG | 0.357 | CDM
1SBL276060R2100 | AF30ZB-30-00RT-21 | Контактор AF30ZB-30-00RT-21 с универсальной катушкой управления 24-60B AC / 20-60B DC | 1 | ШТ | 21394.872 | Заказ | 4 недели | Пуско-регулирующее оборудование | Контакторы | Контакторы силовые | Контакторы силовые |  | 0.370 | KG | 0.280 | CDM
1SBL276060R2200 | AF30ZB-30-00RT-22 | Контактор AF30ZB-30-00RT-22 с универсальной катушкой управления 48-130В AC/DC | 1 | ШТ | 21292.5 | C | 2 недели | Пуско-регулирующее оборудование | Контакторы | Контакторы силовые | Контакторы силовые |  | 0.370 | KG | 0.280 | CDM
1SBL276060R2300 | AF30ZB-30-00RT-23 | Контактор AF30ZB-30-00RT-23 с универсальной катушкой управления 100-250В AC/DC | 1 | ШТ | 21292.5 | C | 6 недель | Пуско-регулирующее оборудование | Контакторы | Контакторы силовые | Контакторы силовые |  | 0.370 | KG | 0.280 | CDM
1SBL276061R2100 | AF30ZB-30-00-21 | Контактор AF30ZB-30-00-21 с универсальной катушкой управления 24-60B AC / 20-60B DC | 1 | ШТ | 19446.36 | Заказ | 4 недели | Пуско-регулирующее оборудование | Контакторы | Контакторы силовые | Контакторы силовые |  | 0.370 | KG | 0.280 | CDM
1SBL276061R2200 | AF30ZB-30-00-22 | Контактор AF30ZB-30-00-22 с универсальной катушкой управления 48-130В AC/DC | 1 | ШТ | 19446.36 | Заказ | 4 недели | Пуско-регулирующее оборудование | Контакторы | Контакторы силовые | Контакторы силовые |  | 0.370 | KG | 0.280 | CDM
1SBL276061R2300 | AF30ZB-30-00-23 | Контактор AF30ZB-30-00-23 с универсальной катушкой управления 100-250В AC/DC | 1 | ШТ | 19446.36 | Заказ | 6 недель | Пуско-регулирующее оборудование | Контакторы | Контакторы силовые | Контакторы силовые |  | 0.370 | KG | 0.280 | CDM
1SBL276082R3022 | AFS30Z-30-22-30 | Контактор AFS30Z-30-22-30 для систем безопасности, с катушкой управления 24 В DC для подключения к ПЛК | 1 | ШТ | 22801.488 | Заказ | 7 недель | Пуско-регулирующее оборудование | Контакторы | Контакторы силовые | Контакторы силовые |  | 0.490 | KG | 0.522 | CDM
1SBL277001R1100 | AF30-30-00-11 | Контактор AF30-30-00-11 с универсальной катушкой управления 24-60B AC / 20-60B DC | 1 | ШТ | 11214.948 | A | 1 неделя | Пуско-регулирующее оборудование | Контакторы | Контакторы силовые | Контакторы силовые | 3471523111219 | 0.310 | KG | 309.600 | CCM
1SBL277001R1200 | AF30-30-00-12 | Контактор AF30-30-00-12 с универсальной катушкой управления 48-130B AC/DC | 1 | ШТ | 10812.6 | Заказ | 4 недели | Пуско-регулирующее оборудование | Контакторы | Контакторы силовые | Контакторы силовые | 3471523111226 | 0.310 | KG | 309.600 | CCM
1SBL277001R1300 | AF30-30-00-13 | Контактор AF30-30-00-13 с универсальной катушкой управления 100-250B AC/DC | 1 | ШТ | 10258.872 | A | 1 неделя | Пуско-регулирующее оборудование | Контакторы | Контакторы силовые | Контакторы силовые | 3471523111233 | 0.335 | KG | 325.125 | CCM
1SBL277001R1400 | AF30-30-00-14 | Контактор AF30-30-00-14 с универсальной катушкой управления 250-500B AC/DC | 1 | ШТ | 10812.6 | Заказ | 4 недели | Пуско-регулирующее оборудование | Контакторы | Контакторы силовые | Контакторы силовые | 3471523111240 | 0.350 | KG | 309.600 | CCM
1SBL277005R1100 | AF30-30-00K-11 | Контактор AF30-30-00K-11 с втычными клеммами, с универсальной катушкой управления 24-60B AC / 20-60B DC | 1 | ШТ | 11889.48 | Заказ | 6 недель | Пуско-регулирующее оборудование | Контакторы | Контакторы силовые | Контакторы силовые | 3471523155114 | 0.345 | KG | 0.357 | CDM
1SBL277005R1200 | AF30-30-00K-12 | Контактор AF30-30-00K-12 с втычными клеммами, с универсальной катушкой управления 48-130B AC/DC | 1 | ШТ | 11353.236 | Заказ | 6 недель | Пуско-регулирующее оборудование | Контакторы | Контакторы силовые | Контакторы силовые | 3471523155121 | 0.345 | KG | 0.357 | CDM
1SBL277005R1300 | AF30-30-00K-13 | Контактор AF30-30-00K-13 с втычными клеммами, с универсальной катушкой управления 100-250B AC/DC | 1 | ШТ | 10823.844 | C | 6 недель | Пуско-регулирующее оборудование | Контакторы | Контакторы силовые | Контакторы силовые | 3471523155138 | 0.345 | KG | 0.357 | CDM
1SBL277005R1400 | AF30-30-00K-14 | Контактор AF30-30-00K-14 с втычными клеммами, с универсальной катушкой управления 250-500B AC/DC | 1 | ШТ | 11353.236 | Заказ | 6 недель | Пуско-регулирующее оборудование | Контакторы | Контакторы силовые | Контакторы силовые | 3471523155145 | 0.385 | KG | 0.357 | CDM
1SBL277060R1400 | AF30B-30-00RT-14 | Контактор AF30B-30-00RT-14 с универсальной катушкой управления 250-500В AC/DC | 1 | ШТ | 21394.872 | Заказ | 6 недель | Пуско-регулирующее оборудование | Контакторы | Контакторы силовые | Контакторы силовые |  | 0.370 | KG | 0.280 | CDM
1SBL277061R1400 | AF30B-30-00-14 | Контактор AF30B-30-00-14 с универсальной катушкой управления 250-500В AC/DC | 1 | ШТ | 19446.36 | Заказ | 6 недель | Пуско-регулирующее оборудование | Контакторы | Контакторы силовые | Контакторы силовые |  | 0.370 | KG | 0.280 | CDM
1SBL277082R1122 | AFS30-30-22-11 | Контактор AFS30-30-22-11 для систем безопасности, с универсальной катушкой управления 24-60B AC / 20-60B DC | 1 | ШТ | 22801.488 | Заказ | 7 недель | Пуско-регулирующее оборудование | Контакторы | Контакторы силовые | Контакторы силовые |  | 0.360 | KG | 0.464 | CDM
1SBL277082R1322 | AFS30-30-22-13 | Контактор AFS30-30-22-13 для систем безопасности, с универсальной катушкой управления 100-250B AC/DC | 1 | ШТ | 17761.656 | Заказ | 7 недель | Пуско-регулирующее оборудование | Контакторы | Контакторы силовые | Контакторы силовые |  | 0.360 | KG | 0.464 | CDM
1SBL281022R8010 | UA30-30-10 | Контактор UA30-30-10, с катушкой управления 220-230В AC | 1 | ШТ | 14850.348 | Заказ | 4 недели | Пуско-регулирующее оборудование | Контакторы | Контакторы силовые | Контакторы силовые | 3471522074805 | 0.720 | KG | 529.740 | CCM
1SBL281022R8110 | UA30-30-10 | Контактор UA30-30-10, с катушкой управления 24В AC | 1 | ШТ | 14850.348 | Заказ | 7 недель | Пуско-регулирующее оборудование | Контакторы | Контакторы силовые | Контакторы силовые | 3471522074812 | 0.720 | KG | 529.740 | CCM
1SBL281022R8510 | UA30-30-10 | Контактор UA30-30-10, с катушкой управления 380-400В АС | 1 | ШТ | 14850.348 | Заказ | 4 недели | Пуско-регулирующее оборудование | Контакторы | Контакторы силовые | Контакторы силовые | 3471522074850 | 0.720 | KG | 529.740 | CCM
1SBL281024R8010 | UA30-30-10RA | Контактор UA30-30-10RA, с катушкой управления 220-230В AC | 1 | ШТ | 20158.428 | Заказ | 4 недели | Пуско-регулирующее оборудование | Контакторы | Контакторы силовые | Контакторы силовые | 3471522302809 | 0.720 | KG | 529.740 | CCM
1SBL281024R8410 | UA30-30-10RA | Контактор UA30-30-10RA, с катушкой управления 110В AC | 1 | ШТ | 19437.504 | Заказ | 7 недель | Пуско-регулирующее оборудование | Контакторы | Контакторы силовые | Контакторы силовые |  | 0.810 | KG | 0.990 | CDM
1SBL281024R8510 | UA30-30-10RA | Контактор UA30-30-10RA, с катушкой управления 380-400В АС | 1 | ШТ | 20158.428 | Заказ | 4 недели | Пуско-регулирующее оборудование | Контакторы | Контакторы силовые | Контакторы силовые | 3471522302854 | 0.710 | KG | 529.740 | CCM
1SBL281074R8001 | AX32-30-01-80 | Контактор AX32-30-01-80 32А AC3, с катушкой управления 220-230В АС | 1 | ШТ | 6206.184 | Заказ | 7 недель | Пуско-регулирующее оборудование | Контакторы | Контакторы силовые | Контакторы силовые |  | 0.667 | KG | 0.530 | CDM
1SBL281074R8010 | AX32-30-10-80 | Контактор AX32-30-10-80 32А AC3, с катушкой управления 220-230В АС | 1 | ШТ | 6146.796 | B | 2 недели | Пуско-регулирующее оборудование | Контакторы | Контакторы силовые | Контакторы силовые |  | 0.667 | KG | 0.350 | CDM
1SBL281074R8101 | AX32-30-01-81 | Контактор AX32-30-01-81 32А AC3, с катушкой управления 24В АС | 1 | ШТ | 9107.196 | Заказ | 7 недель | Пуско-регулирующее оборудование | Контакторы | Контакторы силовые | Контакторы силовые |  | 0.667 | KG | 0.530 | CDM
1SBL281074R8110 | AX32-30-10-81 | Контактор AX32-30-10-81 32А AC3, с катушкой управления 24В АС | 1 | ШТ | 9107.196 | Заказ | 7 недель | Пуско-регулирующее оборудование | Контакторы | Контакторы силовые | Контакторы силовые |  | 0.667 | KG | 0.530 | CDM
1SBL281074R8401 | AX32-30-01-84 | Контактор AX32-30-01-84 32А AC3, с катушкой управления 110В АС | 1 | ШТ | 7388.64 | Заказ | 7 недель | Пуско-регулирующее оборудование | Контакторы | Контакторы силовые | Контакторы силовые |  | 0.667 | KG | 0.530 | CDM
1SBL281074R8410 | AX32-30-10-84 | Контактор AX32-30-10-84 32А AC3, с катушкой управления 110В АС | 1 | ШТ | 7353.288 | C | 8 недель | Пуско-регулирующее оборудование | Контакторы | Контакторы силовые | Контакторы силовые |  | 0.667 | KG | 0.530 | CDM
1SBL296001R2000 | AF38Z-30-00-20 | Контактор AF38Z-30-00-20 с катушкой управления 12-20B DC | 1 | ШТ | 17761.128 | Заказ | 6 недель | Пуско-регулирующее оборудование | Контакторы | Контакторы силовые | Контакторы силовые | 3471523114708 | 0.350 | KG | 309.600 | CCM
1SBL296001R2100 | AF38Z-30-00-21 | Контактор AF38Z-30-00-21 с универсальной катушкой управления 24-60B AC / 20-60B DC | 1 | ШТ | 18012.828 | C | 2 недели | Пуско-регулирующее оборудование | Контакторы | Контакторы силовые | Контакторы силовые | 3471523114715 | 0.350 | KG | 309.600 | CCM
1SBL296001R2200 | AF38Z-30-00-22 | Контактор AF38Z-30-00-22 с универсальной катушкой управления 48-130B AC/DC | 1 | ШТ | 17761.128 | Заказ | 6 недель | Пуско-регулирующее оборудование | Контакторы | Контакторы силовые | Контакторы силовые | 3471523114722 | 0.350 | KG | 309.600 | CCM
1SBL296001R2300 | AF38Z-30-00-23 | Контактор AF38Z-30-00-23 с универсальной катушкой управления 100-250B AC/DC | 1 | ШТ | 17761.128 | Заказ | 4 недели | Пуско-регулирующее оборудование | Контакторы | Контакторы силовые | Контакторы силовые | 3471523114739 | 0.350 | KG | 309.600 | CCM
1SBL296001R3000 | AF38Z-30-00-30 | Контактор AF38Z-30-00-30 с катушкой управления 24 В DC для подключения к ПЛК | 1 | ШТ | 19071.024 | Заказ | 6 недель | Пуско-регулирующее оборудование | Контакторы | Контакторы силовые | Контакторы силовые |  | 0.500 | KG | 0.410 | CDM
1SBL296005R2000 | AF38Z-30-00K-20 | Контактор AF38Z-30-00K-20 с втычными клеммами, с катушкой управления 12-20B DC | 1 | ШТ | 18649.188 | Заказ | 6 недель | Пуско-регулирующее оборудование | Контакторы | Контакторы силовые | Контакторы силовые | 3471523156807 | 0.375 | KG | 0.357 | CDM
1SBL296005R2100 | AF38Z-30-00K-21 | Контактор AF38Z-30-00K-21 с втычными клеммами, с универсальной катушкой управления 24-60B AC / 20-60B DC | 1 | ШТ | 19004.4 | Заказ | 6 недель | Пуско-регулирующее оборудование | Контакторы | Контакторы силовые | Контакторы силовые | 3471523156814 | 0.375 | KG | 0.357 | CDM
1SBL296005R2200 | AF38Z-30-00K-22 | Контактор AF38Z-30-00K-22 с втычными клеммами, с универсальной катушкой управления 48-130B AC/DC | 1 | ШТ | 18649.188 | Заказ | 6 недель | Пуско-регулирующее оборудование | Контакторы | Контакторы силовые | Контакторы силовые | 3471523156821 | 0.375 | KG | 0.357 | CDM
1SBL296005R2300 | AF38Z-30-00K-23 | Контактор AF38Z-30-00K-23 с втычными клеммами, с универсальной катушкой управления 100-250B AC/DC | 1 | ШТ | 18649.188 | Заказ | 6 недель | Пуско-регулирующее оборудование | Контакторы | Контакторы силовые | Контакторы силовые | 3471523156838 | 0.375 | KG | 0.357 | CDM
1SBL296060R2100 | AF38ZB-30-00RT-21 | Контактор AF38ZB-30-00RT-21 с универсальной катушкой управления 24-60B AC / 20-60B DC | 1 | ШТ | 23684.316 | Заказ | 6 недель | Пуско-регулирующее оборудование | Контакторы | Контакторы силовые | Контакторы силовые |  | 0.370 | KG | 0.280 | CDM
1SBL296060R2200 | AF38ZB-30-00RT-22 | Контактор AF38ZB-30-00RT-22 с универсальной катушкой управления 48-130В AC/DC | 1 | ШТ | 23684.316 | Заказ | 4 недели | Пуско-регулирующее оборудование | Контакторы | Контакторы силовые | Контакторы силовые |  | 0.370 | KG | 0.280 | CDM
1SBL296060R2300 | AF38ZB-30-00RT-23 | Контактор AF38ZB-30-00RT-23 с универсальной катушкой управления 100-250В AC/DC | 1 | ШТ | 23570.988 | C | 6 недель | Пуско-регулирующее оборудование | Контакторы | Контакторы силовые | Контакторы силовые |  | 0.370 | KG | 0.280 | CDM
1SBL296061R2100 | AF38ZB-30-00-21 | Контактор AF38ZB-30-00-21 с универсальной катушкой управления 24-60B AC / 20-60B DC | 1 | ШТ | 21530.472 | Заказ | 4 недели | Пуско-регулирующее оборудование | Контакторы | Контакторы силовые | Контакторы силовые |  | 0.370 | KG | 0.280 | CDM
1SBL296061R2200 | AF38ZB-30-00-22 | Контактор AF38ZB-30-00-22 с универсальной катушкой управления 48-130В AC/DC | 1 | ШТ | 21530.472 | Заказ | 6 недель | Пуско-регулирующее оборудование | Контакторы | Контакторы силовые | Контакторы силовые |  | 0.370 | KG | 0.280 | CDM
1SBL296061R2300 | AF38ZB-30-00-23 | Контактор AF38ZB-30-00-23 с универсальной катушкой управления 100-250В AC/DC | 1 | ШТ | 21530.472 | Заказ | 6 недель | Пуско-регулирующее оборудование | Контакторы | Контакторы силовые | Контакторы силовые |  | 0.370 | KG | 0.280 | CDM
1SBL296082R3022 | AFS38Z-30-22-30 | Контактор AFS38Z-30-22-30 для систем безопасности, с катушкой управления 24 В DC для подключения к ПЛК | 1 | ШТ | 26966.016 | Заказ | 7 недель | Пуско-регулирующее оборудование | Контакторы | Контакторы силовые | Контакторы силовые |  | 0.490 | KG | 0.522 | CDM
1SBL296201R2000 | AF38Z-40-00-20 | Контактор AF38Z-40-00-20 с универсальной катушкой управления 12-20B DC | 1 | ШТ | 18060.324 | Заказ | 6 недель | Пуско-регулирующее оборудование | Контакторы | Контакторы силовые | Контакторы силовые | 3471523116108 | 0.400 | KG | 0.400 | CDM
1SBL296201R2100 | AF38Z-40-00-21 | Контактор AF38Z-40-00-21 с универсальной катушкой управления 24-60В AC / 20-60В DC | 1 | ШТ | 18060.324 | Заказ | 4 недели | Пуско-регулирующее оборудование | Контакторы | Контакторы силовые | Контакторы силовые | 3471523116115 | 0.400 | KG | 0.400 | CDM
1SBL296201R2200 | AF38Z-40-00-22 | Контактор AF38Z-40-00-22 с универсальной катушкой управления 48-130B AC/DC | 1 | ШТ | 18060.324 | Заказ | 6 недель | Пуско-регулирующее оборудование | Контакторы | Контакторы силовые | Контакторы силовые | 3471523116122 | 0.400 | KG | 0.400 | CDM
1SBL296201R2300 | AF38Z-40-00-23 | Контактор AF38Z-40-00-23 с универсальной катушкой управления 100-250В AC/DC | 1 | ШТ | 18060.324 | Заказ | 6 недель | Пуско-регулирующее оборудование | Контакторы | Контакторы силовые | Контакторы силовые | 3471523116139 | 0.400 | KG | 0.400 | CDM
1SBL296260R2100 | AF38ZB-40-00RT-21 | Контактор AF38ZB-40-00RT-21 с универсальной катушкой управления 24-60B AC / 20-60B DC | 1 | ШТ | 24999.936 | Заказ | 6 недель | Пуско-регулирующее оборудование | Контакторы | Контакторы силовые | Контакторы силовые |  | 0.370 | KG | 0.280 | CDM
1SBL296260R2200 | AF38ZB-40-00RT-22 | Контактор AF38ZB-40-00RT-22 с универсальной катушкой управления 48-130В AC/DC | 1 | ШТ | 24999.936 | Заказ | 6 недель | Пуско-регулирующее оборудование | Контакторы | Контакторы силовые | Контакторы силовые |  | 0.370 | KG | 0.280 | CDM
1SBL296260R2300 | AF38ZB-40-00RT-23 | Контактор AF38ZB-40-00RT-23 с универсальной катушкой управления 100-250В AC/DC | 1 | ШТ | 24999.936 | Заказ | 6 недель | Пуско-регулирующее оборудование | Контакторы | Контакторы силовые | Контакторы силовые |  | 0.370 | KG | 0.280 | CDM
1SBL296261R2100 | AF38ZB-40-00-21 | Контактор AF38ZB-40-00-21 с универсальной катушкой управления 24-60B AC / 20-60B DC | 1 | ШТ | 22726.176 | Заказ | 6 недель | Пуско-регулирующее оборудование | Контакторы | Контакторы силовые | Контакторы силовые |  | 0.370 | KG | 0.280 | CDM
1SBL296261R2200 | AF38ZB-40-00-22 | Контактор AF38ZB-40-00-22 с универсальной катушкой управления 48-130В AC/DC | 1 | ШТ | 22726.176 | Заказ | 6 недель | Пуско-регулирующее оборудование | Контакторы | Контакторы силовые | Контакторы силовые |  | 0.370 | KG | 0.280 | CDM
1SBL296261R2300 | AF38ZB-40-00-23 | Контактор AF38ZB-40-00-23 с универсальной катушкой управления 100-250В AC/DC | 1 | ШТ | 22726.176 | Заказ | 6 недель | Пуско-регулирующее оборудование | Контакторы | Контакторы силовые | Контакторы силовые |  | 0.370 | KG | 0.280 | CDM
1SBL296501R2000 | AF38Z-22-00-20 | Контактор AF38Z-22-00-20 с универсальной катушкой управления 12-20B DC | 1 | ШТ | 20390.772 | Заказ | 6 недель | Пуско-регулирующее оборудование | Контакторы | Контакторы силовые | Контакторы силовые | 3471523116900 | 0.400 | KG | 0.400 | CDM
1SBL296501R2100 | AF38Z-22-00-21 | Контактор AF38Z-22-00-21 с универсальной катушкой управления 24-60В AC / 20-60В DC | 1 | ШТ | 20390.772 | Заказ | 6 недель | Пуско-регулирующее оборудование | Контакторы | Контакторы силовые | Контакторы силовые | 3471523116917 | 0.400 | KG | 0.400 | CDM
1SBL296501R2200 | AF38Z-22-00-22 | Контактор AF38Z-22-00-22 с универсальной катушкой управления 48-130B AC/DC | 1 | ШТ | 20390.772 | Заказ | 6 недель | Пуско-регулирующее оборудование | Контакторы | Контакторы силовые | Контакторы силовые | 3471523116924 | 0.400 | KG | 0.400 | CDM
1SBL296501R2300 | AF38Z-22-00-23 | Контактор AF38Z-22-00-23 с универсальной катушкой управления 100-250В AC/DC | 1 | ШТ | 20390.772 | Заказ | 6 недель | Пуско-регулирующее оборудование | Контакторы | Контакторы силовые | Контакторы силовые | 3471523116931 | 0.400 | KG | 0.400 | CDM
1SBL296560R2100 | AF38ZB-22-00RT-21 | Контактор AF38ZB-22-00RT-21 с универсальной катушкой управления 24-60B AC / 20-60B DC | 1 | ШТ | 28229.052 | Заказ | 6 недель | Пуско-регулирующее оборудование | Контакторы | Контакторы силовые | Контакторы силовые |  | 0.370 | KG | 0.280 | CDM
1SBL296560R2200 | AF38ZB-22-00RT-22 | Контактор AF38ZB-22-00RT-22 с универсальной катушкой управления 48-130В AC/DC | 1 | ШТ | 28229.052 | Заказ | 6 недель | Пуско-регулирующее оборудование | Контакторы | Контакторы силовые | Контакторы силовые |  | 0.370 | KG | 0.280 | CDM
1SBL296560R2300 | AF38ZB-22-00RT-23 | Контактор AF38ZB-22-00RT-23 с универсальной катушкой управления 100-250В AC/DC | 1 | ШТ | 28229.052 | Заказ | 6 недель | Пуско-регулирующее оборудование | Контакторы | Контакторы силовые | Контакторы силовые |  | 0.370 | KG | 0.280 | CDM
1SBL296561R2100 | AF38ZB-22-00-21 | Контактор AF38ZB-22-00-21 с универсальной катушкой управления 24-60B AC / 20-60B DC | 1 | ШТ | 25659.192 | Заказ | 6 недель | Пуско-регулирующее оборудование | Контакторы | Контакторы силовые | Контакторы силовые |  | 0.370 | KG | 0.280 | CDM
1SBL296561R2200 | AF38ZB-22-00-22 | Контактор AF38ZB-22-00-22 с универсальной катушкой управления 48-130В AC/DC | 1 | ШТ | 25659.192 | Заказ | 6 недель | Пуско-регулирующее оборудование | Контакторы | Контакторы силовые | Контакторы силовые |  | 0.370 | KG | 0.280 | CDM
1SBL296561R2300 | AF38ZB-22-00-23 | Контактор AF38ZB-22-00-23 с универсальной катушкой управления 100-250В AC/DC | 1 | ШТ | 25659.192 | Заказ | 6 недель | Пуско-регулирующее оборудование | Контакторы | Контакторы силовые | Контакторы силовые |  | 0.370 | KG | 0.280 | CDM
1SBL297001R1100 | AF38-30-00-11 | Контактор AF38-30-00-11 с универсальной катушкой управления 24-60B AC / 20-60B DC | 1 | ШТ | 16114.968 | B | 2 недели | Пуско-регулирующее оборудование | Контакторы | Контакторы силовые | Контакторы силовые | 3471523111516 | 0.310 | KG | 309.600 | CCM
1SBL297001R1200 | AF38-30-00-12 | Контактор AF38-30-00-12 с универсальной катушкой управления 48-130B AC/DC | 1 | ШТ | 15531.108 | Заказ | 4 недели | Пуско-регулирующее оборудование | Контакторы | Контакторы силовые | Контакторы силовые | 3471523111523 | 0.310 | KG | 309.600 | CCM
1SBL297001R1300 | AF38-30-00-13 | Контактор AF38-30-00-13 с универсальной катушкой управления 100-250B AC/DC | 1 | ШТ | 12137.064 | A | 1 неделя | Пуско-регулирующее оборудование | Контакторы | Контакторы силовые | Контакторы силовые | 3471523111530 | 0.335 | KG | 325.125 | CCM
1SBL297001R1400 | AF38-30-00-14 | Контактор AF38-30-00-14 с универсальной катушкой управления 250-500B AC/DC | 1 | ШТ | 12262.812 | Заказ | 4 недели | Пуско-регулирующее оборудование | Контакторы | Контакторы силовые | Контакторы силовые | 3471523111547 | 0.350 | KG | 309.600 | CCM
1SBL297005R1100 | AF38-30-00K-11 | Контактор AF38-30-00K-11 с втычными клеммами, с универсальной катушкой управления 24-60B AC / 20-60B DC | 1 | ШТ | 17084.208 | Заказ | 6 недель | Пуско-регулирующее оборудование | Контакторы | Контакторы силовые | Контакторы силовые | 3471523155312 | 0.345 | KG | 0.357 | CDM
1SBL297005R1200 | AF38-30-00K-12 | Контактор AF38-30-00K-12 с втычными клеммами, с универсальной катушкой управления 48-130B AC/DC | 1 | ШТ | 16307.664 | Заказ | 6 недель | Пуско-регулирующее оборудование | Контакторы | Контакторы силовые | Контакторы силовые | 3471523155329 | 0.345 | KG | 0.357 | CDM
1SBL297005R1300 | AF38-30-00K-13 | Контактор AF38-30-00K-13 с втычными клеммами, с универсальной катушкой управления 100-250B AC/DC | 1 | ШТ | 12867.072 | Заказ | 6 недель | Пуско-регулирующее оборудование | Контакторы | Контакторы силовые | Контакторы силовые | 3471523155336 | 0.345 | KG | 0.357 | CDM
1SBL297005R1400 | AF38-30-00K-14 | Контактор AF38-30-00K-14 с втычными клеммами, с универсальной катушкой управления 250-500B AC/DC | 1 | ШТ | 12875.964 | Заказ | 6 недель | Пуско-регулирующее оборудование | Контакторы | Контакторы силовые | Контакторы силовые | 3471523155343 | 0.385 | KG | 0.357 | CDM
1SBL297060R1400 | AF38B-30-00RT-14 | Контактор AF38B-30-00RT-14 с универсальной катушкой управления 250-500В AC/DC | 1 | ШТ | 23684.316 | Заказ | 6 недель | Пуско-регулирующее оборудование | Контакторы | Контакторы силовые | Контакторы силовые |  | 0.370 | KG | 0.280 | CDM
1SBL297061R1400 | AF38B-30-00-14 | Контактор AF38B-30-00-14 с универсальной катушкой управления 250-500В AC/DC | 1 | ШТ | 21530.472 | Заказ | 6 недель | Пуско-регулирующее оборудование | Контакторы | Контакторы силовые | Контакторы силовые |  | 0.370 | KG | 0.280 | CDM
1SBL297082R1122 | AFS38-30-22-11 | Контактор AFS38-30-22-11 для систем безопасности, с универсальной катушкой управления 24-60B AC / 20-60B DC | 1 | ШТ | 26966.016 | Заказ | 7 недель | Пуско-регулирующее оборудование | Контакторы | Контакторы силовые | Контакторы силовые |  | 0.360 | KG | 0.464 | CDM
1SBL297082R1322 | AFS38-30-22-13 | Контактор AFS38-30-22-13 для систем безопасности, с универсальной катушкой управления 100-250B AC/DC | 1 | ШТ | 19006.884 | Заказ | 7 недель | Пуско-регулирующее оборудование | Контакторы | Контакторы силовые | Контакторы силовые |  | 0.360 | KG | 0.464 | CDM
1SBL297201R1100 | AF38-40-00-11 | Контактор AF38-40-00-11 с универсальной катушкой управления 24-60В AC / 20-60В DC | 1 | ШТ | 12781.644 | Заказ | 4 недели | Пуско-регулирующее оборудование | Контакторы | Контакторы силовые | Контакторы силовые | 3471523115316 | 0.360 | KG | 0.400 | CDM
1SBL297201R1200 | AF38-40-00-12 | Контактор AF38-40-00-12 с универсальной катушкой управления 48-130B AC/DC | 1 | ШТ | 12781.644 | Заказ | 6 недель | Пуско-регулирующее оборудование | Контакторы | Контакторы силовые | Контакторы силовые | 3471523115323 | 0.360 | KG | 0.400 | CDM
1SBL297201R1300 | AF38-40-00-13 | Контактор AF38-40-00-13 с универсальной катушкой управления 100-250В AC/DC | 1 | ШТ | 12422.7 | B | 2 недели | Пуско-регулирующее оборудование | Контакторы | Контакторы силовые | Контакторы силовые | 3471523115330 | 0.360 | KG | 0.400 | CDM
1SBL297201R1400 | AF38-40-00-14 | Контактор AF38-40-00-14 с универсальной катушкой управления 250-500В AC/DC | 1 | ШТ | 12781.644 | Заказ | 6 недель | Пуско-регулирующее оборудование | Контакторы | Контакторы силовые | Контакторы силовые | 3471523115347 | 0.400 | KG | 0.400 | CDM
1SBL297260R1400 | AF38B-40-00RT-14 | Контактор AF38B-40-00RT-14 с универсальной катушкой управления 250-500В AC/DC | 1 | ШТ | 24999.936 | Заказ | 6 недель | Пуско-регулирующее оборудование | Контакторы | Контакторы силовые | Контакторы силовые |  | 0.370 | KG | 0.280 | CDM
1SBL297261R1400 | AF38B-40-00-14 | Контактор AF38B-40-00-14 с универсальной катушкой управления 250-500В AC/DC | 1 | ШТ | 22726.176 | Заказ | 6 недель | Пуско-регулирующее оборудование | Контакторы | Контакторы силовые | Контакторы силовые |  | 0.370 | KG | 0.280 | CDM
1SBL297501R1100 | AF38-22-00-11 | Контактор AF38-22-00-11 с универсальной катушкой управления 24-60В AC / 20-60В DC | 1 | ШТ | 13530.132 | C | 4 недели | Пуско-регулирующее оборудование | Контакторы | Контакторы силовые | Контакторы силовые | 3471523116511 | 0.360 | KG | 0.400 | CDM
1SBL297501R1200 | AF38-22-00-12 | Контактор AF38-22-00-12 с универсальной катушкой управления 48-130B AC/DC | 1 | ШТ | 13595.184 | Заказ | 6 недель | Пуско-регулирующее оборудование | Контакторы | Контакторы силовые | Контакторы силовые | 3471523116528 | 0.360 | KG | 0.400 | CDM
1SBL297501R1300 | AF38-22-00-13 | Контактор AF38-22-00-13 с универсальной катушкой управления 100-250B AC/DC | 1 | ШТ | 13595.184 | Заказ | 4 недели | Пуско-регулирующее оборудование | Контакторы | Контакторы силовые | Контакторы силовые | 3471523116535 | 0.360 | KG | 0.400 | CDM
1SBL297501R1400 | AF38-22-00-14 | Контактор AF38-22-00-14 с универсальной катушкой управления 250-500B AC/DC | 1 | ШТ | 13595.184 | Заказ | 6 недель | Пуско-регулирующее оборудование | Контакторы | Контакторы силовые | Контакторы силовые | 3471523116542 | 0.400 | KG | 0.400 | CDM
1SBL297560R1400 | AF38B-22-00RT-14 | Контактор AF38B-22-00RT-14 с универсальной катушкой управления 250-500В AC/DC | 1 | ШТ | 28229.052 | Заказ | 6 недель | Пуско-регулирующее оборудование | Контакторы | Контакторы силовые | Контакторы силовые |  | 0.370 | KG | 0.280 | CDM
1SBL297561R1400 | AF38B-22-00-14 | Контактор AF38B-22-00-14 с универсальной катушкой управления 250-500В AC/DC | 1 | ШТ | 25659.192 | Заказ | 6 недель | Пуско-регулирующее оборудование | Контакторы | Контакторы силовые | Контакторы силовые |  | 0.370 | KG | 0.280 | CDM
1SBL321074R8001 | AX40-30-01-80 | Контактор AX40-30-01-80 40А AC3, с катушкой управления 220-230В АС | 1 | ШТ | 7004.628 | Заказ | 7 недель | Пуско-регулирующее оборудование | Контакторы | Контакторы силовые | Контакторы силовые |  | 0.667 | KG | 0.530 | CDM
1SBL321074R8010 | AX40-30-10-80 | Контактор AX40-30-10-80 40А AC3, с катушкой управления 220-230В АС | 1 | ШТ | 6937.596 | B | 2 недели | Пуско-регулирующее оборудование | Контакторы | Контакторы силовые | Контакторы силовые |  | 0.667 | KG | 0.350 | CDM
1SBL321074R8101 | AX40-30-01-81 | Контактор AX40-30-01-81 40А AC3, с катушкой управления 24В АС | 1 | ШТ | 11166.612 | Заказ | 7 недель | Пуско-регулирующее оборудование | Контакторы | Контакторы силовые | Контакторы силовые |  | 0.667 | KG | 0.530 | CDM
1SBL321074R8110 | AX40-30-10-81 | Контактор AX40-30-10-81 40А AC3, с катушкой управления 24В АС | 1 | ШТ | 11166.612 | Заказ | 7 недель | Пуско-регулирующее оборудование | Контакторы | Контакторы силовые | Контакторы силовые |  | 0.667 | KG | 0.530 | CDM
1SBL321074R8401 | AX40-30-01-84 | Контактор AX40-30-01-84 40А AC3, с катушкой управления 110В АС | 1 | ШТ | 11166.612 | Заказ | 7 недель | Пуско-регулирующее оборудование | Контакторы | Контакторы силовые | Контакторы силовые |  | 0.667 | KG | 0.530 | CDM
1SBL321074R8410 | AX40-30-10-84 | Контактор AX40-30-10-84 40А AC3, с катушкой управления 110В АС | 1 | ШТ | 11113.176 | C | 8 недель | Пуско-регулирующее оборудование | Контакторы | Контакторы силовые | Контакторы силовые |  | 0.667 | KG | 0.530 | CDM
1SBL347001R1100 | AF40-30-00-11 | Контактор AF40-30-00-11 с универсальной катушкой управления 24-60B AC / 20-60B DC | 1 | ШТ | 23109.024 | Заказ | 4 недели | Пуско-регулирующее оборудование | Контакторы | Контакторы силовые | Контакторы силовые |  | 0.970 | KG | 0.660 | CDM
1SBL347001R1111 | AF40-30-11-11 | Контактор AF40-30-11-11 с универсальной катушкой управления 24-60B AC / 20-60B DC | 1 | ШТ | 24827.832 | Заказ | 4 недели | Пуско-регулирующее оборудование | Контакторы | Контакторы силовые | Контакторы силовые |  | 0.970 | KG | 0.660 | CDM
1SBL347001R1200 | AF40-30-00-12 | Контактор AF40-30-00-12 с универсальной катушкой управления 48-130В AC/DC | 1 | ШТ | 23109.024 | Заказ | 6 недель | Пуско-регулирующее оборудование | Контакторы | Контакторы силовые | Контакторы силовые |  | 0.970 | KG | 0.660 | CDM
1SBL347001R1211 | AF40-30-11-12 | Контактор AF40-30-11-12 с универсальной катушкой управления 48-130В AC/DC | 1 | ШТ | 24827.832 | Заказ | 6 недель | Пуско-регулирующее оборудование | Контакторы | Контакторы силовые | Контакторы силовые |  | 0.970 | KG | 0.660 | CDM
1SBL347001R1300 | AF40-30-00-13 | Контактор AF40-30-00-13 с универсальной катушкой управления 100-250В AC/DC | 1 | ШТ | 13609.2 | A | 1 неделя | Пуско-регулирующее оборудование | Контакторы | Контакторы силовые | Контакторы силовые |  | 0.970 | KG | 0.660 | CDM
1SBL347001R1311 | AF40-30-11-13 | Контактор AF40-30-11-13 с универсальной катушкой управления 100-250В AC/DC | 1 | ШТ | 15716.868 | B | 2 недели | Пуско-регулирующее оборудование | Контакторы | Контакторы силовые | Контакторы силовые |  | 0.970 | KG | 0.660 | CDM
1SBL347001R1400 | AF40-30-00-14 | Контактор AF40-30-00-14 с универсальной катушкой управления 250-500В AC/DC | 1 | ШТ | 14275.38 | Заказ | 4 недели | Пуско-регулирующее оборудование | Контакторы | Контакторы силовые | Контакторы силовые |  | 0.970 | KG | 0.660 | CDM
1SBL347001R1411 | AF40-30-11-14 | Контактор AF40-30-11-14 с универсальной катушкой управления 250-500В AC/DC | 1 | ШТ | 15868.716 | Заказ | 4 недели | Пуско-регулирующее оборудование | Контакторы | Контакторы силовые | Контакторы силовые |  | 0.970 | KG | 0.660 | CDM
1SBL347082R1122 | AFS40-30-22-11 | Контактор AFS40-30-22-11 для систем безопасности, с универсальной катушкой управления 24-60B AC / 20-60B DC | 1 | ШТ | 28094.616 | Заказ | 7 недель | Пуско-регулирующее оборудование | Контакторы | Контакторы силовые | Контакторы силовые |  | 1.020 | KG | 0.998 | CDM
1SBL347082R1322 | AFS40-30-22-13 | Контактор AFS40-30-22-13 для систем безопасности, с универсальной катушкой управления 100-250В AC/DC | 1 | ШТ | 21773.208 | Заказ | 7 недель | Пуско-регулирующее оборудование | Контакторы | Контакторы силовые | Контакторы силовые |  | 1.000 | KG | 0.998 | CDM
1SBL347201R1100 | AF40-40-00-11 | Контактор AF40-40-00-11 с универсальной катушкой управления 24-60 В AC/ 20-60 В DC | 1 | ШТ | 28330.056 | Заказ | 4 недели | Пуско-регулирующее оборудование | Контакторы | Контакторы силовые | Контакторы силовые |  | 1.260 | KG | 0.940 | CDM
1SBL347201R1200 | AF40-40-00-12 | Контактор AF40-40-00-12 с универсальной катушкой управления 48-130 В AC/DC | 1 | ШТ | 28330.056 | Заказ | 6 недель | Пуско-регулирующее оборудование | Контакторы | Контакторы силовые | Контакторы силовые |  | 1.260 | KG | 0.940 | CDM
1SBL347201R1300 | AF40-40-00-13 | Контактор AF40-40-00-13 с универсальной катушкой управления 100-250 В AC/DC | 1 | ШТ | 20531.388 | Заказ | 4 недели | Пуско-регулирующее оборудование | Контакторы | Контакторы силовые | Контакторы силовые |  | 1.260 | KG | 0.940 | CDM
1SBL347201R1400 | AF40-40-00-14 | Контактор AF40-40-00-14 с универсальной катушкой управления 250-500 В AC/DC | 1 | ШТ | 17782.224 | Заказ | 6 недель | Пуско-регулирующее оборудование | Контакторы | Контакторы силовые | Контакторы силовые |  | 1.260 | KG | 0.940 | CDM
1SBL347501R1100 | AF40-22-00-11 | Контактор AF40-22-00-11 с универсальной катушкой управления 24-60 В AC/ 20-60 В DC | 1 | ШТ | 24154.812 | Заказ | 6 недель | Пуско-регулирующее оборудование | Контакторы | Контакторы силовые | Контакторы силовые |  | 1.260 | KG | 0.940 | CDM
1SBL347501R1200 | AF40-22-00-12 | Контактор AF40-22-00-12 с универсальной катушкой управления 48-130 В AC/DC | 1 | ШТ | 24154.812 | Заказ | 6 недель | Пуско-регулирующее оборудование | Контакторы | Контакторы силовые | Контакторы силовые |  | 1.260 | KG | 0.940 | CDM
1SBL347501R1300 | AF40-22-00-13 | Контактор AF40-22-00-13 с универсальной катушкой управления 100-250 В AC/DC | 1 | ШТ | 20081.376 | Заказ | 4 недели | Пуско-регулирующее оборудование | Контакторы | Контакторы силовые | Контакторы силовые |  | 1.260 | KG | 0.940 | CDM
1SBL347501R1400 | AF40-22-00-14 | Контактор AF40-22-00-14 с универсальной катушкой управления 250-500 В AC/DC | 1 | ШТ | 20081.376 | Заказ | 6 недель | Пуско-регулирующее оборудование | Контакторы | Контакторы силовые | Контакторы силовые |  | 1.260 | KG | 0.940 | CDM
1SBL351022R8000 | UA50-30-00 | Контактор UA50-30-00, с катушкой управления 220-230В AC | 1 | ШТ | 22754.544 | Заказ | 4 недели | Пуско-регулирующее оборудование | Контакторы | Контакторы силовые | Контакторы силовые | 3471522084804 | 1.200 | KG | 847.000 | CCM
1SBL351024R8000 | UA50-30-00RA | Контактор UA50-30-00RA, с катушкой управления 220-230В AC | 1 | ШТ | 34689.696 | Заказ | 4 недели | Пуско-регулирующее оборудование | Контакторы | Контакторы силовые | Контакторы силовые | 3471522303806 | 1.200 | KG | 847.000 | CCM
1SBL351024R8400 | UA50-30-00RA | Контактор UA50-30-00RA, с катушкой управления 110В AC | 1 | ШТ | 32030.304 | Заказ | 7 недель | Пуско-регулирующее оборудование | Контакторы | Контакторы модульные | Контакторы модульные |  | 1.350 | KG | 1.600 | CDM
1SBL351024R8600 | UA50-30-00RA | Контактор UA50-30-00RA, с катушкой управления 380-400В AC | 1 | ШТ | 34689.696 | Заказ | 9 недель | Пуско-регулирующее оборудование | Контакторы | Контакторы силовые | Контакторы силовые | 3471522303868 | 1.350 | KG | 847.000 | CCM
1SBL351074R8000 | AX50-30-00-80 | Контактор AX50-30-00-80 50А AC3, с катушкой управления 220-230В АС | 1 | ШТ | 9849.18 | B | 2 недели | Пуско-регулирующее оборудование | Контакторы | Контакторы силовые | Контакторы силовые |  | 1.009 | KG | 0.800 | CDM
1SBL351074R8100 | AX50-30-00-81 | Контактор AX50-30-00-81 50А AC3, с катушкой управления 24В АС | 1 | ШТ | 12642.528 | Заказ | 7 недель | Пуско-регулирующее оборудование | Контакторы | Контакторы силовые | Контакторы силовые |  | 1.009 | KG | 0.840 | CDM
1SBL351074R8400 | AX50-30-00-84 | Контактор AX50-30-00-84 50А AC3, с катушкой управления 110В АС | 1 | ШТ | 12642.528 | Заказ | 7 недель | Пуско-регулирующее оборудование | Контакторы | Контакторы силовые | Контакторы силовые |  | 1.009 | KG | 0.840 | CDM
1SBL367001R1100 | AF52-30-00-11 | Контактор AF52-30-00-11 с универсальной катушкой управления 24-60B AC / 20-60B DC | 1 | ШТ | 24609.072 | B | 2 недели | Пуско-регулирующее оборудование | Контакторы | Контакторы силовые | Контакторы силовые |  | 0.970 | KG | 0.660 | CDM
1SBL367001R1111 | AF52-30-11-11 | Контактор AF52-30-11-11 с универсальной катушкой управления 24-60B AC / 20-60B DC | 1 | ШТ | 26565.672 | Заказ | 4 недели | Пуско-регулирующее оборудование | Контакторы | Контакторы силовые | Контакторы силовые |  | 0.970 | KG | 0.660 | CDM
1SBL367001R1200 | AF52-30-00-12 | Контактор AF52-30-00-12 с универсальной катушкой управления 48-130В AC/DC | 1 | ШТ | 24846.84 | Заказ | 4 недели | Пуско-регулирующее оборудование | Контакторы | Контакторы силовые | Контакторы силовые |  | 0.970 | KG | 0.660 | CDM
1SBL367001R1211 | AF52-30-11-12 | Контактор AF52-30-11-12 с универсальной катушкой управления 48-130В AC/DC | 1 | ШТ | 26565.672 | Заказ | 6 недель | Пуско-регулирующее оборудование | Контакторы | Контакторы силовые | Контакторы силовые |  | 0.970 | KG | 0.660 | CDM
1SBL367001R1300 | AF52-30-00-13 | Контактор AF52-30-00-13 с универсальной катушкой управления 100-250В AC/DC | 1 | ШТ | 14514.168 | A | 1 неделя | Пуско-регулирующее оборудование | Контакторы | Контакторы силовые | Контакторы силовые |  | 0.970 | KG | 0.660 | CDM
1SBL367001R1311 | AF52-30-11-13 | Контактор AF52-30-11-13 с универсальной катушкой управления 100-250В AC/DC | 1 | ШТ | 17348.196 | C | 2 недели | Пуско-регулирующее оборудование | Контакторы | Контакторы силовые | Контакторы силовые |  | 0.970 | KG | 0.660 | CDM
1SBL367001R1400 | AF52-30-00-14 | Контактор AF52-30-00-14 с универсальной катушкой управления 250-500В AC/DC | 1 | ШТ | 15864.924 | Заказ | 4 недели | Пуско-регулирующее оборудование | Контакторы | Контакторы силовые | Контакторы силовые |  | 0.970 | KG | 0.660 | CDM
1SBL367001R1411 | AF52-30-11-14 | Контактор AF52-30-11-14 с универсальной катушкой управления 250-500В AC/DC | 1 | ШТ | 17431.608 | Заказ | 4 недели | Пуско-регулирующее оборудование | Контакторы | Контакторы силовые | Контакторы силовые |  | 0.970 | KG | 0.660 | CDM
1SBL367082R1122 | AFS52-30-22-11 | Контактор AFS52-30-22-11 для систем безопасности, с универсальной катушкой управления 24-60B AC / 20-60B DC | 1 | ШТ | 29996.94 | Заказ | 7 недель | Пуско-регулирующее оборудование | Контакторы | Контакторы силовые | Контакторы силовые |  | 1.020 | KG | 0.998 | CDM
1SBL367082R1322 | AFS52-30-22-13 | Контактор AFS52-30-22-13 для систем безопасности, с универсальной катушкой управления 100-250В AC/DC | 1 | ШТ | 24148.284 | Заказ | 7 недель | Пуско-регулирующее оборудование | Контакторы | Контакторы силовые | Контакторы силовые |  | 1.020 | KG | 0.998 | CDM
1SBL367201R1100 | AF52-40-00-11 | Контактор AF52-40-00-11 с универсальной катушкой управления 24-60 В AC/ 20-60 В DC | 1 | ШТ | 34420.668 | Заказ | 4 недели | Пуско-регулирующее оборудование | Контакторы | Контакторы силовые | Контакторы силовые |  | 1.260 | KG | 0.940 | CDM
1SBL367201R1200 | AF52-40-00-12 | Контактор AF52-40-00-12 с универсальной катушкой управления 48-130 В AC/DC | 1 | ШТ | 34420.668 | Заказ | 6 недель | Пуско-регулирующее оборудование | Контакторы | Контакторы силовые | Контакторы силовые |  | 1.260 | KG | 0.940 | CDM
1SBL367201R1300 | AF52-40-00-13 | Контактор AF52-40-00-13 с универсальной катушкой управления 100-250 В AC/DC | 1 | ШТ | 23221.428 | B | 2 недели | Пуско-регулирующее оборудование | Контакторы | Контакторы силовые | Контакторы силовые |  | 1.260 | KG | 0.940 | CDM
1SBL367201R1400 | AF52-40-00-14 | Контактор AF52-40-00-14 с универсальной катушкой управления 250-500 В AC/DC | 1 | ШТ | 23892.348 | Заказ | 4 недели | Пуско-регулирующее оборудование | Контакторы | Контакторы силовые | Контакторы силовые |  | 1.260 | KG | 0.940 | CDM
1SBL371022R8000 | UA63-30-00 | Контактор UA63-30-00, с катушкой управления 220-230В AC | 1 | ШТ | 33141.756 | Заказ | 4 недели | Пуско-регулирующее оборудование | Контакторы | Контакторы силовые | Контакторы силовые | 3471522090805 | 1.200 | KG | 1859.625 | CCM
1SBL371022R8500 | UA63-30-00 | Контактор UA63-30-00, с катушкой управления 380-400В AC | 1 | ШТ | 33141.756 | Заказ | 7 недель | Пуско-регулирующее оборудование | Контакторы | Контакторы силовые | Контакторы силовые | 3471522090850 | 1.200 | KG | 847.000 | CCM
1SBL371024R8000 | UA63-30-00RA | Контактор UA63-30-00RA, с катушкой управления 220-230В AC | 1 | ШТ | 43554.432 | Заказ | 4 недели | Пуско-регулирующее оборудование | Контакторы | Контакторы силовые | Контакторы силовые | 3471522304803 | 1.200 | KG | 1.474 | CDM
1SBL371024R8500 | UA63-30-00RA | Контактор UA63-30-00RA, с катушкой управления 380-400В AC | 1 | ШТ | 43554.432 | Заказ | 7 недель | Пуско-регулирующее оборудование | Контакторы | Контакторы силовые | Контакторы силовые | 3471522304858 | 1.350 | KG | 847.000 | CCM
1SBL371074R8000 | AX65-30-00-80 | Контактор AX65-30-00-80 65А AC3, с катушкой управления 220-230В АС | 1 | ШТ | 11413.812 | C | 5 недель | Пуско-регулирующее оборудование | Контакторы | Контакторы силовые | Контакторы силовые |  | 1.009 | KG | 0.800 | CDM
1SBL371074R8100 | AX65-30-00-81 | Контактор AX65-30-00-81 65А AC3, с катушкой управления 24В АС | 1 | ШТ | 15709.32 | Заказ | 7 недель | Пуско-регулирующее оборудование | Контакторы | Контакторы силовые | Контакторы силовые |  | 1.009 | KG | 0.840 | CDM
1SBL371074R8400 | AX65-30-00-84 | Контактор AX65-30-00-84 65А AC3, с катушкой управления 110В АС | 1 | ШТ | 15709.32 | Заказ | 7 недель | Пуско-регулирующее оборудование | Контакторы | Контакторы силовые | Контакторы силовые |  | 1.009 | KG | 0.840 | CDM
1SBL387001R1100 | AF65-30-00-11 | Контактор AF65-30-00-11 с универсальной катушкой управления 24-60B AC / 20-60B DC | 1 | ШТ | 30726.42 | C | 2 недели | Пуско-регулирующее оборудование | Контакторы | Контакторы силовые | Контакторы силовые |  | 0.970 | KG | 0.660 | CDM
1SBL387001R1111 | AF65-30-11-11 | Контактор AF65-30-11-11 с универсальной катушкой управления 24-60B AC / 20-60B DC | 1 | ШТ | 32710.788 | Заказ | 4 недели | Пуско-регулирующее оборудование | Контакторы | Контакторы силовые | Контакторы силовые |  | 0.970 | KG | 0.660 | CDM
1SBL387001R1200 | AF65-30-00-12 | Контактор AF65-30-00-12 с универсальной катушкой управления 48-130В AC/DC | 1 | ШТ | 30874.14 | Заказ | 4 недели | Пуско-регулирующее оборудование | Контакторы | Контакторы силовые | Контакторы силовые |  | 0.970 | KG | 0.660 | CDM
1SBL387001R1211 | AF65-30-11-12 | Контактор AF65-30-11-12 с универсальной катушкой управления 48-130В AC/DC | 1 | ШТ | 32710.788 | Заказ | 6 недель | Пуско-регулирующее оборудование | Контакторы | Контакторы силовые | Контакторы силовые |  | 0.970 | KG | 0.660 | CDM
1SBL387001R1300 | AF65-30-00-13 | Контактор AF65-30-00-13 с универсальной катушкой управления 100-250В AC/DC | 1 | ШТ | 20805.3 | A | 1 неделя | Пуско-регулирующее оборудование | Контакторы | Контакторы силовые | Контакторы силовые |  | 0.970 | KG | 0.660 | CDM
1SBL387001R1311 | AF65-30-11-13 | Контактор AF65-30-11-13 с универсальной катушкой управления 100-250В AC/DC | 1 | ШТ | 23192.94 | B | 2 недели | Пуско-регулирующее оборудование | Контакторы | Контакторы силовые | Контакторы силовые |  | 0.970 | KG | 0.660 | CDM
1SBL387001R1400 | AF65-30-00-14 | Контактор AF65-30-00-14 с универсальной катушкой управления 250-500В AC/DC | 1 | ШТ | 21715.5 | C | 4 недели | Пуско-регулирующее оборудование | Контакторы | Контакторы силовые | Контакторы силовые |  | 0.970 | KG | 0.660 | CDM
1SBL387001R1411 | AF65-30-11-14 | Контактор AF65-30-11-14 с универсальной катушкой управления 250-500В AC/DC | 1 | ШТ | 23417.016 | Заказ | 4 недели | Пуско-регулирующее оборудование | Контакторы | Контакторы силовые | Контакторы силовые |  | 0.970 | KG | 0.660 | CDM
1SBL387082R1122 | AFS65-30-22-11 | Контактор AFS65-30-22-11 для систем безопасности, с универсальной катушкой управления 24-60B AC / 20-60B DC | 1 | ШТ | 36072.564 | Заказ | 7 недель | Пуско-регулирующее оборудование | Контакторы | Контакторы силовые | Контакторы силовые |  | 1.020 | KG | 0.998 | CDM
1SBL387082R1322 | AFS65-30-22-13 | Контактор AFS65-30-22-13 для систем безопасности, с универсальной катушкой управления 100-250В AC/DC | 1 | ШТ | 31361.292 | Заказ | 7 недель | Пуско-регулирующее оборудование | Контакторы | Контакторы силовые | Контакторы силовые |  | 1.020 | KG | 0.998 | CDM
1SBL397001R1100 | AF80-30-00-11 | Контактор AF80-30-00-11 с универсальной катушкой управления 24-60B AC / 20-60B DC | 1 | ШТ | 34431.624 | B | 2 недели | Пуско-регулирующее оборудование | Контакторы | Контакторы силовые | Контакторы силовые |  | 1.220 | KG | 0.980 | CDM
1SBL397001R1111 | AF80-30-11-11 | Контактор AF80-30-11-11 с универсальной катушкой управления 24-60B AC / 20-60B DC | 1 | ШТ | 36418.428 | Заказ | 4 недели | Пуско-регулирующее оборудование | Контакторы | Контакторы силовые | Контакторы силовые |  | 1.220 | KG | 0.980 | CDM
1SBL397001R1200 | AF80-30-00-12 | Контактор AF80-30-00-12 с универсальной катушкой управления 48-130В AC/DC | 1 | ШТ | 34764.288 | Заказ | 4 недели | Пуско-регулирующее оборудование | Контакторы | Контакторы силовые | Контакторы силовые |  | 1.220 | KG | 0.980 | CDM
1SBL397001R1211 | AF80-30-11-12 | Контактор AF80-30-11-12 с универсальной катушкой управления 48-130В AC/DC | 1 | ШТ | 36418.428 | Заказ | 6 недель | Пуско-регулирующее оборудование | Контакторы | Контакторы силовые | Контакторы силовые |  | 1.220 | KG | 0.980 | CDM
1SBL397001R1300 | AF80-30-00-13 | Контактор AF80-30-00-13 с универсальной катушкой управления 100-250В AC/DC | 1 | ШТ | 25635.72 | A | 1 неделя | Пуско-регулирующее оборудование | Контакторы | Контакторы силовые | Контакторы силовые |  | 1.220 | KG | 0.980 | CDM
1SBL397001R1311 | AF80-30-11-13 | Контактор AF80-30-11-13 с универсальной катушкой управления 100-250В AC/DC | 1 | ШТ | 28115.532 | B | 2 недели | Пуско-регулирующее оборудование | Контакторы | Контакторы силовые | Контакторы силовые |  | 1.220 | KG | 0.980 | CDM
1SBL397001R1400 | AF80-30-00-14 | Контактор AF80-30-00-14 с универсальной катушкой управления 250-500В AC/DC | 1 | ШТ | 26885.1 | Заказ | 4 недели | Пуско-регулирующее оборудование | Контакторы | Контакторы силовые | Контакторы силовые |  | 1.220 | KG | 0.980 | CDM
1SBL397001R1411 | AF80-30-11-14 | Контактор AF80-30-11-14 с универсальной катушкой управления 250-500В AC/DC | 1 | ШТ | 28387.176 | Заказ | 4 недели | Пуско-регулирующее оборудование | Контакторы | Контакторы силовые | Контакторы силовые |  | 1.220 | KG | 0.980 | CDM
1SBL397082R1122 | AFS80-30-22-11 | Контактор AFS80-30-22-11 для систем безопасности, с универсальной катушкой управления 24-60B AC / 20-60B DC | 1 | ШТ | 42065.436 | Заказ | 7 недель | Пуско-регулирующее оборудование | Контакторы | Контакторы силовые | Контакторы силовые |  | 1.270 | KG | 1.314 | CDM
1SBL397201R1100 | AF80-40-00-11 | Контактор AF80-40-00-11 с универсальной катушкой управления 24-60 В AC/ 20-60 В DC | 1 | ШТ | 44760.936 | Заказ | 4 недели | Пуско-регулирующее оборудование | Контакторы | Контакторы силовые | Контакторы силовые |  | 1.590 | KG | 1.260 | CDM
1SBL397201R1200 | AF80-40-00-12 | Контактор AF80-40-00-12 с универсальной катушкой управления 48-130 В AC/DC | 1 | ШТ | 44760.936 | Заказ | 6 недель | Пуско-регулирующее оборудование | Контакторы | Контакторы силовые | Контакторы силовые |  | 1.590 | KG | 1.260 | CDM
1SBL397201R1300 | AF80-40-00-13 | Контактор AF80-40-00-13 с универсальной катушкой управления 100-250 В AC/DC | 1 | ШТ | 38691.924 | B | 2 недели | Пуско-регулирующее оборудование | Контакторы | Контакторы силовые | Контакторы силовые |  | 1.590 | KG | 1.260 | CDM
1SBL397201R1400 | AF80-40-00-14 | Контактор AF80-40-00-14 с универсальной катушкой управления 250-500 В AC/DC | 1 | ШТ | 35439.048 | Заказ | 6 недель | Пуско-регулирующее оборудование | Контакторы | Контакторы силовые | Контакторы силовые |  | 1.590 | KG | 1.260 | CDM
1SBL397501R1100 | AF80-22-00-11 | Контактор AF80-22-00-11 с универсальной катушкой управления 24-60 В AC/ 20-60 В DC | 1 | ШТ | 56311.536 | Заказ | 6 недель | Пуско-регулирующее оборудование | Контакторы | Контакторы силовые | Контакторы силовые |  | 1.590 | KG | 1.260 | CDM
1SBL397501R1200 | AF80-22-00-12 | Контактор AF80-22-00-12 с универсальной катушкой управления 48-130 В AC/DC | 1 | ШТ | 56311.536 | Заказ | 6 недель | Пуско-регулирующее оборудование | Контакторы | Контакторы силовые | Контакторы силовые |  | 1.590 | KG | 1.260 | CDM
1SBL397501R1300 | AF80-22-00-13 | Контактор AF80-22-00-13 с универсальной катушкой управления 100-250 В AC/DC | 1 | ШТ | 38059.392 | Заказ | 4 недели | Пуско-регулирующее оборудование | Контакторы | Контакторы силовые | Контакторы силовые |  | 1.590 | KG | 1.260 | CDM
1SBL397501R1400 | AF80-22-00-14 | Контактор AF80-22-00-14 с универсальной катушкой управления 250-500 В AC/DC | 1 | ШТ | 38059.392 | Заказ | 6 недель | Пуско-регулирующее оборудование | Контакторы | Контакторы силовые | Контакторы силовые |  | 1.590 | KG | 1.260 | CDM
1SBL407001R1100 | AF96-30-00-11 | Контактор AF96-30-00-11 с универсальной катушкой управления 24-60B AC / 20-60B DC | 1 | ШТ | 41403.768 | Заказ | 4 недели | Пуско-регулирующее оборудование | Контакторы | Контакторы силовые | Контакторы силовые |  | 1.220 | KG | 0.980 | CDM
1SBL407001R1111 | AF96-30-11-11 | Контактор AF96-30-11-11 с универсальной катушкой управления 24-60B AC / 20-60B DC | 1 | ШТ | 43122.648 | Заказ | 4 недели | Пуско-регулирующее оборудование | Контакторы | Контакторы силовые | Контакторы силовые |  | 1.220 | KG | 0.980 | CDM
1SBL407001R1200 | AF96-30-00-12 | Контактор AF96-30-00-12 с универсальной катушкой управления 48-130В AC/DC | 1 | ШТ | 41403.768 | Заказ | 4 недели | Пуско-регулирующее оборудование | Контакторы | Контакторы силовые | Контакторы силовые |  | 1.220 | KG | 0.980 | CDM
1SBL407001R1211 | AF96-30-11-12 | Контактор AF96-30-11-12 с универсальной катушкой управления 48-130В AC/DC | 1 | ШТ | 43122.648 | Заказ | 6 недель | Пуско-регулирующее оборудование | Контакторы | Контакторы силовые | Контакторы силовые |  | 1.220 | KG | 0.980 | CDM
1SBL407001R1300 | AF96-30-00-13 | Контактор AF96-30-00-13 с универсальной катушкой управления 100-250В AC/DC | 1 | ШТ | 31201.776 | A | 1 неделя | Пуско-регулирующее оборудование | Контакторы | Контакторы силовые | Контакторы силовые |  | 1.220 | KG | 0.980 | CDM
1SBL407001R1311 | AF96-30-11-13 | Контактор AF96-30-11-13 с универсальной катушкой управления 100-250В AC/DC | 1 | ШТ | 31352.508 | C | 2 недели | Пуско-регулирующее оборудование | Контакторы | Контакторы силовые | Контакторы силовые |  | 1.220 | KG | 0.980 | CDM
1SBL407001R1400 | AF96-30-00-14 | Контактор AF96-30-00-14 с универсальной катушкой управления 250-500В AC/DC | 1 | ШТ | 31503.24 | Заказ | 4 недели | Пуско-регулирующее оборудование | Контакторы | Контакторы силовые | Контакторы силовые |  | 1.220 | KG | 0.980 | CDM
1SBL407001R1411 | AF96-30-11-14 | Контактор AF96-30-11-14 с универсальной катушкой управления 250-500В AC/DC | 1 | ШТ | 31503.24 | Заказ | 6 недель | Пуско-регулирующее оборудование | Контакторы | Контакторы силовые | Контакторы силовые |  | 1.220 | KG | 0.980 | CDM
1SBL407082R1122 | AFS96-30-22-11 | Контактор AFS96-30-22-11 для систем безопасности, с универсальной катушкой управления 24-60B AC / 20-60B DC | 1 | ШТ | 47894.028 | Заказ | 7 недель | Пуско-регулирующее оборудование | Контакторы | Контакторы силовые | Контакторы силовые |  | 1.270 | KG | 1.314 | CDM
1SBL407082R1322 | AFS96-30-22-13 | Контактор AFS96-30-22-13 для систем безопасности, с универсальной катушкой управления 100-250В AC/DC | 1 | ШТ | 44519.508 | Заказ | 7 недель | Пуско-регулирующее оборудование | Контакторы | Контакторы силовые | Контакторы силовые |  | 1.270 | KG | 1.314 | CDM
1SBL411022R8000 | UA75-30-00 | Контактор UA75-30-00, с катушкой управления 220-230В AC | 1 | ШТ | 41561.34 | Заказ | 4 недели | Пуско-регулирующее оборудование | Контакторы | Контакторы силовые | Контакторы силовые | 3471522097804 | 1.200 | KG | 831.600 | CCM
1SBL411022R8100 | UA75-30-00 | Контактор UA75-30-00, с катушкой управления 24В AC | 1 | ШТ | 41561.34 | Заказ | 7 недель | Пуско-регулирующее оборудование | Контакторы | Контакторы силовые | Контакторы силовые |  | 1.200 | KG | 831.600 | CCM
1SBL411022R8500 | UA75-30-00 | Контактор UA75-30-00, с катушкой управления 380-400В AC | 1 | ШТ | 41561.34 | Заказ | 7 недель | Пуско-регулирующее оборудование | Контакторы | Контакторы силовые | Контакторы силовые | 3471522097859 | 1.200 | KG | 847.000 | CCM
1SBL411024R8000 | UA75-30-00RA | Контактор UA75-30-00RA, с катушкой управления 220-230В AC | 1 | ШТ | 46027.452 | Заказ | 4 недели | Пуско-регулирующее оборудование | Контакторы | Контакторы силовые | Контакторы силовые | 3471522305800 | 1.200 | KG | 1.474 | CDM
1SBL411024R8500 | UA75-30-00RA | Контактор UA75-30-00RA, с катушкой управления 380-400В AC | 1 | ШТ | 53160.492 | Заказ | 7 недель | Пуско-регулирующее оборудование | Контакторы | Контакторы силовые | Контакторы силовые | 3471522305855 | 1.350 | KG | 1.474 | CDM
1SBL411024R8800 | UA75-30-00RA | Контактор UA75-30-00RA, с катушкой управления 230-230В AC | 1 | ШТ | 46029.192 | Заказ | 4 недели | Пуско-регулирующее оборудование | Контакторы | Контакторы силовые | Контакторы силовые |  | 1.350 | KG | 1.470 | CDM
1SBL411025R8100 | GA75-10-00 | Контактор GA75-10-00 с катушкой управления 24В AC | 1 | ШТ | 64475.88 | Заказ | 7 недель | Пуско-регулирующее оборудование | Контакторы | Контакторы силовые | Контакторы силовые | 3471522099815 | 1.220 | KG | 0.990 | CDM
1SBL411074R8000 | AX80-30-00-80 | Контактор AX80-30-00-80 80А AC3, с катушкой управления 220-230В АС | 1 | ШТ | 15456.72 | B | 2 недели | Пуско-регулирующее оборудование | Контакторы | Контакторы силовые | Контакторы силовые |  | 1.009 | KG | 0.800 | CDM
1SBL411074R8100 | AX80-30-00-81 | Контактор AX80-30-00-81 80А AC3, с катушкой управления 24В АС | 1 | ШТ | 17688.696 | Заказ | 7 недель | Пуско-регулирующее оборудование | Контакторы | Контакторы силовые | Контакторы силовые |  | 1.009 | KG | 0.840 | CDM
1SBL411074R8400 | AX80-30-00-84 | Контактор AX80-30-00-84 80А AC3, с катушкой управления 110В АС | 1 | ШТ | 17688.696 | Заказ | 7 недель | Пуско-регулирующее оборудование | Контакторы | Контакторы силовые | Контакторы силовые |  | 1.009 | KG | 0.840 | CDM
1SBL411074R8600 | AX80-30-00-86 | Контактор AX80-30-00-86 80А AC3, с катушкой управления 400-415В АС | 1 | ШТ | 17688.696 | Заказ | 7 недель | Пуско-регулирующее оборудование | Контакторы | Контакторы силовые | Контакторы силовые | 3471522407863 | 1.200 | KG | 0.832 | CDM
1SBL419025R3811 | GAE75-10-11 | Контактор GAE75-10-11 с катушкой управления 250В DC | 1 | ШТ | 78071.064 | Заказ | 9 недель | Пуско-регулирующее оборудование | Контакторы | Контакторы силовые | Контакторы силовые |  | 1.300 | KG | 1.340 | CDM
1SBL419025R8100 | GAE75-10-00 | Контактор GAE75-10-00 с катушкой управления 24В DC | 1 | ШТ | 79914.012 | Заказ | 7 недель | Пуско-регулирующее оборудование | Контакторы | Контакторы силовые | Контакторы силовые | 3471522112811 | 1.260 | KG | 1.170 | CDM
1SBL419025R8811 | GAE75-10-11 | Контактор GAE75-10-11 с катушкой управления 220В DC | 1 | ШТ | 82687.284 | Заказ | 7 недель | Пуско-регулирующее оборудование | Контакторы | Контакторы силовые | Контакторы силовые | 3471522113887 | 1.300 | KG | 1.200 | CDM
1SBL901074R8001 | AX09-30-01-80 | Контактор AX09-30-01-80 9А AC3, с катушкой управления 220-230В АС | 1 | ШТ | 2366.364 | Заказ | 7 недель | Пуско-регулирующее оборудование | Контакторы | Контакторы силовые | Контакторы силовые |  | 0.326 | KG | 0.250 | CDM
1SBL901074R8010 | AX09-30-10-80 | Контактор AX09-30-10-80 9А AC3, с катушкой управления 220-230В АС | 1 | ШТ | 2343.72 | B | 2 недели | Пуско-регулирующее оборудование | Контакторы | Контакторы силовые | Контакторы силовые |  | 0.326 | KG | 0.300 | CDM
1SBL901074R8101 | AX09-30-01-81 | Контактор AX09-30-01-81 9А AC3, с катушкой управления 24В АС | 1 | ШТ | 2603.028 | Заказ | 7 недель | Пуско-регулирующее оборудование | Контакторы | Контакторы силовые | Контакторы силовые |  | 0.326 | KG | 0.250 | CDM
1SBL901074R8110 | AX09-30-10-81 | Контактор AX09-30-10-81 9А AC3, с катушкой управления 24В АС | 1 | ШТ | 2603.028 | Заказ | 7 недель | Пуско-регулирующее оборудование | Контакторы | Контакторы силовые | Контакторы силовые |  | 0.326 | KG | 0.250 | CDM
1SBL901074R8401 | AX09-30-01-84 | Контактор AX09-30-01-84 9А AC3, с катушкой управления 110В АС | 1 | ШТ | 2603.028 | Заказ | 7 недель | Пуско-регулирующее оборудование | Контакторы | Контакторы силовые | Контакторы силовые |  | 0.326 | KG | 0.250 | CDM
1SBL901074R8410 | AX09-30-10-84 | Контактор AX09-30-10-84 9А AC3, с катушкой управления 110В АС | 1 | ШТ | 2603.028 | Заказ | 7 недель | Пуско-регулирующее оборудование | Контакторы | Контакторы силовые | Контакторы силовые |  | 0.326 | KG | 0.250 | CDM
1SBL911074R8001 | AX12-30-01-80 | Контактор AX12-30-01-80 12А AC3, с катушкой управления 220-230В АС | 1 | ШТ | 2555.064 | Заказ | 7 недель | Пуско-регулирующее оборудование | Контакторы | Контакторы силовые | Контакторы силовые |  | 0.326 | KG | 0.250 | CDM
1SBL911074R8010 | AX12-30-10-80 | Контактор AX12-30-10-80 12А AC3, с катушкой управления 220-230В АС | 1 | ШТ | 2530.608 | B | 2 недели | Пуско-регулирующее оборудование | Контакторы | Контакторы силовые | Контакторы силовые |  | 0.326 | KG | 0.300 | CDM
1SBL911074R8101 | AX12-30-01-81 | Контактор AX12-30-01-81 12А AC3, с катушкой управления 24В АС | 1 | ШТ | 3171.408 | Заказ | 7 недель | Пуско-регулирующее оборудование | Контакторы | Контакторы силовые | Контакторы силовые |  | 0.326 | KG | 0.250 | CDM
1SBL911074R8110 | AX12-30-10-81 | Контактор AX12-30-10-81 12А AC3, с катушкой управления 24В АС | 1 | ШТ | 2927.496 | Заказ | 7 недель | Пуско-регулирующее оборудование | Контакторы | Контакторы силовые | Контакторы силовые |  | 0.326 | KG | 0.250 | CDM
1SBL911074R8401 | AX12-30-01-84 | Контактор AX12-30-01-84 12А AC3, с катушкой управления 110В АС | 1 | ШТ | 2810.604 | Заказ | 7 недель | Пуско-регулирующее оборудование | Контакторы | Контакторы силовые | Контакторы силовые |  | 0.326 | KG | 0.250 | CDM
1SBL911074R8410 | AX12-30-10-84 | Контактор AX12-30-10-84 12А AC3, с катушкой управления 110В АС | 1 | ШТ | 2810.604 | Заказ | 7 недель | Пуско-регулирующее оборудование | Контакторы | Контакторы силовые | Контакторы силовые |  | 0.326 | KG | 0.250 | CDM
1SBL921074R8001 | AX18-30-01-80 | Контактор AX18-30-01-80 18А AC3, с катушкой управления 220-230В АС | 1 | ШТ | 3121.284 | Заказ | 7 недель | Пуско-регулирующее оборудование | Контакторы | Контакторы силовые | Контакторы силовые |  | 0.326 | KG | 0.250 | CDM
1SBL921074R8010 | AX18-30-10-80 | Контактор AX18-30-10-80 18А AC3, с катушкой управления 220-230В АС | 1 | ШТ | 3091.416 | B | 2 недели | Пуско-регулирующее оборудование | Контакторы | Контакторы силовые | Контакторы силовые |  | 0.326 | KG | 0.300 | CDM
1SBL921074R8101 | AX18-30-01-81 | Контактор AX18-30-01-81 18А AC3, с катушкой управления 24В АС | 1 | ШТ | 4221.948 | Заказ | 7 недель | Пуско-регулирующее оборудование | Контакторы | Контакторы силовые | Контакторы силовые |  | 0.326 | KG | 0.250 | CDM
1SBL921074R8110 | AX18-30-10-81 | Контактор AX18-30-10-81 18А AC3, с катушкой управления 24В АС | 1 | ШТ | 4302.348 | Заказ | 7 недель | Пуско-регулирующее оборудование | Контакторы | Контакторы силовые | Контакторы силовые |  | 0.326 | KG | 0.250 | CDM
1SBL921074R8401 | AX18-30-01-84 | Контактор AX18-30-01-84 18А AC3, с катушкой управления 110В АС | 1 | ШТ | 3812.1 | Заказ | 7 недель | Пуско-регулирующее оборудование | Контакторы | Контакторы силовые | Контакторы силовые |  | 0.326 | KG | 0.250 | CDM
1SBL921074R8410 | AX18-30-10-84 | Контактор AX18-30-10-84 18А AC3, с катушкой управления 110В АС | 1 | ШТ | 3793.86 | C | 8 недель | Пуско-регулирующее оборудование | Контакторы | Контакторы силовые | Контакторы силовые |  | 0.326 | KG | 0.250 | CDM
1SBL921074R8601 | AX18-30-01-86 | Контактор AX18-30-01-86 18А AC3, с катушкой управления 400-415В АС | 1 | ШТ | 4302.348 | Заказ | 7 недель | Пуско-регулирующее оборудование | Контакторы | Контакторы силовые | Контакторы силовые | 3471522396860 | 0.340 | KG | 0.241 | CDM
1SBL931074R8001 | AX25-30-01-80 | Контактор AX25-30-01-80 25А AC3, с катушкой управления 220-230В АС | 1 | ШТ | 4398.756 | Заказ | 7 недель | Пуско-регулирующее оборудование | Контакторы | Контакторы силовые | Контакторы силовые |  | 0.326 | KG | 0.250 | CDM
1SBL931074R8010 | AX25-30-10-80 | Контактор AX25-30-10-80 25А AC3, с катушкой управления 220-230В АС | 1 | ШТ | 4356.66 | B | 2 недели | Пуско-регулирующее оборудование | Контакторы | Контакторы силовые | Контакторы силовые |  | 0.326 | KG | 0.300 | CDM
1SBL931074R8101 | AX25-30-01-81 | Контактор AX25-30-01-81 25А AC3, с катушкой управления 24В АС | 1 | ШТ | 6217.524 | Заказ | 7 недель | Пуско-регулирующее оборудование | Контакторы | Контакторы силовые | Контакторы силовые |  | 0.326 | KG | 0.250 | CDM
1SBL931074R8110 | AX25-30-10-81 | Контактор AX25-30-10-81 25А AC3, с катушкой управления 24В АС | 1 | ШТ | 6217.524 | Заказ | 7 недель | Пуско-регулирующее оборудование | Контакторы | Контакторы силовые | Контакторы силовые |  | 0.326 | KG | 0.250 | CDM
1SBL931074R8401 | AX25-30-01-84 | Контактор AX25-30-01-84 25А AC3, с катушкой управления 110В АС | 1 | ШТ | 6225.384 | Заказ | 7 недель | Пуско-регулирующее оборудование | Контакторы | Контакторы силовые | Контакторы силовые |  | 0.326 | KG | 0.250 | CDM
1SBL931074R8410 | AX25-30-10-84 | Контактор AX25-30-10-84 25А AC3, с катушкой управления 110В АС | 1 | ШТ | 6165.804 | B | 2 недели | Пуско-регулирующее оборудование | Контакторы | Контакторы силовые | Контакторы силовые |  | 0.326 | KG | 0.250 | CDM
1SBN010010R1001 | CA5-01 | Блок контактный CA5-01 (1Н3) фронтальный для контакторов серии UA и GA | 10 | ШТ | 510.336 | A | 1 неделя | Пуско-регулирующее оборудование | Контакторы | Контакторы силовые | Контакторы силовые | 3471522121011 | 0.012 | KG | 22.500 | CCM
1SBN010010R1010 | CA5-10 | Блок контактный CA5-10 (1НО) фронтальный для контакторов серии UA и GA | 10 | ШТ | 510.336 | A | 1 неделя | Пуско-регулирующее оборудование | Контакторы | Контакторы силовые | Контакторы силовые | 3471522121004 | 0.015 | KG | 22.500 | CCM
1SBN010013R1001 | CB5-01 | Кнопка управления CB5-01 (1 НЗ) для контакторов AF09-AF38 | 10 | ШТ | 2265.228 | Заказ | 7 недель | Пуско-регулирующее оборудование | Контакторы | Контакторы силовые | Контакторы силовые |  | 0.012 | KG | 10.350 | CCM
1SBN010013R1010 | CB5-10 | Кнопка управления CB5-10 (1 НО) для контакторов AF09-AF38 | 10 | ШТ | 2265.228 | Заказ | 7 недель | Пуско-регулирующее оборудование | Контакторы | Контакторы силовые | Контакторы силовые |  | 0.012 | KG | 10.350 | CCM
1SBN010020R1011 | CAL5-11 | Блок контактный CAL5-11 (1НО+1НЗ) боковой для контакторов серии UA и GA | 2 | ШТ | 1358.256 | B | 2 недели | Пуско-регулирующее оборудование | Контакторы | Контакторы силовые | Контакторы силовые | 3471522121073 | 0.050 | KG | 35.000 | CCM
1SBN010040R1004 | CA5-04E | Блок контактный CA5-04E (4НЗ) фронтальный для контакторов серии UA и GA | 2 | ШТ | 2699.868 | Заказ | 7 недель | Пуско-регулирующее оборудование | Контакторы | Контакторы силовые | Контакторы силовые | 3471522121110 | 0.065 | KG | 22.500 | CCM
1SBN010040R1018 | CA5-11/11E | Блок контактный CA5-11/11E (1НО+1НЗ+1НО с опер.+1НЗ с зап.) фронтальный для контакторов серии UA и GA | 2 | ШТ | 2782.632 | Заказ | 7 недель | Пуско-регулирующее оборудование | Контакторы | Контакторы силовые | Контакторы силовые | 3471522121127 | 0.060 | KG | 22.500 | CCM
1SBN010040R1022 | CA5-22E | Блок контактный CA5-22E (2НО+2НЗ) фронтальный для контакторов серии UA и GA | 2 | ШТ | 2699.868 | Заказ | 4 недели | Пуско-регулирующее оборудование | Контакторы | Контакторы силовые | Контакторы силовые | 3471522121103 | 0.053 | KG | 90.000 | CCM
1SBN010040R1031 | CA5-31E | Блок контактный CA5-31E (3НО+1НЗ) фронтальный для контакторов серии UA и GA | 2 | ШТ | 2699.868 | Заказ | 4 недели | Пуско-регулирующее оборудование | Контакторы | Контакторы силовые | Контакторы силовые | 3471522121097 | 0.060 | KG | 90.000 | CCM
1SBN010040R1040 | CA5-40E | Блок контактный CA5-40E (4НО) фронтальный для контакторов серии UA и GA | 2 | ШТ | 2699.868 | Заказ | 4 недели | Пуско-регулирующее оборудование | Контакторы | Контакторы силовые | Контакторы силовые | 3471522121080 | 0.068 | KG | 90.000 | CCM
1SBN010040R1104 | CA5-04M | Блок контактный CA5-04M (4НЗ) фронтальный для контакторов серии UA и GA | 2 | ШТ | 2699.868 | Заказ | 7 недель | Пуско-регулирующее оборудование | Контакторы | Контакторы силовые | Контакторы силовые | 3471522121158 | 0.065 | KG | 90.000 | CCM
1SBN010040R1122 | CA5-22M | Блок контактный CA5-22M (2НО+2НЗ) фронтальный для контакторов серии UA и GA | 2 | ШТ | 2160.108 | B | 2 недели | Пуско-регулирующее оборудование | Контакторы | Контакторы силовые | Контакторы силовые | 3471522121141 | 0.056 | KG | 90.000 | CCM
1SBN010040R1131 | CA5-31M | Блок контактный CA5-31M (3НО+1НЗ) фронтальный для контакторов серии UA и GA | 2 | ШТ | 2699.868 | Заказ | 4 недели | Пуско-регулирующее оборудование | Контакторы | Контакторы силовые | Контакторы силовые | 3471522121134 | 0.056 | KG | 90.000 | CCM
1SBN010040R1204 | CA5-04N | Блок контактный CA5-04N (4НЗ) фронтальный | 2 | ШТ | 2699.868 | Заказ | 7 недель | Пуско-регулирующее оборудование | Контакторы | Контакторы силовые | Контакторы силовые | 3471522121196 | 0.060 | KG | 90.000 | CCM
1SBN010040R1222 | CA5-22N | Блок контактный CA5-22N (2НО+2НЗ) фронтальный | 2 | ШТ | 2699.868 | Заказ | 4 недели | Пуско-регулирующее оборудование | Контакторы | Контакторы силовые | Контакторы силовые | 3471522121189 | 0.056 | KG | 90.000 | CCM
1SBN010040R1231 | CA5-31N | Блок контактный CA5-31N (2НО+2НЗ) фронтальный | 2 | ШТ | 2699.868 | Заказ | 7 недель | Пуско-регулирующее оборудование | Контакторы | Контакторы силовые | Контакторы силовые | 3471522199263 | 0.056 | KG | 90.000 | CCM
1SBN010040R1240 | CA5-40N | Блок контактный CA5-40N (4НО) фронтальный | 2 | ШТ | 2699.868 | Заказ | 4 недели | Пуско-регулирующее оборудование | Контакторы | Контакторы силовые | Контакторы силовые | 3471522121172 | 0.056 | KG | 90.000 | CCM
1SBN010110R1001 | CA4-01 | Блок контактный CA4-01 (1НЗ) фронтальный для контакторов AF09-AF96 реле NF22E-NF40E | 1 | ШТ | 456.6 | A | 1 неделя | Пуско-регулирующее оборудование | Контакторы | Контакторы силовые | Контакторы силовые | 3471523130029 | 0.010 | KG | 22.500 | CCM
1SBN010110R1010 | CA4-10 | Блок контактный CA4-10 (1НО) фронтальный для контакторов AF09-AF96 реле NF22E-NF40E | 1 | ШТ | 456.6 | A | 1 неделя | Пуско-регулирующее оборудование | Контакторы | Контакторы силовые | Контакторы силовые | 3471523130005 | 0.010 | KG | 22.500 | CCM
1SBN010111R1001 | CC4-01 | Блок контактный CC4-01 (1НЗ с запаздыванием) фронтальный для контакторов AF09-AF96 и реле NF22E-NF40E | 1 | ШТ | 1495.344 | Заказ | 1 неделя | Пуско-регулирующее оборудование | Контакторы | Контакторы силовые | Контакторы силовые | 3471523130432 | 0.011 | KG | 22.500 | CCM
1SBN010111R1010 | CC4-10 | Блок контактный CC4-10 (1НО c опережением) фронтальный для контакторов AF09-AF96 и реле NF22E-NF40E | 1 | ШТ | 1495.344 | Заказ | 1 неделя | Пуско-регулирующее оборудование | Контакторы | Контакторы силовые | Контакторы силовые | 3471523130425 | 0.011 | KG | 22.500 | CCM
1SBN010120R1011 | CAL4-11 | Блок контактный CAL4-11 (1НО+1НЗ) боковой для контакторов AF09-AF96 реле NF22E-NF44E | 1 | ШТ | 1227.828 | A | 1 неделя | Пуско-регулирующее оборудование | Контакторы | Контакторы силовые | Контакторы силовые | 3471523130043 | 0.041 | KG | 87.750 | CCM
1SBN010129R1011 | CAL4-11RT | Блок контактный CAL4-11RT (1НО+1НЗ) боковой для контакторов AF..RT и NF..RT (соединение под кольц. наконечник) | 1 | ШТ | 1420.752 | Заказ | 4 недели | Пуско-регулирующее оборудование | Контакторы | Контакторы силовые | Контакторы силовые |  | 0.040 | KG | 0.055 | CDM
1SBN010134R1011 | CAL4-11 | Блок контактный CAL4-11K (1НО+1НЗ) боковой с втычными клеммами для контакторов AF09K-AF38K и реле NF22EK-NF40EK | 1 | ШТ | 1425.636 | Заказ | 9 недель | Пуско-регулирующее оборудование | Контакторы | Контакторы силовые | Контакторы силовые | 3471523131262 | 0.050 | KG | 0.032 | CDM
1SBN010140R1004 | CA4-04E | Блок контактный CA4-04E (4НЗ) фронтальный для контакторов AF26-AF96..-30-00 и AF09-AF80..-22-00 | 1 | ШТ | 1975.704 | Заказ | 4 недели | Пуско-регулирующее оборудование | Контакторы | Контакторы силовые | Контакторы силовые | 3471523130159 | 0.061 | KG | 22.500 | CCM
1SBN010140R1022 | CA4-22E | Блок контактный CA4-22E (2НО+2НЗ) фронтальный для контакторов AF26-AF96..-30-00 и AF09-AF80..-22-00 | 1 | ШТ | 1956.792 | A | 1 неделя | Пуско-регулирующее оборудование | Контакторы | Контакторы силовые | Контакторы силовые | 3471523130128 | 0.061 | KG | 22.500 | CCM
1SBN010140R1031 | CA4-31E | Блок контактный CA4-31E (3НО+1НЗ) фронтальный для контакторов AF26-AF96..-30-00 и AF09-AF80..-22-00 | 1 | ШТ | 1956.792 | B | 2 недели | Пуско-регулирующее оборудование | Контакторы | Контакторы силовые | Контакторы силовые | 3471523130135 | 0.061 | KG | 22.500 | CCM
1SBN010140R1040 | CA4-40E | Блок контактный CA4-40E (4НО) фронтальный для контакторов AF26-AF96..-30-00 и AF09-AF80..-22-00 | 1 | ШТ | 1975.704 | Заказ | 4 недели | Пуско-регулирующее оборудование | Контакторы | Контакторы силовые | Контакторы силовые | 3471523130142 | 0.061 | KG | 22.500 | CCM
1SBN010140R1104 | CA4-04M | Блок контактный CA4-04M (4НЗ) фронтальный для контакторов AF09-AF16..-30-10 | 1 | ШТ | 1975.704 | Заказ | 4 недели | Пуско-регулирующее оборудование | Контакторы | Контакторы силовые | Контакторы силовые | 3471523130197 | 0.061 | KG | 22.500 | CCM
1SBN010140R1113 | CA4-13M | Блок контактный CA4-13M (1НО+3НЗ) фронтальный для контакторов AF09-AF16..-30-10 | 1 | ШТ | 1975.704 | Заказ | 4 недели | Пуско-регулирующее оборудование | Контакторы | Контакторы силовые | Контакторы силовые | 3471523130180 | 0.061 | KG | 22.500 | CCM
1SBN010140R1122 | CA4-22M | Блок контактный CA4-22M (2НО+2НЗ) фронтальный для контакторов AF09-AF16..-30-10 | 1 | ШТ | 1956.792 | A | 1 неделя | Пуско-регулирующее оборудование | Контакторы | Контакторы силовые | Контакторы силовые | 3471523130166 | 0.061 | KG | 22.500 | CCM
1SBN010140R1131 | CA4-31M | Блок контактный CA4-31M (3НО+1НЗ) фронтальный для контакторов AF09-AF16..-30-10 | 1 | ШТ | 1966.248 | C | 4 недели | Пуско-регулирующее оборудование | Контакторы | Контакторы силовые | Контакторы силовые | 3471523130173 | 0.061 | KG | 22.500 | CCM
1SBN010140R1204 | CA4-04N | Блок контактный CA4-04N (4НЗ) фронтальный для реле NF22E-NF40E | 1 | ШТ | 1975.704 | Заказ | 4 недели | Пуско-регулирующее оборудование | Контакторы | Контакторы силовые | Контакторы силовые | 3471523130289 | 0.061 | KG | 22.500 | CCM
1SBN010140R1213 | CA4-13N | Блок контактный CA4-13N (1НО+3НЗ) фронтальный для реле NF22E-NF40E | 1 | ШТ | 1975.704 | Заказ | 4 недели | Пуско-регулирующее оборудование | Контакторы | Контакторы силовые | Контакторы силовые | 3471523130272 | 0.061 | KG | 22.500 | CCM
1SBN010140R1222 | CA4-22N | Блок контактный CA4-22N (2НО+2НЗ) фронтальный для реле NF22E-NF40E | 1 | ШТ | 1956.792 | A | 1 неделя | Пуско-регулирующее оборудование | Контакторы | Контакторы силовые | Контакторы силовые | 3471523130241 | 0.061 | KG | 22.500 | CCM
1SBN010140R1231 | CA4-31N | Блок контактный CA4-31N (3НО+1НЗ) фронтальный для реле NF22E-NF40E | 1 | ШТ | 1975.704 | Заказ | 4 недели | Пуско-регулирующее оборудование | Контакторы | Контакторы силовые | Контакторы силовые | 3471523130258 | 0.061 | KG | 22.500 | CCM
1SBN010140R1240 | CA4-40N | Блок контактный CA4-40N (4НО) фронтальный для реле NF22E-NF40E | 1 | ШТ | 1975.704 | Заказ | 4 недели | Пуско-регулирующее оборудование | Контакторы | Контакторы силовые | Контакторы силовые | 3471523130265 | 0.061 | KG | 22.500 | CCM
1SBN010140R1322 | CA4-22U | Блок контактный CA4-22U (2НО+2НЗ) фронтальный для контакторов AF09-AF16..-30-01 | 1 | ШТ | 1975.704 | Заказ | 4 недели | Пуско-регулирующее оборудование | Контакторы | Контакторы силовые | Контакторы силовые | 3471523130203 | 0.061 | KG | 22.500 | CCM
1SBN010140R1331 | CA4-31U | Блок контактный CA4-31U (3НО+1НЗ) фронтальный для контакторов AF09-AF16..-30-01 | 1 | ШТ | 1975.704 | Заказ | 4 недели | Пуско-регулирующее оборудование | Контакторы | Контакторы силовые | Контакторы силовые | 3471523130210 | 0.061 | KG | 22.500 | CCM
1SBN010140R1340 | CA4-40U | Блок контактный CA4-40U (4НЗ) фронтальный для контакторов AF09-AF16..-30-01 | 1 | ШТ | 1975.704 | Заказ | 4 недели | Пуско-регулирующее оборудование | Контакторы | Контакторы силовые | Контакторы силовые | 3471523130227 | 0.061 | KG | 22.500 | CCM
1SBN010142R1022 | CA4-22ERT | Блок контактный CA4-22ERT (2НО+2НЗ) фронтальный для контакторов AF..RT и NF..RT | 1 | ШТ | 2261.496 | C | 4 недели | Пуско-регулирующее оборудование | Контакторы | Контакторы силовые | Контакторы силовые |  | 0.050 | KG | 0.050 | CDM
1SBN010142R1031 | CA4-31ERT | Блок контактный CA4-31ERT (3НО+1НЗ) фронтальный для контакторов AF..RT и NF..RT | 1 | ШТ | 2261.496 | C | 4 недели | Пуско-регулирующее оборудование | Контакторы | Контакторы силовые | Контакторы силовые |  | 0.050 | KG | 0.050 | CDM
1SBN010142R1040 | CA4-40ERT | Блок контактный CA4-40ERT (4НО) фронтальный для контакторов AF..RT и NF..RT | 1 | ШТ | 2261.496 | C | 9 недель | Пуско-регулирующее оборудование | Контакторы | Контакторы силовые | Контакторы силовые |  | 0.050 | KG | 0.050 | CDM
1SBN010142R1122 | CA4-22MRT | Блок контактный CA4-22MRT (2НО+2НЗ) фронтальный для контакторов AF..RT и NF..RT | 1 | ШТ | 2261.496 | Заказ | 4 недели | Пуско-регулирующее оборудование | Контакторы | Контакторы силовые | Контакторы силовые |  | 0.050 | KG | 0.050 | CDM
1SBN010142R1131 | CA4-31MRT | Блок контактный CA4-31MRT (3НО+1НЗ) фронтальный для контакторов AF..RT и NF..RT | 1 | ШТ | 2261.496 | C | 7 недель | Пуско-регулирующее оборудование | Контакторы | Контакторы силовые | Контакторы силовые |  | 0.050 | KG | 0.050 | CDM
1SBN010142R1222 | CA4-22NRT | Блок контактный CA4-22NRT (2НО+2НЗ) фронтальный для контакторов AF..RT и NF..RT | 1 | ШТ | 2250.732 | Заказ | 4 недели | Пуско-регулирующее оборудование | Контакторы | Контакторы силовые | Контакторы силовые |  | 0.050 | KG | 0.050 | CDM
1SBN010142R1231 | CA4-31NRT | Блок контактный CA4-31NRT (3НО+1НЗ) фронтальный для контакторов AF..RT и NF..RT | 1 | ШТ | 2250.732 | Заказ | 4 недели | Пуско-регулирующее оборудование | Контакторы | Контакторы силовые | Контакторы силовые |  | 0.050 | KG | 0.050 | CDM
1SBN010142R1240 | CA4-40NRT | Блок контактный CA4-40NRT (4НО) фронтальный для контакторов AF..RT и NF..RT | 1 | ШТ | 2250.732 | Заказ | 4 недели | Пуско-регулирующее оборудование | Контакторы | Контакторы силовые | Контакторы силовые |  | 0.050 | KG | 0.050 | CDM
1SBN010146R1022 | CA4-22EK | Блок контактный CA4-22EK (2НО+2НЗ) фронтальный с втычными клеммами для контакторов AF26-AF38..-30-00K | 1 | ШТ | 2272.032 | Заказ | 9 недель | Пуско-регулирующее оборудование | Контакторы | Контакторы силовые | Контакторы силовые | 3471523131279 | 0.050 | KG | 0.091 | CDM
1SBN010146R1031 | CA4-31EK | Блок контактный CA4-31EK (3НО+1НЗ) фронтальный с втычными клеммами для контакторов AF26-AF38..-30-00K | 1 | ШТ | 2272.032 | Заказ | 9 недель | Пуско-регулирующее оборудование | Контакторы | Контакторы силовые | Контакторы силовые | 3471523131286 | 0.050 | KG | 0.091 | CDM
1SBN010146R1040 | CA4-40EK | Блок контактный CA4-40EK (4НО) фронтальный с втычными клеммами для контакторов AF26-AF38..-30-00K | 1 | ШТ | 2272.032 | Заказ | 9 недель | Пуско-регулирующее оборудование | Контакторы | Контакторы силовые | Контакторы силовые | 3471523131293 | 0.050 | KG | 0.091 | CDM
1SBN010146R1104 | CA4-04MK | Блок контактный CA4-04MK (4НЗ) фронтальный с втычными клеммами для контакторов AF09-AF16..-30-10K | 1 | ШТ | 2272.032 | Заказ | 9 недель | Пуско-регулирующее оборудование | Контакторы | Контакторы силовые | Контакторы силовые | 3471523131330 | 0.050 | KG | 0.091 | CDM
1SBN010146R1113 | CA4-13MK | Блок контактный CA4-13MK (1НО+3НЗ) фронтальный с втычными клеммами для контакторов AF09-AF16..-30-10K | 1 | ШТ | 2272.032 | Заказ | 9 недель | Пуско-регулирующее оборудование | Контакторы | Контакторы силовые | Контакторы силовые | 3471523131323 | 0.050 | KG | 0.091 | CDM
1SBN010146R1122 | CA4-22MK | Блок контактный CA4-22MK (2НО+2НЗ) фронтальный с втычными клеммами для контакторов AF09-AF16..-30-10K | 1 | ШТ | 2272.032 | Заказ | 9 недель | Пуско-регулирующее оборудование | Контакторы | Контакторы силовые | Контакторы силовые | 3471523131309 | 0.050 | KG | 0.091 | CDM
1SBN010146R1131 | CA4-31MK | Блок контактный CA4-31MK (3НО+1НЗ) фронтальный с втычными клеммами для контакторов AF09-AF16..-30-10K | 1 | ШТ | 2272.032 | Заказ | 9 недель | Пуско-регулирующее оборудование | Контакторы | Контакторы силовые | Контакторы силовые | 3471523131316 | 0.050 | KG | 0.091 | CDM
1SBN010146R1204 | CA4-04NK | Блок контактный CA4-04NK (4НЗ) фронтальный с втычными клеммами для реле NF22EK-NF40EK | 1 | ШТ | 2272.032 | Заказ | 9 недель | Пуско-регулирующее оборудование | Контакторы | Контакторы силовые | Контакторы силовые | 3471523131385 | 0.050 | KG | 0.091 | CDM
1SBN010146R1213 | CA4-13NK | Блок контактный CA4-13NK (1НО+3НЗ) фронтальный с втычными клеммами для реле NF22EK-NF40EK | 1 | ШТ | 2272.032 | Заказ | 9 недель | Пуско-регулирующее оборудование | Контакторы | Контакторы силовые | Контакторы силовые | 3471523131378 | 0.050 | KG | 0.091 | CDM
1SBN010146R1222 | CA4-22NK | Блок контактный CA4-22NK (2НО+2НЗ) фронтальный с втычными клеммами для реле NF22EK-NF40EK | 1 | ШТ | 2272.032 | Заказ | 9 недель | Пуско-регулирующее оборудование | Контакторы | Контакторы силовые | Контакторы силовые | 3471523131347 | 0.050 | KG | 0.091 | CDM
1SBN010146R1231 | CA4-31NK | Блок контактный CA4-31NK (3НО+1НЗ) фронтальный с втычными клеммами для реле NF22EK-NF40EK | 1 | ШТ | 2272.032 | Заказ | 9 недель | Пуско-регулирующее оборудование | Контакторы | Контакторы силовые | Контакторы силовые | 3471523131354 | 0.050 | KG | 0.091 | CDM
1SBN010146R1240 | CA4-40NK | Блок контактный CA4-40NK (4НО) фронтальный с втычными клеммами для реле NF22EK-NF40EK | 1 | ШТ | 2272.032 | Заказ | 9 недель | Пуско-регулирующее оборудование | Контакторы | Контакторы силовые | Контакторы силовые | 3471523131361 | 0.030 | KG | 0.091 | CDM
1SBN010151R1011 | CAT4-11E | Блок контактный CAT4-11E (1НО+1НЗ) фронтальный с клеммами катушки управления для контакторов AF26-AF96..-30-00 и AF09-AF38..-22-00 | 1 | ШТ | 1181.568 | Заказ | 4 недели | Пуско-регулирующее оборудование | Контакторы | Контакторы силовые | Контакторы силовые | 3471523130067 | 0.041 | KG | 22.500 | CCM
1SBN010151R1111 | CAT4-11M | Блок контактный CAT4-11M (1НО+1НЗ) фронтальный с клеммами катушки управления для контакторов AF09-AF16..-30-10 | 1 | ШТ | 1181.568 | Заказ | 4 недели | Пуско-регулирующее оборудование | Контакторы | Контакторы силовые | Контакторы силовые | 3471523130074 | 0.041 | KG | 22.500 | CCM
1SBN010151R1311 | CAT4-11U | Блок контактный CAT4-11U (1НО+1НЗ) фронтальный с клеммами катушки управления для контакторов AF09-AF16..-30-01 | 1 | ШТ | 1181.568 | Заказ | 7 недель | Пуско-регулирующее оборудование | Контакторы | Контакторы силовые | Контакторы силовые | 3471523130081 | 0.041 | KG | 22.500 | CCM
1SBN010154R1011 | CAT4-11ERT | Блок контактный CAT4-11ERT (1НО+1НЗ) фронтальный с клеммами катушки управления для контакторов AF..RT и NF..RT (соединение под кольц | 1 | ШТ | 1344.264 | Заказ | 7 недель | Пуско-регулирующее оборудование | Контакторы | Контакторы силовые | Контакторы силовые |  | 0.045 | KG | 0.050 | CDM
1SBN010154R1111 | CAT4-11MRT | Блок контактный CAT4-11MRT (1НО+1НЗ) фронтальный с клеммами катушки управления для контакторов AF..RT и NF..RT (соединение под кольц | 1 | ШТ | 1344.264 | Заказ | 7 недель | Пуско-регулирующее оборудование | Контакторы | Контакторы силовые | Контакторы силовые |  | 0.045 | KG | 0.050 | CDM
1SBN010155R1011 | CA4-11ERT | Блок контактный CA4-11ERT (1НО+1НЗ) фронтальный для контакторов AF..RT и NF..RT. Не допускается установка на AF80 и AF96 | 1 | ШТ | 1101.624 | C | 4 недели | Пуско-регулирующее оборудование | Контакторы | Контакторы силовые | Контакторы силовые |  | 0.040 | KG | 0.050 | CDM
1SBN010155R1111 | CA4-11MRT | Блок контактный CA4-11MRT (1НО+1НЗ) фронтальный для контакторов AF..RT и NF..RT. Не допускается установка на AF80 и AF96 | 1 | ШТ | 1101.624 | Заказ | 9 недель | Пуско-регулирующее оборудование | Контакторы | Контакторы силовые | Контакторы силовые |  | 0.040 | KG | 0.050 | CDM
1SBN010160R1001 | CA4-01K | Блок контактный CA4-01K (1НЗ) фронтальный с втычными клеммами для контакторов AF09K-AF38K и реле NF22EK-NF40EK | 1 | ШТ | 532.704 | Заказ | 9 недель | Пуско-регулирующее оборудование | Контакторы | Контакторы силовые | Контакторы силовые | 3471523131248 | 0.012 | KG | 0.024 | CDM
1SBN010160R1010 | CA4-10K | Блок контактный CA4-10K (1НО) фронтальный с втычными клеммами для контакторов AF09K-AF38K и реле NF22EK-NF40EK | 1 | ШТ | 532.704 | Заказ | 9 недель | Пуско-регулирующее оборудование | Контакторы | Контакторы силовые | Контакторы силовые | 3471523131224 | 0.012 | KG | 0.024 | CDM
1SBN019010R1001 | CA5X-01 | Блок контактный CA5X-01 (1Н3) фронтальный для контакторов AX09-AX80 | 10 | ШТ | 520.728 | B | 2 недели | Пуско-регулирующее оборудование | Контакторы | Контакторы силовые | Контакторы силовые |  | 0.014 | KG | 0.060 | CDM
1SBN019010R1010 | CA5X-10 | Блок контактный CA5X-10 (1НО) фронтальный для контакторов AX09-AX80 | 10 | ШТ | 520.728 | B | 2 недели | Пуско-регулирующее оборудование | Контакторы | Контакторы силовые | Контакторы силовые |  | 0.014 | KG | 0.060 | CDM
1SBN019020R1011 | CAL5X-11 | Блок контактный CAL5X-11 (1НО+1НЗ) боковой для контакторов AX09-AX80 | 2 | ШТ | 1339.908 | B | 2 недели | Пуско-регулирующее оборудование | Контакторы | Контакторы силовые | Контакторы силовые |  | 0.060 | KG | 0.240 | CDM
1SBN019040R1004 | CA5X-04E | Блок контактный CA5X-04E (4НЗ) фронтальный для контакторов AX50-AX80 | 2 | ШТ | 2359.44 | Заказ | 9 недель | Пуско-регулирующее оборудование | Контакторы | Контакторы силовые | Контакторы силовые |  | 0.060 | KG | 0.240 | CDM
1SBN019040R1022 | CA5X-22E | Блок контактный CA5X-22E (2НО+2НЗ) фронтальный для контакторов AX50-AX80 | 2 | ШТ | 2336.856 | B | 2 недели | Пуско-регулирующее оборудование | Контакторы | Контакторы силовые | Контакторы силовые |  | 0.060 | KG | 0.240 | CDM
1SBN019040R1031 | CA5X-31E | Блок контактный CA5X-31E (3НО+1НЗ) фронтальный для контакторов AX50-AX80 | 2 | ШТ | 2359.44 | Заказ | 9 недель | Пуско-регулирующее оборудование | Контакторы | Контакторы силовые | Контакторы силовые |  | 0.060 | KG | 0.240 | CDM
1SBN019040R1040 | CA5X-40E | Блок контактный CA5X-40E (4НО) фронтальный для контакторов AX50-AX80 | 2 | ШТ | 2359.44 | Заказ | 9 недель | Пуско-регулирующее оборудование | Контакторы | Контакторы силовые | Контакторы силовые |  | 0.060 | KG | 0.240 | CDM
1SBN019040R1104 | CA5X-04M | Блок контактный CA5X-04M (4НЗ) фронтальный для контакторов AX09-AX40 | 2 | ШТ | 2359.44 | Заказ | 9 недель | Пуско-регулирующее оборудование | Контакторы | Контакторы силовые | Контакторы силовые |  | 0.060 | KG | 0.240 | CDM
1SBN019040R1113 | CA5X-13M | Блок контактный CA5X-13M (1НО+3НЗ) фронтальный для контакторов AX09-AX40 | 2 | ШТ | 2359.44 | Заказ | 9 недель | Пуско-регулирующее оборудование | Контакторы | Контакторы силовые | Контакторы силовые |  | 0.060 | KG | 0.240 | CDM
1SBN019040R1122 | CA5X-22M | Блок контактный CA5X-22M (2НО+2НЗ) фронтальный для контакторов AX09-AX40 | 2 | ШТ | 2330.856 | B | 2 недели | Пуско-регулирующее оборудование | Контакторы | Контакторы силовые | Контакторы силовые |  | 0.060 | KG | 0.240 | CDM
1SBN019040R1131 | CA5X-31M | Блок контактный CA5X-31M (3НО+1НЗ) фронтальный для контакторов AX09-AX40 | 2 | ШТ | 2359.44 | Заказ | 9 недель | Пуско-регулирующее оборудование | Контакторы | Контакторы силовые | Контакторы силовые |  | 0.060 | KG | 0.240 | CDM
1SBN019040R1304 | CA5X-04U | Блок контактный CA5X-04U (4НЗ) фронтальный для контакторов AX09-AX40 | 2 | ШТ | 2359.44 | Заказ | 9 недель | Пуско-регулирующее оборудование | Контакторы | Контакторы силовые | Контакторы силовые |  | 0.060 | KG | 0.240 | CDM
1SBN019040R1322 | CA5X-22U | Блок контактный CA5X-22U (2НО+2НЗ) фронтальный для контакторов AX09-AX40 | 2 | ШТ | 2359.44 | Заказ | 9 недель | Пуско-регулирующее оборудование | Контакторы | Контакторы силовые | Контакторы силовые |  | 0.060 | KG | 0.240 | CDM
1SBN019040R1331 | CA5X-31U | Блок контактный CA5X-31U (3НО+1НЗ) фронтальный для контакторов AX09-AX40 | 2 | ШТ | 2359.44 | Заказ | 9 недель | Пуско-регулирующее оборудование | Контакторы | Контакторы силовые | Контакторы силовые |  | 0.060 | KG | 0.240 | CDM
1SBN019040R1340 | CA5X-40U | Блок контактный CA5X-40U (4НО) фронтальный для контакторов AX09-AX40 | 2 | ШТ | 2359.44 | Заказ | 9 недель | Пуско-регулирующее оборудование | Контакторы | Контакторы силовые | Контакторы силовые |  | 0.060 | KG | 0.240 | CDM
1SBN020112R1000 | TEF4-ON | Приставка времени электронная TEF4-ON для AF09-AF96 и NF (задержка на включение 0.1-100с) | 1 | ШТ | 7413.696 | C | 2 недели | Пуско-регулирующее оборудование | Контакторы | Контакторы силовые | Контакторы силовые | 3471523130630 | 0.065 | KG | 125.000 | CCM
1SBN020113R1000 | TEF4S-ON | Приставка времени электронная TEF4S-ON с пружинными клеммами для AF09-AF38-K и NF-K (задержка на включение 0.1-100с) | 1 | ШТ | 8362.116 | Заказ | 7 недель | Пуско-регулирующее оборудование | Контакторы | Контакторы силовые | Контакторы силовые |  | 0.065 | KG | 0.121 | CDM
1SBN020114R1000 | TEF4-OFF | Приставка времени электронная TEF4-OFF для AF09-AF96 и NF (задержка на отключение 0.1-100с) | 1 | ШТ | 7918.692 | C | 4 недели | Пуско-регулирующее оборудование | Контакторы | Контакторы силовые | Контакторы силовые | 3471523130654 | 0.065 | KG | 125.000 | CCM
1SBN020115R1000 | TEF4S-OF | Приставка времени электронная TEF4S-OFF с пружинными клеммами для AF09-AF38-K и NF-K (задержка на отключение 0.1-100с) | 1 | ШТ | 8926.644 | Заказ | 7 недель | Пуско-регулирующее оборудование | Контакторы | Контакторы силовые | Контакторы силовые |  | 0.065 | KG | 0.121 | CDM
1SBN020312R1000 | TEF5-ON | Приставка времени электронная TEF5-ON задержка при включении для контакторов AX09-AX80 | 1 | ШТ | 13892.436 | Заказ | 4 недели | Пуско-регулирующее оборудование | Контакторы | Контакторы силовые | Контакторы силовые | 3471522387103 | 0.065 | KG | 125.000 | CCM
1SBN020314R1000 | TEF5-OFF | Приставка времени электронная TEF5-OFF задержка при отключении для контакторов AX09-AX80 | 1 | ШТ | 14833.572 | Заказ | 4 недели | Пуско-регулирующее оборудование | Контакторы | Контакторы силовые | Контакторы силовые | 3471522387110 | 0.065 | KG | 125.000 | CCM
1SBN030100R1000 | VM5-1 | Блокировка реверсивная механическая VM5-1 для контакторов AX09-AX40 | 1 | ШТ | 2129.58 | B | 2 недели | Пуско-регулирующее оборудование | Контакторы | Контакторы силовые | Контакторы силовые | 3471522121363 | 0.067 | KG | 230.000 | CCM
1SBN030105T1000 | VM4 | Блокировка реверсивная механическая VM4 для контакторов AF09-AF38 | 1 | ШТ | 1059 | A | 1 неделя | Пуско-регулирующее оборудование | Контакторы | Контакторы силовые | Контакторы силовые | 3471523130609 | 0.051 | KG | 1.000 | CCM
1SBN030110R1000 | VE5-1 | Блокировка реверсивная электромеханическая VE5-1 для контакторов AX09-AX40 | 1 | ШТ | 3384.312 | B | 2 недели | Пуско-регулирующее оборудование | Контакторы | Контакторы силовые | Контакторы силовые | 3471522121370 | 0.075 | KG | 87.750 | CCM
1SBN030111R1000 | VEM4 | Блокировка реверсивная электромеханическая VEM4 для контакторов AF09-AF38 | 1 | ШТ | 2187.012 | A | 1 неделя | Пуско-регулирующее оборудование | Контакторы | Контакторы силовые | Контакторы силовые | 3471523130616 | 0.041 | KG | 212.500 | CCM
1SBN030113R1000 | VEM4K | Блокировка реверсивная электромеханическая VEM4K для контакторов AF09-AF38…K с втычными клеммами | 1 | ШТ | 2528.46 | Заказ | 7 недель | Пуско-регулирующее оборудование | Контакторы | Контакторы силовые | Контакторы силовые |  | 0.040 | KG | 0.030 | CDM
1SBN030210R1000 | VE5-2 | Блокировка реверсивная электромеханическая VE5-2 для контакторов AX50 ... AX80 | 1 | ШТ | 5485.164 | B | 2 недели | Пуско-регулирующее оборудование | Контакторы | Контакторы силовые | Контакторы силовые | 3471522121387 | 0.400 | KG | 9.000 | CCM
1SBN033405T1000 | VM96-4 | Блокировка реверсивная механическая VM96-4 для контакторов AF40-AF96 | 1 | ШТ | 1293.048 | A | 1 неделя | Пуско-регулирующее оборудование | Контакторы | Контакторы силовые | Контакторы силовые |  | 0.006 | KG | 0.007 | CDM
1SBN040100R1010 | WA4-10 | Защелка электромеханическая WA4-10, напряжение управления 24 DC (ПЛК) для контакторов AF09-AF38 и NF 1-уровн. | 1 | ШТ | 10430.1 | Заказ | 7 недель | Пуско-регулирующее оборудование | Контакторы | Контакторы силовые | Контакторы силовые |  | 0.080 | KG | 0.060 | CDM
1SBN040100R1011 | WA4-11 | Защелка электромеханическая WA4-11, напряжение управления 24-60 В AC/DC для контакторов AF09-AF65 и NF | 1 | ШТ | 10430.1 | Заказ | 7 недель | Пуско-регулирующее оборудование | Контакторы | Контакторы силовые | Контакторы силовые |  | 0.080 | KG | 0.060 | CDM
1SBN040100R1012 | WA4-12 | Защелка электромеханическая WA4-12, напряжение управления 48-130 В AC/DC для контакторов AF09-AF65 и NF | 1 | ШТ | 10430.1 | Заказ | 7 недель | Пуско-регулирующее оборудование | Контакторы | Контакторы силовые | Контакторы силовые |  | 0.080 | KG | 0.060 | CDM
1SBN040100R1013 | WA4-13 | Защелка электромеханическая WA4-13, напряжение управления 100-250 В AC/DC для контакторов AF09-AF65 и NF | 1 | ШТ | 10430.1 | Заказ | 4 недели | Пуско-регулирующее оборудование | Контакторы | Контакторы силовые | Контакторы силовые |  | 0.080 | KG | 0.060 | CDM
1SBN040100R1014 | WA4-14 | Защелка электромеханическая WA4-14, напряжение управления 250-500 В AC/DC для контакторов AF09-AF65 и NF | 1 | ШТ | 10430.1 | Заказ | 7 недель | Пуско-регулирующее оборудование | Контакторы | Контакторы силовые | Контакторы силовые |  | 0.080 | KG | 0.060 | CDM
1SBN040200R1011 | WA4-96-11 | Защелка электромеханическая WA4-96-11, напряжение управления 24-60 В AC/DC для контакторов AF80, AF96 | 1 | ШТ | 10430.1 | Заказ | 7 недель | Пуско-регулирующее оборудование | Контакторы | Контакторы силовые | Контакторы силовые |  | 0.080 | KG | 0.060 | CDM
1SBN040200R1012 | WA4-96-12 | Защелка электромеханическая WA4-96-12, напряжение управления 48-130 В AC/DC для контакторов AF80, AF96 | 1 | ШТ | 10430.1 | Заказ | 7 недель | Пуско-регулирующее оборудование | Контакторы | Контакторы силовые | Контакторы силовые |  | 0.080 | KG | 0.060 | CDM
1SBN040200R1013 | WA4-96-13 | Защелка электромеханическая WA4-96-13, напряжение управления 100-250 В AC/DC для контакторов AF80, AF96 | 1 | ШТ | 10430.1 | Заказ | 7 недель | Пуско-регулирующее оборудование | Контакторы | Контакторы силовые | Контакторы силовые |  | 0.080 | KG | 0.060 | CDM
1SBN040200R1014 | WA4-96-14 | Защелка электромеханическая WA4-96-14, напряжение управления 250-500 В AC/DC для контакторов AF80, AF96 | 1 | ШТ | 10430.1 | Заказ | 12 недель | Пуско-регулирующее оборудование | Контакторы | Контакторы силовые | Контакторы силовые |  | 0.080 | KG | 0.060 | CDM
1SBN050010R1000 | RV5/50 | Ограничитель перенапряжения RV5/50 24..50B AC/DC для AX09…AX80 и UA(RA) | 2 | ШТ | 1887.588 | Заказ | 4 недели | Пуско-регулирующее оборудование | Контакторы | Контакторы силовые | Контакторы силовые | 3471522121325 | 0.012 | KG | 9.000 | CCM
1SBN050010R1001 | RV5/133 | Ограничитель перенапряжения RV5/133 50..133B AC/DC для AX09…AX80 и UA(RA) | 2 | ШТ | 1887.588 | Заказ | 4 недели | Пуско-регулирующее оборудование | Контакторы | Контакторы силовые | Контакторы силовые | 3471522121332 | 0.055 | KG | 9.000 | CCM
1SBN050010R1002 | RV5/250 | Ограничитель перенапряжения RV5/250 110..250B AC/DC для AX09…AX80 и UA(RA) | 2 | ШТ | 1887.588 | Заказ | 4 недели | Пуско-регулирующее оборудование | Контакторы | Контакторы силовые | Контакторы силовые | 3471522121349 | 0.012 | KG | 9.000 | CCM
1SBN050010R1003 | RV5/440 | Ограничитель перенапряжения RV5/440 250..440B AC/DC для AX09…AX80 и UA(RA) | 2 | ШТ | 1887.588 | Заказ | 7 недель | Пуско-регулирующее оборудование | Контакторы | Контакторы силовые | Контакторы силовые | 3471522121356 | 0.014 | KG | 9.000 | CCM
1SBN050100R1001 | RC5-1/133 | Ограничитель перенапряжения RC5-1/133 50..133B AC для AX09…AX40 | 2 | ШТ | 1878.552 | B | 2 недели | Пуско-регулирующее оборудование | Контакторы | Контакторы силовые | Контакторы силовые | 3471522121257 | 0.012 | KG | 9.000 | CCM
1SBN050100R1002 | RC5-1/250 | Ограничитель перенапряжения RC5-1/250 110..250 B AC для AX09…AX40 | 2 | ШТ | 1887.588 | Заказ | 4 недели | Пуско-регулирующее оборудование | Контакторы | Контакторы силовые | Контакторы силовые | 3471522121264 | 0.014 | KG | 9.000 | CCM
1SBN050200R1000 | RC5-2/50 | Ограничитель перенапряжения RC5-2/50 24..50B AC для AX50…AX80 и UA(RA) | 2 | ШТ | 1896.612 | Заказ | 7 недель | Пуско-регулирующее оборудование | Контакторы | Контакторы силовые | Контакторы силовые | 3471522121288 | 0.032 | KG | 9.000 | CCM
1SBN050200R1001 | RC5-2/133 | Ограничитель перенапряжения RC5-2/133 50..133B AC для AX50…AX80 и UA(RA) | 2 | ШТ | 1896.612 | Заказ | 7 недель | Пуско-регулирующее оборудование | Контакторы | Контакторы силовые | Контакторы силовые | 3471522121295 | 0.060 | KG | 9.000 | CCM
1SBN050200R1002 | RC5-2/250 | Ограничитель перенапряжения RC5-2/250 110..250B AC для AX50…AX80 и UA(RA) | 2 | ШТ | 1887.588 | Заказ | 4 недели | Пуско-регулирующее оборудование | Контакторы | Контакторы силовые | Контакторы силовые | 3471522121301 | 0.060 | KG | 9.000 | CCM
1SBN050200R1003 | RC5-2/440 | Ограничитель перенапряжения RC5-2/440 250..440B AC для AX50…AX80 и UA(RA) | 2 | ШТ | 1896.612 | Заказ | 7 недель | Пуско-регулирующее оборудование | Контакторы | Контакторы силовые | Контакторы силовые | 3471522121318 | 0.015 | KG | 9.000 | CCM
1SBN060100R1000 | RA4 | Реле промежуточное RA4 для контакторов AF | 1 | ШТ | 8331.948 | Заказ | 4 недели | Пуско-регулирующее оборудование | Контакторы | Контакторы силовые | Контакторы силовые |  | 0.040 | KG | 0.140 | CDM
1SBN060300R1000 | RA5 | Реле промежуточное RA5 для контакторов UA и UA..RA | 1 | ШТ | 7698.24 | Заказ | 4 недели | Пуско-регулирующее оборудование | Контакторы | Контакторы силовые | Контакторы силовые | 3471522364852 | 0.033 | KG | 50.000 | CCM
1SBN070156T1000 | LDC4 | Блок клеммный для катушки управления LDC4 для контакторов AF09…AF38 | 10 | ШТ | 236.376 | Заказ | 4 недели | Пуско-регулирующее оборудование | Контакторы | Контакторы силовые | Контакторы силовые | 3471523130678 | 0.011 | KG | 20.000 | CCM
1SBN070158T1000 | LDC4RT | Блок клеммный для катушки управления LDC4RT для контакторов AF..RT и NF..RT | 10 | ШТ | 333.24 | Заказ | 4 недели | Пуско-регулирующее оборудование | Контакторы | Контакторы силовые | Контакторы силовые |  | 0.012 | KG | 0.010 | CDM
1SBN070159T1000 | LDC4K | Блок клеммный для катушки управления LDC4K для контакторов AF09K…AF38K с втычными клеммами | 10 | ШТ | 0 | Заказ | 9 недель | Пуско-регулирующее оборудование | Контакторы | Контакторы силовые | Контакторы силовые | 3471523131460 | 0.010 | KG | 0.011 | CDM
1SBN073508R1000 | LD75 | Блок дополнительных зажимов LD75 для контакторов UA50(RA)...UA75(RA) | 1 | ШТ | 2126.76 | Заказ | 7 недель | Пуско-регулирующее оборудование | Контакторы | Контакторы силовые | Контакторы силовые | 3471522199041 | 0.127 | KG | 343.000 | CCM
1SBN073552R1002 | LK75-F | Клемма LK75-F цепей управления для UA50(RA)...UA75(RA) | 2 | ШТ | 933.648 | Заказ | 4 недели | Пуско-регулирующее оборудование | Контакторы | Контакторы силовые | Контакторы силовые | 3471522199249 | 0.060 | KG | 16.000 | CCM
1SBN073552R1003 | LK75-L | Клемма LK75-L цепей управления для UA50(RA)...UA75(RA) | 2 | ШТ | 933.648 | Заказ | 7 недель | Пуско-регулирующее оборудование | Контакторы | Контакторы силовые | Контакторы силовые | 3471522199256 | 0.070 | KG | 16.000 | CCM
1SBN080906R1002 | BEA7/132 | Адаптер BEA7/132 для соединения мини-контакторов В6,B7 и автоматических выключателей МS116,MS132 | 1 | ШТ | 1035.96 | B | 2 недели | Пуско-регулирующее оборудование | Контакторы | Контакторы силовые | Контакторы силовые | 3471522364975 | 0.010 | KG | 125.000 | CCM
1SBN081306T1000 | BEA16-4 | Адаптер BEA16-4 для соединения с мотор-автоматами MS116, MS132 до 16А | 1 | ШТ | 940.068 | B | 2 недели | Пуско-регулирующее оборудование | Контакторы | Контакторы силовые | Контакторы силовые | 3471523130739 | 0.033 | KG | 125.000 | CCM
1SBN081311R1000 | BER16-4 | Комплект соединительный BER16-4 для реверсивных контакторов AF09–AF16 | 1 | ШТ | 1781.184 | C | 2 недели | Пуско-регулирующее оборудование | Контакторы | Контакторы силовые | Контакторы силовые | 3471523130777 | 0.052 | KG | 175.000 | CCM
1SBN081313R2000 | BEY16-4 | Комплект соединительный BEY16-4 для схемы звезда-треугольник для контакторов AF09–AF16 | 1 | ШТ | 2339.784 | Заказ | 4 недели | Пуско-регулирующее оборудование | Контакторы | Контакторы силовые | Контакторы силовые | 3471523130791 | 0.052 | KG | 175.000 | CCM
1SBN081324T1000 | BEA16-4K1 | Адаптер BEA16-4K1 для соединения с мотор-автоматами MS132-K с втычными клеммами до 16А | 10 | ШТ | 1105.164 | Заказ | 9 недель | Пуско-регулирующее оборудование | Контакторы | Контакторы силовые | Контакторы силовые |  | 0.035 | KG | 0.092 | CDM
1SBN081406R1000 | BEA16/116 | Адаптер BEA16/116 для соединения контакторов AX09-AX18 с автоматическими выключателями MS116 от 0,16А до 16А или MS132 от 0,16А до 1 | 1 | ШТ | 994.272 | C | 4 недели | Пуско-регулирующее оборудование | Контакторы | Контакторы силовые | Контакторы силовые | 3471522199324 | 0.250 | KG | 0.162 | CDM
1SBN082306T1000 | BEA26-4 | Адаптер BEA26-4 для соединения с мотор-автоматами MS116 до 16А или MS132 до 10А, координация тип 2 | 10 | ШТ | 1123.464 | Заказ | 4 недели | Пуско-регулирующее оборудование | Контакторы | Контакторы силовые | Контакторы силовые |  | 0.033 | KG | 175.000 | CCM
1SBN082306T2000 | BEA38-4 | Адаптер BEA38-4 для соединения с мотор-автоматами MS116 с 20 до 32А или MS132 от 12А до 32А | 1 | ШТ | 1118.088 | C | 4 недели | Пуско-регулирующее оборудование | Контакторы | Контакторы силовые | Контакторы силовые | 3471523130753 | 0.033 | KG | 210.000 | CCM
1SBN082311R1000 | BER38-4 | Комплект соединительный BER38-4 для реверсивных контакторов AF26–AF38 | 1 | ШТ | 2471.52 | Заказ | 4 недели | Пуско-регулирующее оборудование | Контакторы | Контакторы силовые | Контакторы силовые | 3471523130784 | 0.105 | KG | 210.000 | CCM
1SBN082324T1000 | BEA38-4K1 | Адаптер BEA38-4K1 для соединения с мотор-автоматами MS132-K с втычными клеммами от 12А до 32А | 10 | ШТ | 1310.412 | Заказ | 9 недель | Пуско-регулирующее оборудование | Контакторы | Контакторы силовые | Контакторы силовые |  | 0.035 | KG | 0.092 | CDM
1SBN082713R2000 | BEY38-4 | Комплект соединительный BEY38-4 для схемы звезда-треугольник для контакторов AF26–AF38 | 1 | ШТ | 3846.708 | Заказ | 9 недель | Пуско-регулирующее оборудование | Контакторы | Контакторы силовые | Контакторы силовые | 3471523130814 | 0.115 | KG | 245.000 | CCM
1SBN083406R1000 | BEA65-4 | Адаптер BEA65-4 для соединения AF40, AF52, AF65 с мотор-автоматами MS165, MO165 | 1 | ШТ | 2567.268 | Заказ | 4 недели | Пуско-регулирующее оборудование | Контакторы | Контакторы силовые | Контакторы силовые |  | 0.080 | KG | 0.300 | CDM
1SBN083411R1000 | BER65-4 | Комплект соединительный BER65-4 для реверсивных контакторов AF40-AF65 | 1 | ШТ | 3009.996 | Заказ | 4 недели | Пуско-регулирующее оборудование | Контакторы | Контакторы силовые | Контакторы силовые |  | 0.175 | KG | 2.100 | CDM
1SBN083413R2000 | BEY65-4 | Комплект соединительный BEY65-4 для схемы звезда-треугольник для контакторов AF40-AF65 | 1 | ШТ | 4970.112 | Заказ | 4 недели | Пуско-регулирующее оборудование | Контакторы | Контакторы силовые | Контакторы силовые |  | 0.175 | KG | 2.100 | CDM
1SBN083911R1000 | BER96-4 | Комплект соединительный BER96-4 для реверсивных контакторов AF80-AF96 | 1 | ШТ | 5105.664 | Заказ | 4 недели | Пуско-регулирующее оборудование | Контакторы | Контакторы силовые | Контакторы силовые |  | 0.250 | KG | 2.100 | CDM
1SBN083913R2000 | BEY96-4 | Комплект соединительный BEY96-4 для схемы звезда-треугольник для контакторов AF80-AF96 | 1 | ШТ | 6279.444 | Заказ | 4 недели | Пуско-регулирующее оборудование | Контакторы | Контакторы силовые | Контакторы силовые |  | 0.250 | KG | 2.100 | CDM
1SBN089306T1000 | BEA25/116 | Адаптер BEA25/116 для соединения контакторов AX25 с автоматическими выключателями MS116 до 16А или MS132 до 10А | 10 | ШТ | 606.12 | Заказ | 9 недель | Пуско-регулирующее оборудование | Контакторы | Контакторы силовые | Контакторы силовые |  | 0.020 | KG | 0.190 | CDM
1SBN089306T1001 | BEA25/132 | Адаптер BEA25/132 для соединения контакторов AX25 с автоматическими выключателями MS116 от 20 до 32А или MS132 от 12 до 32А | 10 | ШТ | 606.12 | Заказ | 9 недель | Пуско-регулирующее оборудование | Контакторы | Контакторы силовые | Контакторы силовые |  | 0.020 | KG | 0.190 | CDM
1SBN110000R1000 | BA5-50 | Маркировка BA5-50 (50 шт.) | 1 | ШТ | 3295.776 | B | 2 недели | Пуско-регулирующее оборудование | Контакторы | Контакторы силовые | Контакторы силовые | 3471522121424 | 0.040 | KG | 0.750 | CCM
1SBN110108T1000 | BX4 | Крышка защитная BX4 для контакторов AF09-AF96 и контакторные реле NF | 10 | ШТ | 290.592 | Заказ | 4 недели | Пуско-регулирующее оборудование | Контакторы | Контакторы силовые | Контакторы силовые | 3471523130708 | 0.006 | KG | 0.020 | CDM
1SBN110109W1000 | BX4-CA | Крышка защитная BX4-CA для 4-х полюсных контактных блоков CA4 и приставок времени TEF4 | 50 | ШТ | 116.316 | Заказ | 4 недели | Пуско-регулирующее оборудование | Контакторы | Контакторы силовые | Контакторы силовые | 3471523130715 | 0.050 | KG | 0.002 | CDM
1SBN110120W1000 | BB4 | Клипса фиксирующая BB4 для контакторов AF09…AF38 | 50 | ШТ | 131.76 | Заказ | 4 недели | Пуско-регулирующее оборудование | Контакторы | Контакторы силовые | Контакторы силовые | 3471523130722 | 0.100 | KG | 8.000 | CCM
1SBN123401R1000 | LT65-30 | Кожух защитный LT65-30 для трехполюсных контакторов AF40–AF65 | 1 | ШТ | 451.632 | Заказ | 6 недель | Пуско-регулирующее оборудование | Контакторы | Контакторы силовые | Контакторы силовые | 3471523131187 | 0.015 | KG | 0.107 | CDM
1SBV010130R1211 | LS31P30B11 | Выключатель концевой LS31P30B11 | 10 | ШТ | 0 | Заказ | 6 недель | Пуско-регулирующее оборудование | Мотор-автоматы | Мотор-автоматы | Мотор-автоматы | 3471522000491 | 0.055 | KG | 294.000 | CCM
1SBV010141R1211 | LS31P41B11 | Выключатель концевой LS31P41B11 | 10 | ШТ | 3665.244 | B | 2 недели | Пуско-регулирующее оборудование | Мотор-автоматы | Мотор-автоматы | Мотор-автоматы | 3471522000859 | 0.092 | KG | 227.150 | CCM
1SBV010211R1211 | LS30P11B11 | Выключатель концевой LS30P11B11 | 10 | ШТ | 2586.624 | A | 1 неделя | Пуско-регулирующее оборудование | Мотор-автоматы | Мотор-автоматы | Мотор-автоматы | 3471522006615 | 0.070 | KG | 294.000 | CCM
1SBV010213R1211 | LS30P13B11 | Выключатель концевой LS30P13B11 | 10 | ШТ | 0 | Заказ | 6 недель | Пуско-регулирующее оборудование | Мотор-автоматы | Мотор-автоматы | Мотор-автоматы | 3471522006677 | 0.070 | KG | 72.000 | CCM
1SBV010230R1211 | LS30P30B11 | Выключатель концевой LS30P30B11 | 10 | ШТ | 0 | Заказ | 6 недель | Пуско-регулирующее оборудование | Мотор-автоматы | Мотор-автоматы | Мотор-автоматы | 3471522000491 | 0.065 | KG | 250.000 | CDM
1SBV010231R1211 | LS30P31B11 | Выключатель концевой LS30P31B11 | 10 | ШТ | 0 | Заказ | 6 недель | Пуско-регулирующее оборудование | Мотор-автоматы | Мотор-автоматы | Мотор-автоматы | 3471522007094 | 0.070 | KG | 294.000 | CCM
1SBV010241R1211 | LS30P41B11 | Выключатель концевой LS30P41B11 | 10 | ШТ | 0 | Заказ | 6 недель | Пуско-регулирующее оборудование | Мотор-автоматы | Мотор-автоматы | Мотор-автоматы |  | 0.100 | KG | 0.150 | CDM
1SBV010291R1211 | LS30P91B11 | Выключатель концевой LS30P91B11 | 10 | ШТ | 0 | Заказ | 7 недель | Пуско-регулирующее оборудование | Мотор-автоматы | Мотор-автоматы | Мотор-автоматы |  | 0.080 | KG | 0.090 | CDM
1SBV010312R1211 | LS32P12B11 | Выключатель концевой LS32P12B11 | 1 | ШТ | 3892.848 | Заказ | 7 недель | Пуско-регулирующее оборудование | Мотор-автоматы | Мотор-автоматы | Мотор-автоматы |  | 0.080 | KG | 0.080 | CDM
1SBV010351R1211 | LS32P51B11 | Выключатель концевой LS32P51B11 | 1 | ШТ | 5308.848 | Заказ | 7 недель | Пуско-регулирующее оборудование | Мотор-автоматы | Мотор-автоматы | Мотор-автоматы | 3471522000453 | 0.105 | KG | 0.210 | CDM
1SBV010351R1320 | LS32P51L20 | Выключатель концевой LS32P51L20 | 10 | ШТ | 7475.52 | Заказ | 7 недель | Пуско-регулирующее оборудование | Мотор-автоматы | Мотор-автоматы | Мотор-автоматы | 3471522614858 | 0.092 | KG | 0.135 | CDM
1SBV010511R1211 | LS40P11B11 | Выключатель концевой LS40P11B11 | 10 | ШТ | 6238.956 | Заказ | 7 недель | Пуско-регулирующее оборудование | Мотор-автоматы | Мотор-автоматы | Мотор-автоматы |  | 0.140 | KG | 0.250 | CDM
1SBV010531R1211 | LS40P31B11 | Выключатель концевой LS40P31B11 | 10 | ШТ | 0 | Заказ | 7 недель | Пуско-регулирующее оборудование | Мотор-автоматы | Мотор-автоматы | Мотор-автоматы |  | 0.190 | KG | 0.220 | CDM
1SBV010541R1211 | LS40P41B11 | Выключатель конечный LS40P41B11 | 10 | ШТ | 0 | Заказ | 7 недель | Пуско-регулирующее оборудование | Мотор-автоматы | Мотор-автоматы | Мотор-автоматы |  | 0.200 | KG | 1.800 | CDM
1SBV010544R1211 | LS40P44B11 | Выключатель концевой LS40P44B11 | 10 | ШТ | 0 | Заказ | 7 недель | Пуско-регулирующее оборудование | Мотор-автоматы | Мотор-автоматы | Мотор-автоматы | 3471522001870 | 0.070 | KG | 294.000 | CCM
1SBV010554R1211 | LS40P54B11 | Выключатель концевой LS40P54B11 | 10 | ШТ | 0 | Заказ | 7 недель | Пуско-регулирующее оборудование | Мотор-автоматы | Мотор-автоматы | Мотор-автоматы |  | 0.200 | KG | 0.380 | CDM
1SBV011042R1211 | LS72P42B11 | Выключатель концевой LS72P42B11 | 10 | ШТ | 6183.132 | Заказ | 7 недель | Пуско-регулирующее оборудование | Мотор-автоматы | Мотор-автоматы | Мотор-автоматы |  | 0.150 | KG | 0.470 | CDM
1SBV011100R1211 | LS40M00B11 | Выключатель концевой LS40M00B11 | 10 | ШТ | 0 | Заказ | 7 недель | Пуско-регулирующее оборудование | Мотор-автоматы | Мотор-автоматы | Мотор-автоматы | 3471522008596 | 0.168 | KG | 294.000 | CCM
1SBV011111R1211 | LS40M11B11 | Выключатель концевой LS40M11B11 | 10 | ШТ | 0 | Заказ | 7 недель | Пуско-регулирующее оборудование | Мотор-автоматы | Мотор-автоматы | Мотор-автоматы |  | 0.240 | KG | 1.000 | CDM
1SBV011122R1211 | LS40M22B11 | Выключатель концевой LS40M22B11 | 10 | ШТ | 0 | Заказ | 7 недель | Пуско-регулирующее оборудование | Мотор-автоматы | Мотор-автоматы | Мотор-автоматы |  | 0.350 | KG | 0.320 | CDM
1SBV011131R1211 | LS40M31B11 | Выключатель концевой LS40M31B11 | 10 | ШТ | 0 | Заказ | 7 недель | Пуско-регулирующее оборудование | Мотор-автоматы | Мотор-автоматы | Мотор-автоматы |  | 0.280 | KG | 0.300 | CDM
1SBV011143R1211 | LS40M43B11 | Выключатель концевой LS40M43B11 | 10 | ШТ | 11935.944 | Заказ | 7 недель | Пуско-регулирующее оборудование | Мотор-автоматы | Мотор-автоматы | Мотор-автоматы |  | 0.280 | KG | 0.300 | CDM
1SBV011151R1211 | LS40M51B11 | Выключатель концевой LS40M51B11 | 10 | ШТ | 0 | Заказ | 7 недель | Пуско-регулирующее оборудование | Мотор-автоматы | Мотор-автоматы | Мотор-автоматы | 3471522003911 | 0.319 | KG | 294.000 | CCM
1SBV011153R1211 | LS40M53B11 | Выключатель концевой LS40M53B11 | 10 | ШТ | 12764.652 | Заказ | 7 недель | Пуско-регулирующее оборудование | Мотор-автоматы | Мотор-автоматы | Мотор-автоматы |  | 0.300 | KG | 0.300 | CDM
1SBV011193R1211 | LS40M93B11 | Выключатель концевой LS40M93B11 | 10 | ШТ | 0 | Заказ | 7 недель | Пуско-регулирующее оборудование | Мотор-автоматы | Мотор-автоматы | Мотор-автоматы |  | 0.350 | KG | 0.320 | CDM
1SBV011311R1211 | LS60M11B11 | Выключатель концевой LS60M11B11 | 10 | ШТ | 0 | Заказ | 7 недель | Пуско-регулирующее оборудование | Мотор-автоматы | Мотор-автоматы | Мотор-автоматы |  | 0.300 | KG | 0.310 | CDM
1SBV011342R1211 | LS60M42B11 | Выключатель концевой LS60M42B11 | 10 | ШТ | 0 | Заказ | 7 недель | Пуско-регулирующее оборудование | Мотор-автоматы | Мотор-автоматы | Мотор-автоматы | 3471522005717 | 0.305 | KG | 294.000 | CCM
1SBV011631R1211 | LS43M31B11 | Выключатель концевой LS43M31B11 | 1 | ШТ | 8437.704 | Заказ | 7 недель | Пуско-регулирующее оборудование | Мотор-автоматы | Мотор-автоматы | Мотор-автоматы |  | 0.300 | KG | 0.160 | CDM
1SBV011652R1211 | LS43M52B11 | Выключатель концевой LS43M52B11 | 1 | ШТ | 15458.232 | Заказ | 7 недель | Пуско-регулирующее оборудование | Мотор-автоматы | Мотор-автоматы | Мотор-автоматы | 3471522002891 | 0.294 | KG | 0.331 | CDM
1SBV012213R1320 | LS33P13L20 | Выключатель концевой LS33P13L20 | 10 | ШТ | 5858.472 | Заказ | 7 недель | Пуско-регулирующее оборудование | Мотор-автоматы | Мотор-автоматы | Мотор-автоматы | 3471522614896 | 0.064 | KG | 0.076 | CDM
1SBV013142R1211 | LS45M42B11 | Выключатель концевой LS45M42B11 | 1 | ШТ | 11052.864 | Заказ | 7 недель | Пуско-регулирующее оборудование | Мотор-автоматы | Мотор-автоматы | Мотор-автоматы |  | 0.280 | KG | 0.250 | CDM
1SBV013152R1211 | LS45M52B11 | Выключатель концевой LS45M52B11 | 1 | ШТ | 15962.496 | Заказ | 7 недель | Пуско-регулирующее оборудование | Датчики | Концевые переключатели | LS31M-S | 3471522613974 | 0.294 | KG | 0.331 | CDM
1SBV014341R1211 | LS72M41B11 | Выключатель конечный LS72M41B11 | 1 | ШТ | 9348.228 | Заказ | 7 недель | Пуско-регулирующее оборудование | Датчики | Концевые переключатели | LS33P | 3471522625632 | 0.275 | KG | 0.246 | CDM
1SBV014398R1211 | LS72M98B11-A | Выключатель концевой LS72M98B11-A | 1 | ШТ | 0 | Заказ | 7 недель | Пуско-регулирующее оборудование | Мотор-автоматы | Мотор-автоматы | Мотор-автоматы | 3471522626653 | 0.070 | KG | 294.000 | CCM
1SBV015914R3801 | LS20P14B11-U01 | Выключатель концевой LS20P14B11-U01 | 1 | ШТ | 10605.9 | Заказ | 7 недель | Пуско-регулирующее оборудование | Датчики | Концевые переключатели | LS31M-S | 3471522640512 | 0.137 | KG | 0.034 | CDM
1SBV016011R3801 | LS21P11B11-U01 | Выключатель конечный LS21P11B11-U01 | 1 | ШТ | 8925.228 | Заказ | 7 недель | Пуско-регулирующее оборудование | Датчики | Концевые переключатели | LS33P | 3471522641236 | 0.124 | KG | 0.029 | CDM
1SBV030180R1411 | LS31P80D11-S | Выключатель концевой LS31P80D11-S | 10 | ШТ | 0 | Заказ | 7 недель | Пуско-регулирующее оборудование | Мотор-автоматы | Мотор-автоматы | Мотор-автоматы |  | 0.080 | KG | 0.140 | CDM
1SBV031998R1411 | LS32M98D11-SCR | Выключатель конечный LS32M98D11-SCR | 1 | ШТ | 27706.32 | Заказ | 7 недель | Пуско-регулирующее оборудование | Датчики | Концевые переключатели | LS33P | 3471522647023 | 0.235 | KG | 0.128 | CDM
1SCA022003R9920 |  | Шунт OFAW3 | 1 | ШТ | 3388.944 | Заказ | 4 недели | Выключатели нагрузки / рубильники | Устройства на базе предохранителей | Аксессуары для рубильников с предохранителями | Аксессуары для рубильников с предохранителями | 6417019031880 | 0.100 | KG | 600.000 | CCM
1SCA022042R5810 | SGC1SCA022042R5810 | Переходник ОХP12X325 325мм для ручки управления рубильниками тип а OT315..800 / ОETL1000..3150 | 1 | ШТ | 1347.072 | A | 1 неделя | Выключатели нагрузки / рубильники | Выключатели нагрузки | Аксессуары для реверсивных рубильников | Аксессуары для реверсивных рубильников | 6417019128948 | 0.388 | KG | 0.047 | CDM
1SCA022042R5990 | SGC1SCA022042R5990 | Переходник ОХP12X395 395мм для ручки управления рубильниками тип а OT315..800 / ОETL1000..3150 | 1 | ШТ | 1465.608 | A | 1 неделя | Выключатели нагрузки / рубильники | Выключатели нагрузки | Аксессуары для реверсивных рубильников | Аксессуары для реверсивных рубильников | 6417019141381 | 0.469 | KG | 0.057 | CDM
1SCA022042R6020 | SGC1SCA022042R6020 | Переходник ОХP12X465 465мм для ручки управления рубильниками тип а OT315..800 / ОETL1000..3150 | 1 | ШТ | 1641.636 | B | 2 недели | Выключатели нагрузки / рубильники | Выключатели нагрузки | Аксессуары для реверсивных рубильников | Аксессуары для реверсивных рубильников | 6417019141398 | 0.551 | KG | 0.067 | CDM
1SCA022042R6110 | SGC1SCA022042R6110 | Переходник ОХP12X535 535мм для ручки управления рубильниками тип а OT315..800 / ОETL1000..3150 | 1 | ШТ | 2205.576 | A | 1 неделя | Выключатели нагрузки / рубильники | Выключатели нагрузки | Аксессуары для реверсивных рубильников | Аксессуары для реверсивных рубильников | 6417019141404 | 0.632 | KG | 0.077 | CDM
1SCA022042R6370 | SGC1SCA022042R6370 | Переходник ОХP6X290 290мм для ручки управления рубильниками типа ОТ160..250 | 1 | ШТ | 391.584 | A | 1 неделя | Выключатели нагрузки / рубильники | Выключатели нагрузки | Аксессуары для реверсивных рубильников | Аксессуары для реверсивных рубильников | 6417019141459 | 0.094 | KG | 0.010 | CDM
1SCA022049R0380 | SGC1SCA022049R0380 | Механическая блокировка OETLZW3 для рубильников типа OT315..800 | 1 | ШТ | 9236.736 | Заказ | 4 недели | Выключатели нагрузки / рубильники | Выключатели нагрузки | Аксессуары для выключателей нагрузки | Аксессуары для выключателей нагрузки | 6417019204529 | 0.581 | KG | 0.100 | CDM
1SCA022056R6030 | SGC1SCA022056R6030 | Переходник ОХP6X430 430мм для ручки управления рубильниками типа ОТ160..250 | 1 | ШТ | 632.22 | B | 2 недели | Выключатели нагрузки / рубильники | Выключатели нагрузки | Аксессуары для реверсивных рубильников | Аксессуары для реверсивных рубильников | 6417019141473 | 0.143 | KG | 0.015 | CDM
1SCA022057R0570 | SGC1SCA022057R0570 | Переходник ОХP6X130 130мм для ручки управления рубильниками типа ОТ160..250 | 1 | ШТ | 270.864 | C | 2 недели | Выключатели нагрузки / рубильники | Выключатели нагрузки | Аксессуары для реверсивных рубильников | Аксессуары для реверсивных рубильников | 6417019144580 | 0.041 | KG | 0.005 | CDM
1SCA022061R3300 | SGC1SCA022061R3300 | Параллельная сблокировка OETLZW9 для преобразования ОТ315..800 в 6/8-пол. | 1 | ШТ | 12892.236 | Заказ | 4 недели | Выключатели нагрузки / рубильники | Выключатели нагрузки | Аксессуары для выключателей нагрузки | Аксессуары для выключателей нагрузки | 6417019029047 | 1.122 | KG | 0.360 | CDM
1SCA022064R3710 | SGC1SCA022064R3710 | Реверсивная сблокировка OESAZW1 для рубильников типа OT160..250 на три положения I-0-II (в комплекте с ручкой OHB80J6) | 1 | ШТ | 16442.124 | Заказ | 4 недели | Выключатели нагрузки / рубильники | Устройства на базе предохранителей | Аксессуары для рубильников с предохранителями | Аксессуары для рубильников с предохранителями | 6417019016993 | 0.979 | KG | 3.000 | CDM
1SCA022068R8220 | SGC1SCA022068R8220 | Опорная деталь OETLZX58 для длинного переходника рубильников тип а ОТ16..125 | 1 | ШТ | 2293.752 | Заказ | 4 недели | Выключатели нагрузки / рубильники | Выключатели нагрузки | Аксессуары для выключателей нагрузки | Аксессуары для выключателей нагрузки | 6417019030197 | 0.102 | KG | 0.540 | CDM
1SCA022071R3270 | SGC1SCA022071R3270 | Ручка управления YASDA8 усиленная стальная для рубильников типа OETL1000..3150 установки на дверь IP65 c cимволами ON-OFF | 1 | ШТ | 10218.828 | Заказ | 5 недель | Выключатели нагрузки / рубильники | Выключатели нагрузки | Аксессуары для выключателей нагрузки | Аксессуары для выключателей нагрузки | 6417019048543 | 0.694 | KG | 0.500 | CDM
1SCA022077R3410 | SGC1SCA022077R3410 | Механическая блокировка OETLZW14 для рубильников типа OT315..400 | 1 | ШТ | 9630.48 | Заказ | 4 недели | Выключатели нагрузки / рубильники | Выключатели нагрузки | Аксессуары для выключателей нагрузки | Аксессуары для выключателей нагрузки | 6417019028743 | 0.530 | KG | 0.125 | CDM
1SCA022078R0030 | SGC1SCA022078R0030 | Реверсивная сблокировка OETLZW11 для рубильников типа OT315..400 с маркировкой (I-O-II) | 1 | ШТ | 46178.544 | Заказ | 4 недели | Выключатели нагрузки / рубильники | Выключатели нагрузки | Аксессуары для выключателей нагрузки | Аксессуары для выключателей нагрузки | 6417019028675 | 3.060 | KG | 10.000 | CDM
1SCA022078R0200 | SGC1SCA022078R0200 | Реверсивная сблокировка OETLZW12 для рубильников типа OT630..800 с маркировкой (I-O-II) | 1 | ШТ | 49335.036 | Заказ | 4 недели | Выключатели нагрузки / рубильники | Выключатели нагрузки | Аксессуары для выключателей нагрузки | Аксессуары для выключателей нагрузки | 6417019028705 | 4.692 | KG | 10.000 | CDM
1SCA022078R0460 | SGC1SCA022078R0460 | Байпасная сблокировка OETLZW13 для рубильников типа OT 315..800 с маркировкой (I-O-II) | 1 | ШТ | 54716.856 | Заказ | 7 недель | Выключатели нагрузки / рубильники | Выключатели нагрузки | Аксессуары для выключателей нагрузки | Аксессуары для выключателей нагрузки | 6417019028736 | 4.080 | KG | 10.000 | CDM
1SCA022078R1600 | SGC1SCA022078R1600 | Параллельная сблокировка OESAZW2 для преобразования ОТ 200..250 в 6/8 пол. | 1 | ШТ | 17643.744 | Заказ | 4 недели | Выключатели нагрузки / рубильники | Выключатели нагрузки | Аксессуары для выключателей нагрузки | Аксессуары для выключателей нагрузки | 6417019017068 | 0.796 | KG | 3.000 | CDM
1SCA022081R9340 | SGC1SCA022081R9340 | Механическая блокировка OETLZW15 для рубильников типа OT315..800 | 1 | ШТ | 11242.488 | Заказ | 4 недели | Выключатели нагрузки / рубильники | Выключатели нагрузки | Аксессуары для выключателей нагрузки | Аксессуары для выключателей нагрузки | 6417019028750 | 1.224 | KG | 2.660 | CDM
1SCA022083R5620 | SGC1SCA022083R5620 | Соединительный переходник OETLZX95 | 1 | ШТ | 4234.356 | Заказ | 4 недели | Выключатели нагрузки / рубильники | Выключатели нагрузки | Аксессуары для выключателей нагрузки | Аксессуары для выключателей нагрузки | 6417019030807 | 0.041 | KG | 0.038 | CDM
1SCA022119R7610 | SGC1SCA022119R7610 | Комплект кабельных зажимов OZXB2 для подключения кабеля Al/Cu (25...120), комплект=3 зажима | 1 | ШТ | 9504.66 | C | 4 недели | Выключатели нагрузки / рубильники | Выключатели нагрузки | Аксессуары для реверсивных рубильников | Аксессуары для реверсивных рубильников | 6417019128962 | 0.347 | KG | 0.192 | CDM
1SCA022136R8100 | SGC1SCA022136R8100 | Комплект кабельных зажимов OZXB3 для подключения кабеля Al/Cu (95...185), комплект=3 зажима | 1 | ШТ | 18348.576 | Заказ | 4 недели | Выключатели нагрузки / рубильники | Выключатели нагрузки | Аксессуары для реверсивных рубильников | Аксессуары для реверсивных рубильников | 6417019128955 | 1.306 | KG | 0.324 | CDM
1SCA022137R2470 | SGC1SCA022137R2470 | Комплект кабельных зажимов OZXB5 для подключения кабеля Al/Cu (120...300), комплект=3 зажима | 1 | ШТ | 31212.72 | Заказ | 4 недели | Выключатели нагрузки / рубильники | Выключатели нагрузки | Аксессуары для реверсивных рубильников | Аксессуары для реверсивных рубильников | 6417019140780 | 2.264 | KG | 0.324 | CDM
1SCA022137R4760 | SGC1SCA022137R4760 | Комплект кабельных зажимов OZXB4 для подключения кабеля Al/Cu (95...185), комплект=3 зажима | 1 | ШТ | 25877.844 | A | 1 неделя | Выключатели нагрузки / рубильники | Выключатели нагрузки | Аксессуары для реверсивных рубильников | Аксессуары для реверсивных рубильников | 6417019140759 | 1.744 | KG | 0.192 | CDM
1SCA022137R4920 | SGC1SCA022137R4920 | Комплект кабельных зажимов OZXB6 для подключения кабеля Al/Cu (120...300), комплект=3 зажима | 1 | ШТ | 41405.988 | C | 1 неделя | Выключатели нагрузки / рубильники | Выключатели нагрузки | Аксессуары для реверсивных рубильников | Аксессуары для реверсивных рубильников | 6417019140810 | 3.091 | KG | 0.324 | CDM
1SCA022137R5140 | SGC1SCA022137R5140 | Переходник ОХP12X280 280мм для ручки управления рубильниками тип а OT315..800 / ОETL1000..3150 | 1 | ШТ | 941.136 | C | 2 недели | Выключатели нагрузки / рубильники | Выключатели нагрузки | Аксессуары для реверсивных рубильников | Аксессуары для реверсивных рубильников | 6417019141411 | 0.337 | KG | 0.040 | CDM
1SCA022158R7750 | SGC1SCA022158R7750 | Комплект кабельных зажимов OZXB2L для подключения кабеля Al/Cu (25...120), комплект=3 зажима | 1 | ШТ | 11605.236 | A | 1 неделя | Выключатели нагрузки / рубильники | Выключатели нагрузки | Аксессуары для реверсивных рубильников | Аксессуары для реверсивных рубильников | 6417019128979 | 0.439 | KG | 0.192 | CDM
1SCA022169R2030 | SGC1SCA022169R2030 | Комплект кабельных зажимов OZXB1L для подключения кабеля Al/Cu (10…70), комплект=3 зажима | 1 | ШТ | 7873.596 | Заказ | 2 недели | Выключатели нагрузки / рубильники | Выключатели нагрузки | Аксессуары для реверсивных рубильников | Аксессуары для реверсивных рубильников | 6417019140681 | 0.153 | KG | 0.324 | CDM
1SCA022185R0040 | SGC1SCA022185R0040 | Комплект кабельных зажимов OZXB7 для подключения кабеля Al/Cu (120..240) комплект = 3 зажима | 1 | ШТ | 29957.232 | Заказ | 4 недели | Выключатели нагрузки / рубильники | Выключатели нагрузки | Аксессуары для выключателей нагрузки | Аксессуары для выключателей нагрузки | 6417019140834 | 1.020 | KG | 0.324 | CDM
1SCA022185R7130 | SGC1SCA022185R7130 | Комплект кабельных зажим OZXB7L для подключения кабеля Al/Cu 1х(120..240) комплект = 3 зажима | 1 | ШТ | 37173.6 | Заказ | 4 недели | Выключатели нагрузки / рубильники | Выключатели нагрузки | Аксессуары для реверсивных рубильников | Аксессуары для реверсивных рубильников | 6417019146485 | 1.224 | KG | 0.192 | CDM
1SCA022190R1560 | SGC1SCA022190R1560 | Переходник OESAZX167 для OT160 | 1 | ШТ | 2006.28 | C | 4 недели | Выключатели нагрузки / рубильники | Устройства на базе предохранителей | Аксессуары для рубильников с предохранителями | Аксессуары для рубильников с предохранителями | 6417019018249 | 0.031 | KG | 0.020 | CDM
1SCA022190R3000 | SGC1SCA022190R3000 | Контакт доп.OBEA10 для ОТ125A, OT160, с помощью адаптера | 1 | ШТ | 1032.072 | Заказ | 4 недели | Выключатели нагрузки / рубильники | Выключатели нагрузки | Аксессуары для выключателей нагрузки | Аксессуары для выключателей нагрузки | 6417019108452 | 0.020 | KG | 0.012 | CDM
1SCA022190R3260 | SGC1SCA022190R3260 | Контакт доп.OBEA01 для ОТ125A, OT160, с помощью адаптера | 1 | ШТ | 1729.068 | Заказ | 4 недели | Выключатели нагрузки / рубильники | Выключатели нагрузки | Аксессуары для выключателей нагрузки | Аксессуары для выключателей нагрузки | 6417019108438 | 0.051 | KG | 0.012 | CDM
1SCA022191R2330 | SGC1SCA022191R2330 | Заглушка YMFMB10546 для руб-ков в боксе | 1 | ШТ | 1472.928 | Заказ | 4 недели | Выключатели нагрузки / рубильники | Выключатели нагрузки в боксе | Аксессуары для рубильников безопасности | Аксессуары для рубильников безопасности | 6417019132198 | 0.010 | KG | 0.125 | CDM
1SCA022199R2850 | SGC1SCA022199R2850 | Комплект клеммных крышек OZXB4K комплект = 3 крышки | 1 | ШТ | 12827.112 | Заказ | 4 недели | Выключатели нагрузки / рубильники | Выключатели нагрузки | Аксессуары для реверсивных рубильников | Аксессуары для реверсивных рубильников | 6417019140773 | 0.051 | KG | 0.324 | CDM
1SCA022260R5370 |  | Выключатель безопасности OT200KFCC3T 3п | 1 | ШТ | 81209.532 | Заказ | 4 недели | Выключатели нагрузки / рубильники | Выключатели нагрузки в боксе | Рубильники в боксе | Выключатель безопасности OT160EFCC3T 3п | 6417019115931 | 9.000 | KG | 28.220 | CDM
1SCA022260R5530 |  | Выключатель безопасности OT200KFCC6T | 1 | ШТ | 141600 | Заказ | 6 недель | Выключатели нагрузки / рубильники | Выключатели нагрузки в боксе | Рубильники безопасности в боксе | OT200K_T | 6417019115948 | 21.000 | KG | 106.400 | CDM
1SCA022264R0010 | SGC1SCA022264R0010 | Комплект клеммных крышек OZXB2K комплект = 3 крышки | 1 | ШТ | 5334.816 | Заказ | 4 недели | Выключатели нагрузки / рубильники | Выключатели нагрузки | Аксессуары для выключателей нагрузки | Аксессуары для выключателей нагрузки | 6417019140711 | 0.051 | KG | 0.192 | CDM
1SCA022264R0440 | SGC1SCA022264R0440 | Комплект клеммных крышек OZXB3K комплект = 3 крышки | 1 | ШТ | 10669.572 | Заказ | 4 недели | Выключатели нагрузки / рубильники | Выключатели нагрузки | Аксессуары для реверсивных рубильников | Аксессуары для реверсивных рубильников | 6417019140742 | 0.194 | KG | 0.324 | CDM
1SCA022276R8830 | SGC1SCA022276R8830 | Рубильник в боксе OT250KFCC3T до 250А(АС23) 3х-полюсный, 2НО+1НЗ доп. контакт, нет фланец II | 1 | ШТ | 110338.428 | Заказ | 4 недели | Выключатели нагрузки / рубильники | Выключатели нагрузки в боксе | Рубильники безопасности в боксе | OT250K_T | 6417019063256 | 9.180 | KG | 84.000 | CDM
1SCA022276R9480 |  | Выключатель безопасности OT250KFCC6T | 1 | ШТ | 141687.468 | Заказ | 4 недели | Выключатели нагрузки / рубильники | Выключатели нагрузки в боксе | Рубильники безопасности в боксе | OT250K_T | 6417019063287 | 22.000 | KG | 143.567 | CDM
1SCA022276R9640 |  | Рубильник в боксе OT250KGCC3T | 1 | ШТ | 122713.44 | Заказ | 4 недели | Выключатели нагрузки / рубильники | Выключатели нагрузки в боксе | Рубильники безопасности в боксе | OT200K_ | 6417019063294 | 9.000 | KG | 38.304 | CCM
1SCA022276R9810 | SGC1SCA022276R9810 | Рубильник в боксе OT315KFCC3T 315A | 1 | ШТ | 115569.048 | Заказ | 4 недели | Выключатели нагрузки / рубильники | Выключатели нагрузки в боксе | Рубильники безопасности в боксе | Выключатель безопасности OT315KLRR3AZ 3п | 6417019063300 | 9.180 | KG | 84.000 | CDM
1SCA022277R0220 | SGC1SCA022277R0220 | Рубильник в боксе OT315KGCC3T 315А | 1 | ШТ | 157726.848 | Заказ | 4 недели | Выключатели нагрузки / рубильники | Выключатели нагрузки в боксе | Рубильники безопасности в боксе | Выключатель безопасности OT315KLRR3AZ 3п |  | 9.180 | KG | 52.500 | CDM
1SCA022277R0490 | 0 | Выключатель безопасности OT400DFCC3T в пластиковом боксе | 1 | ШТ | 142227.48 | Заказ | 4 недели | Выключатели нагрузки / рубильники | Выключатели нагрузки в боксе | Рубильники безопасности в боксе | OT400D_T | 6417019063331 | 24.000 | KG | 106.400 | CDM
1SCA022277R0650 |  | Рубильник в боксе OT400DFCC6T | 1 | ШТ | 214249.824 | Заказ | 4 недели | Выключатели нагрузки / рубильники | Выключатели нагрузки в боксе | Рубильники безопасности в боксе | OT400D_T | 6417019063348 | 29.000 | KG | 106400.000 | CCM
1SCA022277R0810 |  | Рубильник в боксе OT400DGCC3T | 1 | ШТ | 184155.168 | Заказ | 4 недели | Выключатели нагрузки / рубильники | Выключатели нагрузки в боксе | Рубильники в боксе | OT400D | 6417019063355 | 24.000 | KG | 106400.000 | CCM
1SCA022277R1030 | 0 | Выключатель безопасности OT630KFCC3T в пластиковом боксе | 1 | ШТ | 200715.54 | Заказ | 4 недели | Выключатели нагрузки / рубильники | Выключатели нагрузки в боксе | Рубильники безопасности в боксе | OT630K_T | 6417019063362 | 26.000 | KG | 106.400 | CDM
1SCA022277R2350 | SGC1SCA022277R2350 | Заглушка OEZXP120 для рубильников в боксе, 250x180(размер1) | 1 | ШТ | 6507.54 | Заказ | 4 недели | Выключатели нагрузки / рубильники | Выключатели нагрузки в боксе | Аксессуары для рубильников безопасности | Аксессуары для рубильников безопасности | 6417019141077 | 0.816 | KG | 0.990 | CDM
1SCA022277R2780 | SGC1SCA022277R2780 | Заглушка OEZXP240 для рубильников в боксе, 400x230(размер2) | 1 | ШТ | 8276.724 | Заказ | 4 недели | Выключатели нагрузки / рубильники | Выключатели нагрузки в боксе | Аксессуары для рубильников безопасности | Аксессуары для рубильников безопасности | 6417019141084 | 1.530 | KG | 2.280 | CDM
1SCA022277R3160 | SGC1SCA022277R3160 | Фланец OEZXP24R, 400x230(фланец2) с круглыми отверстиями для рубильников в металлическом боксе | 1 | ШТ | 4950.948 | Заказ | 4 недели | Выключатели нагрузки / рубильники | Выключатели нагрузки в боксе | Аксессуары для рубильников безопасности | Аксессуары для рубильников безопасности | 6417019141107 | 1.632 | KG | 2.280 | CDM
1SCA022277R3320 | SGC1SCA022277R3320 | Заглушка OEZXP340 для руб-ков в боксе | 1 | ШТ | 10388.76 | Заказ | 4 недели | Выключатели нагрузки / рубильники | Выключатели нагрузки в боксе | Аксессуары для рубильников безопасности | Аксессуары для рубильников безопасности | 6417019141138 | 2.040 | KG | 2.280 | CDM
1SCA022277R3750 | SGC1SCA022277R3750 | Фланец OEZXP34R, 400x330(фланец3) с круглыми отверстиями для руб ильников в металлическом боксе | 1 | ШТ | 9434.1 | Заказ | 4 недели | Выключатели нагрузки / рубильники | Выключатели нагрузки в боксе | Аксессуары для рубильников безопасности | Аксессуары для рубильников безопасности | 6417019141145 | 2.142 | KG | 2.280 | CDM
1SCA022277R3910 | SGC1SCA022277R3910 | Заглушка OEZXP280 для рубильников в боксе, 800x230(размер4) | 1 | ШТ | 9003.588 | Заказ | 7 недель | Выключатели нагрузки / рубильники | Выключатели нагрузки в боксе | Аксессуары для рубильников безопасности | Аксессуары для рубильников безопасности | 6417019141114 | 3.060 | KG | 4.680 | CDM
1SCA022277R4560 | SGC1SCA022277R4560 | Фланец OEZXP28R, 800x230(фланец4) с круглыми отверстиями для рубильников в металлическом боксе | 1 | ШТ | 9665.316 | Заказ | 4 недели | Выключатели нагрузки / рубильники | Выключатели нагрузки в боксе | Аксессуары для рубильников безопасности | Аксессуары для рубильников безопасности |  | 3.264 | KG | 4.680 | CDM
1SCA022277R4720 |  | Ввод кабельный OEZXP380 | 1 | ШТ | 19049.484 | Заказ | 4 недели | Выключатели нагрузки / рубильники | Выключатели нагрузки в боксе | Аксессуары для рубильников безопасности | Аксессуары для рубильников безопасности | 6417019141152 | 4.000 | KG | 13200.000 | CCM
1SCA022277R5020 | SGC1SCA022277R5020 | Фланец OEZXP38R, 800x330(фланец5) с круглыми отверстиями для рубильников в металлическом боксе | 1 | ШТ | 14081.352 | Заказ | 4 недели | Выключатели нагрузки / рубильники | Выключатели нагрузки в боксе | Аксессуары для рубильников безопасности | Аксессуары для рубильников безопасности |  | 4.284 | KG | 4.680 | CDM
1SCA022277R5290 | SGC1SCA022277R5290 | Заглушка OEZXR023 для отверстий во фланцах OEZXP_R | 1 | ШТ | 2022.096 | Заказ | 4 недели | Выключатели нагрузки / рубильники | Выключатели нагрузки в боксе | Аксессуары для рубильников безопасности | Аксессуары для рубильников безопасности | 6417019141176 | 0.163 | KG | 0.098 | CDM
1SCA022277R5450 | SGC1SCA022277R5450 | Заглушка OEZXR037 для отверстий во фланцах OEZXP_R | 1 | ШТ | 2057.184 | Заказ | 4 недели | Выключатели нагрузки / рубильники | Выключатели нагрузки в боксе | Аксессуары для рубильников безопасности | Аксессуары для рубильников безопасности | 6417019141183 | 0.163 | KG | 0.098 | CDM
1SCA022277R5880 | SGC1SCA022277R5880 | Сальник OEZXR143 для отверстий во фланцах OEZXP_R, под кабель d31..44 | 1 | ШТ | 9003.588 | Заказ | 4 недели | Выключатели нагрузки / рубильники | Выключатели нагрузки в боксе | Аксессуары для рубильников безопасности | Аксессуары для рубильников безопасности |  | 0.408 | KG | 0.405 | CDM
1SCA022277R6000 | SGC1SCA022277R6000 | Сальник OEZXR150 для отверстий во фланцах OEZXP_R, под кабель d39..51 | 1 | ШТ | 8320.62 | Заказ | 4 недели | Выключатели нагрузки / рубильники | Выключатели нагрузки в боксе | Аксессуары для рубильников безопасности | Аксессуары для рубильников безопасности | 6417019132228 | 0.357 | KG | 0.405 | CDM
1SCA022277R6260 | SGC1SCA022277R6260 | Сальник OEZXR158 для отверстий во фланцах OEZXP_R, под кабель d4 6..51 | 1 | ШТ | 9003.588 | Заказ | 4 недели | Выключатели нагрузки / рубильники | Выключатели нагрузки в боксе | Аксессуары для рубильников безопасности | Аксессуары для рубильников безопасности | 6417019132235 | 0.306 | KG | 0.405 | CDM
1SCA022277R6420 | SGC1SCA022277R6420 | Заглушка OEZXC0 для фланцев OEZXP_C | 1 | ШТ | 2057.184 | Заказ | 4 недели | Выключатели нагрузки / рубильники | Выключатели нагрузки в боксе | Аксессуары для рубильников безопасности | Аксессуары для рубильников безопасности | 6417019141046 | 0.255 | KG | 0.198 | CDM
1SCA022278R1340 | SGC1SCA022278R1340 | Рубильник в боксе OT200KFCC3A до 200А(АС23А) 3х-полюсный, 2НО+1НЗ доп. контакт, пластик, нет 2xфланецII | 1 | ШТ | 86305.776 | Заказ | 4 недели | Выключатели нагрузки / рубильники | Выключатели нагрузки в боксе | Рубильники в боксе | OT200K | 6417019064376 | 9.180 | KG | 84.000 | CDM
1SCA022278R1510 | SGC1SCA022278R1510 | Рубильник в боксе OT200KFCC3B до 200А 3х-полюсный, нет фланец II | 1 | ШТ | 82798.68 | Заказ | 4 недели | Выключатели нагрузки / рубильники | Выключатели нагрузки в боксе | Рубильники в боксе | OT200K | 6417019064383 | 9.180 | KG | 84.000 | CDM
1SCA022278R1930 | SGC1SCA022278R1930 | Рубильник в боксе OT250KFCC3A до 250А(АС23А) 3х-полюсный, 2НО+1НЗ доп. контакт, пластик, нет 2xфланецII | 1 | ШТ | 103819.332 | Заказ | 4 недели | Выключатели нагрузки / рубильники | Выключатели нагрузки в боксе | Рубильники в боксе | OT200K | 6417019064406 | 9.894 | KG | 84.000 | CDM
1SCA022278R2150 | SGC1SCA022278R2150 | Рубильник в боксе OT250KFCC3B до 250А 3х-полюсный, нет фланец II | 1 | ШТ | 96493.968 | Заказ | 4 недели | Выключатели нагрузки / рубильники | Выключатели нагрузки в боксе | Рубильники в боксе | OT200K | 6417019064413 | 9.894 | KG | 84.000 | CDM
1SCA022278R2580 | SGC1SCA022278R2580 | Рубильник в боксе OT315KFCC3A до 315А(АС23А) 3х-полюсный, 2НО+1НЗ доп. контакт, пластик, нет 2xфланецII | 1 | ШТ | 130313.136 | Заказ | 4 недели | Выключатели нагрузки / рубильники | Выключатели нагрузки в боксе | Рубильники в боксе | OT200K | 6417019064437 | 9.894 | KG | 84.000 | CDM
1SCA022278R2740 | SGC1SCA022278R2740 | Рубильник в боксе OT315KFCC3B до 315А 3х-полюсный, нет фланец II | 1 | ШТ | 124217.844 | Заказ | 4 недели | Выключатели нагрузки / рубильники | Выключатели нагрузки в боксе | Рубильники в боксе | OT200K | 6417019064444 | 9.894 | KG | 84.000 | CDM
1SCA022278R3120 | SGC1SCA022278R3120 | Рубильник в боксе OT400DFCC3A до 400А(АС23А) 3х-полюсный, 2НО+1НЗ доп. контакт, пластик, нет 2xфланецII | 1 | ШТ | 155696.196 | Заказ | 4 недели | Выключатели нагрузки / рубильники | Выключатели нагрузки в боксе | Рубильники в боксе | OT400D | 6417019064468 | 16.320 | KG | 108.000 | CDM
1SCA022278R3390 | SGC1SCA022278R3390 | Рубильник в боксе OT400DFCC3B до 400А | 1 | ШТ | 158403.732 | Заказ | 4 недели | Выключатели нагрузки / рубильники | Выключатели нагрузки в боксе | Рубильники в боксе | OT400D | 6417019064475 | 16.320 | KG | 108.000 | CDM
1SCA022278R3710 | SGC1SCA022278R3710 | Рубильник в боксе OT630KFCC3A до 630А(АС23А) 3х-полюсный, 2НО+1НЗ доп. контакт, пластик, нет 2xфланецII | 1 | ШТ | 178010.004 | Заказ | 4 недели | Выключатели нагрузки / рубильники | Выключатели нагрузки в боксе | Рубильники в боксе | OT630K | 6417019064499 | 20.400 | KG | 108.000 | CDM
1SCA022278R3980 | SGC1SCA022278R3980 | Рубильник в боксе OT630KFCC3B до 630А 3х-полюсный, нет фланец II | 1 | ШТ | 174870.756 | Заказ | 4 недели | Выключатели нагрузки / рубильники | Выключатели нагрузки в боксе | Рубильники в боксе | OT630K | 6417019064505 | 20.400 | KG | 123.750 | CDM
1SCA022281R3560 |  | Фланец OEZXC1R | 1 | ШТ | 13454.256 | Заказ | 4 недели | Выключатели нагрузки / рубильники | Выключатели нагрузки в боксе | Аксессуары для рубильников в боксе | Аксессуары для рубильников в боксе | 6417019141053 | 0.500 | KG | 792.000 | CCM
1SCA022281R3720 | SGC1SCA022281R3720 | Фланец OEZXC2R с 2 отв. для сальников OEZXX_R установка на С-отверстия во фланцах OEZXP_C | 1 | ШТ | 13953.516 | Заказ | 4 недели | Выключатели нагрузки / рубильники | Выключатели нагрузки в боксе | Аксессуары для рубильников безопасности | Аксессуары для рубильников безопасности | 6417019141060 | 0.561 | KG | 0.792 | CDM
1SCA022281R5420 | SGC1SCA022281R5420 | Рубильник в боксе OT200KLCC3TZ до 200А(АС23A) 3-полюсный, 2НО+1НЗ доп.контакт, под фланцы C | 1 | ШТ | 124736.076 | Заказ | 4 недели | Выключатели нагрузки / рубильники | Выключатели нагрузки в боксе | Рубильники безопасности в боксе | OT200K_T | 6417019070322 | 21.522 | KG | 84.000 | CDM
1SCA022281R5690 | SGC1SCA022281R5690 | Рубильник в боксе OT250KLCC3TZ до 250А(АС23A) 3-полюсный, 2НО+1НЗ доп.контакт, под фланцы C | 1 | ШТ | 142515.588 | Заказ | 4 недели | Выключатели нагрузки / рубильники | Выключатели нагрузки в боксе | Рубильники безопасности в боксе | OT250K_T | 6417019070339 | 21.522 | KG | 84.000 | CDM
1SCA022281R6070 |  | Выключатель безопасности OT400DLCC3TZ | 1 | ШТ | 190149.876 | Заказ | 4 недели | Выключатели нагрузки / рубильники | Выключатели нагрузки в боксе | Рубильники безопасности в боксе | OT400D_T | 6417019070353 | 27.000 | KG | 73.600 | CDM
1SCA022281R6230 |  | Выключатель безопасности OT630KLRR3TZ | 1 | ШТ | 252500.34 | Заказ | 4 недели | Выключатели нагрузки / рубильники | Выключатели нагрузки в боксе | Рубильники безопасности в боксе | OT630K_T | 6417019070360 | 31.300 | KG | 92.000 | CDM
1SCA022281R6820 |  | Выключатель безопасности OT200KAUR3TZ | 1 | ШТ | 123038.328 | Заказ | 4 недели | Выключатели нагрузки / рубильники | Выключатели нагрузки в боксе | Рубильники безопасности в боксе | OT800E_ | 6417019070391 | 23.000 | KG | 55.200 | CDM
1SCA022281R7040 |  | Рубильник в боксе OT250KAUR3TZ | 1 | ШТ | 142206.84 | Заказ | 4 недели | Выключатели нагрузки / рубильники | Выключатели нагрузки в боксе | Рубильники безопасности в боксе | OT200K_T | 6417019070407 | 27.300 | KG | 55.200 | CDM
1SCA022281R7210 |  | Выключатель безопасности OT315KAUR3TZ | 1 | ШТ | 210526.968 | Заказ | 4 недели | Выключатели нагрузки / рубильники | Выключатели нагрузки в боксе | Рубильники безопасности в боксе | Выключатель безопасности OT315KLRR3AZ 3п | 6417019070414 | 27.000 | KG | 73.600 | CDM
1SCA022281R7630 |  | Рубильник в боксе OT630KAUR3TZ | 1 | ШТ | 277886.748 | Заказ | 4 недели | Выключатели нагрузки / рубильники | Выключатели нагрузки в боксе | Рубильники безопасности в боксе | OT630K_T | 6417019070438 | 50.000 | KG | 184.000 | CDM
1SCA022283R8040 | SGC1SCA022283R8040 | Комплект клеммных крышек OZXB5K комплект = 3 крышки | 1 | ШТ | 14635.14 | Заказ | 4 недели | Выключатели нагрузки / рубильники | Выключатели нагрузки | Аксессуары для реверсивных рубильников | Аксессуары для реверсивных рубильников | 6417019140803 | 0.051 | KG | 0.500 | CDM
1SCA022295R5600 | SGC1SCA022295R5600 | Переходник OXP6X150 150мм для ручки управления рубильниками типа ОТ16..125F | 1 | ШТ | 287.376 | B | 2 недели | Выключатели нагрузки / рубильники | Выключатели нагрузки | Аксессуары для выключателей нагрузки | Аксессуары для выключателей нагрузки |  | 0.042 | KG | 0.005 | CDM
1SCA022295R6080 | SGC1SCA022295R6080 | Переходник ОХP6X210 210мм для рубильников типа ОТ160..250 | 1 | ШТ | 495.732 | B | 2 недели | Выключатели нагрузки / рубильники | Выключатели нагрузки | Аксессуары для реверсивных рубильников | Аксессуары для реверсивных рубильников | 6417019141442 | 0.063 | KG | 0.008 | CDM
1SCA022297R5620 |  | Выключатель безопасности OT1000BFCC3A | 1 | ШТ | 483675.552 | Заказ | 4 недели | Выключатели нагрузки / рубильники | Выключатели нагрузки в боксе | Рубильники безопасности в боксе | OT1000B_T | 6417019071947 | 35.000 | KG | 106400.000 | CCM
1SCA022297R8480 |  | Рубильник в боксе OT200KFCC6A 200А | 1 | ШТ | 120075.36 | Заказ | 4 недели | Выключатели нагрузки / рубильники | Выключатели нагрузки в боксе | Рубильники безопасности в боксе | OT250K_T | 6417019072074 | 21.420 | KG | 96.600 | CDM
1SCA022297R8640 |  | Рубильник в боксе OT250KFCC3А 250А | 1 | ШТ | 141687.468 | Заказ | 4 недели | Выключатели нагрузки / рубильники | Выключатели нагрузки в боксе | Рубильники безопасности в боксе | OT250K_T | 6417019072081 | 21.420 | KG | 96.600 | CDM
1SCA022301R5350 | SGC1SCA022301R5350 | Ручка YAST1 для ОТ160 | 1 | ШТ | 1376.688 | B | 2 недели | Выключатели нагрузки / рубильники | Выключатели нагрузки | Аксессуары для выключателей нагрузки | Аксессуары для выключателей нагрузки | 6417019117294 | 0.023 | KG | 0.042 | CDM
1SCA022302R7950 | SGC1SCA022302R7950 | Рубильник в боксе OT250KLAA3BZ до 250А 3х-полюсный, нет 2x флане ц2 | 1 | ШТ | 105545.124 | Заказ | 4 недели | Выключатели нагрузки / рубильники | Выключатели нагрузки в боксе | Рубильники в боксе | OT200K | 6417019078168 | 17.646 | KG | 84.000 | CDM
1SCA022303R0310 | SGC1SCA022303R0310 | Рубильник в боксе OT800KFCC3B до 800А 3х-полюсный, нет 2x фланец II | 1 | ШТ | 196315.8 | Заказ | 4 недели | Выключатели нагрузки / рубильники | Выключатели нагрузки в боксе | Рубильники в боксе | OT800K | 6417019078328 | 20.400 | KG | 123.750 | CDM
1SCA022315R3070 |  | Выключатель нагрузки с предохранителями в пластиковом боксе OS250D1FCC3B габарит предохранителей 0-1 | 1 | ШТ | 159509.52 | Заказ | 4 недели | Выключатели нагрузки / рубильники | Выключатели нагрузки в боксе | Рубильники с предохранителями в боксе | OS20P | 6417019079325 | 14.300 | KG | 59.580 | CDM
1SCA022315R3230 |  | Рубильник в пласт. боксе OS250D1FCC4B | 1 | ШТ | 181297.068 | Заказ | 4 недели | Выключатели нагрузки / рубильники | Выключатели нагрузки в боксе | Рубильники с предохранителями в боксе | OS20P | 6417019079332 | 27.000 | KG | 59.584 | CDM
1SCA022315R3400 |  | Выкл. с пред. в боксе OS400D2FCC3B | 1 | ШТ | 305796.396 | Заказ | 4 недели | Выключатели нагрузки / рубильники | Выключатели нагрузки в боксе | Рубильники с предохранителями в боксе | OS400B | 6417019079349 | 13.000 | KG | 106.400 | CDM
1SCA022320R7000 |  | Рубильник с прдхр. в боксе OS250D1LAA4BZ 4п без кабельных вводов | 1 | ШТ | 156785.244 | Заказ | 4 недели | Выключатели нагрузки / рубильники | Выключатели нагрузки в боксе | Рубильники с предохранителями в боксе | OS20P | 6417019082141 | 30.000 | KG | 59584.000 | CCM
1SCA022320R9800 |  | Рубильник в боксе OS315BB3LUU3FZ | 1 | ШТ | 213981.744 | Заказ | 4 недели | Выключатели нагрузки / рубильники | Выключатели нагрузки в боксе | Рубильники с предохранителями в боксе | OS315B | 6417019082288 | 29.100 | KG | 105.600 | CDM
1SCA022321R0210 |  | Рубильник в боксе OS630BC2LUU3FZ | 1 | ШТ | 428730.852 | Заказ | 4 недели | Выключатели нагрузки / рубильники | Выключатели нагрузки в боксе | Рубильники безопасности в боксе | OT125E_T | 6417019082301 | 45.600 | KG | 264.000 | CDM
1SCA022325R6710 | SGC1SCA022325R6710 | Переходник ОХP12X185 185мм для рубильников типа ОТ315..800Е | 1 | ШТ | 941.136 | C | 2 недели | Выключатели нагрузки / рубильники | Выключатели нагрузки | Аксессуары для реверсивных рубильников | Аксессуары для реверсивных рубильников | 6417019141428 | 0.102 | KG | 0.027 | CDM
1SCA022325R6980 | SGC1SCA022325R6980 | Переходник OXP12X250 250мм для ручки управления рубильниками OT 315..800 / OETL 1000..3150 | 1 | ШТ | 1095.6 | A | 1 неделя | Выключатели нагрузки / рубильники | Выключатели нагрузки | Аксессуары для реверсивных рубильников | Аксессуары для реверсивных рубильников | 6417019141374 | 0.296 | KG | 0.036 | CDM
1SCA022325R7100 | SGC1SCA022325R7100 | Переходник OXP12X166 166мм для ручки управления рубильниками OT 315..400 | 1 | ШТ | 1365.036 | C | 2 недели | Выключатели нагрузки / рубильники | Выключатели нагрузки | Аксессуары для реверсивных рубильников | Аксессуары для реверсивных рубильников | 6417019141480 | 0.204 | KG | 0.024 | CDM
1SCA022338R5360 | SGC1SCA022338R5360 | Фланец OEZXP120C, 250x180(фланец1) с С-отверстиями для рубильников в металлическом боксе | 1 | ШТ | 13717.956 | Заказ | 4 недели | Выключатели нагрузки / рубильники | Выключатели нагрузки в боксе | Аксессуары для рубильников безопасности | Аксессуары для рубильников безопасности | 6417019160924 | 0.816 | KG | 2.250 | CDM
1SCA022338R5790 | SGC1SCA022338R5790 | Фланец OEZXP340C, 400x330(фланец3) с вытянутыми отверстиями для рубильников в металлическом боксе | 1 | ШТ | 17318.016 | Заказ | 4 недели | Выключатели нагрузки / рубильники | Выключатели нагрузки в боксе | Аксессуары для рубильников безопасности | Аксессуары для рубильников безопасности | 6417019160931 | 2.346 | KG | 6.000 | CDM
1SCA022338R8890 |  | Рубильник в боксе OT630KLCC6TZ до 630 (АС23) 6х-полюсный, 4НО +2 НЗ, черная ручка, С-фланец | 1 | ШТ | 353355.708 | Заказ | 4 недели | Выключатели нагрузки / рубильники | Выключатели нагрузки в боксе | Рубильники безопасности в боксе |  |  | 54.366 | KG | 384.000 | CDM
1SCA022340R0770 |  | Рубильник в металлическом боксе OT200KLRR3TZ | 1 | ШТ | 126727.668 | Заказ | 4 недели | Выключатели нагрузки / рубильники | Выключатели нагрузки в боксе | Рубильники безопасности в боксе | OT200K_ | 6417019116013 | 21.300 | KG | 55.200 | CDM
1SCA022340R0930 |  | Выключатель безопасности OT200KAUC3TZ | 1 | ШТ | 129207.06 | Заказ | 4 недели | Выключатели нагрузки / рубильники | Выключатели нагрузки в боксе | Рубильники безопасности в боксе | OT800E_ |  | 24.000 | KG | 55.200 | CDM
1SCA022340R1150 | 0 | SAFETY SWITCH OT250KLRR3TZ | 1 | ШТ | 142825.392 | Заказ | 4 недели | Выключатели нагрузки / рубильники | Выключатели нагрузки в боксе | Рубильники безопасности в боксе | OT250K_T | 6417019116112 | 9.500 | KG | 55.200 | CDM
1SCA022340R1580 |  | Выключатель безопасности OT315KLRR3TZ | 1 | ШТ | 185150.604 | Заказ | 4 недели | Выключатели нагрузки / рубильники | Выключатели нагрузки в боксе | Рубильники безопасности в боксе | OT315K_ | 6417019116297 | 21.300 | KG | 55.200 | CDM
1SCA022340R1740 |  | Рубильник в боксе OT315KAUC3TZ | 1 | ШТ | 208069.932 | Заказ | 4 недели | Выключатели нагрузки / рубильники | Выключатели нагрузки в боксе | Рубильники безопасности в боксе | Выключатель безопасности OT315KLRR3AZ 3п | 6417019116211 | 27.000 | KG | 73600.000 | CCM
1SCA022340R1910 |  | Рубильник в металлическом боксе OT400DLRR3TZ | 1 | ШТ | 208161.24 | Заказ | 4 недели | Выключатели нагрузки / рубильники | Выключатели нагрузки в боксе | Рубильники безопасности в боксе | OT400D_T | 6417019116402 | 27.300 | KG | 73.600 | CDM
1SCA022340R2390 |  | Выключатель безопасности OT630KLCC3TZ | 1 | ШТ | 223936.152 | Заказ | 4 недели | Выключатели нагрузки / рубильники | Выключатели нагрузки в боксе | Рубильники безопасности в боксе | OT630K_T | 6417019116556 | 31.000 | KG | 92.000 | CDM
1SCA022340R3100 | 0 | SAFETY SWITCH OT1000BBRR3TZ | 1 | ШТ | 525642.216 | Заказ | 4 недели | Выключатели нагрузки / рубильники | Выключатели нагрузки в боксе | Рубильники безопасности в боксе | OT1000B_T | 6417019115375 | 65.300 | KG | 316.800 | CDM
1SCA022340R3360 |  | Выключатель безопасности OT800ELCC3TZ | 1 | ШТ | 525642.216 | Заказ | 4 недели | Выключатели нагрузки / рубильники | Выключатели нагрузки в боксе | Рубильники безопасности в боксе | OT1000B_T | 6417019115368 | 30.000 | KG | 92000.000 | CCM
1SCA022340R3520 | 0 | SAFETY SWITCH OT1000BLRR3TZ | 1 | ШТ | 567615.588 | Заказ | 4 недели | Выключатели нагрузки / рубильники | Выключатели нагрузки в боксе | Рубильники безопасности в боксе | OT1000B_T | 6417019115405 | 63.300 | KG | 316.800 | CDM
1SCA022353R4200 | SGC1SCA022353R4200 | Табличка OPY2 для ручек OH1.. и OH3.. | 1 | ШТ | 501.288 | Заказ | 7 недель | Выключатели нагрузки / рубильники | Выключатели нагрузки | Аксессуары для выключателей нагрузки | Аксессуары для выключателей нагрузки | 6417019102382 | 0.031 | KG | 0.008 | CDM
1SCA022353R4890 | SGC1SCA022353R4890 | Контакт доп.OA1G01 для ОТ16..125F, FT | 1 | ШТ | 848.544 | C | 2 недели | Выключатели нагрузки / рубильники | Выключатели нагрузки | Аксессуары для выключателей нагрузки | Аксессуары для выключателей нагрузки | 6417019102436 | 0.031 | KG | 0.009 | CDM
1SCA022353R4970 | SGC1SCA022353R4970 | Контакт доп.OA1G10 для ОТ16..125F, FT, OT200...2500E | 1 | ШТ | 848.544 | A | 1 неделя | Выключатели нагрузки / рубильники | Выключатели нагрузки | Аксессуары для выключателей нагрузки | Аксессуары для выключателей нагрузки | 6417019102443 | 0.031 | KG | 0.009 | CDM
1SCA022353R6750 | SGC1SCA022353R6750 | Клеммная крышка OTS63T3 для рубильников типа ОТ63..80F3,FТ3 | 1 | ШТ | 317.376 | C | 2 недели | Выключатели нагрузки / рубильники | Выключатели нагрузки | Аксессуары для выключателей нагрузки | Аксессуары для выключателей нагрузки | 6417019102627 | 0.020 | KG | 0.486 | CDM
1SCA022353R6910 | SGC1SCA022353R6910 | Клеммная крышка OTS63T1 для четвертого полюса OTP_80F_ | 1 | ШТ | 293.796 | Заказ | 4 недели | Выключатели нагрузки / рубильники | Выключатели нагрузки | Выключатели нагрузки | Выключатели нагрузки | 6417019102641 | 0.010 | KG | 0.061 | CDM
1SCA022367R9430 |  | Рубильник в боксе OT200KFCC4T | 1 | ШТ | 94428.348 | Заказ | 4 недели | Выключатели нагрузки / рубильники | Выключатели нагрузки в боксе | Рубильники безопасности в боксе | OT200K_T | 6417019118338 | 9.400 | KG | 38.304 | CDM
1SCA022371R2910 | SGC1SCA022371R2910 | Рубильник в боксе OTP75T3B до 75А(АС23А) 3х-полюсный, 1НО доп. к онтакт, нет фланец I | 1 | ШТ | 16312.176 | Заказ | 4 недели | Выключатели нагрузки / рубильники | Выключатели нагрузки в боксе | Рубильники безопасности в боксе | OTL90T | 6417019119496 | 2.448 | KG | 14.400 | CDM
1SCA022379R8100 | SGC1SCA022379R8100 | Контакт доп.OA2G11 для ОТ16..125F, OT125A3, OT160E, ET | 1 | ШТ | 1071.156 | B | 2 недели | Выключатели нагрузки / рубильники | Выключатели нагрузки | Аксессуары для выключателей нагрузки | Аксессуары для выключателей нагрузки | 6417019123301 | 0.004 | KG | 0.009 | CDM
1SCA022379R9680 | SGC1SCA022379R9680 | Клеммная крышка OTS125T3 для рубильников типа ОТ100..125F3,FТ3 | 1 | ШТ | 384.924 | B | 2 недели | Выключатели нагрузки / рубильники | Выключатели нагрузки | Аксессуары для выключателей нагрузки | Аксессуары для выключателей нагрузки | 6417019123424 | 0.031 | KG | 0.240 | CDM
1SCA022379R9760 | SGC1SCA022379R9760 | Клеммная крышка OTS125T1 для четвертого полюса OTP_125F_ | 1 | ШТ | 293.796 | C | 4 недели | Выключатели нагрузки / рубильники | Выключатели нагрузки | Аксессуары для выключателей нагрузки | Аксессуары для выключателей нагрузки | 6417019123431 | 0.031 | KG | 0.192 | CDM
1SCA022380R8930 |  | Рукоятка рубильника OHY45J6 | 1 | ШТ | 1813.332 | C | 2 недели | Выключатели нагрузки / рубильники | Выключатели нагрузки | Аксессуары для выключателей нагрузки | Аксессуары для выключателей нагрузки | 6417019124049 | 0.010 | KG | 0.002 | CDM
1SCA022380R9740 | SGC1SCA022380R9740 | Ручка управления OHG65J6 (серая) для управления через дверь руби льниками ОТ160..250 | 1 | ШТ | 2124.288 | Заказ | 4 недели | Выключатели нагрузки / рубильники | Выключатели нагрузки | Аксессуары для выключателей нагрузки | Аксессуары для выключателей нагрузки | 6417019124124 | 0.122 | KG | 0.175 | CDM
1SCA022380R9820 | SGC1SCA022380R9820 | Ручка управления OHY65J6 (желто-красная) для управления через дв ерь рубильниками ОТ160..250 | 1 | ШТ | 2507.244 | Заказ | 4 недели | Выключатели нагрузки / рубильники | Выключатели нагрузки | Аксессуары для выключателей нагрузки | Аксессуары для выключателей нагрузки | 6417019124131 | 0.122 | KG | 0.175 | CDM
1SCA022381R0240 | 1SCA022381R0240 | Ручка управления OHB80J6 (черная) для управления через дверь руб ильниками ОТ160..250 | 1 | ШТ | 2580.516 | B | 2 недели | Выключатели нагрузки / рубильники | Выключатели нагрузки | Аксессуары для выключателей нагрузки | Аксессуары для выключателей нагрузки | 6417019139135 | 0.143 | KG | 0.003 | CDM
1SCA022381R0410 |  | Рукоятка желто-красная OHY80J6 | 1 | ШТ | 2965.488 | Заказ | 4 недели | Выключатели нагрузки / рубильники | Выключатели нагрузки | Аксессуары для выключателей нагрузки | Аксессуары для выключателей нагрузки | 6417019124193 | 0.140 | KG | 0.130 | CDM
1SCA022381R0830 | 1SCA022381R0830 | Ручка управления OHB95J12 (черная) для управления через дверь ру бильниками типа OT315..400 | 1 | ШТ | 2552.64 | C | 2 недели | Выключатели нагрузки / рубильники | Выключатели нагрузки | Аксессуары для выключателей нагрузки | Аксессуары для выключателей нагрузки | 6417019124230 | 0.122 | KG | 0.014 | CDM
1SCA022381R1050 | SGC1SCA022381R1050 | Ручка управления OHY95J12 (желто-красная) для управления через д верь рубильниками типа OT315..400 | 1 | ШТ | 2932.752 | Заказ | 4 недели | Выключатели нагрузки / рубильники | Выключатели нагрузки | Аксессуары для выключателей нагрузки | Аксессуары для выключателей нагрузки | 6417019124254 | 0.122 | KG | 0.250 | CDM
1SCA022381R1720 | SGC1SCA022381R1720 | Ручка управления OHY125J12 (желто-красная) для управления через дверь рубильниками типа OT630..800 | 1 | ШТ | 3404.088 | Заказ | 4 недели | Выключатели нагрузки / рубильники | Выключатели нагрузки | Аксессуары для выключателей нагрузки | Аксессуары для выключателей нагрузки | 6417019124315 | 0.001 | KG | 0.325 | CDM
1SCA022382R0550 |  | Выключатель безопасности OTP75A3B | 1 | ШТ | 16312.176 | Заказ | 4 недели | Выключатели нагрузки / рубильники | Выключатели нагрузки в боксе | Рубильники безопасности в боксе | OTL90T | 6417019124643 | 2.500 | KG | 11200.000 | CCM
1SCA022382R9850 |  | Ручка OHB65J6E00S для рубильников OS | 1 | ШТ | 1963.896 | Заказ | 4 недели | Выключатели нагрузки / рубильники | Выключатели нагрузки | Кулачковые переключатели | OL | 6417019124766 | 0.120 | KG | 2.000 | CDM
1SCA022383R2130 | SGC1SCA022383R2130 | Рубильник в боксе OTP16B3M до 16A 3х-полюсный, резьба 4хМ20 | 1 | ШТ | 3947.976 | A | 1 неделя | Выключатели нагрузки / рубильники | Выключатели нагрузки в боксе | Рубильники в боксе | OTP16 | 6417019124858 | 1.632 | KG | 1.848 | CDM
1SCA022383R2640 | SGC1SCA022383R2640 | Рубильник в боксе OTP25B3M до 25A 3х-полюсный, резьба 4хМ25+2хМ1 6 | 1 | ШТ | 5221.992 | A | 1 неделя | Выключатели нагрузки / рубильники | Выключатели нагрузки в боксе | Рубильники в боксе | OTP25 | 6417019124896 | 0.510 | KG | 1.848 | CDM
1SCA022383R3020 | SGC1SCA022383R3020 | Рубильник в боксе OTP45B3M до 45A 3х-полюсный, резьба 4хМ32+2хМ1 6 | 1 | ШТ | 7929.204 | A | 1 неделя | Выключатели нагрузки / рубильники | Выключатели нагрузки в боксе | Рубильники в боксе | OTP45 | 6417019124933 | 0.918 | KG | 3.640 | CDM
1SCA022383R3450 | SGC1SCA022383R3450 | Рубильник в боксе OTP63B3M до 63A 3х-полюсный, резьба 4хМ32+2хМ1 6 | 1 | ШТ | 9043.92 | A | 1 неделя | Выключатели нагрузки / рубильники | Выключатели нагрузки в боксе | Рубильники в боксе | OTP63 | 6417019124971 | 0.918 | KG | 3.640 | CDM
1SCA022383R3700 | SGC1SCA022383R3700 | Рубильник в боксе OTP125B3B до 125A, 3х-полюсный, нет фланец I | 1 | ШТ | 26970.708 | Заказ | 4 недели | Выключатели нагрузки / рубильники | Выключатели нагрузки в боксе | Рубильники в боксе | OTL45 | 6417019125008 | 2.448 | KG | 11.970 | CDM
1SCA022383R5400 | SGC1SCA022383R5400 | Ручка управления OHB145J12E002S для управления рубильниками сбок у | 1 | ШТ | 3404.088 | Заказ | 4 недели | Выключатели нагрузки / рубильники | Выключатели нагрузки | Аксессуары для выключателей нагрузки | Аксессуары для выключателей нагрузки | 6417019125138 | 0.173 | KG | 0.254 | CDM
1SCA022387R1620 | SGC1SCA022387R1620 | Байпасная cблокировка OТZW17 для 3х рубильников типа OT45..125 н а три положения I-0-II (в комплекте с ручкой OHB65J5) | 1 | ШТ | 18276.96 | A | 1 неделя | Выключатели нагрузки / рубильники | Выключатели нагрузки | Аксессуары для выключателей нагрузки | Аксессуары для выключателей нагрузки | 6417019156408 | 0.898 | KG | 2.240 | CDM
1SCA022389R7420 |  | Выключатель нагрузки OTP125BA3B в пластиковом корпусе | 1 | ШТ | 27417.06 | Заказ | 4 недели | Выключатели нагрузки / рубильники | Выключатели нагрузки в боксе | Рубильники в боксе | OTL45 | 6417019127477 | 2.500 | KG | 11.200 | CDM
1SCA022389R8400 | SGC1SCA022389R8400 | Рубильник в боксе OTP32B3M до 32A 3х-полюсный, резьба 4хМ25+2хМ1 6 | 1 | ШТ | 5732.904 | A | 1 неделя | Выключатели нагрузки / рубильники | Выключатели нагрузки в боксе | Рубильники в боксе | OTP25 | 6417019127514 | 0.510 | KG | 2.145 | CDM
1SCA022399R0040 |  | Ввод кабельный OEZXPE240 | 1 | ШТ | 8170.428 | Заказ | 4 недели | Выключатели нагрузки / рубильники | Выключатели нагрузки в боксе | Аксессуары для рубильников в боксе | Аксессуары для рубильников в боксе | 6417019146508 | 2.000 | KG | 4600.000 | CCM
1SCA022399R0710 |  | Кабельный ввод ЭМС OEZXPE38R 800х330 | 1 | ШТ | 15329.928 | Заказ | 4 недели | Выключатели нагрузки / рубильники | Выключатели нагрузки в боксе | Аксессуары для рубильников безопасности | Аксессуары для рубильников безопасности | 6417019146577 | 4.200 | KG | 5.280 | CDM
1SCA022399R1360 |  | Кольцевой фланец ЭМС OEZXRE158 | 1 | ШТ | 10699.428 | Заказ | 4 недели | Выключатели нагрузки / рубильники | Выключатели нагрузки в боксе | Аксессуары для рубильников безопасности | Аксессуары для рубильников безопасности | 6417019146638 | 0.300 | KG | 0.270 | CDM
1SCA022399R6590 | SGC1SCA022399R6590 | Рубильник в боксе OTP16KA3M до 16А 3х-полюсный, 1НО доп. контакт , красно-желтая ручка, резьба 4хМ20 | 1 | ШТ | 7077.096 | Заказ | 4 недели | Выключатели нагрузки / рубильники | Выключатели нагрузки в боксе | Рубильники безопасности в боксе | Рубильники безопасности в боксе | 6417019130224 | 0.408 | KG | 0.792 | CDM
1SCA022399R6670 | SGC1SCA022399R6670 | Рубильник в боксе OTP25A3M до 25А 3х-полюсный, 1НО доп. контакт, резьба 4xM32+2хM16 | 1 | ШТ | 7703.604 | C | 4 недели | Выключатели нагрузки / рубильники | Выключатели нагрузки в боксе | Рубильники в боксе | Рубильники в боксе | 6417019130231 | 0.816 | KG | 6.900 | CDM
1SCA022399R6750 | SGC1SCA022399R6750 | Рубильник в боксе OTP16A3M до 16А(AC23A) 3х-полюсный, 1НО доп. к онтакт, красно-желтая ручка, резьба 4хМ25+2хМ16 | 1 | ШТ | 5858.94 | C | 4 недели | Выключатели нагрузки / рубильники | Выключатели нагрузки в боксе | Рубильники безопасности в боксе | Рубильники безопасности в боксе | 6417019130248 | 0.510 | KG | 2.145 | CDM
1SCA022399R6830 | SGC1SCA022399R6830 | Рубильник в боксе OTP36A3M до 36А(АС23А) 3х-полюсный, 1НО доп. контакт, резьба 4хМ32+2хМ16 | 1 | ШТ | 9808.08 | Заказ | 4 недели | Выключатели нагрузки / рубильники | Выключатели нагрузки в боксе | Рубильники в боксе | Рубильники в боксе |  | 0.816 | KG | 6.900 | CDM
1SCA022399R8530 | SGC1SCA022399R8530 | Ручка уравления OHB145J12E011 (черная) для управления через двер ь реверсивными рубильниками OT/ОETL | 1 | ШТ | 3404.088 | Заказ | 4 недели | Выключатели нагрузки / рубильники | Выключатели нагрузки | Аксессуары для выключателей нагрузки | Аксессуары для выключателей нагрузки | 6417019135779 | 0.153 | KG | 0.375 | CDM
1SCA022400R9320 |  | Выключатель безопасности в пластиковом боксе OTP16HT3M1 | 1 | ШТ | 4466.748 | Заказ | 4 недели | Выключатели нагрузки / рубильники | Выключатели нагрузки в боксе | Рубильники безопасности в боксе | OTL90T | 6417019130781 | 0.500 | KG | 1.077 | CDM
1SCA022400R9410 | SGC1SCA022400R9410 | Рубильник в боксе OTP16HT3M до 16А 3х-полюсный | 1 | ШТ | 5646.264 | Заказ | 4 недели | Выключатели нагрузки / рубильники | Выключатели нагрузки в боксе | Рубильники безопасности в боксе | OTL90T |  | 0.408 | KG | 1.429 | CDM
1SCA022400R9830 | SGC1SCA022400R9830 | Рубильникв боксе OTP16K3M до 16А 3х-полюсный, 1НО доп. контакт, резьба 4хМ20 | 1 | ШТ | 6658.512 | Заказ | 4 недели | Выключатели нагрузки / рубильники | Выключатели нагрузки в боксе | Рубильники безопасности в боксе | OTL90T | 6417019130835 | 0.408 | KG | 1.429 | CDM
1SCA022400R9910 | 1SCA022400R9910 | Рубильник в боксе OTP16T3M до 16А 3х-полюсный, 1НО доп. контакт, резьба 4хМ25+2хМ16 | 1 | ШТ | 5858.94 | A | 1 неделя | Выключатели нагрузки / рубильники | Выключатели нагрузки в боксе | Рубильники безопасности в боксе | OTL90T | 6417019130842 | 0.510 | KG | 3.083 | CDM
1SCA022401R0090 | SGC1SCA022401R0090 | Рубильник в боксе OTP25T3M до 25А(АС23А) 3х-полюсный, 1НО доп. к онтакт, резьба 4хМ32+2хМ16 | 1 | ШТ | 7703.604 | A | 1 неделя | Выключатели нагрузки / рубильники | Выключатели нагрузки в боксе | Рубильники безопасности в боксе | OTL90T | 6417019130859 | 0.816 | KG | 5.323 | CDM
1SCA022401R0170 | SGC1SCA022401R0170 | Рубильник в боксе OTP36T3M до 36А(АС23А) 3х-полюсный, 1НО доп. контакт, резьба 4хМ32+2хМ16 | 1 | ШТ | 9233.028 | A | 1 неделя | Выключатели нагрузки / рубильники | Выключатели нагрузки в боксе | Рубильники безопасности в боксе | OTL90T | 6417019130866 | 0.816 | KG | 5.323 | CDM
1SCA022401R0330 | SGC1SCA022401R0330 | Рубильник в боксе OTP16KA3M1 до 16А 3х-полюсный, красно-желтая р учка, резьба 4xM20 | 1 | ШТ | 5991.408 | Заказ | 4 недели | Выключатели нагрузки / рубильники | Выключатели нагрузки в боксе | Рубильники в боксе | Рубильники в боксе | 6417019130880 | 0.408 | KG | 1.429 | CDM
1SCA022401R0500 |  | Выключатель безопасности OTP16T4M | 1 | ШТ | 7683.612 | Заказ | 4 недели | Выключатели нагрузки / рубильники | Выключатели нагрузки в боксе | Рубильники безопасности в боксе | OTE16T | 6417019130903 | 0.500 | KG | 1.170 | CDM
1SCA022401R0680 |  | Выключатель безопасности OTP25T4M | 1 | ШТ | 9580.224 | Заказ | 4 недели | Выключатели нагрузки / рубильники | Выключатели нагрузки в боксе | Рубильники безопасности в боксе | OTL25T | 6417019130910 | 1.000 | KG | 2.610 | CDM
1SCA022401R0760 |  | Выключатель безопасности OTP36T4M | 1 | ШТ | 11436.624 | Заказ | 4 недели | Выключатели нагрузки / рубильники | Выключатели нагрузки в боксе | Рубильники безопасности в боксе | OTE36T | 6417019130927 | 1.000 | KG | 2.610 | CDM
1SCA022401R1060 |  | Выключатель безопасности OTP16A4M | 1 | ШТ | 6814.2 | Заказ | 4 недели | Выключатели нагрузки / рубильники | Выключатели нагрузки в боксе | Рубильники безопасности в боксе | OTL90T | 6417019130958 | 0.530 | KG | 1.170 | CDM
1SCA022401R1220 |  | Выключатель безопасности в пластиковом боксе ОТР25А4М | 1 | ШТ | 9985.68 | Заказ | 4 недели | Выключатели нагрузки / рубильники | Выключатели нагрузки в боксе | Рубильники безопасности в боксе | OTL25T | 6417019130972 | 1.000 | KG | 4.258 | CDM
1SCA022401R1490 | 0 | SAFETY SWITCH OTP36A4M | 1 | ШТ | 11436.624 | Заказ | 4 недели | Выключатели нагрузки / рубильники | Выключатели нагрузки в боксе | Рубильники безопасности в боксе | OTL90T | 6417019130996 | 0.900 | KG | 2.610 | CDM
1SCA022401R1730 | SGC1SCA022401R1730 | Рубильник в боксе OTP16T6M до 16А 6-полюсный | 1 | ШТ | 12325.104 | Заказ | 4 недели | Выключатели нагрузки / рубильники | Выключатели нагрузки в боксе | Рубильники безопасности в боксе | OTL90T |  | 0.714 | KG | 3.083 | CDM
1SCA022401R1810 |  | Выключатель безопасности в пластиковом боксе OTP25T6M | 1 | ШТ | 15347.448 | Заказ | 4 недели | Выключатели нагрузки / рубильники | Выключатели нагрузки в боксе | Рубильники безопасности в боксе | OTL90T | 6417019131030 | 1.230 | KG | 2610.000 | CCM
1SCA022401R2200 |  | Выключатель безопасности в пластиковом боксе OTP16A6M 16А 6ти-полюсный, 1НО доп. контакт | 1 | ШТ | 13098.672 | Заказ | 4 недели | Выключатели нагрузки / рубильники | Выключатели нагрузки в боксе | Рубильники безопасности в боксе | Рубильники безопасности в боксе | 6417019131078 | 0.710 | KG | 3.082 | CDM
1SCA022401R2460 |  | Рубильник в боксе OTP25A6M | 1 | ШТ | 16312.176 | Заказ | 4 недели | Выключатели нагрузки / рубильники | Выключатели нагрузки в боксе | Рубильники безопасности в боксе | OTL90T | 6417019131092 | 1.200 | KG | 2.610 | CDM
1SCA022401R2620 |  | Рубильник в боксе OTP36A6M | 1 | ШТ | 18956.04 | Заказ | 4 недели | Выключатели нагрузки / рубильники | Выключатели нагрузки в боксе | Рубильники в боксе | OTP63 |  | 0.816 | KG | 4.050 | CDM
1SCA022401R2710 | SGC1SCA022401R2710 | Рубильник в боксе OTP75A6B до 75А(АС23А) 6-полюсный, красно-желт ая ручка, 1НО доп. контакт, нет фланец I | 1 | ШТ | 37905.372 | Заказ | 4 недели | Выключатели нагрузки / рубильники | Выключатели нагрузки в боксе | Рубильники безопасности в боксе | OTL90T | 6417019131122 | 2.448 | KG | 17.498 | CDM
1SCA022401R2970 | SGC1SCA022401R2970 | Рубильник в боксе OTP16HB3M до 16А 3х-полюсный, резьба 4хМ20 | 1 | ШТ | 4198.68 | Заказ | 4 недели | Выключатели нагрузки / рубильники | Выключатели нагрузки в боксе | Рубильники в боксе | OTP16 | 6417019131146 | 0.408 | KG | 1.429 | CDM
1SCA022401R3270 | SGC1SCA022401R3270 | Рубильник в боксе OTP125B3U до 125A 3-полюсный, без фланца | 1 | ШТ | 26970.708 | Заказ | 4 недели | Выключатели нагрузки / рубильники | Выключатели нагрузки в боксе | Рубильники в боксе | OTL45 | 6417019131177 | 2.448 | KG | 17.498 | CDM
1SCA022401R3350 |  | Рубильник в боксе OTP16BA3M | 1 | ШТ | 3947.976 | A | 1 неделя | Выключатели нагрузки / рубильники | Выключатели нагрузки в боксе | Рубильники в боксе | OTP25 |  | 0.408 | KG | 1.170 | CDM
1SCA022401R3430 |  | Рубильник в боксе OTP25BA3M | 1 | ШТ | 5459.352 | Заказ | 4 недели | Выключатели нагрузки / рубильники | Выключатели нагрузки в боксе | Рубильники в боксе | OTP25 |  | 0.510 | KG | 2.520 | CDM
1SCA022401R3510 | 0 | Выключатель нагрузки в боксе OTP32BA3M | 1 | ШТ | 5993.472 | Заказ | 4 недели | Выключатели нагрузки / рубильники | Выключатели нагрузки в боксе | Рубильники в боксе | OTP25 | 6417019131207 | 1.000 | KG | 1.170 | CDM
1SCA022401R3600 | 0 | Выключатель нагрузки в боксе OTP45BA3M | 1 | ШТ | 7929.204 | Заказ | 4 недели | Выключатели нагрузки / рубильники | Выключатели нагрузки в боксе | Рубильники в боксе | OTP45 | 6417019131214 | 1.200 | KG | 2.610 | CDM
1SCA022401R3780 |  | Рубильник в боксе OTP63BA3M | 1 | ШТ | 9117.528 | Заказ | 4 недели | Выключатели нагрузки / рубильники | Выключатели нагрузки в боксе | Рубильники в боксе | OTP63 | 6417019131221 | 1.000 | KG | 2.700 | CDM
1SCA022401R3940 |  | Рубильник в пластиковом боксе OTP125BA3U | 1 | ШТ | 26185.2 | Заказ | 4 недели | Выключатели нагрузки / рубильники | Выключатели нагрузки в боксе | Рубильники в боксе | OTP25 |  | 2.448 | KG | 12.600 | CDM
1SCA022401R4160 | SGC1SCA022401R4160 | Рубильник в боксе OTP16B4M до 16A 4-полюсный, резьба 4хМ25+2хМ16 | 1 | ШТ | 5732.904 | C | 2 недели | Выключатели нагрузки / рубильники | Выключатели нагрузки в боксе | Рубильники в боксе | OTP16 | 6417019131269 | 1.632 | KG | 3.083 | CDM
1SCA022401R4320 | SGC1SCA022401R4320 | Рубильник в боксе OTP25B4M до 25A 4-полюсный, резьба 4хМ25+2хМ16 | 1 | ШТ | 6357.684 | C | 4 недели | Выключатели нагрузки / рубильники | Выключатели нагрузки в боксе | Рубильники в боксе | OTP25 | 6417019131283 | 0.612 | KG | 3.083 | CDM
1SCA022401R4590 | SGC1SCA022401R4590 | Рубильник в боксе OTP32B4M до 32A 4-полюсный, резьба 4хМ25+2хМ16 | 1 | ШТ | 6240.48 | C | 4 недели | Выключатели нагрузки / рубильники | Выключатели нагрузки в боксе | Рубильники в боксе | OTP25 | 6417019131306 | 0.612 | KG | 3.083 | CDM
1SCA022401R4750 | SGC1SCA022401R4750 | Рубильник в боксе OTP45B4M до 45A 4-полюсный, резьба 4хМ32+2хМ16 | 1 | ШТ | 9554.844 | Заказ | 4 недели | Выключатели нагрузки / рубильники | Выключатели нагрузки в боксе | Рубильники в боксе | OTP45 | 6417019131320 | 1.020 | KG | 5.323 | CDM
1SCA022401R4910 | SGC1SCA022401R4910 | Рубильник в боксе OTP63B4M до 63A 4-полюсный, резьба 4хМ32+2хМ16 | 1 | ШТ | 11921.124 | C | 4 недели | Выключатели нагрузки / рубильники | Выключатели нагрузки в боксе | Рубильники в боксе | OTP63 | 6417019131344 | 1.020 | KG | 5.323 | CDM
1SCA022401R5210 | SGC1SCA022401R5210 | Рубильник в боксе OTP125B4B до 125A 4-полюсный, нет фланец I | 1 | ШТ | 31816.788 | Заказ | 4 недели | Выключатели нагрузки / рубильники | Выключатели нагрузки в боксе | Рубильники в боксе | OTL45 | 6417019131375 | 2.550 | KG | 17.498 | CDM
1SCA022401R5300 | SGC1SCA022401R5300 | Рубильник в боксе OTP125B4U до 125A 4-полюсный, нет фланца | 1 | ШТ | 31816.788 | Заказ | 4 недели | Выключатели нагрузки / рубильники | Выключатели нагрузки в боксе | Рубильники в боксе | OTL45 | 6417019131382 | 2.550 | KG | 17.498 | CDM
1SCA022401R5560 | SGC1SCA022401R5560 | Рубильник в боксе OTP16B6M до 16A 6-полюсный, резьба 4хМ25+2хМ16 | 1 | ШТ | 11847.3 | Заказ | 4 недели | Выключатели нагрузки / рубильники | Выключатели нагрузки в боксе | Рубильники в боксе | OTP16 | 6417019131405 | 1.632 | KG | 3.083 | CDM
1SCA022401R5720 | SGC1SCA022401R5720 | Рубильник в боксе OTP25B6M до 25A 6-полюсный, резьба 4хМ25+2хМ16 | 1 | ШТ | 13098.672 | Заказ | 4 недели | Выключатели нагрузки / рубильники | Выключатели нагрузки в боксе | Рубильники в боксе | OTP25 | 6417019131429 | 0.714 | KG | 3.083 | CDM
1SCA022401R5990 | SGC1SCA022401R5990 | Рубильник в боксе OTP32B6M до 32A 6-полюсный, резьба 4хМ25+2хМ16 | 1 | ШТ | 14348.556 | Заказ | 4 недели | Выключатели нагрузки / рубильники | Выключатели нагрузки в боксе | Рубильники в боксе | OTP25 | 6417019131443 | 0.714 | KG | 3.083 | CDM
1SCA022401R6110 | SGC1SCA022401R6110 | Рубильник в боксе OTP45B6M до 45A 6-полюсный, резьба 4хМ32+2хМ16 | 1 | ШТ | 18111.612 | Заказ | 4 недели | Выключатели нагрузки / рубильники | Выключатели нагрузки в боксе | Рубильники в боксе | OTP45 | 6417019131467 | 1.632 | KG | 5.323 | CDM
1SCA022401R6370 | SGC1SCA022401R6370 | Рубильник в боксе OTP63B6M до 63A 6-полюсный, резьба 4хМ32+2хМ1 6 | 1 | ШТ | 21154.224 | Заказ | 4 недели | Выключатели нагрузки / рубильники | Выключатели нагрузки в боксе | Рубильники в боксе | OTP63 | 6417019131481 | 1.632 | KG | 5.323 | CDM
1SCA022401R6610 | SGC1SCA022401R6610 | Рубильник в боксе OTP125B6B до 125A 6-полюсный, нет фланец I | 1 | ШТ | 49925.052 | Заказ | 4 недели | Выключатели нагрузки / рубильники | Выключатели нагрузки в боксе | Рубильники в боксе | OTL45 | 6417019131511 | 3.264 | KG | 17.498 | CDM
1SCA022401R6700 | SGC1SCA022401R6700 | Рубильник в боксе OTP125B6U до 125A 6-полюсный, без фланца | 1 | ШТ | 49925.052 | Заказ | 4 недели | Выключатели нагрузки / рубильники | Выключатели нагрузки в боксе | Рубильники в боксе | OTL45 | 6417019131528 | 3.264 | KG | 17.498 | CDM
1SCA022401R7260 |  | Рубильник в боксе OTP63BA6M | 1 | ШТ | 21154.224 | Заказ | 4 недели | Выключатели нагрузки / рубильники | Выключатели нагрузки в боксе | Рубильники в боксе | Рубильники в боксе | 6417019131573 | 1.700 | KG | 2.610 | CDM
1SCA022421R7600 |  | Сблокировка 6-п и 8-п OTZW8 | 1 | ШТ | 2934.912 | Заказ | 4 недели | Выключатели нагрузки / рубильники | Выключатели нагрузки | Аксессуары для выключателей нагрузки | Аксессуары для выключателей нагрузки | 6417019132150 | 1.000 | KG | 4000.000 | CCM
1SCA022424R3190 |  | Допю контакт OA2L11 | 1 | ШТ | 1350.408 | Заказ | 4 недели | Выключатели нагрузки / рубильники | Выключатели нагрузки | Аксессуары для выключателей нагрузки | Аксессуары для выключателей нагрузки | 6417019133225 | 0.030 | KG | 11.000 | CCM
1SCA022429R3450 |  | Выключатель безопасности в пластиковом корпусе OTP90T3B | 1 | ШТ | 17198.712 | Заказ | 4 недели | Выключатели нагрузки / рубильники | Выключатели нагрузки в боксе | Рубильники безопасности в боксе | OTP90T | 6417019135205 | 2.430 | KG | 11.200 | CCM
1SCA022429R9140 | SGC1SCA022429R9140 | Рубильник OT125M3 (PRO M) до 125А 3х-полюсный для установки на D IN-рейку или монтажную плату | 1 | ШТ | 6802.176 | C | 4 недели | Выключатели нагрузки / рубильники | Выключатели нагрузки | Выключатели нагрузки | OT1000 | 6417019135410 | 0.418 | KG | 0.640 | CDM
1SCA022430R0410 | SGC1SCA022430R0410 | Рубильник в боксе OTP90A3B до 90А(AC23A) 3х-полюсный, 1НО доп. к онтакт, красно-желтая ручка, нет фланец I | 1 | ШТ | 18279.156 | Заказ | 4 недели | Выключатели нагрузки / рубильники | Выключатели нагрузки в боксе | Рубильники в боксе | OTP63 | 6417019135472 | 2.448 | KG | 14.400 | CDM
1SCA022430R2540 |  | Выключатель безопасности OTP90A6B | 1 | ШТ | 42985.344 | Заказ | 4 недели | Выключатели нагрузки / рубильники | Выключатели нагрузки в боксе | Рубильники безопасности в боксе | OTP90T | 6417019135564 | 3.200 | KG | 11200.000 | CCM
1SCA022431R5280 | SGC1SCA022431R5280 | Механическая блокировка OTZW10 | 1 | ШТ | 4374.936 | Заказ | 4 недели | Выключатели нагрузки / рубильники | Выключатели нагрузки | Аксессуары для выключателей нагрузки | Аксессуары для выключателей нагрузки | 6417019136110 | 0.102 | KG | 0.525 | CDM
1SCA022436R7910 | SGC1SCA022436R7910 | Дополнительный контакт OA1G10AU (1НО) правый боковой для рубильн иков типа ОТ16..125Е | 1 | ШТ | 1318.092 | Заказ | 2 недели | Выключатели нагрузки / рубильники | Выключатели нагрузки | Аксессуары для байпасных рубильников | Аксессуары для байпасных рубильников | 6417019139029 | 0.020 | KG | 0.009 | CDM
1SCA022438R3790 |  | Рубильник в боксе OTE75T3B | 1 | ШТ | 17260.488 | Заказ | 4 недели | Выключатели нагрузки / рубильники | Выключатели нагрузки в боксе | Рубильники безопасности в боксе | OTL90T | 6417019139944 | 3.700 | KG | 11.200 | CDM
1SCA022439R4050 | SGC1SCA022439R4050 | Ручка управления OHB4 черная для прямой установки на рубильникиOS30..160 | 1 | ШТ | 1286.352 | Заказ | 4 недели | Выключатели нагрузки / рубильники | Устройства на базе предохранителей | Аксессуары для рубильников с предохранителями | Аксессуары для рубильников с предохранителями | 6417019141732 | 0.075 | KG | 0.050 | CDM
1SCA022439R6770 |  | Кабельный зажим OZXL1 | 1 | ШТ | 4674.072 | Заказ | 4 недели | Выключатели нагрузки / рубильники | Выключатели нагрузки в боксе | Аксессуары для рубильников безопасности | Аксессуары для рубильников безопасности | 6417019170008 | 0.200 | KG | 0.040 | CDM
1SCA022456R7410 | SGC1SCA022456R7410 | Дополнительный контакт OA3G01 (1НЗ) для рубильников ОТ200..800Е | 1 | ШТ | 949.392 | B | 2 недели | Выключатели нагрузки / рубильники | Выключатели нагрузки | Аксессуары для выключателей нагрузки | Аксессуары для выключателей нагрузки | 6417019141992 | 0.031 | KG | 0.009 | CDM
1SCA022459R6510 |  | Выключатель-нагрузки 4п в пластиковом корпусе OTP16BA4M с красной рукояткой | 1 | ШТ | 5415.048 | Заказ | 4 недели | Выключатели нагрузки / рубильники | Выключатели нагрузки в боксе | Рубильники в боксе | OTP16 | 6417019143187 | 0.600 | KG | 1.170 | CDM
1SCA022459R6600 |  | Рубильник в боксе OTP25BA4M красно-желтая рукоятка 2xM25+M16 | 1 | ШТ | 6360.012 | Заказ | 4 недели | Выключатели нагрузки / рубильники | Выключатели нагрузки в боксе | Рубильники в боксе | OTP25 | 6417019143194 | 0.700 | KG | 1.170 | CDM
1SCA022459R6780 |  | Рубильник в боксе OTP32BA4M красно-желтая рукоятка 2xM25+M16 | 1 | ШТ | 6634.776 | Заказ | 4 недели | Выключатели нагрузки / рубильники | Выключатели нагрузки в боксе | Рубильники в боксе | OTP25 | 6417019143200 | 0.800 | KG | 1.170 | CDM
1SCA022459R6860 |  | Рубильник в боксе OTP45BA4M красно-желтая рукоятка 2xM32+M16 | 1 | ШТ | 10153.224 | Заказ | 4 недели | Выключатели нагрузки / рубильники | Выключатели нагрузки в боксе | Рубильники в боксе | OTP45 | 6417019143217 | 1.000 | KG | 2.610 | CDM
1SCA022459R6940 |  | Выключатель нагрузки в боксе OTP63BA4M 63А 4ех полюсный | 1 | ШТ | 12120.204 | Заказ | 4 недели | Выключатели нагрузки / рубильники | Выключатели нагрузки в боксе | Рубильники в боксе | OTP63 | 6417019143224 | 1.200 | KG | 2.610 | CDM
1SCA022459R8480 | SGC1SCA022459R8480 | Устройство OFM690 контроля состояния предохранителей | 1 | ШТ | 12005.244 | Заказ | 4 недели | Выключатели нагрузки / рубильники | Устройства на базе предохранителей | Монитор контроля состояния предохранителей | Монитор контроля состояния предохранителей | 6417019147987 | 0.143 | KG | 0.500 | CDM
1SCA022459R8560 | SGC1SCA022459R8560 | Устройство OFM260 контроля состояния предохранителей | 1 | ШТ | 12005.244 | Заказ | 4 недели | Выключатели нагрузки / рубильники | Устройства на базе предохранителей | Монитор контроля состояния предохранителей | Монитор контроля состояния предохранителей | 6417019143286 | 0.143 | KG | 0.500 | CDM
1SCA022459R9700 | SGC1SCA022459R9700 | Ручка управления OHB175J12E011 (черная) для управления через дверь реверсивными рубильниками типа OETL1000..1600E_C | 1 | ШТ | 4215.84 | Заказ | 4 недели | Выключатели нагрузки / рубильники | Выключатели нагрузки | Аксессуары для выключателей нагрузки | Аксессуары для выключателей нагрузки |  | 0.173 | KG | 0.025 | CDM
1SCA022460R7220 | SGC1SCA022460R7220 | Ручка управления OHB275J12E011 | 1 | ШТ | 4765.728 | Заказ | 4 недели | Выключатели нагрузки / рубильники | Выключатели нагрузки | Аксессуары для реверсивных рубильников | Аксессуары для реверсивных рубильников | 6417019144283 | 0.051 | KG | 0.040 | CDM
1SCA022468R0900 |  | Сальник KIG-221-1 для руб-ков в бокс | 1 | ШТ | 18479.652 | Заказ | 4 недели | Выключатели нагрузки / рубильники | Выключатели нагрузки в боксе | Аксессуары для рубильников в боксе | Аксессуары для рубильников в боксе | 7025840056287 | 0.500 | KG | 2.200 | CDM
1SCA022468R1030 |  | Сальник KIG-221-2 для руб-ков в бокс | 1 | ШТ | 22125.492 | Заказ | 4 недели | Выключатели нагрузки / рубильники | Выключатели нагрузки в боксе | Аксессуары для рубильников в боксе | Аксессуары для рубильников в боксе | 7025840056294 | 0.700 | KG | 2.200 | CDM
1SCA022468R1620 | 0 | Фланец KIG-2 | 1 | ШТ | 14778.348 | Заказ | 4 недели | Выключатели нагрузки / рубильники | Выключатели нагрузки в боксе | Аксессуары для рубильников безопасности | Аксессуары для рубильников безопасности | 7025840056270 | 0.400 | KG | 1.000 | CDM
1SCA022469R6310 | SGC1SCA022469R6310 | Комплект кабельных зажимов OZXT1 для подключения кабеля Al (16..50)/Cu (2,5..50) комплект - 3 зажима | 1 | ШТ | 2322.684 | Заказ | 4 недели | Выключатели нагрузки / рубильники | Выключатели нагрузки | Аксессуары для реверсивных рубильников | Аксессуары для реверсивных рубильников | 6417019154411 | 0.061 | KG | 0.125 | CDM
1SCA022475R9910 | SGC1SCA022475R9910 | Держатель OFMZ X2 | 1 | ШТ | 611.064 | Заказ | 4 недели | Выключатели нагрузки / рубильники | Устройства на базе предохранителей | Аксессуары для мониторов контроля предохранителей | Аксессуары для мониторов контроля предохранителей | 6417019151281 | 0.020 | KG | 0.500 | CDM
1SCA022497R0220 | SGC1SCA022497R0220 | Рубильник OT16M3 (PRO M) до 16А 3х-полюсный для установки на DI N-рейку | 1 | ШТ | 1968.744 | C | 2 недели | Выключатели нагрузки / рубильники | Выключатели нагрузки | Выключатели нагрузки | OT16 | 6417019158389 | 0.097 | KG | 0.171 | CDM
1SCA022497R0310 | SGC1SCA022497R0310 | Рубильник OT25M3 (PRO M) до 25А 3х-полюсный для установки на DIN -рейку | 1 | ШТ | 2630.94 | C | 2 недели | Выключатели нагрузки / рубильники | Выключатели нагрузки | Выключатели нагрузки | OT200 | 6417019158396 | 0.102 | KG | 0.174 | CDM
1SCA022497R0490 | SGC1SCA022497R0490 | Рубильник OT40M3 (PRO M) до 40А 3х-полюсный для установки на DIN -рейку | 1 | ШТ | 3158.532 | B | 2 недели | Выключатели нагрузки / рубильники | Выключатели нагрузки | Выключатели нагрузки | OT45 | 6417019158402 | 0.102 | KG | 0.174 | CDM
1SCA022497R0730 |  | Рубильник OT16M4 (PRO M) до 16А 4х-полюсный для установки на DIN-рейку | 1 | ШТ | 3015.804 | Заказ | 4 недели | Выключатели нагрузки / рубильники | Выключатели нагрузки | Выключатели нагрузки | OT16 | 6417019158433 | 0.140 | KG | 0.200 | CDM
1SCA022500R1390 | SGC1SCA022500R1390 | Ручка OHВ145J12E311 (черная) для управления через дверь реверсив ными рубильниками типа OT315..800E_C | 1 | ШТ | 3404.088 | Заказ | 4 недели | Выключатели нагрузки / рубильники | Выключатели нагрузки | Аксессуары для выключателей нагрузки | Аксессуары для выключателей нагрузки | 6417019161198 | 0.173 | KG | 0.005 | CDM
1SCA022501R4700 |  | Рукоятка OHY65J6E20 | 1 | ШТ | 2451.6 | Заказ | 4 недели | Выключатели нагрузки / рубильники | Выключатели нагрузки | Аксессуары для выключателей нагрузки | Аксессуары для выключателей нагрузки | 6417019226187 | 0.120 | KG | 0.324 | CDM
1SCA022512R7570 | 1SCA022512R7570 | Выключатель безопасности OT315KLRR3AZ 3п | 1 | ШТ | 180855.564 | Заказ | 4 недели | Выключатели нагрузки / рубильники | Выключатели нагрузки в боксе | Рубильники безопасности в боксе | Выключатель безопасности OT315KLRR3AZ 3п | 6417019166247 | 21.300 | KG | 55.200 | CDM
1SCA022513R1250 |  | Рубильник в боксе OT315KAUR3AZ | 1 | ШТ | 210526.968 | Заказ | 4 недели | Выключатели нагрузки / рубильники | Выключатели нагрузки в боксе | Рубильники безопасности в боксе | Выключатель безопасности OT315KLRR3AZ 3п | 6417019166612 | 28.000 | KG | 55.200 | CDM
1SCA022513R1330 |  | Выключатель безопасности OT400DAUR3AZ | 1 | ШТ | 231175.212 | Заказ | 4 недели | Выключатели нагрузки / рубильники | Выключатели нагрузки в боксе | Аксессуары для рубильников безопасности | Аксессуары для рубильников безопасности | 6417019166629 | 30.000 | KG | 73.600 | CDM
1SCA022513R7450 |  | Выключатель безопасности OT200KTRR3TZ | 1 | ШТ | 135339.48 | Заказ | 4 недели | Выключатели нагрузки / рубильники | Выключатели нагрузки в боксе | Рубильники безопасности в боксе | OT200K_T | 6417019168203 | 21.300 | KG | 55.200 | CDM
1SCA022513R7530 | SGC1SCA022513R7530 | Рубильник в боксе OT250KTRR3TZ до 250А(АС23A) 3-полюсный, 2НО+1НЗ доп.контакт, фланцы включ. | 1 | ШТ | 152526.252 | Заказ | 4 недели | Выключатели нагрузки / рубильники | Выключатели нагрузки в боксе | Рубильники в боксе | Рубильники в боксе |  | 17.340 | KG | 84.000 | CDM
1SCA022513R7610 | SGC1SCA022513R7610 | Рубильник в боксе OT315KTRR3TZ до 315А(АС23A) 3-полюсный, 2НО+1НЗ доп.контакт, фланцы включ. | 1 | ШТ | 231175.212 | Заказ | 4 недели | Выключатели нагрузки / рубильники | Выключатели нагрузки в боксе | Рубильники в боксе | Рубильники в боксе |  | 17.340 | KG | 84.000 | CDM
1SCA022513R7700 |  | Выключатель безопасности OT400DTRR3TZ | 1 | ШТ | 259607.592 | Заказ | 4 недели | Выключатели нагрузки / рубильники | Выключатели нагрузки в боксе | Рубильники безопасности в боксе | OT400D_T | 6417019168234 | 27.300 | KG | 73.600 | CDM
1SCA022513R7880 | SGC1SCA022513R7880 | Рубильник в боксе OT630KTRR3TZ до 630А(АС23A) 3-полюсный, 2НО+1НЗ доп.контакт, фланцы включ. | 1 | ШТ | 315118.596 | Заказ | 4 недели | Выключатели нагрузки / рубильники | Выключатели нагрузки в боксе | Рубильники в боксе | Рубильники в боксе |  | 27.540 | KG | 12.000 | CDM
1SCA022513R8340 |  | Выключатель безопасности OT200KUUR3TZ | 1 | ШТ | 147978.936 | Заказ | 4 недели | Выключатели нагрузки / рубильники | Выключатели нагрузки в боксе | Рубильники безопасности в боксе | OT200K_T | 6417019168296 | 23.000 | KG | 55200.000 | CCM
1SCA022513R8420 |  | Выключатель безопасности OT250KUUR3TZ | 1 | ШТ | 168183.3 | Заказ | 4 недели | Выключатели нагрузки / рубильники | Выключатели нагрузки в боксе | Рубильники безопасности в боксе | OT250K_T | 6417019168302 | 27.000 | KG | 73600.000 | CCM
1SCA022513R8770 |  | Выключатель безопасности OT630KUUR3TZ | 1 | ШТ | 327742.656 | Заказ | 4 недели | Выключатели нагрузки / рубильники | Выключатели нагрузки в боксе | Рубильники безопасности в боксе | OT630K_T | 6417019168333 | 45.100 | KG | 184000.000 | CCM
1SCA022530R0200 |  | Держатель доп контактов OSZ4 | 1 | ШТ | 1087.332 | Заказ | 4 недели | Выключатели нагрузки / рубильники | Устройства на базе предохранителей | Аксессуары для рубильников с предохранителями | Аксессуары для рубильников с предохранителями | 6417019168661 | 0.060 | KG | 0.030 | CDM
1SCA022530R4450 |  | Рубильник в боксе OT200KFCC4B | 1 | ШТ | 93084.636 | Заказ | 4 недели | Выключатели нагрузки / рубильники | Выключатели нагрузки в боксе | Рубильники в боксе | OT200K | 6417019168760 | 9.000 | KG | 38304.000 | CCM
1SCA022530R4530 |  | Рубильник в боксе OT250KFCC4B | 1 | ШТ | 107972.688 | Заказ | 4 недели | Выключатели нагрузки / рубильники | Выключатели нагрузки в боксе | Рубильники в боксе | OT200K | 6417019168777 | 9.000 | KG | 28224.000 | CCM
1SCA022536R1760 |  | Рубильник в боксе OTE90T6B | 1 | ШТ | 53651.256 | Заказ | 4 недели | Выключатели нагрузки / рубильники | Выключатели нагрузки в боксе | Рубильники безопасности в боксе | OTE90T | 6417019169859 | 137.010 | KG | 11.200 | CDM
1SCA022542R5590 |  | Рубильник в боксе OT200KAUR6AZ | 1 | ШТ | 246080.016 | Заказ | 4 недели | Выключатели нагрузки / рубильники | Выключатели нагрузки в боксе | Рубильники безопасности в боксе | Выключатель безопасности OT160EAUA3T 3п | 6417019171173 | 39.300 | KG | 110.400 | CDM
1SCA022542R6560 |  | Выключатель безопасности OT400DAUC6AZ | 1 | ШТ | 320530.296 | Заказ | 4 недели | Выключатели нагрузки / рубильники | Выключатели нагрузки в боксе | Рубильники безопасности в боксе | OT400D_T | 6417019171272 | 48.000 | KG | 204.800 | CDM
1SCA022542R7020 |  | Выключатель безопасности OT250KLRR4AZ | 1 | ШТ | 159462.612 | Заказ | 4 недели | Выключатели нагрузки / рубильники | Выключатели нагрузки в боксе | Рубильники безопасности в боксе | OT250K_T | 6417019171326 | 22.600 | KG | 143.567 | CDM
1SCA022542R8770 |  | Выключатель безопасности OT400DLCC4AZ | 1 | ШТ | 229140 | Заказ | 6 недель | Выключатели нагрузки / рубильники | Выключатели нагрузки в боксе | Рубильники безопасности в боксе | OT400D_T | 6417019171494 | 21.000 | KG | 73.600 | CDM
1SCA022546R0820 |  | Выключатель безопасности OTL75T3B | 1 | ШТ | 28817.208 | Заказ | 4 недели | Выключатели нагрузки / рубильники | Выключатели нагрузки в боксе | Рубильники безопасности в боксе | OTL75T | 6417019174556 | 3.500 | KG | 8.100 | CDM
1SCA022546R0910 |  | Выключатель безопасности OTL75T4B в металлическом корпусе | 1 | ШТ | 33508.992 | Заказ | 4 недели | Выключатели нагрузки / рубильники | Выключатели нагрузки в боксе | Рубильники безопасности в боксе | OTE75T | 6417019174563 | 3.500 | KG | 8.100 | CDM
1SCA022546R1040 |  | Выключатель безопасности OTL75T6B 6-п | 1 | ШТ | 42479.352 | Заказ | 4 недели | Выключатели нагрузки / рубильники | Выключатели нагрузки в боксе | Рубильники безопасности в боксе | OTL75T | 6417019174570 | 3.600 | KG | 8.100 | CDM
1SCA022546R1120 |  | Выключатель безопасности OTL90T3B | 1 | ШТ | 35197.848 | Заказ | 4 недели | Выключатели нагрузки / рубильники | Выключатели нагрузки в боксе | Рубильники безопасности в боксе | OTL90T | 6417019174587 | 3.600 | KG | 8.100 | CDM
1SCA022546R1390 |  | Рубильник в боксе OTL90T6B | 1 | ШТ | 46708.188 | Заказ | 4 недели | Выключатели нагрузки / рубильники | Выключатели нагрузки в боксе | Рубильники в боксе | OT800K | 6417019174600 | 3.600 | KG | 8100.000 | CCM
1SCA022555R4990 | SGC1SCA022555R4990 | Дополнительный шильдик OMFB72 черный для миниатюрных переключате лей ОМ | 1 | ШТ | 172.776 | C | 4 недели | Выключатели нагрузки / рубильники | Выключатели нагрузки | Кулачковые переключатели | OL | 4034656522360 | 0.010 | KG | 0.030 | CDM
1SCA022555R5020 | SGC1SCA022555R5020 | Дополнительный шильдик ONFB72 черный для стандартных переключате лей ОN | 1 | ШТ | 200.724 | Заказ | 4 недели | Выключатели нагрузки / рубильники | Выключатели нагрузки | Кулачковые переключатели | OL | 4034656522384 | 0.010 | KG | 0.010 | CDM
1SCA022555R7580 |  | Выключатель безопасности OTL75A3B 3п | 1 | ШТ | 31739.904 | Заказ | 4 недели | Выключатели нагрузки / рубильники | Выключатели нагрузки в боксе | Рубильники безопасности в боксе | BAS | 6417019177373 | 3.300 | G | 8.100 | CDM
1SCA022555R7820 |  | Рубильник в боксе OTL90A3B | 1 | ШТ | 35197.848 | Заказ | 4 недели | Выключатели нагрузки / рубильники | Выключатели нагрузки в боксе | Рубильники в боксе | OT800K | 6417019177403 | 3.300 | KG | 8100.000 | CDM
1SCA022555R9870 |  | Контакт доп. OA1L11 1НО+1НЗ для OT16...40M_ | 1 | ШТ | 1370.52 | Заказ | 4 недели | Выключатели нагрузки / рубильники | Выключатели нагрузки | Аксессуары для выключателей нагрузки | Аксессуары для выключателей нагрузки | 6417019177465 | 0.040 | KG | 37.000 | CCM
1SCA022555R9950 | SGC1SCA022555R9950 | Доп. контакт OA3L11 (1НО+1НЗ) для рубильников OT125M | 1 | ШТ | 1370.52 | Заказ | 4 недели | Выключатели нагрузки / рубильники | Выключатели нагрузки | Аксессуары для выключателей нагрузки | Аксессуары для выключателей нагрузки |  | 0.020 | KG | 0.009 | CDM
1SCA022559R5670 | SGC1SCA022559R5670 | Адаптер монтажный OHZX6 | 1 | ШТ | 938.76 | C | 4 недели | Выключатели нагрузки / рубильники | Выключатели нагрузки | Аксессуары для выключателей нагрузки | Аксессуары для выключателей нагрузки | 6417019182179 | 0.235 | KG | 0.125 | CDM
1SCA022560R5730 | SGC1SCA022560R5730 | Фланец OEZXC12L нижний (фланец II/C) для рубильников в пласт. боксе, под кабель 2xd20,5 + 2xd10 | 1 | ШТ | 14920.536 | Заказ | 1 неделя | Выключатели нагрузки / рубильники | Выключатели нагрузки в боксе | Аксессуары для рубильников в боксе | Аксессуары для рубильников в боксе |  | 0.530 | KG | 0.600 | CDM
1SCA022562R1260 | SGC1SCA022562R1260 | Рубильник в боксе OTL16B3M до 16A 3-полюсный, перфорация 4х25.5+ 2x16.5 | 1 | ШТ | 16412.748 | Заказ | 4 недели | Выключатели нагрузки / рубильники | Выключатели нагрузки в боксе | Рубильники в боксе | OTL16 | 6417019179933 | 1.734 | KG | 4.050 | CDM
1SCA022562R1690 | SGC1SCA022562R1690 | Рубильник в боксе OTL16B6M до 16A 6-полюсный, перфорация 4х25.5+ 2x16.5 | 1 | ШТ | 21321.78 | Заказ | 4 недели | Выключатели нагрузки / рубильники | Выключатели нагрузки в боксе | Рубильники в боксе | OTL16 | 6417019179971 | 1.836 | KG | 4.050 | CDM
1SCA022562R1850 |  | Рубильник в боксе OTL16BA3M | 1 | ШТ | 16684.128 | Заказ | 4 недели | Выключатели нагрузки / рубильники | Выключатели нагрузки в боксе | Рубильники в боксе | OTL16 | 6417019179995 | 1.700 | KG | 3.000 | CDM
1SCA022562R2070 |  | Рубильник в боксе OTL16BA4M до 16A 4-полюсный, перфорация 4х25.5+2x16.5 | 1 | ШТ | 17598.924 | Заказ | 4 недели | Выключатели нагрузки / рубильники | Выключатели нагрузки в боксе | Рубильники в боксе | OTL16 | 6417019180014 | 1.734 | KG | 4.200 | CDM
1SCA022562R2400 | SGC1SCA022562R2400 | Рубильник в боксе OTL25B3M до 25A 3-полюсный, перфорация 4х25.5+ 2x16.5 | 1 | ШТ | 21813.588 | Заказ | 4 недели | Выключатели нагрузки / рубильники | Выключатели нагрузки в боксе | Рубильники в боксе | OTL16 | 6417019180052 | 1.734 | KG | 4.050 | CDM
1SCA022562R2660 | SGC1SCA022562R2660 | Рубильник в боксе OTL25B4M до 25A 4-полюсный, перфорация 4х25.5+ 2x16.5 | 1 | ШТ | 24541.992 | Заказ | 4 недели | Выключатели нагрузки / рубильники | Выключатели нагрузки в боксе | Рубильники в боксе | OTL16 | 6417019180076 | 1.734 | KG | 4.050 | CDM
1SCA022562R2820 | SGC1SCA022562R2820 | Рубильник в боксе OTL25B6M до 25A 6-полюсный, перфорация 4х25.5+ 2x16.5 | 1 | ШТ | 29782.8 | Заказ | 4 недели | Выключатели нагрузки / рубильники | Выключатели нагрузки в боксе | Рубильники в боксе | OTL16 | 6417019180090 | 1.836 | KG | 4.050 | CDM
1SCA022562R3210 | 1SCA022562R3210 | Рубильник в боксе OTL25BA4M | 1 | ШТ | 25303.764 | Заказ | 4 недели | Выключатели нагрузки / рубильники | Выключатели нагрузки в боксе | Рубильники в боксе | OTL16 | 6417019180137 | 1.600 | KG | 3.000 | CCM
1SCA022562R3630 | SGC1SCA022562R3630 | Рубильник в боксе OTL32B3M до 32A 3-полюсный, перфорация 4х25.5+ 2x16.5 | 1 | ШТ | 24140.448 | Заказ | 4 недели | Выключатели нагрузки / рубильники | Выключатели нагрузки в боксе | Рубильники в боксе | OTL16 | 6417019180175 | 1.734 | KG | 4.050 | CDM
1SCA022562R3800 | SGC1SCA022562R3800 | Рубильник в боксе OTL32B4M до 32А 4-полюсный, перфорация 4х25.5+ 2x16.5 | 1 | ШТ | 25553.964 | Заказ | 4 недели | Выключатели нагрузки / рубильники | Выключатели нагрузки в боксе | Рубильники в боксе | OTL16 | 6417019180199 | 1.734 | KG | 4.050 | CDM
1SCA022562R4010 | SGC1SCA022562R4010 | Рубильник в боксе OTL32B6M до 32А 6-полюсный, перфорация 4х25.5+ 2x16.5 | 1 | ШТ | 30969.012 | Заказ | 4 недели | Выключатели нагрузки / рубильники | Выключатели нагрузки в боксе | Рубильники в боксе | OTL16 | 6417019180212 | 1.836 | KG | 4.050 | CDM
1SCA022562R4100 | SGC1SCA022562R4100 | Рубильник в боксе OTL32BA3M до 32A 3-полюсный, желто-красная ручка, перфорация 4х25.5+2x16.5 | 1 | ШТ | 23437.332 | Заказ | 4 недели | Выключатели нагрузки / рубильники | Выключатели нагрузки в боксе | Рубильники в боксе | OTL16 | 6417019180229 | 1.734 | KG | 4.050 | CDM
1SCA022562R4120 |  | Выключатель нагрузки в боксе OTL16B4M | 1 | ШТ | 17598.924 | Заказ | 4 недели | Выключатели нагрузки / рубильники | Выключатели нагрузки в боксе | Рубильники в боксе | OTL16 | 6417019179957 | 1.600 | KG | 3000.000 | CCM
1SCA022562R4790 | SGC1SCA022562R4790 | Рубильник в боксе OTL45B3M до 45А 3-полюсный, перфорация 4хМ32+2 хМ16 | 1 | ШТ | 24636.408 | Заказ | 4 недели | Выключатели нагрузки / рубильники | Выключатели нагрузки в боксе | Рубильники в боксе | OTL45 | 6417019180281 | 1.938 | KG | 4.050 | CDM
1SCA022562R4950 | SGC1SCA022562R4950 | Рубильник в боксе OTL45B4M до 63А 4-полюсный, перфорация 4хМ32+2 хМ16 | 1 | ШТ | 27078.624 | Заказ | 4 недели | Выключатели нагрузки / рубильники | Выключатели нагрузки в боксе | Рубильники в боксе | OTL45 | 6417019180304 | 1.938 | KG | 4.050 | CDM
1SCA022562R5920 | SGC1SCA022562R5920 | Рубильник в боксе OTL63B3M до 63А 3-полюсный, перфорация 4хМ32+2 хМ16 | 1 | ШТ | 25215.348 | Заказ | 4 недели | Выключатели нагрузки / рубильники | Выключатели нагрузки в боксе | Рубильники в боксе | OTL45 | 6417019180403 | 1.938 | KG | 4.050 | CDM
1SCA022562R6140 | SGC1SCA022562R6140 | Рубильник в боксе OTL63B4M до 63А 4-полюсный, перфорация 4хМ32+2 хМ16 | 1 | ШТ | 29109.264 | Заказ | 4 недели | Выключатели нагрузки / рубильники | Выключатели нагрузки в боксе | Рубильники в боксе | OTL45 | 6417019180427 | 1.938 | KG | 4.050 | CDM
1SCA022562R6570 |  | Выключатель нагрузки в металлическом боксе OTL63BA3M 63А желтокрасная рукоятка | 1 | ШТ | 26401.74 | Заказ | 4 недели | Выключатели нагрузки / рубильники | Выключатели нагрузки в боксе | Рубильники в боксе | OTL45 | 6417019180465 | 2.000 | KG | 3.000 | CDM
1SCA022562R8350 | SGC1SCA022562R8350 | Рубильник в боксе OTL100B3B до 100A 3-полюсный, нет фланец B | 1 | ШТ | 33847.44 | Заказ | 4 недели | Выключатели нагрузки / рубильники | Выключатели нагрузки в боксе | Рубильники в боксе | OT800K | 6417019180649 | 3.468 | KG | 10.800 | CDM
1SCA022562R8430 | SGC1SCA022562R8430 | Рубильник в боксе OTL100B3U до 100A 3-полюсный, нет фланца | 1 | ШТ | 33847.44 | Заказ | 4 недели | Выключатели нагрузки / рубильники | Выключатели нагрузки в боксе | Рубильники в боксе | OT800K | 6417019180656 | 3.468 | KG | 10.800 | CDM
1SCA022562R8510 | SGC1SCA022562R8510 | Рубильник в боксе OTL100B4B до 100A 4-полюсный, нет фланец B | 1 | ШТ | 32327.364 | Заказ | 4 недели | Выключатели нагрузки / рубильники | Выключатели нагрузки в боксе | Рубильники в боксе | OT800K | 6417019180663 | 3.468 | KG | 10.800 | CDM
1SCA022562R8600 | SGC1SCA022562R8600 | Рубильник в боксе OTL100B4U до 100A 4-полюсный, нет фланца | 1 | ШТ | 34866.108 | Заказ | 4 недели | Выключатели нагрузки / рубильники | Выключатели нагрузки в боксе | Рубильники в боксе | OT800K | 6417019180670 | 3.468 | KG | 10.800 | CDM
1SCA022562R9160 |  | Рубильник в боксе OTL100BA4B | 1 | ШТ | 34866.108 | Заказ | 4 недели | Выключатели нагрузки / рубильники | Выключатели нагрузки в боксе | Рубильники в боксе | OTP80 | 6417019180724 | 3.200 | KG | 8.100 | CDM
1SCA022562R9590 | SGC1SCA022562R9590 | Рубильник в боксе OTL125B3B до 125A 3-полюсный, нет фланец B | 1 | ШТ | 35710.536 | Заказ | 4 недели | Выключатели нагрузки / рубильники | Выключатели нагрузки в боксе | Рубильники в боксе | OTL125 | 6417019180762 | 3.468 | KG | 10.800 | CDM
1SCA022562R9670 |  | Рубильник в боксе OTL125B3U | 1 | ШТ | 35710.536 | Заказ | 4 недели | Выключатели нагрузки / рубильники | Выключатели нагрузки в боксе | Рубильники в боксе | OTP45 | 6417019180779 | 3.600 | KG | 8.100 | CDM
1SCA022562R9830 | SGC1SCA022562R9830 | Рубильник в боксе OTL125B4B до 125A 4-полюсный, нет фланец B | 1 | ШТ | 36551.616 | Заказ | 4 недели | Выключатели нагрузки / рубильники | Выключатели нагрузки в боксе | Рубильники в боксе | OTL125 | 6417019180786 | 3.468 | KG | 10.800 | CDM
1SCA022562R9910 | SGC1SCA022562R9910 | Рубильник в боксе OTL125B4U до 125A 4-полюсный, нет фланца | 1 | ШТ | 36551.616 | Заказ | 4 недели | Выключатели нагрузки / рубильники | Выключатели нагрузки в боксе | Рубильники в боксе | OTL125 | 6417019180793 | 3.468 | KG | 10.800 | CDM
1SCA022563R0250 |  | Рубильник в боксе OTL125BA3B до 125A 3-полюсный, нет фланец B | 1 | ШТ | 35710.536 | Заказ | 4 недели | Выключатели нагрузки / рубильники | Выключатели нагрузки в боксе | Рубильники в боксе |  | 6417019180823 | 3.468 | KG | 10.800 | CDM
1SCA022563R0330 | SGC1SCA022563R0330 | Рубильник в боксе OTL125BA3U до 125А(АС23А) 3х-полюсный, желто-красная ручка, нет фланца | 1 | ШТ | 35710.536 | Заказ | 4 недели | Выключатели нагрузки / рубильники | Выключатели нагрузки в боксе | Рубильники в боксе | OTL125 | 6417019180830 | 3.468 | KG | 10.800 | CDM
1SCA022563R0410 |  | Рубильник в боксе OTL125BA4B 125 А | 1 | ШТ | 36551.616 | Заказ | 4 недели | Выключатели нагрузки / рубильники | Выключатели нагрузки в боксе | Рубильники в боксе | OTL125 | 6417019180847 | 3.500 | KG | 8.100 | CDM
1SCA022567R0010 |  | Рубильник в боксе OTR45B3M | 1 | ШТ | 39206.076 | Заказ | 4 недели | Выключатели нагрузки / рубильники | Выключатели нагрузки в боксе | Рубильники в боксе | OTR36 | 6417019183220 | 2.000 | KG | 3.000 | CDM
1SCA022567R0270 |  | Рубильник в боксе OTR63B3M | 1 | ШТ | 41772.42 | Заказ | 4 недели | Выключатели нагрузки / рубильники | Выключатели нагрузки в боксе | Рубильники в боксе | OTR63 | 6417019183244 | 2.000 | KG | 3.000 | CDM
1SCA022567R1280 |  | Выключатель безопасности OTR75T3B 75А | 1 | ШТ | 50940.372 | Заказ | 4 недели | Выключатели нагрузки / рубильники | Выключатели нагрузки в боксе | Рубильники безопасности в боксе | OTR75T | 6417019182582 | 3.400 | KG | 8.100 | CDM
1SCA022567R9420 | SGC1SCA022567R9420 | Рубильник в боксе OTR16B3M до 16A 3-полюсный, перфорация 4х25.5+ 2x16.5 | 1 | ШТ | 30296.952 | Заказ | 4 недели | Выключатели нагрузки / рубильники | Выключатели нагрузки в боксе | Рубильники в боксе | OTR16 | 6417019183169 | 1.734 | KG | 3.640 | CDM
1SCA022567R9690 | SGC1SCA022567R9690 | Рубильник в боксе OTR25B3M до 25A 3-полюсный, перфорация 4х25.5+ 2x16.5 | 1 | ШТ | 36219.876 | Заказ | 4 недели | Выключатели нагрузки / рубильники | Выключатели нагрузки в боксе | Аксессуары для рубильников безопасности | Аксессуары для рубильников безопасности | 6417019183183 | 1.734 | KG | 3.640 | CDM
1SCA022567R9850 | SGC1SCA022567R9850 | Рубильник в боксе OTR32B3M до 32A 3-полюсный, перфорация 4х25.5+ 2x16.5 | 1 | ШТ | 37955.328 | Заказ | 4 недели | Выключатели нагрузки / рубильники | Выключатели нагрузки в боксе | Рубильники в боксе | OTR32 | 6417019183206 | 1.734 | KG | 3.640 | CDM
1SCA022568R0510 | SGC1SCA022568R0510 | Рубильник в боксе OTR100B3B до 100A 3-полюсный, нет фланец B | 1 | ШТ | 52800.12 | Заказ | 4 недели | Выключатели нагрузки / рубильники | Выключатели нагрузки в боксе | Рубильники в боксе | OTP80 | 6417019183275 | 3.468 | KG | 10.800 | CDM
1SCA022568R0600 | SGC1SCA022568R0600 | Рубильник в боксе OTR100B3U до 100A 3-полюсный, нет фланца B | 1 | ШТ | 52800.12 | Заказ | 4 недели | Выключатели нагрузки / рубильники | Выключатели нагрузки в боксе | Рубильники в боксе | OTP80 | 6417019183282 | 3.468 | KG | 10.800 | CDM
1SCA022568R0780 | SGC1SCA022568R0780 | Рубильник в боксе OTR125B3B до 125A 3-полюсный, нет фланец B | 1 | ШТ | 55599.336 | Заказ | 4 недели | Выключатели нагрузки / рубильники | Выключатели нагрузки в боксе | Рубильники в боксе | OTR125 | 6417019183299 | 3.468 | KG | 10.800 | CDM
1SCA022568R0860 | SGC1SCA022568R0860 | Рубильник в боксе OTR125B3U до 125A 3-полюсный, нет фланец B | 1 | ШТ | 56522.976 | Заказ | 4 недели | Выключатели нагрузки / рубильники | Выключатели нагрузки в боксе | Рубильники в боксе | OTR125 | 6417019183305 | 3.468 | KG | 10.800 | CDM
1SCA022568R1080 | SGC1SCA022568R1080 | Рубильник в боксе OTR16B4M до 16A 4-полюсный, перфорация 4х25.5+ 2x16.5 | 1 | ШТ | 30633.432 | Заказ | 4 недели | Выключатели нагрузки / рубильники | Выключатели нагрузки в боксе | Рубильники в боксе | OTR16 | 6417019183329 | 1.734 | KG | 3.900 | CDM
1SCA022568R1240 | SGC1SCA022568R1240 | Рубильник в боксе OTR25B4M до 25A 4-полюсный, перфорация 4х25.5+ 2x16.5 | 1 | ШТ | 38585.604 | Заказ | 4 недели | Выключатели нагрузки / рубильники | Выключатели нагрузки в боксе | Рубильники в боксе | OTR16 | 6417019183343 | 1.734 | KG | 3.900 | CDM
1SCA022568R1410 | SGC1SCA022568R1410 | Рубильник в боксе OTR32B4M до 32A 4-полюсный, перфорация 4х25.5+ 2x16.5 | 1 | ШТ | 40274.46 | Заказ | 4 недели | Выключатели нагрузки / рубильники | Выключатели нагрузки в боксе | Рубильники в боксе | OTR32 | 6417019183367 | 1.734 | KG | 3.900 | CDM
1SCA022568R1670 | SGC1SCA022568R1670 | Рубильник в боксе OTR45B4M до 45A 4-полюсный, перфорация 4хМ32+2 хМ16 | 1 | ШТ | 42479.352 | Заказ | 4 недели | Выключатели нагрузки / рубильники | Выключатели нагрузки в боксе | Рубильники в боксе | OTR36 | 6417019183381 | 1.938 | KG | 3.900 | CDM
1SCA022568R1830 | SGC1SCA022568R1830 | Рубильник в боксе OTR63B4M до 63A 4-полюсный, 4хМ32+2хМ16 | 1 | ШТ | 45696.216 | Заказ | 4 недели | Выключатели нагрузки / рубильники | Выключатели нагрузки в боксе | Рубильники в боксе | OTR63 | 6417019183404 | 1.938 | KG | 3.900 | CDM
1SCA022568R2130 | SGC1SCA022568R2130 | Рубильник в боксе OTR100B4B до 100A 4-полюсный, нет фланец B | 1 | ШТ | 55001.664 | Заказ | 4 недели | Выключатели нагрузки / рубильники | Выключатели нагрузки в боксе | Рубильники в боксе | OTP80 | 6417019183435 | 3.468 | KG | 10.800 | CDM
1SCA022568R2210 | SGC1SCA022568R2210 | Рубильник в боксе OTR100B4U до 100A 4-полюсный, нет фланца | 1 | ШТ | 55001.664 | Заказ | 4 недели | Выключатели нагрузки / рубильники | Выключатели нагрузки в боксе | Рубильники в боксе | OTP80 | 6417019183442 | 3.468 | KG | 10.800 | CDM
1SCA022568R2300 | SGC1SCA022568R2300 | Рубильник в боксе OTR125B4B до 125A 4-полюсный, нет фланец B | 1 | ШТ | 58386.072 | Заказ | 4 недели | Выключатели нагрузки / рубильники | Выключатели нагрузки в боксе | Рубильники в боксе | OTR125 | 6417019183459 | 3.468 | KG | 10.800 | CDM
1SCA022568R2480 | SGC1SCA022568R2480 | Рубильник в боксе OTR125B4U до 125A 4-полюсный, нет фланца | 1 | ШТ | 58386.072 | Заказ | 4 недели | Выключатели нагрузки / рубильники | Выключатели нагрузки в боксе | Рубильники в боксе | OTR125 | 6417019183466 | 3.468 | KG | 10.800 | CDM
1SCA022571R9150 |  | Рубильник в металическом боксе OTL16T3B до 16А 3х-полюсный, 1НО доп. контакт, резьба 2хМ25+М16 | 1 | ШТ | 17598.924 | Заказ | 4 недели | Выключатели нагрузки / рубильники | Выключатели нагрузки в боксе | Рубильники безопасности в боксе | OTL16T | 6417019184579 | 2.000 | KG | 3.000 | CDM
1SCA022571R9230 |  | Рубильник в металическом боксе OTL25T3B до 30А 3х-полюсный, 1НО доп. контакт, резьба 2хМ32+М16 | 1 | ШТ | 24029.304 | Заказ | 4 недели | Выключатели нагрузки / рубильники | Выключатели нагрузки в боксе | Рубильники безопасности в боксе | OTL25T | 6417019184586 | 2.200 | KG | 3.000 | CDM
1SCA022571R9310 |  | Рубильник в металическом боксе OTL36T3B до 38А 3х-полюсный, 1НО доп. контакт, резьба 2хМ32+М16 | 1 | ШТ | 26401.74 | Заказ | 4 недели | Выключатели нагрузки / рубильники | Выключатели нагрузки в боксе | Рубильники безопасности в боксе | OTL36T | 6417019184593 | 2.200 | KG | 3.000 | CDM
1SCA022571R9400 |  | Рубильник в металическом боксе OTL63T3B до 63А 3х-полюсный, 1НО доп. контакт, резьба 2хМ32+М16 | 1 | ШТ | 29447.7 | Заказ | 4 недели | Выключатели нагрузки / рубильники | Выключатели нагрузки в боксе | Рубильники безопасности в боксе | OTL63T | 6417019184609 | 2.700 | KG | 4.540 | CDM
1SCA022572R6010 |  | Рубильник в боксе OT315KLUU3BZ | 1 | ШТ | 155696.196 | Заказ | 4 недели | Выключатели нагрузки / рубильники | Выключатели нагрузки в боксе | Рубильники в боксе | OT200K | 6417019185095 | 20.000 | KG | 55200.000 | CCM
1SCA022575R1630 |  | Выключатель нагрузки в боксе OTL16A3B | 1 | ШТ | 17598.924 | Заказ | 4 недели | Выключатели нагрузки / рубильники | Выключатели нагрузки в боксе | Рубильники в боксе | OTL16 | 6417019185903 | 1.500 | KG | 3000.000 | CCM
1SCA022575R2440 | SGC1SCA022575R2440 | Рубильник в боксе OTR16B6M до 16A 6-полюсный, перфорация 4х25.5+ 2x16.5 | 1 | ШТ | 31519.128 | Заказ | 4 недели | Выключатели нагрузки / рубильники | Выключатели нагрузки в боксе | Рубильники в боксе | OTR16 | 6417019185972 | 1.836 | KG | 3.900 | CDM
1SCA022575R2870 | SGC1SCA022575R2870 | Рубильник в боксе OTR25B6M до 25A 6-полюсный, перфорация 4х25.5+ 2x16.5 | 1 | ШТ | 46279.632 | Заказ | 4 недели | Выключатели нагрузки / рубильники | Выключатели нагрузки в боксе | Рубильники в боксе | OTR16 | 6417019186016 | 1.836 | KG | 3.900 | CDM
1SCA022575R3250 | SGC1SCA022575R3250 | Рубильник в боксе OTR32B6M до 32А 6-полюсный, перфорация 4х25.5+ 2x16.5 | 1 | ШТ | 48909.732 | Заказ | 4 недели | Выключатели нагрузки / рубильники | Выключатели нагрузки в боксе | Рубильники в боксе | OTR32 | 6417019186054 | 1.836 | KG | 3.900 | CDM
1SCA022580R5230 |  | Выключатель безопасности OTL16T6B | 1 | ШТ | 22507.992 | Заказ | 4 недели | Выключатели нагрузки / рубильники | Выключатели нагрузки в боксе | Рубильники безопасности в боксе | OTL16T | 6417019071947 | 1.800 | KG | 3000.000 | CDM
1SCA022580R5580 |  | Рубильник в боксе OTL63T4B | 1 | ШТ | 30121.236 | Заказ | 4 недели | Выключатели нагрузки / рубильники | Выключатели нагрузки в боксе | Аксессуары для рубильников в боксе | Аксессуары для рубильников в боксе | 6417019187884 | 2.100 | KG | 3000.000 | CCM
1SCA022580R9060 |  | Рубильник OTR75T6B 6-ти полюсный в стальном боксе | 1 | ШТ | 66853.8 | Заказ | 4 недели | Выключатели нагрузки / рубильники | Выключатели нагрузки в боксе | Рубильники в боксе | Рубильники в боксе |  | 3.672 | KG | 10.800 | CDM
1SCA022594R7110 | SGC1SCA022594R7110 | Ручка управления OHB45J6E011 (черная) замок только в 0 пол. выносная для реверсивных рубильников ОТ16..125F_С | 1 | ШТ | 2179.932 | Заказ | 4 недели | Выключатели нагрузки / рубильники | Выключатели нагрузки | Аксессуары для выключателей нагрузки | Аксессуары для выключателей нагрузки |  | 0.051 | KG | 0.125 | CDM
1SCA022602R0630 |  | Выключатель нагрузки в боксе OT200KLUU3BZ 200А | 1 | ШТ | 109661.544 | Заказ | 4 недели | Выключатели нагрузки / рубильники | Выключатели нагрузки в боксе | Рубильники в боксе | OT200K | 6417019195155 | 19.000 | KG | 55.200 | CDM
1SCA022602R0710 |  | Рубильник в боксе OT250KLUU3BZ | 1 | ШТ | 127248.504 | Заказ | 4 недели | Выключатели нагрузки / рубильники | Выключатели нагрузки в боксе | Рубильники в боксе | OT200K | 6417019195162 | 14.000 | KG | 55200.000 | CCM
1SCA022602R0800 |  | Рубильник в боксе OT400DLUU3BZ | 1 | ШТ | 200715.54 | Заказ | 4 недели | Выключатели нагрузки / рубильники | Выключатели нагрузки в боксе | Рубильники в боксе | OT400D | 6417019195179 | 24.300 | KG | 73.600 | CDM
1SCA022608R2910 | SGC1SCA022608R2910 | Рубильник в боксе OTP63T3M до 63А(АС23А) 3х-полюсный, 1НО доп. контакт,резьба 4хМ32+2хМ16 | 1 | ШТ | 11910.372 | A | 1 неделя | Выключатели нагрузки / рубильники | Выключатели нагрузки в боксе | Рубильники безопасности в боксе | OTL90T | 6417019197876 | 2.448 | KG | 3.780 | CDM
1SCA022608R8190 |  | Рубильник в боксе OTP16H3M до 16А 3х-полюсный, 1НО доп. контакт, резьба 4хМ20, серая рукоятка | 1 | ШТ | 5646.264 | Заказ | 4 недели | Выключатели нагрузки / рубильники | Выключатели нагрузки в боксе | Рубильники безопасности в боксе | OTL90T | 6417019198156 | 0.400 | KG | 0.600 | CDM
1SCA022609R7180 |  | Выключатель безопасности OTL63T3M | 1 | ШТ | 25798.092 | Заказ | 4 недели | Выключатели нагрузки / рубильники | Выключатели нагрузки в боксе | Рубильники безопасности в боксе | OTL63T | 6417019224688 | 2.700 | KG | 4.540 | CDM
1SCA022610R4730 | SGC1SCA022610R4730 | Рубильник в боксе OTL45B6B до 45A 6-полюсный, нет фланец B | 1 | ШТ | 33508.992 | Заказ | 4 недели | Выключатели нагрузки / рубильники | Выключатели нагрузки в боксе | Рубильники в боксе | OTL45 | 6417019198552 | 3.570 | KG | 10.800 | CDM
1SCA022610R4810 | SGC1SCA022610R4810 | Рубильник в боксе OTL45B6U до 45A 6-полюсный, нет фланца | 1 | ШТ | 33508.992 | Заказ | 4 недели | Выключатели нагрузки / рубильники | Выключатели нагрузки в боксе | Рубильники в боксе | OTL45 | 6417019198569 | 3.570 | KG | 10.800 | CDM
1SCA022610R4900 | SGC1SCA022610R4900 | Рубильник в боксе OTL63B6B до 63A 6-полюсный, нет фланец B | 1 | ШТ | 35710.536 | Заказ | 4 недели | Выключатели нагрузки / рубильники | Выключатели нагрузки в боксе | Рубильники в боксе | OTL45 | 6417019198576 | 3.570 | KG | 10.800 | CDM
1SCA022610R5030 | SGC1SCA022610R5030 | Рубильник в боксе OTL63B6U до 63A 6-полюсный, нет фланца | 1 | ШТ | 35710.536 | Заказ | 4 недели | Выключатели нагрузки / рубильники | Выключатели нагрузки в боксе | Рубильники в боксе | OTL45 | 6417019198583 | 3.570 | KG | 10.800 | CDM
1SCA022611R6660 | SGC1SCA022611R6660 | Рубильник в боксе OTR45B6B до 45A 6-полюсный, нет фланец B | 1 | ШТ | 52123.248 | Заказ | 4 недели | Выключатели нагрузки / рубильники | Выключатели нагрузки в боксе | Рубильники в боксе | OTR36 | 6417019198989 | 3.570 | KG | 10.800 | CDM
1SCA022611R6820 | SGC1SCA022611R6820 | Рубильник в боксе OTR45B6U до 45A 6-полюсный, нет фланца | 1 | ШТ | 52123.248 | Заказ | 4 недели | Выключатели нагрузки / рубильники | Выключатели нагрузки в боксе | Рубильники в боксе | OTR36 | 6417019198996 | 3.570 | KG | 10.200 | CDM
1SCA022611R7120 | SGC1SCA022611R7120 | Рубильник в боксе OTR63B6B до 63А 6-полюсный, нет фланец B | 1 | ШТ | 56522.976 | Заказ | 4 недели | Выключатели нагрузки / рубильники | Выключатели нагрузки в боксе | Рубильники в боксе | OTR63 | 6417019239248 | 3.570 | KG | 10.200 | CDM
1SCA022611R7210 | SGC1SCA022611R7210 | Рубильник в боксе OTR63B6U до 63А 6-полюсный, нет фланца | 1 | ШТ | 56522.976 | Заказ | 4 недели | Выключатели нагрузки / рубильники | Выключатели нагрузки в боксе | Рубильники в боксе | OTR63 | 6417019199023 | 3.570 | KG | 10.200 | CDM
1SCA022612R8750 |  | Выключатель безопасности OTL16A3M | 1 | ШТ | 17598.924 | Заказ | 4 недели | Выключатели нагрузки / рубильники | Выключатели нагрузки в боксе | Рубильники безопасности в боксе | OTL16T | 6417019199313 | 1.700 | KG | 3.000 | CDM
1SCA022612R8830 |  | Выключатель безопасности OTL25A3M | 1 | ШТ | 24029.304 | Заказ | 4 недели | Выключатели нагрузки / рубильники | Выключатели нагрузки в боксе | Рубильники безопасности в боксе | OTL25_ | 6417019199320 | 6.000 | KG | 3.000 | CDM
1SCA022612R9810 |  | Выключатель безопасности OTL16T3M | 1 | ШТ | 16558.392 | B | 2 недели | Выключатели нагрузки / рубильники | Выключатели нагрузки в боксе | Рубильники безопасности в боксе | OTL16T | 6417019199429 | 2.000 | KG | 3.000 | CDM
1SCA022612R9990 |  | Выключатель безопасности OTL25T3M | 1 | ШТ | 22609.812 | Заказ | 4 недели | Выключатели нагрузки / рубильники | Выключатели нагрузки в боксе | Рубильники безопасности в боксе | OTL25T | 6417019199436 | 2.200 | KG | 3.000 | CDM
1SCA022613R0060 |  | Выключатель безопасности OTL36T3M | 1 | ШТ | 23342.736 | Заказ | 4 недели | Выключатели нагрузки / рубильники | Выключатели нагрузки в боксе | Рубильники безопасности в боксе | OTL36T | 6417019199443 | 2.200 | KG | 3.000 | CDM
1SCA022613R0220 |  | Выключатель безопасности OTL25T4M в металлическом корпусе | 1 | ШТ | 25553.964 | Заказ | 4 недели | Выключатели нагрузки / рубильники | Выключатели нагрузки в боксе | Рубильники безопасности в боксе | OTL25T | 6417019199467 | 2.100 | KG | 3.630 | CDM
1SCA022613R0730 |  | Выключатель безопасности OTL36T6M | 1 | ШТ | 34866.108 | Заказ | 4 недели | Выключатели нагрузки / рубильники | Выключатели нагрузки в боксе | Рубильники безопасности в боксе | OTL36T | 6417019285597 | 2.500 | KG | 4.675 | CDM
1SCA022613R1200 | SGC1SCA022613R1200 | Рубильник в боксе OTP63A3M до 63А(АС23А) 3х-полюсный, 1НО доп. контакт, резьба 4хМ32+2хМ16 | 1 | ШТ | 11910.372 | Заказ | 4 недели | Выключатели нагрузки / рубильники | Выключатели нагрузки в боксе | Рубильники в боксе | Рубильники в боксе |  | 2.448 | KG | 4.875 | CDM
1SCA022613R2190 |  | Выключатель безопасности в пластиковом корпусе EMC OTE16T3M | 1 | ШТ | 7292.196 | C | 2 недели | Выключатели нагрузки / рубильники | Выключатели нагрузки в боксе | Рубильники безопасности в боксе | OTE16T | 6417019199658 | 0.530 | KG | 1.700 | CDM
1SCA022613R2270 |  | Выключатель безопасности в пластиковом корпусе EMC OTE25T3M | 1 | ШТ | 14839.86 | Заказ | 4 недели | Выключатели нагрузки / рубильники | Выключатели нагрузки в боксе | Рубильники безопасности в боксе | OTE25T | 6417019199665 | 0.930 | KG | 2.600 | CDM
1SCA022613R2350 |  | Выключатель безопасности в пластиковом корпусе EMC OTE36T3M | 1 | ШТ | 18628.62 | Заказ | 4 недели | Выключатели нагрузки / рубильники | Выключатели нагрузки в боксе | Рубильники безопасности в боксе | OTE36T | 6417019199672 | 3.630 | KG | 2.600 | CDM
1SCA022613R2430 |  | Рубильник в боксе OTE16T4M | 1 | ШТ | 9610.38 | Заказ | 4 недели | Выключатели нагрузки / рубильники | Выключатели нагрузки в боксе | Рубильники в боксе | OTP16 | 6417019199689 | 0.600 | KG | 1.658 | CDM
1SCA022613R2780 |  | Выключатель безопасности OTR16T3M 16A | 1 | ШТ | 29070.192 | Заказ | 4 недели | Выключатели нагрузки / рубильники | Выключатели нагрузки в боксе | Рубильники безопасности в боксе | OTR16T | 6417019199719 | 1.800 | KG | 3.000 | CDM
1SCA022613R3080 |  | Выключатель безопасности OTR36A3M | 1 | ШТ | 41799.12 | Заказ | 4 недели | Выключатели нагрузки / рубильники | Выключатели нагрузки в боксе | Рубильники безопасности в боксе | OT36E_T | 6417019199740 | 2.000 | KG | 3000.000 | CCM
1SCA022613R3910 |  | Выключатель безопасности OTR25T3M 25A | 1 | ШТ | 37737.828 | Заказ | 4 недели | Выключатели нагрузки / рубильники | Выключатели нагрузки в боксе | Рубильники безопасности в боксе | OTR16T | 6417019199832 | 2.000 | KG | 3.000 | CDM
1SCA022613R4050 |  | Выключатель безопасности OTR36T3M 32А | 1 | ШТ | 41799.12 | Заказ | 4 недели | Выключатели нагрузки / рубильники | Выключатели нагрузки в боксе | Рубильники безопасности в боксе | OTR36T | 6417019199849 | 2.000 | KG | 3.000 | CDM
1SCA022613R4130 |  | Выключатель безопасности OTR63T3M 63А | 1 | ШТ | 46708.188 | Заказ | 4 недели | Выключатели нагрузки / рубильники | Выключатели нагрузки в боксе | Рубильники безопасности в боксе | OTR63T | 6417019199856 | 2.500 | KG | 4.538 | CDM
1SCA022613R4640 |  | Рубильник в боксе OTR16T6M | 1 | ШТ | 35144.112 | Заказ | 4 недели | Выключатели нагрузки / рубильники | Выключатели нагрузки в боксе | Рубильники в боксе | OTR16 | 6417019199900 | 2.000 | KG | 3.000 | CDM
1SCA022613R4720 | SGC1SCA022613R4720 | Рубильник в боксе OTR25T6M до 25А(АС23) 6-полюсный, 1НО доп. контакт, перфорация 4х32.5+2x16.5 | 1 | ШТ | 43377.48 | Заказ | 4 недели | Выключатели нагрузки / рубильники | Выключатели нагрузки в боксе | Рубильники безопасности в боксе | OTR16T | 6417019199917 | 2.550 | KG | 4.875 | CDM
1SCA022613R8710 |  | Рубильник в боксе OTE16A3M | 1 | ШТ | 7743.924 | Заказ | 4 недели | Выключатели нагрузки / рубильники | Выключатели нагрузки в боксе | Рубильники безопасности в боксе | OTE16T | 6417019199962 | 0.500 | KG | 1657.500 | CCM
1SCA022613R8980 |  | Выключатель безопасности ЭМС OTE16T6M | 1 | ШТ | 16449.564 | Заказ | 4 недели | Выключатели нагрузки / рубильники | Выключатели нагрузки в боксе | Рубильники безопасности в боксе | OTA160 | 6417019199986 | 1.000 | KG | 1657.500 | CCM
1SCA022613R9010 |  | Рубильник в боксе OTE25A3M | 1 | ШТ | 10126.416 | Заказ | 4 недели | Выключатели нагрузки / рубильники | Выключатели нагрузки в боксе | Рубильники безопасности в боксе | OTE25T | 6417019199993 | 0.900 | KG | 2610.000 | CCM
1SCA022613R9280 |  | Рубильник в боксе OTE36A3M | 1 | ШТ | 12250.884 | Заказ | 4 недели | Выключатели нагрузки / рубильники | Выключатели нагрузки в боксе | Рубильники в боксе | OTP25 | 6417019200019 | 1.000 | KG | 2.700 | CDM
1SCA022615R1730 | SGC1SCA022615R1730 | Ручка управления OHB125J12E311 (черная) для управления через две рь реверсивными рубильниками типа OT315..800E_C | 1 | ШТ | 3404.088 | Заказ | 4 недели | Выключатели нагрузки / рубильники | Выключатели нагрузки | Аксессуары для выключателей нагрузки | Аксессуары для выключателей нагрузки | 6417019215129 | 0.163 | KG | 0.325 | CDM
1SCA022615R1810 | SGC1SCA022615R1810 | Ручка управления OHВ175J12E311 (черная) для управления через две рь реверсивными рубильниками типа OETL1000..1600E_C | 1 | ШТ | 4215.84 | Заказ | 4 недели | Выключатели нагрузки / рубильники | Выключатели нагрузки | Аксессуары для выключателей нагрузки | Аксессуары для выключателей нагрузки | 6417019207100 | 0.173 | KG | 0.450 | CDM
1SCA022620R7200 | SGC1SCA022620R7200 | Комплект кабельных зажимов OZXT2 для подключения кабеля Al/Cu (16...120) комплект = 3 зажима | 1 | ШТ | 4604.844 | Заказ | 4 недели | Выключатели нагрузки / рубильники | Выключатели нагрузки | Аксессуары для реверсивных рубильников | Аксессуары для реверсивных рубильников | 6417019209630 | 0.214 | KG | 0.018 | CDM
1SCA022627R0230 | SGC1SCA022627R0230 | Предохранитель OFAF000H2 2A тип gG размер000, до 500В | 9 | ШТ | 792.012 | Заказ | 4 недели | Выключатели нагрузки / рубильники | Устройства на базе предохранителей | Плавкие вставки / предохранители | OFAF00 | 6417019205489 | 0.367 | KG | 0.088 | CDM
1SCA022627R0310 | SGC1SCA022627R0310 | Предохранитель OFAF000H4 4A тип gG размер000, до 500В | 9 | ШТ | 792.012 | Заказ | 4 недели | Выключатели нагрузки / рубильники | Устройства на базе предохранителей | Плавкие вставки / предохранители | OFAF00 | 6417019205533 | 0.367 | KG | 0.088 | CDM
1SCA022627R0400 | SGC1SCA022627R0400 | Предохранитель OFAF000H6 6A тип gG размер000, до 500В | 9 | ШТ | 792.012 | B | 2 недели | Выключатели нагрузки / рубильники | Устройства на базе предохранителей | Плавкие вставки / предохранители | OFAF00 | 6417019205564 | 0.367 | KG | 0.088 | CDM
1SCA022627R0580 | SGC1SCA022627R0580 | Предохранитель OFAF000H10 10A тип gG размер000, до 500В | 1 | ШТ | 732.756 | B | 2 недели | Выключатели нагрузки / рубильники | Устройства на базе предохранителей | Плавкие вставки / предохранители | OFAF00 | 6417019205458 | 0.367 | KG | 0.088 | CDM
1SCA022627R0660 | SGC1SCA022627R0660 | Предохранитель OFAF000H16 16A тип gG размер000, до 500В | 1 | ШТ | 740.136 | B | 2 недели | Выключатели нагрузки / рубильники | Устройства на базе предохранителей | Плавкие вставки / предохранители | OFAF00 | 6417019205472 | 0.041 | KG | 0.088 | CDM
1SCA022627R0740 | SGC1SCA022627R0740 | Предохранитель OFAF000H20 20A тип gG размер000, до 500В | 1 | ШТ | 799.2 | Заказ | 4 недели | Выключатели нагрузки / рубильники | Устройства на базе предохранителей | Плавкие вставки / предохранители | OFAF00 | 6417019205496 | 0.122 | KG | 0.088 | CDM
1SCA022627R0820 | SGC1SCA022627R0820 | Предохранитель OFAF000H25 25A тип gG размер000, до 500В | 1 | ШТ | 740.136 | C | 2 недели | Выключатели нагрузки / рубильники | Устройства на базе предохранителей | Плавкие вставки / предохранители | OFAF00 | 6417019205502 | 0.367 | KG | 0.088 | CDM
1SCA022627R0910 | SGC1SCA022627R0910 | Предохранитель OFAF000H32 32A тип gG размер000, до 500В | 1 | ШТ | 740.136 | C | 2 недели | Выключатели нагрузки / рубильники | Устройства на базе предохранителей | Плавкие вставки / предохранители | OFAF00 | 6417019205519 | 0.367 | KG | 0.088 | CDM
1SCA022627R1040 | SGC1SCA022627R1040 | Предохранитель OFAF000H35 35A тип gG размер000, до 500В | 1 | ШТ | 799.2 | Заказ | 4 недели | Выключатели нагрузки / рубильники | Устройства на базе предохранителей | Плавкие вставки / предохранители | OFAF00 | 6417019205526 | 0.367 | KG | 0.088 | CDM
1SCA022627R1120 | SGC1SCA022627R1120 | Предохранитель OFAF000H40 40A тип gG размер000, до 500В | 1 | ШТ | 740.136 | A | 1 неделя | Выключатели нагрузки / рубильники | Устройства на базе предохранителей | Плавкие вставки / предохранители | OFAF00 | 6417019205540 | 0.119 | KG | 0.088 | CDM
1SCA022627R1210 | SGC1SCA022627R1210 | Предохранитель OFAF000H50 50A тип gG размер000, до 500В | 1 | ШТ | 740.136 | A | 1 неделя | Выключатели нагрузки / рубильники | Устройства на базе предохранителей | Плавкие вставки / предохранители | OFAF00 | 6417019205557 | 0.367 | KG | 0.088 | CDM
1SCA022627R1390 | SGC1SCA022627R1390 | Предохранитель OFAF000H63 63A тип gG размер000, до 500В | 1 | ШТ | 740.136 | A | 1 неделя | Выключатели нагрузки / рубильники | Устройства на базе предохранителей | Плавкие вставки / предохранители | OFAF00 | 6417019205571 | 0.367 | KG | 0.088 | CDM
1SCA022627R1470 | SGC1SCA022627R1470 | Предохранитель OFAF000H80 80A тип gG размер000, до 500В | 1 | ШТ | 740.136 | A | 1 неделя | Выключатели нагрузки / рубильники | Устройства на базе предохранителей | Плавкие вставки / предохранители | OFAF00 | 6417019205588 | 0.367 | KG | 0.088 | CDM
1SCA022627R1550 | SGC1SCA022627R1550 | Предохранитель OFAF000H100 100A тип gG размер000, до 500В | 1 | ШТ | 740.136 | A | 1 неделя | Выключатели нагрузки / рубильники | Устройства на базе предохранителей | Плавкие вставки / предохранители | OFAF00 | 6417019205465 | 0.134 | KG | 0.088 | CDM
1SCA022627R1630 | SGC1SCA022627R1630 | Предохранитель OFAF00H125 125A тип gG размер00, до 500В | 1 | ШТ | 1141.524 | A | 1 неделя | Выключатели нагрузки / рубильники | Устройства на базе предохранителей | Плавкие вставки / предохранители | OFAF00 | 6417019205595 | 0.184 | KG | 0.142 | CDM
1SCA022627R1710 | SGC1SCA022627R1710 | Предохранитель OFAF00H160 160A тип gG размер00, до 500В | 1 | ШТ | 1141.524 | A | 1 неделя | Выключатели нагрузки / рубильники | Устройства на базе предохранителей | Плавкие вставки / предохранители | OFAF00 | 6417019205601 | 0.184 | KG | 0.142 | CDM
1SCA022627R1800 | SGC1SCA022627R1800 | Предохранитель OFAF0H6 6A тип gG размер0, до 500В | 3 | ШТ | 1625.172 | Заказ | 4 недели | Выключатели нагрузки / рубильники | Устройства на базе предохранителей | Плавкие вставки / предохранители | OFAA4a | 6417019205755 | 0.214 | KG | 0.263 | CDM
1SCA022627R1980 | SGC1SCA022627R1980 | Предохранитель OFAF0H10 10A тип gG размер0, до 500В | 3 | ШТ | 1625.172 | Заказ | 4 недели | Выключатели нагрузки / рубильники | Устройства на базе предохранителей | Плавкие вставки / предохранители | OFAA4a | 6417019205618 | 0.214 | KG | 0.263 | CDM
1SCA022627R2010 | SGC1SCA022627R2010 | Предохранитель OFAF0H16 16A тип gG размер0, до 500В | 3 | ШТ | 1639.908 | Заказ | 4 недели | Выключатели нагрузки / рубильники | Устройства на базе предохранителей | Плавкие вставки / предохранители | OFAA4a | 6417019205649 | 0.214 | KG | 0.263 | CDM
1SCA022627R2100 | SGC1SCA022627R2100 | Предохранитель OFAF0H20 20A тип gG размер0, до 500В | 3 | ШТ | 1639.908 | Заказ | 4 недели | Выключатели нагрузки / рубильники | Устройства на базе предохранителей | Плавкие вставки / предохранители | OFAA4a | 6417019205663 | 0.214 | KG | 0.263 | CDM
1SCA022627R2280 | SGC1SCA022627R2280 | Предохранитель OFAF0H25 25A тип gG размер0, до 500В | 3 | ШТ | 1639.908 | Заказ | 4 недели | Выключатели нагрузки / рубильники | Устройства на базе предохранителей | Плавкие вставки / предохранители | OFAA4a | 6417019205694 | 0.214 | KG | 0.263 | CDM
1SCA022627R2360 | SGC1SCA022627R2360 | Предохранитель OFAF0H32 32A тип gG размер0, до 500В | 3 | ШТ | 1639.908 | Заказ | 4 недели | Выключатели нагрузки / рубильники | Устройства на базе предохранителей | Плавкие вставки / предохранители | OFAA4a | 6417019205717 | 0.214 | KG | 0.263 | CDM
1SCA022627R2440 | SGC1SCA022627R2440 | Предохранитель OFAF0H35 35A тип gG размер0, до 500В | 3 | ШТ | 1639.908 | Заказ | 4 недели | Выключатели нагрузки / рубильники | Устройства на базе предохранителей | Плавкие вставки / предохранители | OFAA4a | 6417019205724 | 0.214 | KG | 0.263 | CDM
1SCA022627R2520 | SGC1SCA022627R2520 | Предохранитель OFAF0H40 40A тип gG размер0, до 500В | 3 | ШТ | 1639.908 | Заказ | 4 недели | Выключатели нагрузки / рубильники | Устройства на базе предохранителей | Плавкие вставки / предохранители | OFAA4a | 6417019205731 | 0.214 | KG | 0.263 | CDM
1SCA022627R2610 | SGC1SCA022627R2610 | Предохранитель OFAF0H50 50A тип gG размер0, до 500В | 3 | ШТ | 1639.908 | Заказ | 4 недели | Выключатели нагрузки / рубильники | Устройства на базе предохранителей | Плавкие вставки / предохранители | OFAA4a | 6417019205748 | 0.214 | KG | 0.263 | CDM
1SCA022627R2790 | SGC1SCA022627R2790 | Предохранитель OFAF0H63 63A тип gG размер0, до 500В | 3 | ШТ | 1639.908 | Заказ | 4 недели | Выключатели нагрузки / рубильники | Устройства на базе предохранителей | Плавкие вставки / предохранители | OFAA4a | 6417019205762 | 0.214 | KG | 0.263 | CDM
1SCA022627R2870 | SGC1SCA022627R2870 | Предохранитель OFAF0H80 80A тип gG размер0, до 500В | 3 | ШТ | 1639.908 | Заказ | 4 недели | Выключатели нагрузки / рубильники | Устройства на базе предохранителей | Плавкие вставки / предохранители | OFAA4a | 6417019205779 | 0.214 | KG | 0.263 | CDM
1SCA022627R2950 | SGC1SCA022627R2950 | Предохранитель OFAF0H100 100A тип gG размер0, до 500В | 3 | ШТ | 1639.908 | Заказ | 4 недели | Выключатели нагрузки / рубильники | Устройства на базе предохранителей | Плавкие вставки / предохранители | OFAA4a | 6417019205625 | 0.214 | KG | 0.263 | CDM
1SCA022627R3090 | SGC1SCA022627R3090 | Предохранитель OFAF0H125 125A тип gG размер0, до 500В | 3 | ШТ | 1639.908 | Заказ | 4 недели | Выключатели нагрузки / рубильники | Устройства на базе предохранителей | Плавкие вставки / предохранители | OFAA4a | 6417019205632 | 0.214 | KG | 0.263 | CDM
1SCA022627R3170 | SGC1SCA022627R3170 | Предохранитель OFAF0H160 160A тип gG размер0, до 500В | 3 | ШТ | 1639.908 | Заказ | 4 недели | Выключатели нагрузки / рубильники | Устройства на базе предохранителей | Плавкие вставки / предохранители | OFAA4a | 6417019205656 | 0.214 | KG | 0.263 | CDM
1SCA022627R3250 | SGC1SCA022627R3250 | Предохранитель OFAF1H16 16A тип gG размер1, до 500В | 3 | ШТ | 1982.424 | Заказ | 4 недели | Выключатели нагрузки / рубильники | Устройства на базе предохранителей | Плавкие вставки / предохранители | OFAF1 | 6417019205809 | 0.286 | KG | 0.243 | CDM
1SCA022627R3330 | SGC1SCA022627R3330 | Предохранитель OFAF1H20 20A тип gG размер1, до 500В | 3 | ШТ | 1982.424 | Заказ | 4 недели | Выключатели нагрузки / рубильники | Устройства на базе предохранителей | Плавкие вставки / предохранители | OFAF1 | 6417019205823 | 0.286 | KG | 0.243 | CDM
1SCA022627R3410 | SGC1SCA022627R3410 | Предохранитель OFAF1H25 25A тип gG размер1, до 500В | 3 | ШТ | 1982.424 | Заказ | 4 недели | Выключатели нагрузки / рубильники | Устройства на базе предохранителей | Плавкие вставки / предохранители | OFAF1 | 6417019205854 | 0.286 | KG | 0.243 | CDM
1SCA022627R3500 | SGC1SCA022627R3500 | Предохранитель OFAF1H32 32A тип gG размер1, до 500В | 3 | ШТ | 1982.424 | Заказ | 4 недели | Выключатели нагрузки / рубильники | Устройства на базе предохранителей | Плавкие вставки / предохранители | OFAF1 | 6417019205885 | 0.286 | KG | 0.243 | CDM
1SCA022627R3680 | SGC1SCA022627R3680 | Предохранитель OFAF1H35 35A тип gG размер1, до 500В | 3 | ШТ | 1982.424 | Заказ | 4 недели | Выключатели нагрузки / рубильники | Устройства на базе предохранителей | Плавкие вставки / предохранители | OFAF1 | 6417019205892 | 0.286 | KG | 0.243 | CDM
1SCA022627R3760 | SGC1SCA022627R3760 | Предохранитель OFAF1H40 40A тип gG размер1, до 500В | 3 | ШТ | 1982.424 | Заказ | 4 недели | Выключатели нагрузки / рубильники | Устройства на базе предохранителей | Плавкие вставки / предохранители | OFAF1 | 6417019205908 | 0.286 | KG | 0.243 | CDM
1SCA022627R3840 | SGC1SCA022627R3840 | Предохранитель OFAF1H50 50A тип gG размер1, до 500В | 3 | ШТ | 1982.424 | Заказ | 4 недели | Выключатели нагрузки / рубильники | Устройства на базе предохранителей | Плавкие вставки / предохранители | OFAF1 | 6417019205915 | 0.286 | KG | 0.243 | CDM
1SCA022627R3920 | SGC1SCA022627R3920 | Предохранитель OFAF1H63 63A тип gG размер1, до 500В | 3 | ШТ | 2041.236 | Заказ | 4 недели | Выключатели нагрузки / рубильники | Устройства на базе предохранителей | Плавкие вставки / предохранители | OFAF1 | 6417019205922 | 0.286 | KG | 0.243 | CDM
1SCA022627R4060 | SGC1SCA022627R4060 | Предохранитель OFAF1H80 80A тип gG размер1, до 500В | 3 | ШТ | 2041.236 | Заказ | 4 недели | Выключатели нагрузки / рубильники | Устройства на базе предохранителей | Плавкие вставки / предохранители | OFAF1 | 6417019205939 | 0.286 | KG | 0.243 | CDM
1SCA022627R4140 | SGC1SCA022627R4140 | Предохранитель OFAF1H100 100A тип gG размер1, до 500В | 1 | ШТ | 2041.236 | Заказ | 4 недели | Выключатели нагрузки / рубильники | Устройства на базе предохранителей | Плавкие вставки / предохранители | OFAF1 | 6417019205786 | 0.286 | KG | 0.263 | CDM
1SCA022627R4220 | SGC1SCA022627R4220 | Предохранитель OFAF1H125 125A тип gG размер1, до 500В | 3 | ШТ | 2041.236 | Заказ | 4 недели | Выключатели нагрузки / рубильники | Устройства на базе предохранителей | Плавкие вставки / предохранители | OFAF1 | 6417019205793 | 0.306 | KG | 0.263 | CDM
1SCA022627R4310 | SGC1SCA022627R4310 | Предохранитель OFAF1H160 160A тип gG размер1, до 500В | 1 | ШТ | 1881.66 | B | 2 недели | Выключатели нагрузки / рубильники | Устройства на базе предохранителей | Плавкие вставки / предохранители | OFAF1 | 6417019205816 | 0.306 | KG | 0.263 | CDM
1SCA022627R4490 | SGC1SCA022627R4490 | Предохранитель OFAF1H200 200A тип gG размер1, до 500В | 1 | ШТ | 1881.66 | A | 1 неделя | Выключатели нагрузки / рубильники | Устройства на базе предохранителей | Плавкие вставки / предохранители | OFAF1 | 6417019205830 | 0.306 | KG | 0.263 | CDM
1SCA022627R4570 | SGC1SCA022627R4570 | Предохранитель OFAF1H224 224A тип gG размер1, до 500В | 3 | ШТ | 2041.236 | Заказ | 4 недели | Выключатели нагрузки / рубильники | Устройства на базе предохранителей | Плавкие вставки / предохранители | OFAF1 | 6417019205847 | 0.306 | KG | 0.263 | CDM
1SCA022627R4650 | SGC1SCA022627R4650 | Предохранитель OFAF1H250 250A тип gG размер1, до 500В | 1 | ШТ | 1881.66 | A | 1 неделя | Выключатели нагрузки / рубильники | Устройства на базе предохранителей | Плавкие вставки / предохранители | OFAF1 | 6417019205861 | 0.306 | KG | 0.263 | CDM
1SCA022627R4730 | SGC1SCA022627R4730 | Предохранитель OFAF1H315 315A тип gG размер1, до 500В | 3 | ШТ | 4135.26 | Заказ | 4 недели | Выключатели нагрузки / рубильники | Устройства на базе предохранителей | Плавкие вставки / предохранители | OFAF1 | 6417019205878 | 0.306 | KG | 0.263 | CDM
1SCA022627R4810 | SGC1SCA022627R4810 | Предохранитель OFAF2H35 35A тип gG размер2, до 500В | 3 | ШТ | 2238.444 | Заказ | 4 недели | Выключатели нагрузки / рубильники | Устройства на базе предохранителей | Плавкие вставки / предохранители | OFAF1 | 6417019206028 | 0.326 | KG | 0.432 | CDM
1SCA022627R4900 | SGC1SCA022627R4900 | Предохранитель OFAF2H40 40A тип gG размер2, до 500В | 3 | ШТ | 2238.444 | Заказ | 4 недели | Выключатели нагрузки / рубильники | Устройства на базе предохранителей | Плавкие вставки / предохранители | OFAF1 | 6417019206042 | 0.326 | KG | 0.432 | CDM
1SCA022627R5030 | SGC1SCA022627R5030 | Предохранитель OFAF2H50 50A тип gG размер2, до 500В | 3 | ШТ | 2238.444 | Заказ | 4 недели | Выключатели нагрузки / рубильники | Устройства на базе предохранителей | Плавкие вставки / предохранители | OFAF1 | 6417019206066 | 0.326 | KG | 0.432 | CDM
1SCA022627R5110 | SGC1SCA022627R5110 | Предохранитель OFAF2H63 63A тип gG размер2, до 500В | 3 | ШТ | 2238.444 | Заказ | 4 недели | Выключатели нагрузки / рубильники | Устройства на базе предохранителей | Плавкие вставки / предохранители | OFAF1 | 6417019206073 | 0.326 | KG | 0.432 | CDM
1SCA022627R5200 | SGC1SCA022627R5200 | Предохранитель OFAF2H80 80A тип gG размер2, до 500В | 3 | ШТ | 2238.444 | Заказ | 4 недели | Выключатели нагрузки / рубильники | Устройства на базе предохранителей | Плавкие вставки / предохранители | OFAF1 | 6417019206080 | 0.326 | KG | 0.432 | CDM
1SCA022627R5380 | SGC1SCA022627R5380 | Предохранитель OFAF2H100 100A тип gG размер2, до 500В | 3 | ШТ | 2238.444 | Заказ | 4 недели | Выключатели нагрузки / рубильники | Устройства на базе предохранителей | Плавкие вставки / предохранители | OFAF1 | 6417019205946 | 0.326 | KG | 0.432 | CDM
1SCA022627R5460 | SGC1SCA022627R5460 | Предохранитель OFAF2H125 125A тип gG размер2, до 500В | 3 | ШТ | 2318.016 | Заказ | 4 недели | Выключатели нагрузки / рубильники | Устройства на базе предохранителей | Плавкие вставки / предохранители | OFAF1 | 6417019205953 | 0.326 | KG | 0.432 | CDM
1SCA022627R5540 | SGC1SCA022627R5540 | Предохранитель OFAF2H160 160A тип gG размер2, до 500В | 3 | ШТ | 2318.016 | Заказ | 4 недели | Выключатели нагрузки / рубильники | Устройства на базе предохранителей | Плавкие вставки / предохранители | OFAF1 | 6417019205960 | 0.326 | KG | 0.432 | CDM
1SCA022627R5620 | SGC1SCA022627R5620 | Предохранитель OFAF2H200 200A тип gG размер2, до 500В | 1 | ШТ | 2318.016 | Заказ | 4 недели | Выключатели нагрузки / рубильники | Устройства на базе предохранителей | Плавкие вставки / предохранители | OFAF1 | 6417019205977 | 0.326 | KG | 0.432 | CDM
1SCA022627R5710 | SGC1SCA022627R5710 | Предохранитель OFAF2H224 224A тип gG размер2, до 500В | 3 | ШТ | 2318.016 | Заказ | 4 недели | Выключатели нагрузки / рубильники | Устройства на базе предохранителей | Плавкие вставки / предохранители | OFAF1 | 6417019205984 | 0.326 | KG | 0.432 | CDM
1SCA022627R5890 | SGC1SCA022627R5890 | Предохранитель OFAF2H250 250A тип gG размер2, до 500В | 1 | ШТ | 2286.708 | A | 1 неделя | Выключатели нагрузки / рубильники | Устройства на базе предохранителей | Плавкие вставки / предохранители | OFAF1 | 6417019205991 | 0.326 | KG | 0.432 | CDM
1SCA022627R5970 | SGC1SCA022627R5970 | Предохранитель OFAF2H300 300A тип gG размер2, до 500В | 3 | ШТ | 2477.16 | Заказ | 4 недели | Выключатели нагрузки / рубильники | Устройства на базе предохранителей | Плавкие вставки / предохранители | OFAF1 | 6417019206004 | 0.408 | KG | 0.432 | CDM
1SCA022627R6010 | SGC1SCA022627R6010 | Предохранитель OFAF2H315 315A тип gG размер2, до 500В | 1 | ШТ | 2286.708 | A | 1 неделя | Выключатели нагрузки / рубильники | Устройства на базе предохранителей | Плавкие вставки / предохранители | OFAF1 | 6417019206011 | 0.612 | KG | 0.432 | CDM
1SCA022627R6190 | SGC1SCA022627R6190 | Предохранитель OFAF2H355 355A тип gG размер2, до 500В | 3 | ШТ | 2286.708 | Заказ | 4 недели | Выключатели нагрузки / рубильники | Устройства на базе предохранителей | Плавкие вставки / предохранители | OFAF1 | 6417019206035 | 0.408 | KG | 0.432 | CDM
1SCA022627R6270 | SGC1SCA022627R6270 | Предохранитель OFAF2H400 400A тип gG размер2, до 500В | 1 | ШТ | 2286.708 | B | 2 недели | Выключатели нагрузки / рубильники | Устройства на базе предохранителей | Плавкие вставки / предохранители | OFAF1 | 6417019206059 | 0.408 | KG | 0.432 | CDM
1SCA022627R6350 | SGC1SCA022627R6350 | Предохранитель OFAF3H250 250A тип gG размер3, до 500В | 1 | ШТ | 5089.26 | Заказ | 4 недели | Выключатели нагрузки / рубильники | Устройства на базе предохранителей | Плавкие вставки / предохранители | OFAF1 | 6417019206097 | 0.459 | KG | 0.903 | CDM
1SCA022627R6430 | SGC1SCA022627R6430 | Предохранитель OFAF3H300 300A тип gG размер3, до 500В | 1 | ШТ | 5089.26 | Заказ | 4 недели | Выключатели нагрузки / рубильники | Устройства на базе предохранителей | Плавкие вставки / предохранители | OFAF1 | 6417019206103 | 0.459 | KG | 0.903 | CDM
1SCA022627R6510 | SGC1SCA022627R6510 | Предохранитель OFAF3H315 315A тип gG размер3, до 500В | 1 | ШТ | 5089.26 | Заказ | 4 недели | Выключатели нагрузки / рубильники | Устройства на базе предохранителей | Плавкие вставки / предохранители | OFAF1 | 6417019206110 | 0.459 | KG | 0.903 | CDM
1SCA022627R6600 | SGC1SCA022627R6600 | Предохранитель OFAF3H355 355A тип gG размер3, до 500В | 1 | ШТ | 5089.26 | Заказ | 4 недели | Выключатели нагрузки / рубильники | Устройства на базе предохранителей | Плавкие вставки / предохранители | OFAF1 | 6417019206127 | 0.459 | KG | 0.903 | CDM
1SCA022627R6780 | SGC1SCA022627R6780 | Предохранитель OFAF3H400 400A тип gG размер3, до 500В | 1 | ШТ | 4687.584 | Заказ | 4 недели | Выключатели нагрузки / рубильники | Устройства на базе предохранителей | Плавкие вставки / предохранители | OFAF1 | 6417019206134 | 0.459 | KG | 0.903 | CDM
1SCA022627R6860 | SGC1SCA022627R6860 | Предохранитель OFAF3H425 425A тип gG размер3, до 500В | 1 | ШТ | 5089.26 | Заказ | 4 недели | Выключатели нагрузки / рубильники | Устройства на базе предохранителей | Плавкие вставки / предохранители | OFAF1 | 6417019206141 | 0.612 | KG | 0.903 | CDM
1SCA022627R6940 | SGC1SCA022627R6940 | Предохранитель OFAF3H450 450A тип gG размер3, до 500В | 1 | ШТ | 5089.26 | Заказ | 4 недели | Выключатели нагрузки / рубильники | Устройства на базе предохранителей | Плавкие вставки / предохранители | OFAF1 | 6417019206158 | 0.612 | KG | 0.903 | CDM
1SCA022627R7080 | SGC1SCA022627R7080 | Предохранитель OFAF3H500 500A тип gG размер3, до 500В | 1 | ШТ | 5350.428 | B | 2 недели | Выключатели нагрузки / рубильники | Устройства на базе предохранителей | Плавкие вставки / предохранители | OFAF1 | 6417019206165 | 0.612 | KG | 0.903 | CDM
1SCA022627R7160 | SGC1SCA022627R7160 | Предохранитель OFAF3H630 630A тип gG размер3, до 500В | 1 | ШТ | 5350.428 | B | 2 недели | Выключатели нагрузки / рубильники | Устройства на базе предохранителей | Плавкие вставки / предохранители | OFAF1 | 6417019206172 | 0.612 | KG | 0.939 | CDM
1SCA022627R7240 | SGC1SCA022627R7240 | Предохранитель OFAF3H800 800A тип gG размер3, до 500В | 1 | ШТ | 7011.084 | C | 2 недели | Выключатели нагрузки / рубильники | Устройства на базе предохранителей | Плавкие вставки / предохранители | OFAF1 | 6417019206189 | 0.612 | KG | 0.939 | CDM
1SCA022627R7590 | SGC1SCA022627R7590 | Предохранитель OFAF4H630 630A тип gG размер4, до 500В | 1 | ШТ | 25837.224 | Заказ | 4 недели | Выключатели нагрузки / рубильники | Устройства на базе предохранителей | Плавкие вставки / предохранители | OFAF4 | 6417019206233 | 2.040 | KG | 2.160 | CDM
1SCA022627R7670 | SGC1SCA022627R7670 | Предохранитель OFAF4H800 800A тип gG размер4, до 500В | 1 | ШТ | 25837.224 | Заказ | 4 недели | Выключатели нагрузки / рубильники | Устройства на базе предохранителей | Плавкие вставки / предохранители | OFAF4 | 6417019206240 | 2.040 | KG | 2.160 | CDM
1SCA022627R7750 | SGC1SCA022627R7750 | Предохранитель OFAF4H1000 1000A тип gG размер4, до 500В | 1 | ШТ | 28646.52 | Заказ | 4 недели | Выключатели нагрузки / рубильники | Устройства на базе предохранителей | Плавкие вставки / предохранители | OFAF4 | 6417019206196 | 2.040 | KG | 2.160 | CDM
1SCA022627R7830 | SGC1SCA022627R7830 | Предохранитель OFAF4H1250 1250A тип gG размер4, до 500В | 1 | ШТ | 32248.104 | Заказ | 4 недели | Выключатели нагрузки / рубильники | Устройства на базе предохранителей | Плавкие вставки / предохранители | OFAF4 | 6417019206202 | 2.040 | KG | 2.160 | CDM
1SCA022629R5140 | SGC1SCA022629R5140 | Предохранитель OFAF0H200 200А тип gG размер0, до 500В | 3 | ШТ | 1639.908 | Заказ | 4 недели | Выключатели нагрузки / рубильники | Устройства на базе предохранителей | Плавкие вставки / предохранители | OFAA4a | 6417019205670 | 0.214 | KG | 0.263 | CDM
1SCA022629R5310 | SGC1SCA022629R5310 | Предохранитель OFAF0H250 | 3 | ШТ | 1639.908 | Заказ | 4 недели | Выключатели нагрузки / рубильники | Устройства на базе предохранителей | Плавкие вставки / предохранители | OFAA4a | 6417019205700 | 0.214 | KG | 0.263 | CDM
1SCA022631R2410 | SGC1SCA022631R2410 | Держатель предохранителей OFAX4AS1 1-полюсный до 1250А, IP20 | 1 | ШТ | 36099.864 | Заказ | 4 недели | Выключатели нагрузки / рубильники | Устройства на базе предохранителей | Держатели предохранителей | OFAX3 | 6417019206677 | 4.284 | KG | 22.680 | CDM
1SCA022631R2500 | SGC1SCA022631R2500 | Держатель предохранителей OFAX4AS31 3-полюсный до 1250, IP20, по полюсное открывание | 1 | ШТ | 97204.944 | Заказ | 9 недель | Выключатели нагрузки / рубильники | Устройства на базе предохранителей | Держатели предохранителей | OFAX3 | 6417019206684 | 12.852 | KG | 22.680 | CDM
1SCA022631R2680 | SGC1SCA022631R2680 | Держатель предохранителей OFAX4AS33 3-полюсный до 1250А, IP20, о бщая крышка | 1 | ШТ | 97204.944 | Заказ | 4 недели | Выключатели нагрузки / рубильники | Устройства на базе предохранителей | Держатели предохранителей | OFAX3 | 6417019206691 | 13.260 | KG | 24.041 | CDM
1SCA022637R3980 | SGC1SCA022637R3980 | Предохранитель OFAF4AH500 500A тип gG размер4а, до 500В | 3 | ШТ | 25837.224 | Заказ | 4 недели | Выключатели нагрузки / рубильники | Устройства на базе предохранителей | Плавкие вставки / предохранители | OFAF4a | 6417019207261 | 2.040 | KG | 2.160 | CDM
1SCA022637R4010 | SGC1SCA022637R4010 | Предохранитель OFAF4AH630 630A тип gG размер4а, до 500В | 1 | ШТ | 25837.224 | Заказ | 4 недели | Выключатели нагрузки / рубильники | Устройства на базе предохранителей | Плавкие вставки / предохранители | OFAF4a | 6417019207278 | 2.040 | KG | 2.160 | CDM
1SCA022637R4100 | SGC1SCA022637R4100 | Предохранитель OFAF4AH800 800A тип gG размер4а, до 500В | 1 | ШТ | 23795.1 | Заказ | 4 недели | Выключатели нагрузки / рубильники | Устройства на базе предохранителей | Плавкие вставки / предохранители | OFAF4a | 6417019207285 | 2.040 | KG | 2.160 | CDM
1SCA022637R4280 | SGC1SCA022637R4280 | Предохранитель OFAF4AH1000 1000A тип gG размер4а, до 500В | 1 | ШТ | 26380.092 | Заказ | 4 недели | Выключатели нагрузки / рубильники | Устройства на базе предохранителей | Плавкие вставки / предохранители | OFAF4a | 6417019207292 | 2.040 | KG | 2.160 | CDM
1SCA022637R4360 | SGC1SCA022637R4360 | Предохранитель OFAF4AH1250 1250A тип gG размер4а, до 500В | 1 | ШТ | 29697.816 | Заказ | 4 недели | Выключатели нагрузки / рубильники | Устройства на базе предохранителей | Плавкие вставки / предохранители | OFAF4a | 6417019207308 | 2.040 | KG | 2.160 | CDM
1SCA022639R0720 | SGC1SCA022639R0720 | Комплект кабельных зажимов OZXT3 для подключения кабеля Al/Cu 2x(6…50) комплект = 3 зажима | 1 | ШТ | 4885.44 | B | 2 недели | Выключатели нагрузки / рубильники | Выключатели нагрузки | Аксессуары для реверсивных рубильников | Аксессуары для реверсивных рубильников | 6417019209708 | 0.214 | KG | 0.100 | CDM
1SCA022646R2730 |  | Экран (навес) OEZXPK120 | 1 | ШТ | 3908.64 | Заказ | 7 недель | Выключатели нагрузки / рубильники | Выключатели нагрузки в боксе | Аксессуары для рубильников безопасности | Аксессуары для рубильников безопасности | 6417019209906 | 0.800 | KG | 3335.000 | CCM
1SCA022646R3200 |  | Козырек OEZXPK280 | 1 | ШТ | 9860.748 | Заказ | 7 недель | Выключатели нагрузки / рубильники | Выключатели нагрузки в боксе | Аксессуары для рубильников безопасности |  | 6417019452128 | 3.000 | KG | 11.760 | CDM
1SCA022652R0360 | SGC1SCA022652R0360 | Предохранитель OFAF000aM2 2A тип аМ размер000, до 500В | 3 | ШТ | 915.444 | Заказ | 4 недели | Выключатели нагрузки / рубильники | Устройства на базе предохранителей | Плавкие вставки / предохранители | OFAF00 | 6417019210803 | 0.122 | KG | 0.088 | CDM
1SCA022652R0440 | SGC1SCA022652R0440 | Предохранитель OFAF000aM4 4A тип аМ размер000, до 500В | 3 | ШТ | 915.444 | Заказ | 4 недели | Выключатели нагрузки / рубильники | Устройства на базе предохранителей | Плавкие вставки / предохранители | OFAF00 | 6417019210834 | 0.122 | KG | 0.088 | CDM
1SCA022652R0520 | SGC1SCA022652R0520 | Предохранитель OFAF000aM6 6A тип аМ размер000, до 500В | 3 | ШТ | 915.444 | Заказ | 4 недели | Выключатели нагрузки / рубильники | Устройства на базе предохранителей | Плавкие вставки / предохранители | OFAF00 | 6417019210858 | 0.122 | KG | 0.088 | CDM
1SCA022652R0610 | SGC1SCA022652R0610 | Предохранитель OFAF000aM10 10A тип аМ размер000, до 500В | 3 | ШТ | 915.444 | Заказ | 4 недели | Выключатели нагрузки / рубильники | Устройства на базе предохранителей | Плавкие вставки / предохранители | OFAF00 | 6417019210780 | 0.122 | KG | 0.088 | CDM
1SCA022652R0790 | SGC1SCA022652R0790 | Предохранитель OFAF000aM16 16A тип аМ размер000, до 500В | 3 | ШТ | 923.748 | Заказ | 4 недели | Выключатели нагрузки / рубильники | Устройства на базе предохранителей | Плавкие вставки / предохранители | OFAF00 | 6417019210797 | 0.122 | KG | 0.088 | CDM
1SCA022652R0870 | SGC1SCA022652R0870 | Предохранитель OFAF000aM20 20A тип аМ размер000, до 500В | 3 | ШТ | 923.748 | Заказ | 4 недели | Выключатели нагрузки / рубильники | Устройства на базе предохранителей | Плавкие вставки / предохранители | OFAF00 | 6417019210810 | 0.122 | KG | 0.088 | CDM
1SCA022652R0950 | SGC1SCA022652R0950 | Предохранитель OFAF000aM25 25A тип аМ размер000, до 500В | 3 | ШТ | 923.748 | Заказ | 4 недели | Выключатели нагрузки / рубильники | Устройства на базе предохранителей | Плавкие вставки / предохранители | OFAF00 | 6417019210827 | 0.122 | KG | 0.088 | CDM
1SCA022652R1090 | SGC1SCA022652R1090 | Предохранитель OFAF000aM32 32A тип аМ размер000, до 500В | 3 | ШТ | 923.748 | Заказ | 4 недели | Выключатели нагрузки / рубильники | Устройства на базе предохранителей | Плавкие вставки / предохранители | OFAF00 | 6417019210773 | 0.122 | KG | 0.088 | CDM
1SCA022652R1170 | SGC1SCA022652R1170 | Предохранитель OFAF000aM40 40A тип аМ размер000, до 500В | 3 | ШТ | 923.748 | Заказ | 4 недели | Выключатели нагрузки / рубильники | Устройства на базе предохранителей | Плавкие вставки / предохранители | OFAF00 | 6417019210841 | 0.122 | KG | 0.088 | CDM
1SCA022656R8300 |  | Крышка фланца OEZXR040 | 1 | ШТ | 2057.184 | Заказ | 4 недели | Выключатели нагрузки / рубильники | Выключатели нагрузки в боксе | Аксессуары для рубильников безопасности | Аксессуары для рубильников безопасности | 6417019262208 | 160.000 | G | 0.069 | CDM
1SCA022656R8560 |  | Заглушка для кольц. Фланца OEZXRE025 | 1 | ШТ | 3390.996 | Заказ | 4 недели | Выключатели нагрузки / рубильники | Выключатели нагрузки в боксе | Аксессуары для рубильников безопасности | Аксессуары для рубильников безопасности | 6417019262222 | 8.000 | KG | 116.160 | CCM
1SCA022656R8640 |  | Заглушка для кольц. Фланца OEZXRE040 | 1 | ШТ | 3390.996 | Заказ | 4 недели | Выключатели нагрузки / рубильники | Выключатели нагрузки в боксе | Аксессуары для рубильников безопасности | Аксессуары для рубильников безопасности | 6417019262239 | 0.160 | KG | 116.160 | CCM
1SCA022660R7640 | SGC1SCA022660R7640 | Предохранитель OFAA000AM2 | 3 | ШТ | 1186.308 | Заказ | 4 недели | Выключатели нагрузки / рубильники | Устройства на базе предохранителей | Плавкие вставки / предохранители | OFAF00 | 6417019212845 | 0.367 | KG | 0.088 | CDM
1SCA022660R8020 | SGC1SCA022660R8020 | Предохранитель OFAA000AM4 | 3 | ШТ | 1141.704 | Заказ | 4 недели | Выключатели нагрузки / рубильники | Устройства на базе предохранителей | Плавкие вставки / предохранители | Плавкие вставки / предохранители |  | 0.367 | KG | 0.088 | CDM
1SCA022660R8110 | SGC1SCA022660R8110 | Предохранитель OFAA000AM6 | 3 | ШТ | 1131.444 | Заказ | 4 недели | Выключатели нагрузки / рубильники | Устройства на базе предохранителей | Плавкие вставки / предохранители | Плавкие вставки / предохранители |  | 0.367 | KG | 0.088 | CDM
1SCA022660R8290 | SGC1SCA022660R8290 | Предохранитель OFAA000AM10 | 3 | ШТ | 1186.308 | Заказ | 4 недели | Выключатели нагрузки / рубильники | Устройства на базе предохранителей | Плавкие вставки / предохранители | Плавкие вставки / предохранители |  | 0.367 | KG | 0.088 | CDM
1SCA022660R8370 | SGC1SCA022660R8370 | Предохранитель OFAA000AM16 | 3 | ШТ | 1197.06 | Заказ | 4 недели | Выключатели нагрузки / рубильники | Устройства на базе предохранителей | Плавкие вставки / предохранители | Плавкие вставки / предохранители |  | 0.367 | KG | 0.088 | CDM
1SCA022660R8450 | SGC1SCA022660R8450 | Предохранитель OFAA000AM20 | 3 | ШТ | 1197.06 | Заказ | 4 недели | Выключатели нагрузки / рубильники | Устройства на базе предохранителей | Плавкие вставки / предохранители | Плавкие вставки / предохранители |  | 0.367 | KG | 0.088 | CDM
1SCA022660R8530 | SGC1SCA022660R8530 | Предохранитель OFAA000AM25 | 3 | ШТ | 1197.06 | Заказ | 4 недели | Выключатели нагрузки / рубильники | Устройства на базе предохранителей | Плавкие вставки / предохранители | Плавкие вставки / предохранители |  | 0.367 | KG | 0.088 | CDM
1SCA022660R8610 | SGC1SCA022660R8610 | Предохранитель OFAA000AM32 | 3 | ШТ | 1197.06 | Заказ | 4 недели | Выключатели нагрузки / рубильники | Устройства на базе предохранителей | Плавкие вставки / предохранители | Плавкие вставки / предохранители |  | 0.367 | KG | 0.088 | CDM
1SCA022660R8700 | SGC1SCA022660R8700 | Предохранитель OFAA000AM35 | 3 | ШТ | 1197.06 | Заказ | 4 недели | Выключатели нагрузки / рубильники | Устройства на базе предохранителей | Плавкие вставки / предохранители | Плавкие вставки / предохранители |  | 0.122 | KG | 0.088 | CDM
1SCA022660R8880 | SGC1SCA022660R8880 | Предохранитель OFAA000AM40 40А тип аМ размер000, до 690В | 3 | ШТ | 1020.624 | Заказ | 4 недели | Выключатели нагрузки / рубильники | Устройства на базе предохранителей | Плавкие вставки / предохранители | OFAF00 | 6417019212937 | 0.367 | KG | 0.088 | CDM
1SCA022661R3610 | SGC1SCA022661R3610 | Улавливатель OHZX10 для корректировки положения переходника | 1 | ШТ | 504.252 | C | 2 недели | Выключатели нагрузки / рубильники | Выключатели нагрузки | Аксессуары для выключателей нагрузки | Аксессуары для выключателей нагрузки | 6417019214733 | 0.235 | KG | 0.008 | CDM
1SCA022661R8500 | SGC1SCA022661R8500 | Предохранитель OFAA000GG10 10A тип gG размер000, до 690В | 3 | ШТ | 792.012 | Заказ | 4 недели | Выключатели нагрузки / рубильники | Устройства на базе предохранителей | Плавкие вставки / предохранители | OFAF00 | 6417019213170 | 0.367 | KG | 0.088 | CDM
1SCA022661R8680 | SGC1SCA022661R8680 | Предохранитель OFAA000GG16 16A тип gG размер000, до 690В | 3 | ШТ | 823.416 | Заказ | 4 недели | Выключатели нагрузки / рубильники | Устройства на базе предохранителей | Плавкие вставки / предохранители | OFAF00 | 6417019213187 | 0.367 | KG | 0.088 | CDM
1SCA022661R9140 | SGC1SCA022661R9140 | Предохранитель OFAA000GG40 40A тип gG размер000, до 690В | 3 | ШТ | 823.416 | Заказ | 4 недели | Выключатели нагрузки / рубильники | Устройства на базе предохранителей | Плавкие вставки / предохранители | OFAF00 | 6417019213231 | 0.367 | KG | 0.088 | CDM
1SCA022662R4730 | SGC1SCA022662R4730 | Ручка управления OHB65J6E311 | 1 | ШТ | 2965.488 | Заказ | 4 недели | Выключатели нагрузки / рубильники | Выключатели нагрузки | Аксессуары для выключателей нагрузки | Аксессуары для выключателей нагрузки | 6417019213385 | 0.122 | KG | 0.175 | CDM
1SCA022673R1140 | SGC1SCA022673R1140 | Контакт доп.OA7G10 для OT16..125F_C, слева | 1 | ШТ | 848.544 | B | 2 недели | Выключатели нагрузки / рубильники | Выключатели нагрузки | Аксессуары для выключателей нагрузки | Аксессуары для выключателей нагрузки | 6417019214917 | 0.031 | KG | 0.009 | CDM
1SCA022679R3410 |  | Держатель шильдика OPB3 для рукояток OHB | 1 | ШТ | 703.8 | Заказ | 4 недели | Выключатели нагрузки / рубильники | Выключатели нагрузки | Аксессуары для выключателей нагрузки | Аксессуары для выключателей нагрузки | 6417019219936 | 20.000 | G | 3.380 | CCM
1SCA022681R1250 |  | Рубильник в боксе OTE16A6M | 1 | ШТ | 16449.564 | Заказ | 4 недели | Выключатели нагрузки / рубильники | Выключатели нагрузки в боксе | Рубильники в боксе | OTP16 | 6417019217543 | 1.000 | KG | 1.658 | CDM
1SCA022695R0450 |  | Шильдик OPY3 | 1 | ШТ | 893.028 | Заказ | 4 недели | Выключатели нагрузки / рубильники | Выключатели нагрузки | Аксессуары для выключателей нагрузки | Аксессуары для выключателей нагрузки | 6417019221984 | 0.051 | KG | 0.005 | CDM
1SCA022695R0610 |  | Шильдик OPX3EN1 | 1 | ШТ | 669.036 | Заказ | 4 недели | Выключатели нагрузки / рубильники | Аксессуары для выключателей нагрузки | Аксессуары для выключателей нагрузки | Аксессуары для выключателей нагрузки | 6417019248295 | 0.051 | KG | 0.005 | CDM
1SCA022696R6370 |  | Шильдик для ручек OPX3/TEXT | 1 | ШТ | 761.784 | Заказ | 4 недели | Выключатели нагрузки / рубильники | Выключатели нагрузки | Аксессуары для выключателей нагрузки | Аксессуары для выключателей нагрузки | 6417019248318 | 5.000 | G | 0.590 | CCM
1SCA022697R2510 | SGC1SCA022697R2510 | Предохранитель OFAF000aM35 35A тип аМ размер000, до 500В | 3 | ШТ | 923.748 | Заказ | 4 недели | Выключатели нагрузки / рубильники | Устройства на базе предохранителей | Плавкие вставки / предохранители | OFAF00 | 6417019222165 | 0.122 | KG | 0.088 | CDM
1SCA022697R2690 | SGC1SCA022697R2690 | Предохранитель OFAF000aM50 50A тип аМ размер000, до 500В | 3 | ШТ | 923.748 | Заказ | 4 недели | Выключатели нагрузки / рубильники | Устройства на базе предохранителей | Плавкие вставки / предохранители | OFAF00 | 6417019222172 | 0.122 | KG | 0.088 | CDM
1SCA022697R2770 | SGC1SCA022697R2770 | Предохранитель OFAF000aM63 63A тип аМ размер000, до 500В | 3 | ШТ | 923.748 | Заказ | 4 недели | Выключатели нагрузки / рубильники | Устройства на базе предохранителей | Плавкие вставки / предохранители | OFAF00 | 6417019222189 | 0.122 | KG | 0.088 | CDM
1SCA022697R2850 | SGC1SCA022697R2850 | Предохранитель OFAF000aM80 80A тип аМ размер000, до 500В | 3 | ШТ | 1242.036 | Заказ | 4 недели | Выключатели нагрузки / рубильники | Устройства на базе предохранителей | Плавкие вставки / предохранители | OFAF00 | 6417019222196 | 0.122 | KG | 0.088 | CDM
1SCA022697R2930 | SGC1SCA022697R2930 | Предохранитель OFAF00aM100 100A тип аМ размер00, до 500В | 3 | ШТ | 1325.076 | Заказ | 4 недели | Выключатели нагрузки / рубильники | Устройства на базе предохранителей | Плавкие вставки / предохранители | OFAF00 | 6417019222202 | 0.367 | KG | 0.142 | CDM
1SCA022697R3070 | SGC1SCA022697R3070 | Предохранитель OFAF00aM125 125A тип аМ размер00, до 500В | 3 | ШТ | 1325.076 | Заказ | 4 недели | Выключатели нагрузки / рубильники | Устройства на базе предохранителей | Плавкие вставки / предохранители | OFAF00 | 6417019222219 | 0.184 | KG | 0.142 | CDM
1SCA022697R3150 | SGC1SCA022697R3150 | Предохранитель OFAF00aM160 160A тип аМ размер00, до 500В | 3 | ШТ | 1325.076 | Заказ | 4 недели | Выключатели нагрузки / рубильники | Устройства на базе предохранителей | Плавкие вставки / предохранители | OFAF00 | 6417019222226 | 0.184 | KG | 0.142 | CDM
1SCA022697R3230 | SGC1SCA022697R3230 | Предохранитель OFAF0aM6 6A тип аМ размер0, до 500В | 3 | ШТ | 1681.428 | Заказ | 16 недель | Выключатели нагрузки / рубильники | Устройства на базе предохранителей | Плавкие вставки / предохранители | OFAA4a | 6417019222233 | 0.214 | KG | 0.263 | CDM
1SCA022697R3310 | SGC1SCA022697R3310 | Предохранитель OFAF0aM10 10A тип аМ размер0, до 500В | 3 | ШТ | 1681.428 | Заказ | 16 недель | Выключатели нагрузки / рубильники | Устройства на базе предохранителей | Плавкие вставки / предохранители | OFAA4a | 6417019222240 | 0.214 | KG | 0.263 | CDM
1SCA022697R3400 | SGC1SCA022697R3400 | Предохранитель OFAF0aM16 16A тип аМ размер0, до 500В | 3 | ШТ | 1681.428 | Заказ | 16 недель | Выключатели нагрузки / рубильники | Устройства на базе предохранителей | Плавкие вставки / предохранители | OFAA4a | 6417019222257 | 0.214 | KG | 0.263 | CDM
1SCA022697R3580 | SGC1SCA022697R3580 | Предохранитель OFAF0aM20 20A тип аМ размер0, до 500В | 3 | ШТ | 1681.428 | Заказ | 16 недель | Выключатели нагрузки / рубильники | Устройства на базе предохранителей | Плавкие вставки / предохранители | OFAA4a | 6417019222264 | 0.214 | KG | 0.263 | CDM
1SCA022697R3660 | SGC1SCA022697R3660 | Предохранитель OFAF0aM25 25A тип аМ размер0, до 500В | 3 | ШТ | 1681.428 | Заказ | 16 недель | Выключатели нагрузки / рубильники | Устройства на базе предохранителей | Плавкие вставки / предохранители | OFAA4a | 6417019222271 | 0.214 | KG | 0.263 | CDM
1SCA022697R3740 | SGC1SCA022697R3740 | Предохранитель OFAF0aM32 32A тип аМ размер0, до 500В | 3 | ШТ | 1681.428 | Заказ | 16 недель | Выключатели нагрузки / рубильники | Устройства на базе предохранителей | Плавкие вставки / предохранители | OFAA4a | 6417019222288 | 0.214 | KG | 0.263 | CDM
1SCA022697R3820 | SGC1SCA022697R3820 | Предохранитель OFAF0aM35 35A тип аМ размер0, до 500В | 3 | ШТ | 1681.428 | Заказ | 16 недель | Выключатели нагрузки / рубильники | Устройства на базе предохранителей | Плавкие вставки / предохранители | OFAA4a | 6417019222295 | 0.214 | KG | 0.263 | CDM
1SCA022697R3910 | SGC1SCA022697R3910 | Предохранитель OFAF0aM40 40A тип аМ размер0, до 500В | 3 | ШТ | 1681.428 | Заказ | 16 недель | Выключатели нагрузки / рубильники | Устройства на базе предохранителей | Плавкие вставки / предохранители | OFAA4a | 6417019222301 | 0.214 | KG | 0.263 | CDM
1SCA022697R4040 | SGC1SCA022697R4040 | Предохранитель OFAF0aM50 50A тип аМ размер0, до 500В | 3 | ШТ | 1681.428 | Заказ | 16 недель | Выключатели нагрузки / рубильники | Устройства на базе предохранителей | Плавкие вставки / предохранители | OFAA4a | 6417019222318 | 0.214 | KG | 0.263 | CDM
1SCA022697R5610 | SGC1SCA022697R5610 | Предохранитель OFAF0aM63 63A тип аМ размер0, до 500В | 3 | ШТ | 1681.428 | Заказ | 4 недели | Выключатели нагрузки / рубильники | Устройства на базе предохранителей | Плавкие вставки / предохранители | OFAA4a | 6417019222349 | 0.214 | KG | 0.263 | CDM
1SCA022697R5790 | SGC1SCA022697R5790 | Предохранитель OFAF0aM100 100A тип аМ размер0, до 500В | 3 | ШТ | 1681.428 | Заказ | 16 недель | Выключатели нагрузки / рубильники | Устройства на базе предохранителей | Плавкие вставки / предохранители | OFAA4a | 6417019222356 | 0.214 | KG | 0.263 | CDM
1SCA022697R5950 | SGC1SCA022697R5950 | Предохранитель OFAF0aM80 80A тип аМ размер0, до 500В | 3 | ШТ | 1681.428 | Заказ | 4 недели | Выключатели нагрузки / рубильники | Устройства на базе предохранителей | Плавкие вставки / предохранители | OFAA4a | 6417019222363 | 0.214 | KG | 0.263 | CDM
1SCA022697R6090 | SGC1SCA022697R6090 | Предохранитель OFAF0aM125 125A тип аМ размер0, до 500В | 3 | ШТ | 1681.428 | Заказ | 4 недели | Выключатели нагрузки / рубильники | Устройства на базе предохранителей | Плавкие вставки / предохранители | OFAA4a | 6417019222370 | 0.214 | KG | 0.263 | CDM
1SCA022697R6170 | SGC1SCA022697R6170 | Предохранитель OFAF0aM160 160A тип аМ размер0, до 500В | 3 | ШТ | 1681.428 | Заказ | 4 недели | Выключатели нагрузки / рубильники | Устройства на базе предохранителей | Плавкие вставки / предохранители | OFAA4a | 6417019222387 | 0.214 | KG | 0.263 | CDM
1SCA022697R6330 | SGC1SCA022697R6330 | Предохранитель OFAF1aM16 16A тип аМ размер1, до 500В | 3 | ШТ | 2041.236 | Заказ | 4 недели | Выключатели нагрузки / рубильники | Устройства на базе предохранителей | Плавкие вставки / предохранители | OFAF1 | 6417019222400 | 0.286 | KG | 0.263 | CDM
1SCA022697R6410 | SGC1SCA022697R6410 | Предохранитель OFAF1aM20 20A тип аМ размер1, до 500В | 3 | ШТ | 2041.236 | Заказ | 4 недели | Выключатели нагрузки / рубильники | Устройства на базе предохранителей | Плавкие вставки / предохранители | OFAF1 | 6417019222417 | 0.286 | KG | 0.263 | CDM
1SCA022697R6500 | SGC1SCA022697R6500 | Предохранитель OFAF1aM25 25A тип аМ размер1, до 500В | 3 | ШТ | 2041.236 | Заказ | 4 недели | Выключатели нагрузки / рубильники | Устройства на базе предохранителей | Плавкие вставки / предохранители | OFAF1 | 6417019222424 | 0.286 | KG | 0.263 | CDM
1SCA022697R6680 | SGC1SCA022697R6680 | Предохранитель OFAF1aM32 32A тип аМ размер1, до 500В | 3 | ШТ | 2041.236 | Заказ | 4 недели | Выключатели нагрузки / рубильники | Устройства на базе предохранителей | Плавкие вставки / предохранители | OFAF1 | 6417019222431 | 0.286 | KG | 0.263 | CDM
1SCA022697R6760 | SGC1SCA022697R6760 | Предохранитель OFAF1aM35 35A тип аМ размер1, до 500В | 3 | ШТ | 2041.236 | Заказ | 16 недель | Выключатели нагрузки / рубильники | Устройства на базе предохранителей | Плавкие вставки / предохранители | OFAF1 | 6417019222448 | 0.286 | KG | 0.263 | CDM
1SCA022697R6840 | SGC1SCA022697R6840 | Предохранитель OFAF1aM40 40A тип аМ размер1, до 500В | 3 | ШТ | 2041.236 | Заказ | 16 недель | Выключатели нагрузки / рубильники | Устройства на базе предохранителей | Плавкие вставки / предохранители | OFAF1 | 6417019222455 | 0.286 | KG | 0.263 | CDM
1SCA022697R6920 | SGC1SCA022697R6920 | Предохранитель OFAF1aM50 50A тип аМ размер1, до 500В | 3 | ШТ | 2041.236 | Заказ | 16 недель | Выключатели нагрузки / рубильники | Устройства на базе предохранителей | Плавкие вставки / предохранители | OFAF1 | 6417019222462 | 0.286 | KG | 0.263 | CDM
1SCA022697R7060 | SGC1SCA022697R7060 | Предохранитель OFAF1aM63 63A тип аМ размер1, до 500В | 3 | ШТ | 2041.236 | Заказ | 4 недели | Выключатели нагрузки / рубильники | Устройства на базе предохранителей | Плавкие вставки / предохранители | OFAF1 | 6417019222479 | 0.286 | KG | 0.263 | CDM
1SCA022697R7140 | SGC1SCA022697R7140 | Предохранитель OFAF1aM80 80A тип аМ размер1, до 500В | 3 | ШТ | 2145.024 | Заказ | 4 недели | Выключатели нагрузки / рубильники | Устройства на базе предохранителей | Плавкие вставки / предохранители | OFAF1 | 6417019222486 | 0.286 | KG | 0.263 | CDM
1SCA022697R7220 | SGC1SCA022697R7220 | Предохранитель OFAF1aM100 100A тип аМ размер1, до 500В | 3 | ШТ | 2145.024 | Заказ | 4 недели | Выключатели нагрузки / рубильники | Устройства на базе предохранителей | Плавкие вставки / предохранители | OFAF1 | 6417019222493 | 0.286 | KG | 0.263 | CDM
1SCA022697R7490 | SGC1SCA022697R7490 | Предохранитель OFAF1aM160 160A тип аМ размер1, до 500В | 3 | ШТ | 2145.024 | Заказ | 4 недели | Выключатели нагрузки / рубильники | Устройства на базе предохранителей | Плавкие вставки / предохранители | OFAF1 | 6417019222516 | 0.306 | KG | 0.263 | CDM
1SCA022697R7570 | SGC1SCA022697R7570 | Предохранитель OFAF1aM200 200A тип аМ размер1, до 500В | 3 | ШТ | 2145.024 | Заказ | 4 недели | Выключатели нагрузки / рубильники | Устройства на базе предохранителей | Плавкие вставки / предохранители | OFAF1 | 6417019222523 | 0.306 | KG | 0.263 | CDM
1SCA022697R7730 | SGC1SCA022697R7730 | Предохранитель OFAF1aM250 250A тип аМ размер1, до 500В | 3 | ШТ | 2145.024 | Заказ | 4 недели | Выключатели нагрузки / рубильники | Устройства на базе предохранителей | Плавкие вставки / предохранители | OFAF1 | 6417019222547 | 0.306 | KG | 0.263 | CDM
1SCA022697R7810 | SGC1SCA022697R7810 | Предохранитель OFAF1aM315 315A тип аМ размер1, до 500В | 3 | ШТ | 2145.024 | Заказ | 4 недели | Выключатели нагрузки / рубильники | Устройства на базе предохранителей | Плавкие вставки / предохранители | OFAF1 | 6417019222554 | 0.306 | KG | 0.263 | CDM
1SCA022697R8110 | SGC1SCA022697R8110 | Предохранитель OFAF2aM35 35A тип аМ размер2, до 500В | 3 | ШТ | 2542.896 | Заказ | 16 недель | Выключатели нагрузки / рубильники | Устройства на базе предохранителей | Плавкие вставки / предохранители | OFAF1 | 6417019222561 | 0.326 | KG | 0.432 | CDM
1SCA022697R8200 | SGC1SCA022697R8200 | Предохранитель OFAF2aM40 40A тип аМ размер2, до 500В | 3 | ШТ | 2542.896 | Заказ | 16 недель | Выключатели нагрузки / рубильники | Устройства на базе предохранителей | Плавкие вставки / предохранители | OFAF1 | 6417019222578 | 0.326 | KG | 0.432 | CDM
1SCA022697R8380 | SGC1SCA022697R8380 | Предохранитель OFAF2aM50 50A тип аМ размер2, до 500В | 3 | ШТ | 2542.896 | Заказ | 16 недель | Выключатели нагрузки / рубильники | Устройства на базе предохранителей | Плавкие вставки / предохранители | OFAF1 | 6417019222585 | 0.326 | KG | 0.432 | CDM
1SCA022697R8460 | SGC1SCA022697R8460 | Предохранитель OFAF2aM63 63A тип аМ размер2, до 500В | 3 | ШТ | 2542.896 | Заказ | 4 недели | Выключатели нагрузки / рубильники | Устройства на базе предохранителей | Плавкие вставки / предохранители | OFAF1 | 6417019222592 | 0.326 | KG | 0.432 | CDM
1SCA022697R8540 | SGC1SCA022697R8540 | Предохранитель OFAF2aM80 80A тип аМ размер2, до 500В | 3 | ШТ | 2542.896 | Заказ | 4 недели | Выключатели нагрузки / рубильники | Устройства на базе предохранителей | Плавкие вставки / предохранители | OFAF1 | 6417019222608 | 0.326 | KG | 0.432 | CDM
1SCA022697R8620 | SGC1SCA022697R8620 | Предохранитель OFAF2aM100 100A тип аМ размер2, до 500В | 3 | ШТ | 2542.896 | Заказ | 4 недели | Выключатели нагрузки / рубильники | Устройства на базе предохранителей | Плавкие вставки / предохранители | OFAF1 | 6417019222615 | 0.326 | KG | 0.432 | CDM
1SCA022697R8710 | SGC1SCA022697R8710 | Предохранитель OFAF2aM125 125A тип аМ размер2, до 500В | 3 | ШТ | 2542.896 | Заказ | 16 недель | Выключатели нагрузки / рубильники | Устройства на базе предохранителей | Плавкие вставки / предохранители | OFAF1 | 6417019222622 | 0.326 | KG | 0.432 | CDM
1SCA022697R8890 | SGC1SCA022697R8890 | Предохранитель OFAF2aM160 160A тип аМ размер2, до 500В | 3 | ШТ | 2542.896 | Заказ | 4 недели | Выключатели нагрузки / рубильники | Устройства на базе предохранителей | Плавкие вставки / предохранители | OFAF1 | 6417019222639 | 0.326 | KG | 0.432 | CDM
1SCA022697R8970 | SGC1SCA022697R8970 | Предохранитель OFAF2aM200 200A тип аМ размер2, до 500В | 3 | ШТ | 2542.896 | Заказ | 4 недели | Выключатели нагрузки / рубильники | Устройства на базе предохранителей | Плавкие вставки / предохранители | OFAF1 | 6417019222646 | 0.326 | KG | 0.432 | CDM
1SCA022697R9010 | SGC1SCA022697R9010 | Предохранитель OFAF2aM224 224A тип аМ размер2, до 500В | 3 | ШТ | 2542.896 | Заказ | 16 недель | Выключатели нагрузки / рубильники | Устройства на базе предохранителей | Плавкие вставки / предохранители | OFAF1 | 6417019222653 | 0.326 | KG | 0.432 | CDM
1SCA022697R9190 | SGC1SCA022697R9190 | Предохранитель OFAF2aM250 250A тип аМ размер2, до 500В | 3 | ШТ | 2542.896 | Заказ | 4 недели | Выключатели нагрузки / рубильники | Устройства на базе предохранителей | Плавкие вставки / предохранители | OFAF1 | 6417019222660 | 0.326 | KG | 0.432 | CDM
1SCA022697R9270 | SGC1SCA022697R9270 | Предохранитель OFAF2aM300 300A тип аМ размер2, до 500В | 3 | ШТ | 2542.896 | Заказ | 4 недели | Выключатели нагрузки / рубильники | Устройства на базе предохранителей | Плавкие вставки / предохранители | OFAF1 | 6417019222677 | 0.408 | KG | 0.432 | CDM
1SCA022697R9350 | SGC1SCA022697R9350 | Предохранитель OFAF2aM315 315A тип аМ размер2, до 500В | 3 | ШТ | 2767.776 | Заказ | 4 недели | Выключатели нагрузки / рубильники | Устройства на базе предохранителей | Плавкие вставки / предохранители | OFAF1 | 6417019222684 | 0.612 | KG | 0.432 | CDM
1SCA022697R9430 | SGC1SCA022697R9430 | Предохранитель OFAF2aM355 355A тип аМ размер2, до 500В | 3 | ШТ | 2767.776 | Заказ | 4 недели | Выключатели нагрузки / рубильники | Устройства на базе предохранителей | Плавкие вставки / предохранители | OFAF1 | 6417019222691 | 0.408 | KG | 0.432 | CDM
1SCA022697R9510 | SGC1SCA022697R9510 | Предохранитель OFAF2aM400 400A тип аМ размер2, до 500В | 3 | ШТ | 2767.776 | Заказ | 4 недели | Выключатели нагрузки / рубильники | Устройства на базе предохранителей | Плавкие вставки / предохранители | OFAF1 | 6417019222707 | 0.408 | KG | 0.432 | CDM
1SCA022697R9600 | SGC1SCA022697R9600 | Предохранитель OFAF2aM4500 500A тип аМ размер2, до 500В | 3 | ШТ | 2767.776 | Заказ | 4 недели | Выключатели нагрузки / рубильники | Устройства на базе предохранителей | Плавкие вставки / предохранители | OFAF1 | 6417019222714 | 0.408 | KG | 0.432 | CDM
1SCA022697R9780 | SGC1SCA022697R9780 | Предохранитель OFAF3aM250 250A тип аМ размер3, до 500В | 1 | ШТ | 5283 | Заказ | 4 недели | Выключатели нагрузки / рубильники | Устройства на базе предохранителей | Плавкие вставки / предохранители | OFAF1 | 6417019222721 | 0.459 | KG | 0.903 | CDM
1SCA022697R9940 | SGC1SCA022697R9940 | Предохранитель OFAF3aM315 315A тип аМ размер3, до 500В | 1 | ШТ | 5283 | Заказ | 4 недели | Выключатели нагрузки / рубильники | Устройства на базе предохранителей | Плавкие вставки / предохранители | OFAF1 | 6417019222745 | 0.459 | KG | 0.903 | CDM
1SCA022698R0010 | SGC1SCA022698R0010 | Предохранитель OFAF3aM355 355A тип аМ размер3, до 500В | 1 | ШТ | 5283 | Заказ | 4 недели | Выключатели нагрузки / рубильники | Устройства на базе предохранителей | Плавкие вставки / предохранители | OFAF1 | 6417019223070 | 0.459 | KG | 0.903 | CDM
1SCA022698R0100 | SGC1SCA022698R0100 | Предохранитель OFAF3aM400 400A тип аМ размер3, до 500В | 1 | ШТ | 5283 | Заказ | 4 недели | Выключатели нагрузки / рубильники | Устройства на базе предохранителей | Плавкие вставки / предохранители | OFAF1 | 6417019222752 | 0.459 | KG | 0.903 | CDM
1SCA022698R0440 | SGC1SCA022698R0440 | Предохранитель OFAF3aM500 500A тип аМ размер3, до 500В | 1 | ШТ | 6127.176 | Заказ | 4 недели | Выключатели нагрузки / рубильники | Устройства на базе предохранителей | Плавкие вставки / предохранители | OFAF1 | 6417019222783 | 0.612 | KG | 0.903 | CDM
1SCA022698R0520 | SGC1SCA022698R0520 | Предохранитель OFAF3aM630 630A тип аМ размер3, до 500В | 1 | ШТ | 5645.004 | Заказ | 4 недели | Выключатели нагрузки / рубильники | Устройства на базе предохранителей | Плавкие вставки / предохранители | OFAF1 | 6417019222790 | 0.612 | KG | 0.903 | CDM
1SCA022698R1410 | SGC1SCA022698R1410 | Предохранитель OFAF4AaM500 500A тип аМ размер4a, до 500В | 1 | ШТ | 26435.76 | Заказ | 16 недель | Выключатели нагрузки / рубильники | Устройства на базе предохранителей | Плавкие вставки / предохранители | OFAF4a | 6417019222899 | 2.040 | KG | 2.160 | CDM
1SCA022698R1680 | SGC1SCA022698R1680 | Предохранитель OFAF4AaM630 630A тип аМ размер4a, до 500В | 3 | ШТ | 26435.76 | Заказ | 16 недель | Выключатели нагрузки / рубильники | Устройства на базе предохранителей | Плавкие вставки / предохранители | OFAF4a | 6417019222905 | 2.040 | KG | 2.160 | CDM
1SCA022698R1760 | SGC1SCA022698R1760 | Предохранитель OFAF4AaM800 800A тип аМ размер4a, до 500В | 1 | ШТ | 27488.472 | Заказ | 4 недели | Выключатели нагрузки / рубильники | Устройства на базе предохранителей | Плавкие вставки / предохранители | OFAF4a | 6417019222912 | 2.040 | KG | 2.160 | CDM
1SCA022698R1840 | SGC1SCA022698R1840 | Предохранитель OFAF4AaM1000 1000A тип аМ размер4a, до 500В | 1 | ШТ | 29843.592 | Заказ | 4 недели | Выключатели нагрузки / рубильники | Устройства на базе предохранителей | Плавкие вставки / предохранители | OFAF4a | 6417019222929 | 2.040 | KG | 2.160 | CDM
1SCA022698R1920 | SGC1SCA022698R1920 | Предохранитель OFAF4AaM1250 1250A тип аМ размер4a, до 500В | 1 | ШТ | 33050.76 | Заказ | 4 недели | Выключатели нагрузки / рубильники | Устройства на базе предохранителей | Плавкие вставки / предохранители | OFAF4a | 6417019222936 | 2.040 | KG | 2.160 | CDM
1SCA022699R2880 | SGC1SCA022699R2880 | Рубильник в боксе OTP16B3M25 | 1 | ШТ | 4366.224 | Заказ | 4 недели | Выключатели нагрузки / рубильники | Выключатели нагрузки в боксе | Рубильники в боксе | Рубильники в боксе | 6417019223117 | 0.408 | KG | 0.864 | CDM
1SCA022699R3690 |  | Рубильник в боксе OTP16HB3M25 | 1 | ШТ | 4366.224 | Заказ | 4 недели | Выключатели нагрузки / рубильники | Выключатели нагрузки в боксе | Рубильники в боксе | OTP16 | 6417019223193 | 0.400 | KG | 612.000 | CCM
1SCA022699R4070 |  | Выключатель безопасности в пластиковом корпусе OTP16HT3M251 | 1 | ШТ | 4203.468 | B | 2 недели | Выключатели нагрузки / рубильники | Выключатели нагрузки в боксе | Рубильники безопасности в боксе | OTL90T | 6417019223230 | 0.430 | KG | 0.600 | CDM
1SCA022699R4400 |  | Рубильник в боксе OTP16K3M251 | 1 | ШТ | 5991.408 | Заказ | 4 недели | Выключатели нагрузки / рубильники | Выключатели нагрузки в боксе | Рубильники в боксе | OTP63 |  | 0.408 | KG | 1.125 | CDM
1SCA022700R6340 |  | Выключатель безопасности OT200KUUR3AZ | 1 | ШТ | 140585.436 | Заказ | 4 недели | Выключатели нагрузки / рубильники | Выключатели нагрузки в боксе | Рубильники безопасности в боксе | OT200K_T | 6417019223681 | 23.000 | KG | 55200.000 | CCM
1SCA022700R9440 | SGC1SCA022700R9440 | Предохранитель OFAA00GG80 80A тип gG размер00, до 690В | 3 | ШТ | 1325.076 | Заказ | 4 недели | Выключатели нагрузки / рубильники | Устройства на базе предохранителей | Плавкие вставки / предохранители | NH3 | 6417019223773 | 0.367 | KG | 0.142 | CDM
1SCA022700R9520 |  | Предохранитель OFAA00GG100 | 3 | ШТ | 1224.744 | Заказ | 2 недели | Выключатели нагрузки / рубильники | Устройства на базе предохранителей | Плавкие вставки / предохранители | OFAF00 |  | 0.367 | KG | 0.142 | CDM
1SCA022700R9790 |  | Предохранитель OFAA1GG63 | 3 | ШТ | 2041.236 | Заказ | 4 недели | Выключатели нагрузки / рубильники | Устройства на базе предохранителей | Плавкие вставки / предохранители | OFAA1 | 6417019223803 | 380.000 | G | 256.870 | CCM
1SCA022701R0370 |  | Предохранитель OFAA1GG250 | 1 | ШТ | 1915.86 | Заказ | 4 недели | Выключатели нагрузки / рубильники | Устройства на базе предохранителей | Плавкие вставки / предохранители | OFAA1 | 6417019223865 | 0.924 | KG | 0.300 | CDM
1SCA022701R0530 |  | Предохранитель OFAA2GG160 | 3 | ШТ | 2702.04 | Заказ | 4 недели | Выключатели нагрузки / рубильники | Устройства на базе предохранителей | Плавкие вставки / предохранители | OFAA2 | 6417019223889 | 560.000 | G | 426.600 | CCM
1SCA022701R0880 |  | Предохранитель OFAA2GG315 315A | 1 | ШТ | 3207.168 | Заказ | 4 недели | Выключатели нагрузки / рубильники | Устройства на базе предохранителей | Плавкие вставки / предохранители | OFAA2 | 6417019223919 | 0.600 | KG | 540.000 | CCM
1SCA022701R1180 |  | Предохранитель OFAA3GG355 355A тип gG размер3, до 690В | 1 | ШТ | 6725.712 | Заказ | 4 недели | Выключатели нагрузки / рубильники | Устройства на базе предохранителей | Плавкие вставки / предохранители | OFAA2 | 6417019223940 | 0.640 | KG | 0.900 | CDM
1SCA022701R1260 | SGC1SCA022701R1260 | Предохранитель OFAA3GG400 400A тип gG размер3, до 690В | 1 | ШТ | 6725.712 | Заказ | 4 недели | Выключатели нагрузки / рубильники | Устройства на базе предохранителей | Плавкие вставки / предохранители | OFAA2 | 6417019223957 | 0.459 | KG | 0.903 | CDM
1SCA022701R1850 | SGC1SCA022701R1850 | Предохранитель OFAA00AM100 100А тип аМ размер00, до 690В | 3 | ШТ | 1342.368 | Заказ | 4 недели | Выключатели нагрузки / рубильники | Устройства на базе предохранителей | Плавкие вставки / предохранители | NH3 | 6417019224015 | 0.367 | KG | 0.142 | CDM
1SCA022701R1930 | SGC1SCA022701R1930 | Предохранитель OFAA00AM125 125А тип аМ размер00, до 690В | 3 | ШТ | 1237.272 | Заказ | 4 недели | Выключатели нагрузки / рубильники | Устройства на базе предохранителей | Плавкие вставки / предохранители | NH3 |  | 0.184 | KG | 0.142 | CDM
1SCA022701R4520 |  | Предохранитель OFAF1H355 | 3 | ШТ | 4490.724 | Заказ | 4 недели | Выключатели нагрузки / рубильники | Устройства на базе предохранителей | Плавкие вставки / предохранители | OFAF00 |  | 0.306 | KG | 0.263 | CDM
1SCA022701R4790 | SGC1SCA022701R4790 | Предохранитель OFAF3aM800 800A тип аМ размер3, до 500В | 1 | ШТ | 7666.008 | Заказ | 4 недели | Выключатели нагрузки / рубильники | Устройства на базе предохранителей | Плавкие вставки / предохранители | OFAF1 | 6417019224305 | 0.612 | KG | 0.903 | CDM
1SCA022703R1960 |  | Предохранитель OFAA0GG40 | 3 | ШТ | 2041.236 | Заказ | 4 недели | Выключатели нагрузки / рубильники | Устройства на базе предохранителей | Плавкие вставки / предохранители | OFAM3 | 6417019227467 | 310.000 | G | 219.410 | CCM
1SCA022703R2510 |  | Предохранитель OFAA0GG160 | 3 | ШТ | 2086.212 | Заказ | 4 недели | Выключатели нагрузки / рубильники | Устройства на базе предохранителей | Плавкие вставки / предохранители | OFAF00 |  | 0.367 | KG | 0.252 | CDM
1SCA022703R2690 |  | Предохранитель OFAA1GG16 | 3 | ШТ | 1947.828 | Заказ | 4 недели | Выключатели нагрузки / рубильники | Устройства на базе предохранителей | Плавкие вставки / предохранители | OFAA1 | 6417019227542 | 380.000 | G | 256.870 | CCM
1SCA022708R3170 | 1SCA022708R3170 | Улавливатель OHZX11 для корректировки положения переходника | 1 | ШТ | 354.576 | C | 4 недели | Выключатели нагрузки / рубильники | Выключатели нагрузки | Аксессуары для выключателей нагрузки | Аксессуары для выключателей нагрузки | 6417019233550 | 0.235 | KG | 0.025 | CDM
1SCA022709R8610 | SGC1SCA022709R8610 | Рубильник OT250E03 до 250А 3-полюсный (без ручки управления) | 1 | ШТ | 12455.544 | A | 1 неделя | Выключатели нагрузки / рубильники | Выключатели нагрузки | Выключатели нагрузки | OT250 | 6417019225760 | 1.530 | KG | 1.871 | CDM
1SCA022710R0100 | SGC1SCA022710R0100 | Рубильник OT250E03P до 250А 3-полюсный | 1 | ШТ | 19744.224 | B | 2 недели | Выключатели нагрузки / рубильники | Выключатели нагрузки | Выключатели нагрузки | OT250 | 6417019225944 | 1.703 | KG | 1.871 | CDM
1SCA022710R0520 | SGC1SCA022710R0520 | Рубильник OT250E04P до 250А 4-полюсный | 1 | ШТ | 24595.608 | Заказ | 4 недели | Выключатели нагрузки / рубильники | Выключатели нагрузки | Выключатели нагрузки | OT250 | 6417019225982 | 2.044 | KG | 2.322 | CDM
1SCA022712R0800 | SGC1SCA022712R0800 | Рубильник OT200E03P до 200А 3-полюсный | 1 | ШТ | 14260.476 | B | 2 недели | Выключатели нагрузки / рубильники | Выключатели нагрузки | Выключатели нагрузки | OT200 | 6417019227740 | 1.667 | KG | 1.871 | CDM
1SCA022712R1010 | SGC1SCA022712R1010 | Рубильник OT200E03 до 200А 3-полюсный (без ручки управления) | 1 | ШТ | 10977.816 | B | 2 недели | Выключатели нагрузки / рубильники | Выключатели нагрузки | Выключатели нагрузки | OT200 | 6417019227764 | 1.530 | KG | 1.818 | CDM
1SCA022713R3700 |  | Сальник и гайка EMC EMCM25SET для кабеля D 10-16 | 1 | ШТ | 6096.084 | Заказ | 4 недели | Выключатели нагрузки / рубильники | Выключатели нагрузки в боксе | Аксессуары для рубильников безопасности | Аксессуары для рубильников безопасности | 6417019232799 | 0.040 | KG | 28.125 | CCM
1SCA022713R4850 | SGC1SCA022713R4850 | Рубильник OT200E04 до 200А 4-полюсный (без ручки управления) | 1 | ШТ | 18648.876 | Заказ | 4 недели | Выключатели нагрузки / рубильники | Выключатели нагрузки | Выключатели нагрузки | OT200 | 6417019228730 | 1.860 | KG | 2.335 | CDM
1SCA022713R4930 | SGC1SCA022713R4930 | Рубильник OT200E04P до 200А 4-полюсный | 1 | ШТ | 20621.436 | Заказ | 4 недели | Выключатели нагрузки / рубильники | Выключатели нагрузки | Выключатели нагрузки | OT200 | 6417019228747 | 2.044 | KG | 2.335 | CDM
1SCA022713R6210 |  | Фланец LBSI2ALM20 | 1 | ШТ | 4590.804 | Заказ | 4 недели | Выключатели нагрузки / рубильники | Выключатели нагрузки в боксе | Аксессуары для рубильников безопасности | Аксессуары для рубильников безопасности | 6417019232836 | 0.260 | KG | 0.950 | CDM
1SCA022714R8810 | SGC1SCA022714R8810 | Модуль OEA28 для дополнительных контактов для рубильников типа O T200..800E | 1 | ШТ | 2718.036 | C | 2 недели | Выключатели нагрузки / рубильники | Выключатели нагрузки | Аксессуары для выключателей нагрузки | Аксессуары для выключателей нагрузки | 6417019229072 | 0.204 | KG | 0.140 | CDM
1SCA022715R2240 |  | Рубильник OS200D03 до 200А 3-полюсный, предохранитель 0 или 1 (нет в комплекте), (без ручки управления) | 1 | ШТ | 40549.236 | Заказ | 4 недели | Выключатели нагрузки / рубильники | Устройства на базе предохранителей | Рубильники с предохранителями | OS1250 |  | 3.142 | KG | 5.248 | CDM
1SCA022715R5260 | SGC1SCA022715R5260 | Клеммная крышка OTS250G1S короткая серая | 1 | ШТ | 813.804 | C | 2 недели | Выключатели нагрузки / рубильники | Выключатели нагрузки | Аксессуары для выключателей нагрузки | Аксессуары для выключателей нагрузки | 6417019229621 | 0.051 | KG | 2.000 | CDM
1SCA022715R5340 | SGC1SCA022715R5340 | Клеммная крышка OTS250G1L длинная серая | 1 | ШТ | 763.08 | C | 2 недели | Выключатели нагрузки / рубильники | Выключатели нагрузки | Аксессуары для выключателей нагрузки | Аксессуары для выключателей нагрузки | 6417019229638 | 0.051 | KG | 2.000 | CDM
1SCA022715R5850 |  | Сальник пластиковый ESKV12 для кабеля D 2-7 | 1 | ШТ | 317.424 | Заказ | 4 недели | Выключатели нагрузки / рубильники | Выключатели нагрузки в боксе | Аксессуары для рубильников безопасности | Аксессуары для рубильников безопасности | 6417019232959 | 0.010 | KG | 3.456 | CCM
1SCA022715R5930 |  | Сальник пластиковый ESKV16 для кабеля D 4,5-10 | 1 | ШТ | 314.652 | Заказ | 4 недели | Выключатели нагрузки / рубильники | Выключатели нагрузки в боксе | Аксессуары для рубильников безопасности | Аксессуары для рубильников безопасности | 6417019232966 | 0.010 | KG | 6.400 | CCM
1SCA022715R6070 | 1SCA022715R6070 | Сальник пластиковый ESKV20 для кабеля D 6-13 | 1 | ШТ | 317.424 | Заказ | 2 недели | Выключатели нагрузки / рубильники | Выключатели нагрузки в боксе | Аксессуары для рубильников безопасности | Аксессуары для рубильников безопасности | 6417019232973 | 0.020 | KG | 16.000 | CCM
1SCA022715R6150 |  | Сальник пластиковый ESKV25 для кабеля D 9-17 | 1 | ШТ | 314.652 | Заказ | 4 недели | Выключатели нагрузки / рубильники | Выключатели нагрузки в боксе | Аксессуары для рубильников безопасности | Аксессуары для рубильников безопасности | 6417019232980 | 0.020 | KG | 28.125 | CCM
1SCA022715R6230 |  | Сальник пластиковый ESKV32 для кабеля D 13-21 | 1 | ШТ | 631.464 | Заказ | 4 недели | Выключатели нагрузки / рубильники | Выключатели нагрузки в боксе | Аксессуары для рубильников безопасности | Аксессуары для рубильников безопасности | 6417019232997 | 0.030 | KG | 51.200 | CCM
1SCA022715R6310 |  | Сальник пластиковый ESKV40 для кабеля D 14-28 | 1 | ШТ | 1398 | Заказ | 4 недели | Выключатели нагрузки / рубильники | Выключатели нагрузки в боксе | Аксессуары для рубильников безопасности | Аксессуары для рубильников безопасности | 6417019233000 | 0.060 | KG | 88.000 | CCM
1SCA022715R6400 |  | Сальник пластиковый ESKV50 для кабеля D 18-35 | 1 | ШТ | 2699.388 | Заказ | 4 недели | Выключатели нагрузки / рубильники | Выключатели нагрузки в боксе | Аксессуары для рубильников безопасности | Аксессуары для рубильников безопасности | 6417019233017 | 0.080 | KG | 175.000 | CCM
1SCA022715R6580 |  | Сальник пластиковый ESKV63 для кабеля D 34-48 | 1 | ШТ | 3562.536 | Заказ | 4 недели | Выключатели нагрузки / рубильники | Выключатели нагрузки в боксе | Аксессуары для рубильников безопасности | Аксессуары для рубильников безопасности | 6417019233024 | 0.100 | KG | 297.675 | CCM
1SCA022715R8280 |  | Гайка пластиковая стопорная EMUG12 для M12 | 1 | ШТ | 154.86 | Заказ | 4 недели | Выключатели нагрузки / рубильники | Выключатели нагрузки в боксе | Аксессуары для рубильников безопасности | Аксессуары для рубильников безопасности | 6417019232874 | 0.010 | KG | 0.576 | CCM
1SCA022715R8360 |  | Гайка пластиковая стопорная EMUG16 для M16 | 1 | ШТ | 151.968 | Заказ | 4 недели | Выключатели нагрузки / рубильники | Выключатели нагрузки в боксе | Аксессуары для рубильников безопасности | Аксессуары для рубильников безопасности | 6417019232881 | 0.010 | KG | 1.280 | CCM
1SCA022715R8440 | 1SCA022715R8440 | Гайка пластиковая стопорная EMUG20 для M20 | 1 | ШТ | 151.968 | Заказ | 4 недели | Выключатели нагрузки / рубильники | Выключатели нагрузки в боксе | Аксессуары для рубильников безопасности | Аксессуары для рубильников безопасности | 6417019232898 | 0.010 | KG | 2.400 | CCM
1SCA022715R8520 |  | Гайка пластиковая стопорная EMUG25 для M25 | 1 | ШТ | 151.968 | Заказ | 4 недели | Выключатели нагрузки / рубильники | Выключатели нагрузки в боксе | Аксессуары для рубильников безопасности | Аксессуары для рубильников безопасности | 6417019232904 | 0.010 | KG | 5.000 | CCM
1SCA022715R8610 |  | Гайка пластиковая стопорная EMUG32 для M32 | 1 | ШТ | 276.888 | Заказ | 4 недели | Выключатели нагрузки / рубильники | Выключатели нагрузки в боксе | Аксессуары для рубильников безопасности | Аксессуары для рубильников безопасности | 6417019232911 | 0.010 | KG | 10.240 | CCM
1SCA022715R8790 |  | Гайка пластиковая стопорная EMUG40 для M40 | 1 | ШТ | 276.888 | Заказ | 4 недели | Выключатели нагрузки / рубильники | Выключатели нагрузки в боксе | Аксессуары для рубильников безопасности | Аксессуары для рубильников безопасности | 6417019232928 | 0.010 | KG | 20.800 | CCM
1SCA022715R8870 |  | Гайка пластиковая стопорная EMUG50 для M50 | 1 | ШТ | 753.024 | Заказ | 4 недели | Выключатели нагрузки / рубильники | Выключатели нагрузки в боксе | Аксессуары для рубильников безопасности | Аксессуары для рубильников безопасности | 6417019232935 | 0.020 | KG | 37.500 | CCM
1SCA022715R8950 |  | Гайка пластиковая стопорная EMUG63 для M63 | 1 | ШТ | 992.796 | Заказ | 4 недели | Выключатели нагрузки / рубильники | Выключатели нагрузки в боксе | Аксессуары для рубильников безопасности | Аксессуары для рубильников безопасности | 6417019232942 | 0.020 | KG | 67.473 | CCM
1SCA022715R9090 | SGC1SCA022715R9090 | Фланец YMFMB10861SET (фланец II/C) для рубильников в пласт. боксе, резьба 2xM50 + 4xM20 | 1 | ШТ | 3906.984 | Заказ | 4 недели | Выключатели нагрузки / рубильники | Выключатели нагрузки в боксе | Аксессуары для рубильников в боксе | Аксессуары для рубильников в боксе |  | 0.143 | KG | 0.300 | CDM
1SCA022715R9170 | SGC1SCA022715R9170 | Фланец YMFMB10862SET (фланец II/C) для рубильников в пласт. боксе, резьба 2xM32+2xM25+3xM20+2xM16 | 1 | ШТ | 3461.244 | Заказ | 4 недели | Выключатели нагрузки / рубильники | Выключатели нагрузки в боксе | Аксессуары для рубильников в боксе | Аксессуары для рубильников в боксе |  | 0.122 | KG | 0.300 | CDM
1SCA022715R9920 | SGC1SCA022715R9920 | Устройство OFS690 контроля состояния предохранителей | 1 | ШТ | 10925.808 | Заказ | 4 недели | Выключатели нагрузки / рубильники | Устройства на базе предохранителей | Аксессуары для рубильников с предохранителями | Аксессуары для рубильников с предохранителями | 6417019261089 | 0.163 | KG | 0.320 | CDM
1SCA022716R0180 |  | Устройство OFS260 контроля предохран. | 1 | ШТ | 11226.804 | Заказ | 4 недели | Выключатели нагрузки / рубильники | Устройства на базе предохранителей | Аксессуары для рубильников с предохранителями | Аксессуары для рубильников с предохранителями | 6417019261096 | 0.160 | KG | 500.000 | CCM
1SCA022718R4610 |  | Выключатель безопасности OTL90T3U | 1 | ШТ | 35197.848 | Заказ | 4 недели | Выключатели нагрузки / рубильники | Выключатели нагрузки в боксе | Рубильники безопасности в боксе | OTL90T | 6417019230368 | 3.300 | KG | 8.100 | CDM
1SCA022718R8510 | SGC1SCA022718R8510 | Рубильник OT315E03P до 315А 3-полюсный | 1 | ШТ | 26292.372 | Заказ | 4 недели | Выключатели нагрузки / рубильники | Выключатели нагрузки | Выключатели нагрузки | OT315 | 6417019230436 | 3.182 | KG | 3.534 | CDM
1SCA022718R8780 | SGC1SCA022718R8780 | Рубильник OT400E03P до 400А 3-полюсный | 1 | ШТ | 29234.028 | B | 2 недели | Выключатели нагрузки / рубильники | Выключатели нагрузки | Выключатели нагрузки | OT400 | 6417019230450 | 3.182 | KG | 3.534 | CDM
1SCA022718R8940 | SGC1SCA022718R8940 | Рубильник OT630E03P до 630А 3-полюсный | 1 | ШТ | 45034.2 | C | 4 недели | Выключатели нагрузки / рубильники | Выключатели нагрузки | Выключатели нагрузки | OT630 | 6417019230474 | 6.426 | KG | 9.310 | CDM
1SCA022718R9410 | SGC1SCA022718R9410 | Рубильник OT800E03P до 800А 3-полюсный | 1 | ШТ | 57620.652 | Заказ | 4 недели | Выключатели нагрузки / рубильники | Выключатели нагрузки | Выключатели нагрузки | OT800 | 6417019230528 | 6.426 | KG | 9.310 | CDM
1SCA022719R0250 | SGC1SCA022719R0250 | Рубильник OS400D03P до 400А 3-полюсный | 1 | ШТ | 88081.752 | C | 4 недели | Выключатели нагрузки / рубильники | Устройства на базе предохранителей | Рубильники с предохранителями | OS32_P | 6417019230627 | 7.273 | KG | 3.534 | CDM
1SCA022719R1730 | SGC1SCA022719R1730 | Рубильник OT315E04P до 315А 4-полюсный | 1 | ШТ | 31913.964 | Заказ | 4 недели | Выключатели нагрузки / рубильники | Выключатели нагрузки | Выключатели нагрузки | OT315 | 6417019230771 | 3.743 | KG | 4.348 | CDM
1SCA022719R1810 | SGC1SCA022719R1810 | Рубильник OT400E04P до 400А 4-полюсный | 1 | ШТ | 39165.312 | Заказ | 4 недели | Выключатели нагрузки / рубильники | Выключатели нагрузки | Выключатели нагрузки | OT400 | 6417019230788 | 3.743 | KG | 3.534 | CDM
1SCA022719R2030 | SGC1SCA022719R2030 | Рубильник OT630E04P до 630А 4-полюсный | 1 | ШТ | 57588.564 | Заказ | 4 недели | Выключатели нагрузки / рубильники | Выключатели нагрузки | Выключатели нагрузки | OT630 | 6417019230801 | 7.650 | KG | 9.310 | CDM
1SCA022719R2110 | SGC1SCA022719R2110 | Рубильник OT800E04P до 800А 4-полюсный | 1 | ШТ | 71658.984 | Заказ | 4 недели | Выключатели нагрузки / рубильники | Выключатели нагрузки | Выключатели нагрузки | OT800 | 6417019230818 | 7.650 | KG | 9.310 | CDM
1SCA022720R0150 | SGC1SCA022720R0150 | Рубильник OT200E30 до 200А 3-полюсный (без ручки управления) | 1 | ШТ | 13430.4 | Заказ | 4 недели | Выключатели нагрузки / рубильники | Выключатели нагрузки | Выключатели нагрузки | OT200 | 6417019231280 | 1.483 | KG | 1.883 | CDM
1SCA022720R0230 | SGC1SCA022720R0230 | Рубильник OT200E30P до 200А 3-полюсный | 1 | ШТ | 14790.876 | Заказ | 4 недели | Выключатели нагрузки / рубильники | Выключатели нагрузки | Выключатели нагрузки | OT200 | 6417019231297 | 1.667 | KG | 1.883 | CDM
1SCA022720R0310 | SGC1SCA022720R0310 | Рубильник OT200E40 до 200А 4-полюсный (без ручки управления) | 1 | ШТ | 19341.396 | Заказ | 4 недели | Выключатели нагрузки / рубильники | Выключатели нагрузки | Выключатели нагрузки | OT200 | 6417019231303 | 1.860 | KG | 2.335 | CDM
1SCA022720R0400 | SGC1SCA022720R0400 | Рубильник OT200E40P до 200А 4-полюсный | 1 | ШТ | 20621.436 | Заказ | 4 недели | Выключатели нагрузки / рубильники | Выключатели нагрузки | Выключатели нагрузки | OT200 | 6417019231310 | 2.044 | KG | 2.335 | CDM
1SCA022720R0910 | SGC1SCA022720R0910 | Рубильник OT250E04 до 250А 4-полюсный (без ручки управления) | 1 | ШТ | 22348.308 | C | 4 недели | Выключатели нагрузки / рубильники | Выключатели нагрузки | Выключатели нагрузки | OT250 | 6417019231341 | 1.860 | KG | 2.335 | CDM
1SCA022720R7080 | SGC1SCA022720R7080 | Рубильник OS250D03 до 250А 3-полюсный, предохранитель 0 или 1 (нет в комплекте), (без ручки управления) | 1 | ШТ | 53932.728 | A | 1 неделя | Выключатели нагрузки / рубильники | Устройства на базе предохранителей | Рубильники с предохранителями | Выключатель нагрузки OS00-160A00LAA3BZ | 6417019231549 | 4.009 | KG | 5.283 | CDM
1SCA022720R8300 | SGC1SCA022720R8300 | Рубильник OT250E30P до 250А 3-полюсный | 1 | ШТ | 20477.352 | Заказ | 4 недели | Выключатели нагрузки / рубильники | Выключатели нагрузки | Выключатели нагрузки | OT250 | 6417019231556 | 1.667 | KG | 1.883 | CDM
1SCA022720R8480 | SGC1SCA022720R8480 | Рубильник OT250E40P до 250А 4-полюсный | 1 | ШТ | 24595.608 | Заказ | 4 недели | Выключатели нагрузки / рубильники | Выключатели нагрузки | Выключатели нагрузки | OT250 | 6417019231563 | 2.044 | KG | 3.625 | CDM
1SCA022721R3990 | SGC1SCA022721R3990 | Рубильник OT200E12P до 200А 3-полюсный | 1 | ШТ | 14790.876 | Заказ | 4 недели | Выключатели нагрузки / рубильники | Выключатели нагрузки | Выключатели нагрузки | OT200 | 6417019231761 | 1.703 | KG | 1.883 | CDM
1SCA022721R4020 | SGC1SCA022721R4020 | Рубильник OT200E22P до 200А 4-полюсный | 1 | ШТ | 20621.436 | Заказ | 4 недели | Выключатели нагрузки / рубильники | Выключатели нагрузки | Выключатели нагрузки | OT200 | 6417019231778 | 2.044 | KG | 2.335 | CDM
1SCA022721R4110 | SGC1SCA022721R4110 | Рубильник OT250E12P до 250А 3-полюсный | 1 | ШТ | 20477.352 | Заказ | 4 недели | Выключатели нагрузки / рубильники | Выключатели нагрузки | Выключатели нагрузки | OT250 | 6417019231785 | 1.702 | KG | 1.883 | CDM
1SCA022721R4290 | SGC1SCA022721R4290 | Рубильник OT250E22P до 250А 4-полюсный | 1 | ШТ | 23715.816 | Заказ | 4 недели | Выключатели нагрузки / рубильники | Выключатели нагрузки | Выключатели нагрузки | OT250 | 6417019231792 | 2.044 | KG | 2.335 | CDM
1SCA022722R1910 |  | Гайка металлическая стопорная EMMU12 для M12 | 1 | ШТ | 154.86 | Заказ | 4 недели | Выключатели нагрузки / рубильники | Выключатели нагрузки в боксе | Аксессуары для рубильников безопасности | Аксессуары для рубильников безопасности | 6417019248479 | 0.010 | KG | 0.576 | CCM
1SCA022722R2040 |  | Гайка металлическая стопорная EMMU16 для M16 | 1 | ШТ | 154.86 | Заказ | 4 недели | Выключатели нагрузки / рубильники | Выключатели нагрузки в боксе | Аксессуары для рубильников безопасности | Аксессуары для рубильников безопасности | 6417019248486 | 0.010 | KG | 1.280 | CCM
1SCA022722R2120 |  | Гайка металлическая стопорная EMMU20 для M20 | 1 | ШТ | 154.86 | Заказ | 4 недели | Выключатели нагрузки / рубильники | Выключатели нагрузки в боксе | Аксессуары для рубильников безопасности | Аксессуары для рубильников безопасности | 6417019248493 | 0.020 | KG | 2.400 | CCM
1SCA022722R2210 |  | Гайка металлическая стопорная EMMU25 для M25 | 1 | ШТ | 154.86 | Заказ | 4 недели | Выключатели нагрузки / рубильники | Выключатели нагрузки в боксе | Аксессуары для рубильников безопасности | Аксессуары для рубильников безопасности | 6417019248509 | 0.020 | KG | 5.000 | CCM
1SCA022722R2390 |  | Гайка металлическая стопорная EMMU32 для M32 | 1 | ШТ | 282.78 | Заказ | 4 недели | Выключатели нагрузки / рубильники | Выключатели нагрузки в боксе | Аксессуары для рубильников безопасности | Аксессуары для рубильников безопасности | 6417019248516 | 0.030 | KG | 10.240 | CCM
1SCA022722R2470 |  | Гайка металлическая стопорная EMMU40 для M40 | 1 | ШТ | 282.78 | Заказ | 4 недели | Выключатели нагрузки / рубильники | Выключатели нагрузки в боксе | Аксессуары для рубильников безопасности | Аксессуары для рубильников безопасности | 6417019248523 | 0.040 | KG | 20.800 | CCM
1SCA022722R2550 |  | Гайка металлическая стопорная EMMU50 для M50 | 1 | ШТ | 770.916 | Заказ | 4 недели | Выключатели нагрузки / рубильники | Выключатели нагрузки в боксе | Аксессуары для рубильников безопасности | Аксессуары для рубильников безопасности | 6417019248530 | 0.050 | KG | 37.500 | CCM
1SCA022722R2630 |  | Гайка металлическая стопорная EMMU63 для M63 | 1 | ШТ | 1013.304 | Заказ | 4 недели | Выключатели нагрузки / рубильники | Выключатели нагрузки в боксе | Аксессуары для рубильников безопасности | Аксессуары для рубильников безопасности | 6417019248547 | 0.060 | KG | 67.473 | CCM
1SCA022722R2710 |  | Сальник металлический EMSKV12/5 для кабеля D 3-6 | 1 | ШТ | 936.012 | Заказ | 4 недели | Выключатели нагрузки / рубильники | Выключатели нагрузки в боксе | Аксессуары для рубильников безопасности | Аксессуары для рубильников безопасности | 6417019248554 | 0.020 | KG | 3.456 | CCM
1SCA022722R2980 |  | Сальник металлический EMSKV20/6 для кабеля D 9-12 | 1 | ШТ | 936.012 | Заказ | 4 недели | Выключатели нагрузки / рубильники | Выключатели нагрузки в боксе | Аксессуары для рубильников безопасности | Аксессуары для рубильников безопасности | 6417019248578 | 0.040 | KG | 16.000 | CCM
1SCA022722R3280 |  | Сальник металлический EMSKV40/8 для кабеля D 19-27 | 1 | ШТ | 3912.072 | Заказ | 4 недели | Выключатели нагрузки / рубильники | Выключатели нагрузки в боксе | Аксессуары для рубильников безопасности | Аксессуары для рубильников безопасности | 6417019248608 | 0.080 | KG | 88.000 | CCM
1SCA022722R3360 |  | Сальник металлический EMSKV50/9 для кабеля D 24-35 | 1 | ШТ | 5506.38 | Заказ | 4 недели | Выключатели нагрузки / рубильники | Выключатели нагрузки в боксе | Аксессуары для рубильников безопасности | Аксессуары для рубильников безопасности | 6417019248615 | 0.100 | KG | 175.000 | CCM
1SCA022722R3440 |  | Сальник металлический EMSKV63/10 для кабеля D 32-42 | 1 | ШТ | 10151.892 | Заказ | 4 недели | Выключатели нагрузки / рубильники | Выключатели нагрузки в боксе | Аксессуары для рубильников безопасности | Аксессуары для рубильников безопасности | 6417019248622 | 0.120 | KG | 297.675 | CCM
1SCA022722R9640 | SGC1SCA022722R9640 | Рубильник OT200E12 до 200А 3-полюсный (без ручки управления) | 1 | ШТ | 13430.4 | Заказ | 4 недели | Выключатели нагрузки / рубильники | Выключатели нагрузки | Выключатели нагрузки | OT200 | 6417019232584 | 1.530 | KG | 1.883 | CDM
1SCA022722R9720 | SGC1SCA022722R9720 | Рубильник OT200E22 до 200А 4-полюсный (без ручки управления) | 1 | ШТ | 19341.396 | Заказ | 4 недели | Выключатели нагрузки / рубильники | Выключатели нагрузки | Выключатели нагрузки | OT200 | 6417019232591 | 1.860 | KG | 2.335 | CDM
1SCA022722R9810 | SGC1SCA022722R9810 | Рубильник OT250E30 до 250А 3-полюсный (без ручки управления) | 1 | ШТ | 19200.66 | Заказ | 4 недели | Выключатели нагрузки / рубильники | Выключатели нагрузки | Выключатели нагрузки | OT250 | 6417019232607 | 1.530 | KG | 1.883 | CDM
1SCA022722R9990 | SGC1SCA022722R9990 | Рубильник OT250E40 до 250А 4-полюсный (без ручки управления) | 1 | ШТ | 23178.168 | Заказ | 4 недели | Выключатели нагрузки / рубильники | Выключатели нагрузки | Выключатели нагрузки | OT250 | 6417019232614 | 1.860 | KG | 2.335 | CDM
1SCA022723R0060 | 1SCA022723R0060 | Рубильник OT250E12 до 250А 3-полюсный (без ручки управления) | 1 | ШТ | 19200.66 | Заказ | 4 недели | Выключатели нагрузки / рубильники | Выключатели нагрузки | Выключатели нагрузки | OT250 | 6417019232621 | 1.530 | KG | 1.883 | CDM
1SCA022723R0140 | SGC1SCA022723R0140 | Рубильник OT250E22 до 250А 4-полюсный (без ручки управления) | 1 | ШТ | 23178.168 | Заказ | 4 недели | Выключатели нагрузки / рубильники | Выключатели нагрузки | Выключатели нагрузки | OT250 | 6417019232638 | 1.860 | KG | 2.335 | CDM
1SCA022723R2940 |  | Переходник OXP12X535-45 | 1 | ШТ | 3661.524 | Заказ | 8 недель | Выключатели нагрузки / рубильники | Выключатели нагрузки | Аксессуары для выключателей нагрузки | Аксессуары для выключателей нагрузки | 6417019307473 | 0.600 | KG | 0.054 | CCM
1SCA022725R3010 |  | Выключатель безопасности OT1000BUUR3AZ | 1 | ШТ | 690137.88 | Заказ | 4 недели | Выключатели нагрузки / рубильники | Выключатели нагрузки в боксе | Рубильники безопасности в боксе | OT800E_ | 6417019233802 | 70.000 | KG | 316.800 | CDM
1SCA022726R0560 | SGC1SCA022726R0560 | Клеммная крышка OTS250T1S короткая прозрачная | 1 | ШТ | 808.476 | Заказ | 4 недели | Выключатели нагрузки / рубильники | Аксессуары для выключателей нагрузки | Аксессуары для выключателей нагрузки | Аксессуары для выключателей нагрузки | 6417019234502 | 0.051 | KG | 0.640 | CDM
1SCA022726R0640 | SGC1SCA022726R0640 | Клеммная крышка OTS250T1L длинная прозрачная | 1 | ШТ | 828.108 | Заказ | 4 недели | Выключатели нагрузки / рубильники | Аксессуары для выключателей нагрузки | Аксессуары для выключателей нагрузки | Аксессуары для выключателей нагрузки | 6417019237190 | 0.051 | KG | 0.640 | CDM
1SCA022726R8620 | SGC1SCA022726R8620 | Рубильник OS250D04FP до 250А 4-полюсный, предохранитель 0 или 1 (нет в комплекте) | 1 | ШТ | 65376.048 | Заказ | 4 недели | Выключатели нагрузки / рубильники | Устройства на базе предохранителей | Рубильники с предохранителями | Выключатель нагрузки OS00-160A00LAA3BZ | 6417019235141 | 5.233 | KG | 10.765 | CDM
1SCA022727R0010 |  | Выключатель нагрузки с предохр. OS250D12 | 1 | ШТ | 52372.908 | Заказ | 4 недели | Выключатели нагрузки / рубильники | Устройства на базе предохранителей | Рубильники с предохранителями | Выключатель нагрузки OS00-160A00LAA3BZ |  | 4.000 | KG | 6.720 | CCM
1SCA022727R3970 | SGC1SCA022727R3970 | Рубильник OT315E30 до 315А 3-полюсный | 1 | ШТ | 27262.92 | Заказ | 4 недели | Выключатели нагрузки / рубильники | Выключатели нагрузки | Выключатели нагрузки | OT315 | 6417019235554 | 3.182 | KG | 3.534 | CDM
1SCA022727R4010 | SGC1SCA022727R4010 | Рубильник OT315E40 до 315А 4-полюсный | 1 | ШТ | 31913.964 | Заказ | 4 недели | Выключатели нагрузки / рубильники | Выключатели нагрузки | Выключатели нагрузки | OT315 | 6417019235561 | 3.743 | KG | 4.348 | CDM
1SCA022727R4190 | SGC1SCA022727R4190 | Рубильник OT315E12P до 315А 3-полюсный (без ручки управления) | 1 | ШТ | 27262.92 | Заказ | 4 недели | Выключатели нагрузки / рубильники | Выключатели нагрузки | Выключатели нагрузки | OT315 | 6417019235578 | 3.182 | KG | 3.534 | CDM
1SCA022727R4270 | SGC1SCA022727R4270 | Рубильник OT315E22 до 315А 4-полюсный (без ручки управления) | 1 | ШТ | 31913.964 | Заказ | 4 недели | Выключатели нагрузки / рубильники | Выключатели нагрузки | Выключатели нагрузки | OT315 | 6417019235585 | 3.743 | KG | 4.348 | CDM
1SCA022727R4350 | SGC1SCA022727R4350 | Рубильник OT400E30P до 400А 3-полюсный | 1 | ШТ | 30322.296 | Заказ | 4 недели | Выключатели нагрузки / рубильники | Выключатели нагрузки | Выключатели нагрузки | OT400 | 6417019235592 | 3.182 | KG | 3.534 | CDM
1SCA022727R5320 | SGC1SCA022727R5320 | Рубильник OT400E40P до 400А 4-полюсный | 1 | ШТ | 39165.312 | Заказ | 4 недели | Выключатели нагрузки / рубильники | Выключатели нагрузки | Выключатели нагрузки | OT400 | 6417019235684 | 3.743 | KG | 4.348 | CDM
1SCA022727R5750 | SGC1SCA022727R5750 | Рубильник OT400E12P до 400А 3-полюсный | 1 | ШТ | 30322.296 | Заказ | 4 недели | Выключатели нагрузки / рубильники | Выключатели нагрузки | Выключатели нагрузки | OT400 | 6417019235691 | 3.182 | KG | 3.534 | CDM
1SCA022727R5830 | SGC1SCA022727R5830 | Рубильник OT400E22P до 400А 4-полюсный | 1 | ШТ | 39165.312 | Заказ | 4 недели | Выключатели нагрузки / рубильники | Выключатели нагрузки | Выключатели нагрузки | OT400 | 6417019235707 | 3.743 | KG | 4.348 | CDM
1SCA022727R5910 | SGC1SCA022727R5910 | Рубильник OT315E03 до 315А 3-полюсный (без ручки управления) | 1 | ШТ | 16292.784 | C | 4 недели | Выключатели нагрузки / рубильники | Выключатели нагрузки | Выключатели нагрузки | OT315 | 6417019235714 | 2.805 | KG | 3.534 | CDM
1SCA022727R6050 | SGC1SCA022727R6050 | Рубильник OT315E04 до 315А 4-полюсный (без ручки управления) | 1 | ШТ | 27832.044 | Заказ | 4 недели | Выключатели нагрузки / рубильники | Выключатели нагрузки | Выключатели нагрузки | OT315 | 6417019235721 | 3.366 | KG | 4.348 | CDM
1SCA022727R6560 | SGC1SCA022727R6560 | Рубильник OT315E30 до 315А 3-полюсный (без ручки управления) | 1 | ШТ | 24079.56 | Заказ | 4 недели | Выключатели нагрузки / рубильники | Выключатели нагрузки | Выключатели нагрузки | OT315 | 6417019235738 | 2.805 | KG | 3.534 | CDM
1SCA022727R6640 | SGC1SCA022727R6640 | Рубильник OT315E40 до 315А 4-полюсный (без ручки управления) | 1 | ШТ | 28861.296 | Заказ | 4 недели | Выключатели нагрузки / рубильники | Выключатели нагрузки | Выключатели нагрузки | OT315 | 6417019235745 | 3.366 | KG | 4.348 | CDM
1SCA022727R6720 | SGC1SCA022727R6720 | Рубильник OT315E12 до 315А 3-полюсный (без ручки управления) | 1 | ШТ | 24079.56 | Заказ | 4 недели | Выключатели нагрузки / рубильники | Выключатели нагрузки | Выключатели нагрузки | OT315 | 6417019235752 | 2.805 | KG | 3.534 | CDM
1SCA022727R7880 | SGC1SCA022727R7880 | Рубильник OT315E22 до 315А 4-полюсный (без ручки управления) | 1 | ШТ | 28861.296 | Заказ | 4 недели | Выключатели нагрузки / рубильники | Выключатели нагрузки | Выключатели нагрузки | OT315 | 6417019235868 | 3.366 | KG | 4.348 | CDM
1SCA022727R7960 | SGC1SCA022727R7960 | Рубильник OT400E03 до 400А 3-полюсный (без ручки управления) | 1 | ШТ | 20667.36 | A | 1 неделя | Выключатели нагрузки / рубильники | Выключатели нагрузки | Выключатели нагрузки | OT400 | 6417019235875 | 2.805 | KG | 3.534 | CDM
1SCA022727R8000 | SGC1SCA022727R8000 | Рубильник OT400E04 до 400А 4-полюсный (без ручки управления) | 1 | ШТ | 34824.492 | C | 4 недели | Выключатели нагрузки / рубильники | Выключатели нагрузки | Выключатели нагрузки | OT400 | 6417019235882 | 3.366 | KG | 4.348 | CDM
1SCA022727R8180 | SGC1SCA022727R8180 | Рубильник OT400E30 до 400А 3-полюсный (без ручки управления) | 1 | ШТ | 26978.088 | Заказ | 4 недели | Выключатели нагрузки / рубильники | Выключатели нагрузки | Выключатели нагрузки | OT400 | 6417019235899 | 2.805 | KG | 3.534 | CDM
1SCA022727R8260 | SGC1SCA022727R8260 | Рубильник OT400E40 до 400А 4-полюсный (без ручки управления) | 1 | ШТ | 36115.992 | Заказ | 4 недели | Выключатели нагрузки / рубильники | Выключатели нагрузки | Выключатели нагрузки | OT400 | 6417019235905 | 3.366 | KG | 4.348 | CDM
1SCA022727R8340 | SGC1SCA022727R8340 | Рубильник OT400E12 до 400А 3-полюсный (без ручки управления) | 1 | ШТ | 26978.088 | Заказ | 4 недели | Выключатели нагрузки / рубильники | Выключатели нагрузки | Выключатели нагрузки | OT400 | 6417019235912 | 2.805 | KG | 3.534 | CDM
1SCA022727R8420 | SGC1SCA022727R8420 | Рубильник OT400E22 до 400А 4-полюсный (без ручки управления) | 1 | ШТ | 36115.992 | Заказ | 4 недели | Выключатели нагрузки / рубильники | Выключатели нагрузки | Выключатели нагрузки | OT400 | 6417019235929 | 3.366 | KG | 4.348 | CDM
1SCA022729R8370 | SGC1SCA022729R8370 | Клеммная крышка OTS400G1S короткая серая | 1 | ШТ | 1141.368 | Заказ | 4 недели | Выключатели нагрузки / рубильники | Выключатели нагрузки | Аксессуары для выключателей нагрузки | Аксессуары для выключателей нагрузки | 6417019236254 | 0.051 | KG | 2.000 | CDM
1SCA022729R8450 | SGC1SCA022729R8450 | Клеммная крышка OTS400G1L длинная серая | 1 | ШТ | 1195.404 | A | 1 неделя | Выключатели нагрузки / рубильники | Выключатели нагрузки | Аксессуары для выключателей нагрузки | Аксессуары для выключателей нагрузки | 6417019236261 | 0.051 | KG | 2.000 | CDM
1SCA022730R2230 | SGC1SCA022730R2230 | Клеммная крышка OTS400T1S короткая прозрачная | 1 | ШТ | 1132.512 | Заказ | 4 недели | Выключатели нагрузки / рубильники | Аксессуары для выключателей нагрузки | Аксессуары для выключателей нагрузки | Аксессуары для выключателей нагрузки | 6417019236278 | 0.051 | KG | 0.640 | CDM
1SCA022730R2660 | SGC1SCA022730R2660 | Клеммная крышка OTS400T1L длинная прозрачная | 1 | ШТ | 1188.156 | Заказ | 4 недели | Выключатели нагрузки / рубильники | Аксессуары для выключателей нагрузки | Аксессуары для выключателей нагрузки | Аксессуары для выключателей нагрузки | 6417019236285 | 0.051 | KG | 0.640 | CDM
1SCA022731R7930 | SGC1SCA022731R7930 | Комплект клеммных крышек OTS250T1L/3 прозрачная длинная комплект = 3 крышки | 1 | ШТ | 2120.664 | Заказ | 4 недели | Выключатели нагрузки / рубильники | Аксессуары для выключателей нагрузки | Аксессуары для выключателей нагрузки | Аксессуары для выключателей нагрузки | 6417019237176 | 0.051 | KG | 0.640 | CDM
1SCA022731R8070 | SGC1SCA022731R8070 | Комплект клеммных крышек OTS250T1L/4 прозрачная длинная комплект = 4 крышки | 1 | ШТ | 3187.716 | Заказ | 4 недели | Выключатели нагрузки / рубильники | Аксессуары для выключателей нагрузки | Аксессуары для выключателей нагрузки | Аксессуары для выключателей нагрузки | 6417019237183 | 0.012 | KG | 0.320 | CDM
1SCA022731R8150 | SGC1SCA022731R8150 | Комплект клеммных крышек OTS250G1L/3 длинная серая комплект = 3 крышки | 1 | ШТ | 1941.456 | A | 1 неделя | Выключатели нагрузки / рубильники | Выключатели нагрузки | Аксессуары для выключателей нагрузки | Аксессуары для выключателей нагрузки | 6417019237015 | 0.051 | KG | 2.000 | CDM
1SCA022731R8230 | SGC1SCA022731R8230 | Комплект клеммных крышек OTS250G1L/4 длинная серая комплект - 4 крышки | 1 | ШТ | 2917.236 | C | 4 недели | Выключатели нагрузки / рубильники | Выключатели нагрузки | Аксессуары для выключателей нагрузки | Аксессуары для выключателей нагрузки | 6417019237022 | 0.051 | KG | 0.192 | CDM
1SCA022731R8310 | SGC1SCA022731R8310 | Комплект клеммных крышек OTS250G1S/3 короткая серая комплект = 3 крышки | 1 | ШТ | 1890.816 | A | 1 неделя | Выключатели нагрузки / рубильники | Выключатели нагрузки | Аксессуары для выключателей нагрузки | Аксессуары для выключателей нагрузки | 6417019237039 | 0.051 | KG | 0.192 | CDM
1SCA022731R8400 | SGC1SCA022731R8400 | Комплект клеммных крышек OTS250G1S/4 короткая серая комплект - 4 крышки | 1 | ШТ | 2748.732 | Заказ | 4 недели | Выключатели нагрузки / рубильники | Выключатели нагрузки | Аксессуары для выключателей нагрузки | Аксессуары для выключателей нагрузки | 6417019237046 | 0.051 | KG | 0.192 | CDM
1SCA022731R8580 | SGC1SCA022731R8580 | Комплект клеммных крышек OTS250T1S/3 прозрачная короткая комплект - 3 крышки | 1 | ШТ | 2066.628 | Заказ | 4 недели | Выключатели нагрузки / рубильники | Аксессуары для выключателей нагрузки | Аксессуары для выключателей нагрузки | Аксессуары для выключателей нагрузки | 6417019237053 | 0.051 | KG | 0.192 | CDM
1SCA022731R8660 | SGC1SCA022731R8660 | Комплект клеммных крышек OTS250T1S/4 прозрачная короткая комплект = 4 крышки | 1 | ШТ | 2768.724 | Заказ | 4 недели | Выключатели нагрузки / рубильники | Аксессуары для выключателей нагрузки | Аксессуары для выключателей нагрузки | Аксессуары для выключателей нагрузки | 6417019237060 | 0.051 | KG | 0.192 | CDM
1SCA022731R9390 | SGC1SCA022731R9390 | Комплект клеммных крышек OSS250G1L/3 длинная серая комплект = 3 крышки | 1 | ШТ | 2546.112 | Заказ | 4 недели | Выключатели нагрузки / рубильники | Устройства на базе предохранителей | Аксессуары для рубильников с предохранителями | Аксессуары для рубильников с предохранителями | 6417019237138 | 0.051 | KG | 0.192 | CDM
1SCA022731R9550 | SGC1SCA022731R9550 | Комплект клеммных крышек OSS250G1S/3 короткая серая комплект = 3 крышки | 1 | ШТ | 2454.948 | Заказ | 4 недели | Выключатели нагрузки / рубильники | Устройства на базе предохранителей | Аксессуары для рубильников с предохранителями | Аксессуары для рубильников с предохранителями |  | 0.051 | KG | 0.192 | CDM
1SCA022734R5980 |  | Выключатель безопасности OT16ETMM3TE ЭМС металлический бокс | 1 | ШТ | 34866.108 | Заказ | 4 недели | Выключатели нагрузки / рубильники | Выключатели нагрузки в боксе | Рубильники безопасности в боксе | OTE16T | 6417019237756 | 1.800 | KG | 3.000 | CDM
1SCA022734R6010 |  | Выключатель безопасности OT25ETMM3TE | 1 | ШТ | 47217.528 | Заказ | 4 недели | Выключатели нагрузки / рубильники | Выключатели нагрузки в боксе | Рубильники безопасности в боксе |  | 6417019237763 | 2.200 | KG | 3.000 | CDM
1SCA022734R6100 |  | Выключатель безопасности OT36ETMM3TE | 1 | ШТ | 52123.248 | Заказ | 4 недели | Выключатели нагрузки / рубильники | Выключатели нагрузки в боксе | Рубильники безопасности в боксе | OT36E_T | 6417019237770 | 2.000 | KG | 11.417 | CDM
1SCA022734R6280 |  | Выключатель безопасности OT63ETMM3TE ЭМС металлический бокс | 1 | ШТ | 58211.832 | Заказ | 4 недели | Выключатели нагрузки / рубильники | Выключатели нагрузки в боксе | Рубильники безопасности в боксе | OTL63T | 6417019237787 | 2.000 | KG | 3.000 | CDM
1SCA022734R7840 |  | Рубильник OT250E01 250А (без ручки) 1п | 1 | ШТ | 13219.296 | Заказ | 4 недели | Выключатели нагрузки / рубильники | Выключатели нагрузки | Выключатели нагрузки | OT250 | 6417019237817 | 1.200 | KG | 0.700 | CDM
1SCA022735R9260 |  | Полюс доп. силовой OSP250N | 1 | ШТ | 9305.448 | Заказ | 4 недели | Выключатели нагрузки / рубильники | Выключатели нагрузки | Аксессуары для выключателей нагрузки | Аксессуары для выключателей нагрузки | 6417019238326 | 1.300 | KG | 1144.000 | CCM
1SCA022735R9420 | SGC1SCA022735R9420 | Дополнительный полюс OTZ250E для рубильников типа OT200..250Е | 1 | ШТ | 4006.356 | B | 2 недели | Выключатели нагрузки / рубильники | Выключатели нагрузки | Аксессуары для выключателей нагрузки | Аксессуары для выключателей нагрузки | 6417019238340 | 0.357 | KG | 0.490 | CDM
1SCA022736R8760 | SGC1SCA022736R8760 | Комплект клеммных крышек OTS400T1L/3 прозрачная длинная комплект = 3 крышки | 1 | ШТ | 3079.644 | Заказ | 4 недели | Выключатели нагрузки / рубильники | Выключатели нагрузки | Аксессуары для выключателей нагрузки | Аксессуары для выключателей нагрузки | 6417019238609 | 0.051 | KG | 0.128 | CDM
1SCA022736R8840 | SGC1SCA022736R8840 | Комплект клеммных крышек OTS400G1L/3 длинная серая комплект = 3 крышки | 1 | ШТ | 2819.316 | A | 1 неделя | Выключатели нагрузки / рубильники | Выключатели нагрузки | Аксессуары для выключателей нагрузки | Аксессуары для выключателей нагрузки | 6417019238616 | 0.172 | KG | 2.000 | CDM
1SCA022736R8920 | SGC1SCA022736R8920 | Комплект клеммных крышек OTS400T1S/3 прозрачная короткая комплект = 3 крышки | 1 | ШТ | 2985.12 | Заказ | 4 недели | Выключатели нагрузки / рубильники | Аксессуары для выключателей нагрузки | Аксессуары для выключателей нагрузки | Аксессуары для выключателей нагрузки | 6417019238623 | 0.051 | KG | 0.128 | CDM
1SCA022736R9060 | SGC1SCA022736R9060 | Комплект клеммных крышек OTS400G1S/3 короткая серая комплект = 3 крышки | 1 | ШТ | 2734.908 | A | 1 неделя | Выключатели нагрузки / рубильники | Выключатели нагрузки | Аксессуары для выключателей нагрузки | Аксессуары для выключателей нагрузки | 6417019238630 | 0.051 | KG | 0.128 | CDM
1SCA022736R9220 | SGC1SCA022736R9220 | Комплект клеммных крышек OTS400T1L/4 прозрачная длинная комплект - 4 крышки | 1 | ШТ | 4126.476 | Заказ | 4 недели | Выключатели нагрузки / рубильники | Аксессуары для выключателей нагрузки | Аксессуары для выключателей нагрузки | Аксессуары для выключателей нагрузки | 6417019238647 | 0.051 | KG | 0.128 | CDM
1SCA022736R9490 | SGC1SCA022736R9490 | Комплект клеммных крышек OTS400G1L/4 длинная серая комплект - 4 крышки | 1 | ШТ | 4126.476 | Заказ | 4 недели | Выключатели нагрузки / рубильники | Выключатели нагрузки | Аксессуары для выключателей нагрузки | Аксессуары для выключателей нагрузки | 6417019238654 | 0.051 | KG | 0.128 | CDM
1SCA022736R9570 | SGC1SCA022736R9570 | Комплект клеммных крышек OTS400T1S/4 прозрачная короткая комплект - 4 крышки | 1 | ШТ | 3917.976 | Заказ | 4 недели | Выключатели нагрузки / рубильники | Аксессуары для выключателей нагрузки | Аксессуары для выключателей нагрузки | Аксессуары для выключателей нагрузки | 6417019238661 | 0.051 | KG | 0.320 | CDM
1SCA022736R9650 | SGC1SCA022736R9650 | Комплект клеммных крышек OTS400G1S/4 короткая серая комплект - 4 крышки | 1 | ШТ | 3944.136 | Заказ | 4 недели | Выключатели нагрузки / рубильники | Выключатели нагрузки | Аксессуары для выключателей нагрузки | Аксессуары для выключателей нагрузки | 6417019238678 | 0.051 | KG | 0.320 | CDM
1SCA022739R1070 |  | Рукоятка из нерж. стали OHM65L6 | 1 | ШТ | 14179.356 | Заказ | 4 недели | Выключатели нагрузки / рубильники | Выключатели нагрузки в боксе | Аксессуары для рубильников в боксе | Аксессуары для рубильников в боксе | 6417019308609 | 0.100 | KG | 351.900 | CCM
1SCA022739R3950 |  | Выключатель безопасности ЭМС OT25ETMM6TE | 1 | ШТ | 50263.5 | Заказ | 4 недели | Выключатели нагрузки / рубильники | Выключатели нагрузки в боксе | Рубильники безопасности в боксе | OTL25T | 6417019239323 | 4.000 | KG | 6.567 | CDM
1SCA022739R4090 |  | Выключатель безопасности ЭМС OT36ETMM6TE | 1 | ШТ | 55200 | Заказ | 5 недель | Выключатели нагрузки / рубильники | Выключатели нагрузки в боксе | Рубильники безопасности в боксе | OT36E_T | 6417019239330 | 3.700 | KG | 4.675 | CDM
1SCA022741R7130 | SGC1SCA022741R7130 | Рубильник OT400E02 до 400А 2-полюсный (без ручки управления) | 1 | ШТ | 22100.328 | Заказ | 4 недели | Выключатели нагрузки / рубильники | Выключатели нагрузки | Выключатели нагрузки | OT400 |  | 2.499 | KG | 2.312 | CDM
1SCA022742R0940 |  | Выключатель безопасности OT36ETMM3AE | 1 | ШТ | 52123.248 | Заказ | 4 недели | Выключатели нагрузки / рубильники | Выключатели нагрузки в боксе | Рубильники безопасности в боксе | OTE36T | 6417019240459 | 2.000 | KG | 3000.000 | CCM
1SCA022742R1080 |  | Выключатель безопасности OT63ETMM3AE | 1 | ШТ | 58386.072 | Заказ | 4 недели | Выключатели нагрузки / рубильники | Выключатели нагрузки в боксе | Рубильники безопасности в боксе | OT63D_T | 6417019240466 | 2.500 | KG | 4537.500 | CCM
1SCA022742R3880 |  | Рубильник в металлическом боксе OT630KTRR3AZ | 1 | ШТ | 315118.596 | Заказ | 4 недели | Выключатели нагрузки / рубильники | Выключатели нагрузки в боксе | Рубильники безопасности в боксе | OT630K_T | 6417019240572 | 31.300 | KG | 92.000 | CDM
1SCA022744R1510 | SGC1SCA022744R1510 | Комплект кабельных зажимов OZXB8 для подключения кабеля Al/Cu (95...185) комплект = 3 зажима | 1 | ШТ | 6113.892 | Заказ | 4 недели | Выключатели нагрузки / рубильники | Выключатели нагрузки | Аксессуары для выключателей нагрузки | Аксессуары для выключателей нагрузки | 6417019241265 | 0.510 | KG | 0.125 | CDM
1SCA022744R2240 |  | Дополнительный контакт НЗ OA8G01 для установки справа для рубильников OT16…125F_C | 1 | ШТ | 1032.072 | C | 4 недели | Выключатели нагрузки / рубильники | Выключатели нагрузки | Аксессуары для выключателей нагрузки | Аксессуары для выключателей нагрузки |  | 0.010 | KG | 0.009 | CDM
1SCA022744R2590 | SGC1SCA022744R2590 | Рубильник OT200E03W до 200А 3-полюсный (без ручки управления) с увеличенными межфазными расстояниями | 1 | ШТ | 14221.212 | Заказ | 4 недели | Выключатели нагрузки / рубильники | Выключатели нагрузки | Выключатели нагрузки | OT200 | 6417019241326 | 1.483 | KG | 1.785 | CDM
1SCA022744R2830 | SGC1SCA022744R2830 | Рубильник OT200E12W до 200А 3-полюсный (без ручки управления) с увеличенными межфазными расстояниями | 1 | ШТ | 14221.212 | Заказ | 4 недели | Выключатели нагрузки / рубильники | Выключатели нагрузки | Выключатели нагрузки | OT200 | 6417019241340 | 1.483 | KG | 1.785 | CDM
1SCA022744R2910 | SGC1SCA022744R2910 | Рубильник OT200E12WP до 200А 3-полюсный с увеличенными межфазным и расстояниями | 1 | ШТ | 15645.348 | Заказ | 4 недели | Выключатели нагрузки / рубильники | Выключатели нагрузки | Выключатели нагрузки | OT200 | 6417019241357 | 1.667 | KG | 1.785 | CDM
1SCA022744R3050 |  | Рубильник OT200E04W (без ручки) | 1 | ШТ | 20051.784 | Заказ | 4 недели | Выключатели нагрузки / рубильники | Выключатели нагрузки | Выключатели нагрузки | OT200 | 6417019241364 | 1.820 | KG | 1.640 | CDM
1SCA022744R3480 | SGC1SCA022744R3480 | Рубильник OT250E03W до 200А 3-полюсный (без ручки управления) сувеличенными межфазными расстояниями | 1 | ШТ | 19196.52 | Заказ | 4 недели | Выключатели нагрузки / рубильники | Выключатели нагрузки | Выключатели нагрузки | OT250 | 6417019241401 | 1.483 | KG | 1.785 | CDM
1SCA022744R3640 |  | Выключатель нагрузки OT250E12W | 1 | ШТ | 19353.78 | Заказ | 4 недели | Выключатели нагрузки / рубильники | Выключатели нагрузки | Выключатели нагрузки | OT250 | 6417019241425 | 1.300 | KG | 2.295 | CCM
1SCA022744R3720 |  | Выключатель нагрузки OT250E04W | 1 | ШТ | 23747.82 | Заказ | 4 недели | Выключатели нагрузки / рубильники | Выключатели нагрузки | Выключатели нагрузки | OT250 | 6417019241432 | 1.500 | KG | 1.901 | CDM
1SCA022745R4840 |  | Корпус для кул. перекл. OTC46M25 | 1 | ШТ | 1609.428 | Заказ | 5 недель | Выключатели нагрузки / рубильники | Выключатели нагрузки | Аксессуары для кулачковых переключателей | Аксессуары для кулачковых переключателей | 4034656526474 | 0.200 | KG | 1.000 | CDM
1SCA022745R6540 | 0 | SAFETY SWITCH OT250KFCC4A | 1 | ШТ | 121845.408 | Заказ | 4 недели | Выключатели нагрузки / рубильники | Выключатели нагрузки в боксе | Рубильники безопасности в боксе | OT250K_T | 6417019241869 | 9.500 | KG | 38.300 | CDM
1SCA022749R1960 | SGC1SCA022749R1960 | Дополнительный полюс OTZ400E для рубильников типа OT315..400Е | 1 | ШТ | 8516.988 | C | 4 недели | Выключатели нагрузки / рубильники | Выключатели нагрузки | Аксессуары для выключателей нагрузки | Аксессуары для выключателей нагрузки | 6417019243306 | 0.602 | KG | 1.020 | CDM
1SCA022749R6410 |  | Прокладка EADR16 для сальника M16 | 1 | ШТ | 94.56 | Заказ | 4 недели | Выключатели нагрузки / рубильники | Выключатели нагрузки в боксе | Аксессуары для рубильников безопасности | Аксессуары для рубильников безопасности | 6417019434421 | 0.010 | KG | 0.800 | CCM
1SCA022749R6500 |  | Прокладка EADR20 для сальника M20 | 1 | ШТ | 94.56 | Заказ | 4 недели | Выключатели нагрузки / рубильники | Выключатели нагрузки в боксе | Аксессуары для рубильников безопасности | Аксессуары для рубильников безопасности | 6417019434438 | 0.010 | KG | 1.152 | CCM
1SCA022750R1510 |  | Рубильник в боксе OT630KLUU3BZ | 1 | ШТ | 227787.456 | Заказ | 4 недели | Выключатели нагрузки / рубильники | Выключатели нагрузки в боксе | Рубильники в боксе | OT630K | 6417019243689 | 33.000 | KG | 92000.000 | CCM
1SCA022750R1600 |  | Рубильник в боксе OT800KLUU3BZ | 1 | ШТ | 246069.96 | Заказ | 4 недели | Выключатели нагрузки / рубильники | Выключатели нагрузки в боксе | Рубильники в боксе | OT800K | 6417019243696 | 33.000 | KG | 92000.000 | CCM
1SCA022750R3300 |  | Зажим кабельный OZXB9/1 1шт в упаковке | 1 | ШТ | 3423.24 | Заказ | 4 недели | Выключатели нагрузки / рубильники | Выключатели нагрузки | Аксессуары для выключателей нагрузки | Аксессуары для выключателей нагрузки | 6417019243795 | 0.140 | KG | 0.120 | CCM
1SCA022750R5000 |  | Рубильник OT200E01 200А (без ручки) 1п | 1 | ШТ | 9325.548 | Заказ | 4 недели | Выключатели нагрузки / рубильники | Выключатели нагрузки | Выключатели нагрузки | OT200 | 6417019243870 | 1.200 | KG | 0.700 | CDM
1SCA022751R1310 | SGC1SCA022751R1310 | Рубильник OT200E02 до 200А 2-полюсный (без ручки управления) | 1 | ШТ | 11050.152 | Заказ | 4 недели | Выключатели нагрузки / рубильники | Выключатели нагрузки | Выключатели нагрузки | OT200 |  | 1.165 | KG | 1.415 | CDM
1SCA022752R6000 |  | Рубильн. реверс. в боксе OTL16C3M | 1 | ШТ | 22813.176 | Заказ | 4 недели | Выключатели нагрузки / рубильники | Выключатели нагрузки в боксе | Рубильники безопасности в боксе | OTL16T | 6417019244488 | 1.800 | KG | 3000.000 | CCM
1SCA022752R9950 | SGC1SCA022752R9950 | Съемная нейтраль OXN250 для рубильников типа ОТ/OS200..250 | 1 | ШТ | 3978.192 | Заказ | 4 недели | Выключатели нагрузки / рубильники | Выключатели нагрузки | Аксессуары для выключателей нагрузки | Аксессуары для выключателей нагрузки | 6417019273662 | 0.265 | KG | 0.630 | CDM
1SCA022753R1000 | SGC1SCA022753R1000 | Рубильник OS400D03 до 400А 3-полюсный (без ручки управления) | 1 | ШТ | 84593.46 | A | 1 неделя | Выключатели нагрузки / рубильники | Устройства на базе предохранителей | Рубильники с предохранителями | OS32_P | 6417019244808 | 6.814 | KG | 11.319 | CDM
1SCA022753R1850 |  | Рубильник OS400D12 до 400А (без ручки) | 1 | ШТ | 84593.46 | Заказ | 4 недели | Выключатели нагрузки / рубильники | Выключатели нагрузки | Выключатели нагрузки | BSL2000 | 6417019244884 | 6.800 | KG | 11.320 | CDM
1SCA022753R4440 | SGC1SCA022753R4440 | Рубильник OT630E30 630А 3-полюсный (без ручки управления и перех одника) | 1 | ШТ | 41958.216 | Заказ | 4 недели | Выключатели нагрузки / рубильники | Выключатели нагрузки | Выключатели нагрузки | OT630 | 6417019245041 | 6.222 | KG | 9.310 | CDM
1SCA022753R4790 | SGC1SCA022753R4790 | Рубильник OT630E12P 630А | 1 | ШТ | 45034.2 | Заказ | 4 недели | Выключатели нагрузки / рубильники | Выключатели нагрузки | Выключатели нагрузки | OT630 | 6417019245072 | 6.426 | KG | 9.310 | CDM
1SCA022753R5330 | SGC1SCA022753R5330 | Рубильник OT800E22 800А 4-полюсный (без ручки управления и перех одника) | 1 | ШТ | 68465.58 | Заказ | 4 недели | Выключатели нагрузки / рубильники | Выключатели нагрузки | Выключатели нагрузки | OT800 | 6417019245133 | 7.446 | KG | 11.585 | CDM
1SCA022753R5500 | SGC1SCA022753R5500 | Рубильник OT800E12 800А 3-полюсный (без ручки управления и перех одника) | 1 | ШТ | 56425.8 | Заказ | 4 недели | Выключатели нагрузки / рубильники | Выключатели нагрузки | Выключатели нагрузки | OT800 | 6417019245157 | 6.222 | KG | 9.310 | CDM
1SCA022753R5760 | SGC1SCA022753R5760 | Рубильник OT800E04 800А 4-полюсный (без ручки управления и перех одника) | 1 | ШТ | 66015.036 | Заказ | 4 недели | Выключатели нагрузки / рубильники | Выключатели нагрузки | Выключатели нагрузки | OT800 | 6417019245171 | 7.446 | KG | 11.585 | CDM
1SCA022753R5920 | SGC1SCA022753R5920 | Рубильник OT800E03 800A 3-полюсный (без ручки управления и перех одника) | 1 | ШТ | 47686.524 | B | 2 недели | Выключатели нагрузки / рубильники | Выключатели нагрузки | Выключатели нагрузки | OT800 | 6417019245195 | 6.222 | KG | 9.310 | CDM
1SCA022753R6140 | SGC1SCA022753R6140 | Рубильник OT800E30 800А 3-полюсный (без ручки управления и перех одника) | 1 | ШТ | 56425.8 | Заказ | 4 недели | Выключатели нагрузки / рубильники | Выключатели нагрузки | Выключатели нагрузки | OT800 | 6417019245218 | 6.222 | KG | 9.310 | CDM
1SCA022753R6220 | SGC1SCA022753R6220 | Рубильник OT800E40 800А 4-полюсный (без ручки управления и перех одника) | 1 | ШТ | 66207.216 | Заказ | 4 недели | Выключатели нагрузки / рубильники | Выключатели нагрузки | Выключатели нагрузки | OT800 | 6417019245225 | 7.446 | KG | 13.239 | CDM
1SCA022754R3860 | SGC1SCA022754R3860 | Рубильник OS400D04F до 400А 4-полюсный (без ручки) | 1 | ШТ | 95842.428 | Заказ | 4 недели | Выключатели нагрузки / рубильники | Устройства на базе предохранителей | Рубильники с предохранителями | OS32_P | 6417019245737 | 8.772 | KG | 16.562 | CDM
1SCA022759R9140 |  | Рубильник OS200D02 | 1 | ШТ | 30851.736 | Заказ | 4 недели | Выключатели нагрузки / рубильники | Устройства на базе предохранителей | Рубильники с предохранителями | OS200 | 6417019247533 | 2.500 | KG | 3.944 | CDM
1SCA022760R0170 | SGC1SCA022760R0170 | Рубильник OS250D02P до 250А 2-полюсный, (предохранитель 0 или 1( нет в комплекте)) | 1 | ШТ | 48695.268 | Заказ | 4 недели | Выключатели нагрузки / рубильники | Устройства на базе предохранителей | Рубильники с предохранителями | Выключатель нагрузки OS00-160A00LAA3BZ | 6417019247632 | 3.570 | KG | 1.166 | CDM
1SCA022763R2700 | SGC1SCA022763R2700 | Ручка управления OTV250EK черная для прямой установки на рубильн ики OT200..250 | 1 | ШТ | 3189.108 | A | 1 неделя | Выключатели нагрузки / рубильники | Выключатели нагрузки | Аксессуары для выключателей нагрузки | Аксессуары для выключателей нагрузки | 6417019249155 | 0.071 | KG | 0.098 | CDM
1SCA022763R2960 | SGC1SCA022763R2960 | Ручка управления OTV400EK (черная) для прямой установки на рубил ьники OT315..400 | 1 | ШТ | 3985.464 | C | 4 недели | Выключатели нагрузки / рубильники | Выключатели нагрузки | Аксессуары для выключателей нагрузки | Аксессуары для выключателей нагрузки | 6417019249179 | 0.221 | KG | 0.176 | CDM
1SCA022763R3510 | SGC1SCA022763R3510 | Ручка управления OSV250DK черная для прямой установки на рубильники OS200..250 | 1 | ШТ | 4176.564 | C | 4 недели | Выключатели нагрузки / рубильники | Устройства на базе предохранителей | Аксессуары для рубильников с предохранителями | Аксессуары для рубильников с предохранителями | 6417019249209 | 0.001 | KG | 0.072 | CDM
1SCA022763R4230 | SGC1SCA022763R4230 | Ручка управления OSV400DK черная для прямой установки на рубильники OS400D | 1 | ШТ | 4945.752 | C | 4 недели | Выключатели нагрузки / рубильники | Устройства на базе предохранителей | Аксессуары для рубильников с предохранителями | Аксессуары для рубильников с предохранителями |  | 0.400 | KG | 0.160 | CDM
1SCA022763R5040 |  | Рубильник OT250E03K | 1 | ШТ | 20731.224 | Заказ | 4 недели | Выключатели нагрузки / рубильники | Выключатели нагрузки | Выключатели нагрузки | OT250 | 6417019249292 | 1.500 | KG | 2407.500 | CCM
1SCA022764R1950 | SGC1SCA022764R1950 | Реверсивный рубильник OT400E03C до 400A 3-полюсный (без ручки уп равления) | 1 | ШТ | 58788.336 | A | 1 неделя | Выключатели нагрузки / рубильники | Выключатели нагрузки | Реверсивные рубильники | OT25_C | 6417019249667 | 5.814 | KG | 8.300 | CDM
1SCA022764R2090 | SGC1SCA022764R2090 | Реверсивный рубильник OT315E03C до 315A 3 полюсный (без ручки уп равления) | 1 | ШТ | 58702.212 | B | 2 недели | Выключатели нагрузки / рубильники | Выключатели нагрузки | Реверсивные рубильники | OT25_C | 6417019249674 | 5.814 | KG | 8.300 | CDM
1SCA022764R2920 | SGC1SCA022764R2920 | Реверсивный рубильник OT200E03C до 200A 3-полюсный (без ручки уп равления) | 1 | ШТ | 30301.776 | B | 2 недели | Выключатели нагрузки / рубильники | Выключатели нагрузки | Реверсивные рубильники | OT1250_C | 6417019249742 | 3.264 | KG | 4.208 | CDM
1SCA022764R3060 | SGC1SCA022764R3060 | Реверсивный рубильник OT250E03C до 250A 3-полюсный (без ручки уп равления) | 1 | ШТ | 38145.108 | A | 1 неделя | Выключатели нагрузки / рубильники | Выключатели нагрузки | Реверсивные рубильники | OT25_C | 6417019249773 | 3.264 | KG | 4.208 | CDM
1SCA022765R8170 |  | Рубильник OT400E01 400А (без ручки) 1п | 1 | ШТ | 17763.624 | Заказ | 4 недели | Выключатели нагрузки / рубильники | Выключатели нагрузки | Выключатели нагрузки | OT400 | 6417019250212 | 2.300 | KG | 1.600 | CDM
1SCA022767R0030 | SGC1SCA022767R0030 | Реверсивный рубильник OT160E03C до 160А 3-полюсный (без ручки уп равления) | 1 | ШТ | 29575.02 | A | 1 неделя | Выключатели нагрузки / рубильники | Выключатели нагрузки | Реверсивные рубильники | OT1250_C | 6417019250380 | 3.264 | KG | 4.208 | CDM
1SCA022767R6910 | SGC1SCA022767R6910 | Комплект соединительных шин OTZC13 для OT160..250E_C комплект - 3 шины | 1 | ШТ | 3282.936 | A | 1 неделя | Выключатели нагрузки / рубильники | Выключатели нагрузки | Аксессуары для выключателей нагрузки | Аксессуары для выключателей нагрузки | 6417019252513 | 0.612 | KG | 0.105 | CDM
1SCA022767R7040 | SGC1SCA022767R7040 | Комплект соединительных шин OTZC14 для OT160..250E_C комплект = 4 шины | 1 | ШТ | 4330.488 | C | 4 недели | Выключатели нагрузки / рубильники | Выключатели нагрузки | Аксессуары для выключателей нагрузки | Аксессуары для выключателей нагрузки | 6417019252520 | 0.612 | KG | 0.144 | CDM
1SCA022767R7120 | SGC1SCA022767R7120 | Комплект соединительных шин OTZC23 для OT315..400E_C комплект - 3 шины | 1 | ШТ | 4925.964 | A | 1 неделя | Выключатели нагрузки / рубильники | Выключатели нагрузки | Аксессуары для выключателей нагрузки | Аксессуары для выключателей нагрузки | 6417019252537 | 0.612 | KG | 0.159 | CDM
1SCA022767R7210 |  | Комплект соединительных шин OTZC24 для OT315...400_C комплект = 4 шины | 1 | ШТ | 6559.644 | Заказ | 4 недели | Выключатели нагрузки / рубильники | Выключатели нагрузки | Аксессуары для выключателей нагрузки | Аксессуары для выключателей нагрузки | 6417019252544 | 0.612 | KG | 0.200 | CDM
1SCA022767R8790 | SGC1SCA022767R8790 | Реверсивный рубильник OT250E03WC до 250А 3-полюсный (без ручки у правления) с увеличенными межфазными расстояниями | 1 | ШТ | 43635.72 | Заказ | 4 недели | Выключатели нагрузки / рубильники | Выключатели нагрузки | Реверсивные рубильники | OT25_C | 6417019250557 | 3.264 | KG | 4.656 | CDM
1SCA022767R8870 | SGC1SCA022767R8870 | Реверсивный рубильник OT200E03WC до 200А 3-полюсный (без ручки у правления) с увеличенными межфазными расстояниями | 1 | ШТ | 30945.96 | Заказ | 4 недели | Выключатели нагрузки / рубильники | Выключатели нагрузки | Реверсивные рубильники | OT1250_C | 6417019250564 | 2.836 | KG | 4.656 | CDM
1SCA022767R8950 | SGC1SCA022767R8950 | Реверсивный рубильник OT160E03WC до 160А 3-полюсный (без ручки у правления) с увеличенными межфазными расстояниями | 1 | ШТ | 30446.46 | Заказ | 4 недели | Выключатели нагрузки / рубильники | Выключатели нагрузки | Реверсивные рубильники | OT1250_C | 6417019250571 | 2.836 | KG | 4.656 | CDM
1SCA022770R3060 | SGC1SCA022770R3060 | Съемная нейтраль OXN400 для рубильников типа ОТ/OS315..400 | 1 | ШТ | 7261.128 | Заказ | 4 недели | Выключатели нагрузки / рубильники | Выключатели нагрузки | Аксессуары для выключателей нагрузки | Аксессуары для выключателей нагрузки | 6417019273679 | 0.857 | KG | 2.622 | CDM
1SCA022771R1750 | SGC1SCA022771R1750 | Реверсивный рубильник OT400E04C до 400А 4-полюсный (без ручки уп равления) | 1 | ШТ | 78208.8 | C | 4 недели | Выключатели нагрузки / рубильники | Выключатели нагрузки | Реверсивные рубильники | OT25_C | 6417019251608 | 7.568 | KG | 9.952 | CDM
1SCA022771R3450 | SGC1SCA022771R3450 | Реверсивный рубильник OT250E03CP до 250А 3-полюсный | 1 | ШТ | 44152.404 | Заказ | 4 недели | Выключатели нагрузки / рубильники | Выключатели нагрузки | Реверсивные рубильники | OT25_C | 6417019251769 | 3.366 | KG | 3.848 | CDM
1SCA022771R7010 | SGC1SCA022771R7010 | Реверсивный рубильник OT200E04C до 200А 4-полюсный (без ручки уп равления) | 1 | ШТ | 37556.076 | Заказ | 4 недели | Выключатели нагрузки / рубильники | Выключатели нагрузки | Реверсивные рубильники | OT1250_C | 6417019251868 | 3.978 | KG | 4.635 | CDM
1SCA022771R7280 | SGC1SCA022771R7280 | Реверсивный рубильник OT200E04CP до 200А 4-полюсный | 1 | ШТ | 38656.392 | Заказ | 4 недели | Выключатели нагрузки / рубильники | Выключатели нагрузки | Реверсивные рубильники | OT1250_C | 6417019251882 | 4.182 | KG | 4.613 | CDM
1SCA022771R7520 | SGC1SCA022771R7520 | Реверсивный рубильник OT200E03CP до 200А 3-полюсный | 1 | ШТ | 32241.132 | Заказ | 4 недели | Выключатели нагрузки / рубильники | Выключатели нагрузки | Реверсивные рубильники | OT1250_C | 6417019251912 | 3.366 | KG | 4.050 | CDM
1SCA022771R8500 | SGC1SCA022771R8500 | Реверсивный рубильник OT400E03CP до 400А 3-полюсный | 1 | ШТ | 61637.004 | Заказ | 4 недели | Выключатели нагрузки / рубильники | Выключатели нагрузки | Реверсивные рубильники | OT25_C | 6417019251950 | 5.967 | KG | 5.742 | CDM
1SCA022772R6510 | SGC1SCA022772R6510 | Реверсивный рубильник OT160E03CP до 160А 3-полюсный | 1 | ШТ | 31755.42 | C | 4 недели | Выключатели нагрузки / рубильники | Выключатели нагрузки | Реверсивные рубильники | OT1250_C | 6417019251974 | 3.417 | KG | 4.050 | CDM
1SCA022772R6780 | SGC1SCA022772R6780 | Реверсивный рубильник OT315E03CP до 315А 3-полюсный | 1 | ШТ | 61803.864 | Заказ | 4 недели | Выключатели нагрузки / рубильники | Выключатели нагрузки | Реверсивные рубильники | OT25_C | 6417019251981 | 5.967 | KG | 5.742 | CDM
1SCA022772R7830 | SGC1SCA022772R7830 | Ручка управления OTVY400EK желто-красная для прямой установки на рубильники OT315..400Е | 1 | ШТ | 4579.164 | Заказ | 4 недели | Выключатели нагрузки / рубильники | Выключатели нагрузки | Аксессуары для выключателей нагрузки | Аксессуары для выключателей нагрузки | 6417019253886 | 0.051 | KG | 0.160 | CDM
1SCA022772R7910 | SGC1SCA022772R7910 | Ручка управления OTVY250EK желто-красная для прямой установки на рубильники OT200..250Е | 1 | ШТ | 3662.676 | Заказ | 4 недели | Выключатели нагрузки / рубильники | Выключатели нагрузки | Аксессуары для выключателей нагрузки | Аксессуары для выключателей нагрузки | 6417019253862 | 0.051 | KG | 0.063 | CDM
1SCA022772R8210 | SGC1SCA022772R8210 | Реверсивный рубильник OT160E03WCP до 160А 3-полюсный с увеличенн ыми межфазными расстояниями | 1 | ШТ | 32775 | Заказ | 4 недели | Выключатели нагрузки / рубильники | Выключатели нагрузки | Реверсивные рубильники | OT1250_C | 6417019252018 | 3.570 | KG | 6.936 | CDM
1SCA022772R8300 | SGC1SCA022772R8300 | Реверсивный рубильник OT250E03WCP до 250А 3-полюсный с увеличенными межфазными расстояниями (в сборе с ручкой и переходником) | 1 | ШТ | 45836.796 | Заказ | 4 недели | Выключатели нагрузки / рубильники | Выключатели нагрузки | Реверсивные рубильники | OT25_C | 6417019252025 | 3.570 | KG | 6.936 | CDM
1SCA022772R8720 | SGC1SCA022772R8720 | Реверсивный рубильник OT200E03WCP до 200А 3-полюсный с увеличенн ыми межфазными расстояниями | 1 | ШТ | 33147.024 | Заказ | 4 недели | Выключатели нагрузки / рубильники | Выключатели нагрузки | Реверсивные рубильники | OT1250_C | 6417019252032 | 3.570 | KG | 6.936 | CDM
1SCA022775R1030 | SGC1SCA022775R1030 | Реверсивный рубильник OT315E04C до 315А 4-полюсный (без ручки уп равления) | 1 | ШТ | 70114.056 | Заказ | 4 недели | Выключатели нагрузки / рубильники | Выключатели нагрузки | Реверсивные рубильники | OT25_C | 6417019252285 | 7.568 | KG | 9.952 | CDM
1SCA022775R3670 | SGC1SCA022775R3670 | Рубильник OT630E03 до 630A 3-полюсный (без ручки управления) | 1 | ШТ | 32981.688 | A | 1 неделя | Выключатели нагрузки / рубильники | Выключатели нагрузки | Выключатели нагрузки | OT630 | 6417019252322 | 6.222 | KG | 8.645 | CDM
1SCA022775R4560 | SGC1SCA022775R4560 | Реверсивный рубильник OT250E04C до 250A 4-полюсный (без ручки уп равления) | 1 | ШТ | 47910.42 | C | 2 недели | Выключатели нагрузки / рубильники | Выключатели нагрузки | Реверсивные рубильники | OT25_C | 6417019252377 | 3.978 | KG | 4.656 | CDM
1SCA022775R4640 | SGC1SCA022775R4640 | Реверсивный рубильник OT250E04CP до 250А 4-полюсный | 1 | ШТ | 49853.136 | Заказ | 4 недели | Выключатели нагрузки / рубильники | Выключатели нагрузки | Реверсивные рубильники | OT25_C | 6417019252384 | 4.182 | KG | 4.656 | CDM
1SCA022775R6770 | SGC1SCA022775R6770 | Реверсивный рубильник OT160E04C до 160А 4-полюсный (без ручки уп равления) | 1 | ШТ | 36274.692 | B | 2 недели | Выключатели нагрузки / рубильники | Выключатели нагрузки | Реверсивные рубильники | OT1250_C | 6417019252438 | 3.978 | KG | 4.656 | CDM
1SCA022775R7150 | SGC1SCA022775R7150 | Реверсивный рубильник OT315E04CP до 315А 4-полюсный (в сборе с ручкой и переходником) | 1 | ШТ | 73500.096 | Заказ | 4 недели | Выключатели нагрузки / рубильники | Выключатели нагрузки | Реверсивные рубильники | OT25_C | 6417019252469 | 7.721 | KG | 7.038 | CDM
1SCA022775R9440 | SGC1SCA022775R9440 | Реверсивный рубильник OT160E04CP до 160А 4-полюсный | 1 | ШТ | 38165.748 | Заказ | 4 недели | Выключатели нагрузки / рубильники | Выключатели нагрузки | Реверсивные рубильники | OT1250_C | 6417019252551 | 4.131 | KG | 4.656 | CDM
1SCA022776R3120 | SGC1SCA022776R3120 | Рубильник OT630E12 до 630А 3-полюсный (без ручки управления) | 1 | ШТ | 40993.992 | Заказ | 4 недели | Выключатели нагрузки / рубильники | Выключатели нагрузки | Выключатели нагрузки | OT630 | 6417019252674 | 6.222 | KG | 8.645 | CDM
1SCA022776R3390 | SGC1SCA022776R3390 | Рубильник OT630E04 до 630А 4-полюсный (без ручки управления) | 1 | ШТ | 52588.116 | Заказ | 4 недели | Выключатели нагрузки / рубильники | Выключатели нагрузки | Выключатели нагрузки | OT630 | 6417019252698 | 7.446 | KG | 9.425 | CDM
1SCA022776R6650 | SGC1SCA022776R6650 | Комплект клеммных крышек OSS400G1L/3 длинная серая 1компл - 3 крышки | 1 | ШТ | 2654.184 | A | 1 неделя | Выключатели нагрузки / рубильники | Устройства на базе предохранителей | Аксессуары для рубильников с предохранителями | Аксессуары для рубильников с предохранителями |  | 0.041 | KG | 1.152 | CDM
1SCA022776R6900 | SGC1SCA022776R6900 | Комплект клеммных крышек OSS400G1S/3 короткая серая компл = 3 крышки | 1 | ШТ | 2563.008 | Заказ | 4 недели | Выключатели нагрузки / рубильники | Устройства на базе предохранителей | Аксессуары для рубильников с предохранителями | Аксессуары для рубильников с предохранителями |  | 0.041 | KG | 1.152 | CDM
1SCA022776R7200 | SGC1SCA022776R7200 | Комплект клеммных крышек OSS800G1L/3 длинная серая комплект = 3 крышки | 1 | ШТ | 5051.724 | Заказ | 1 неделя | Выключатели нагрузки / рубильники | Выключатели нагрузки | Аксессуары для выключателей нагрузки | Аксессуары для выключателей нагрузки |  | 0.041 | KG | 1.152 | CDM
1SCA022776R7540 | SGC1SCA022776R7540 | Комплект клеммных крышек OSS800G1S/3 короткая серая комплект = 3 крышки | 1 | ШТ | 3670.608 | Заказ | 4 недели | Выключатели нагрузки / рубильники | Аксессуары для выключателей нагрузки | Аксессуары для выключателей нагрузки | Аксессуары для выключателей нагрузки |  | 0.041 | KG | 1.152 | CDM
1SCA022776R7710 | SGC1SCA022776R7710 | Клеммная крышка OTS800G1L длинная серая | 1 | ШТ | 1181.748 | Заказ | 4 недели | Выключатели нагрузки / рубильники | Выключатели нагрузки | Аксессуары для выключателей нагрузки | Аксессуары для выключателей нагрузки | 6417019252865 | 0.051 | KG | 0.396 | CDM
1SCA022776R7890 | SGC1SCA022776R7890 | Комплект клеммных крышек OTS800G1L/3 длинная серая комплект = 3 крышки | 1 | ШТ | 2751.804 | A | 1 неделя | Выключатели нагрузки / рубильники | Выключатели нагрузки | Аксессуары для выключателей нагрузки | Аксессуары для выключателей нагрузки | 6417019252872 | 0.051 | KG | 0.396 | CDM
1SCA022776R7970 | SGC1SCA022776R7970 | Комплект клеммных крышек OTS800G1L/4 длинная серая комплект = 4 крышки | 1 | ШТ | 3944.136 | Заказ | 4 недели | Выключатели нагрузки / рубильники | Выключатели нагрузки | Аксессуары для выключателей нагрузки | Аксессуары для выключателей нагрузки | 6417019252889 | 0.051 | KG | 0.405 | CDM
1SCA022776R8010 | SGC1SCA022776R8010 | Клеммная крышка OTS800G1S короткая серая | 1 | ШТ | 1215.672 | Заказ | 4 недели | Выключатели нагрузки / рубильники | Аксессуары для выключателей нагрузки | Аксессуары для выключателей нагрузки | Аксессуары для выключателей нагрузки | 6417019252896 | 0.051 | KG | 0.396 | CDM
1SCA022776R8190 | 1SCA022776R8190 | Комплект клеммных крышек OTS800G1S/3 короткая серая комплект = 3 крышки | 1 | ШТ | 2515.428 | B | 2 недели | Выключатели нагрузки / рубильники | Выключатели нагрузки | Аксессуары для выключателей нагрузки | Аксессуары для выключателей нагрузки | 6417019252902 | 0.051 | KG | 0.396 | CDM
1SCA022776R8270 | SGC1SCA022776R8270 | Комплект клеммных крышек OTS800G1S/4 короткая серая комплект - 4 крышки | 1 | ШТ | 3662.676 | Заказ | 4 недели | Выключатели нагрузки / рубильники | Выключатели нагрузки | Аксессуары для выключателей нагрузки | Аксессуары для выключателей нагрузки | 6417019252919 | 0.051 | KG | 0.405 | CDM
1SCA022776R8600 | SGC1SCA022776R8600 | Реверсивный рубильник OT200E12C до 200А 3-полюсный (без ручки у правления) | 1 | ШТ | 31428.084 | Заказ | 4 недели | Выключатели нагрузки / рубильники | Выключатели нагрузки | Реверсивные рубильники | OT1250_C | 6417019252933 | 3.264 | KG | 4.080 | CDM
1SCA022776R9160 | SGC1SCA022776R9160 | Реверсивный рубильник OT160E12C до 160А 3-полюсный (без ручки управления) | 1 | ШТ | 29661.096 | Заказ | 4 недели | Выключатели нагрузки / рубильники | Выключатели нагрузки | Реверсивные рубильники | OT1250_C | 6417019252988 | 3.264 | KG | 4.080 | CDM
1SCA022776R9410 | SGC1SCA022776R9410 | Реверсивный рубильник OT250E12C до 250А 3-полюсный (без ручки у правления) | 1 | ШТ | 41183.532 | Заказ | 4 недели | Выключатели нагрузки / рубильники | Выключатели нагрузки | Реверсивные рубильники | OT25_C | 6417019270494 | 3.264 | KG | 4.080 | CDM
1SCA022777R0090 | SGC1SCA022777R0090 | Реверсивный рубильник OT315E12C до 315А 3-полюсный (без ручки у правления) | 1 | ШТ | 61218.78 | Заказ | 4 недели | Выключатели нагрузки / рубильники | Выключатели нагрузки | Реверсивные рубильники | OT25_C | 6417019253077 | 5.814 | KG | 8.300 | CDM
1SCA022777R0680 | SGC1SCA022777R0680 | Реверсивный рубильник OT400E12C до 400А 3-полюсный (без ручки уп равления) | 1 | ШТ | 58788.336 | Заказ | 4 недели | Выключатели нагрузки / рубильники | Выключатели нагрузки | Реверсивные рубильники | OT25_C | 6417019253138 | 5.814 | KG | 8.300 | CDM
1SCA022777R8580 | SGC1SCA022777R8580 | Рубильник OT630E22 до 630А 4-полюсный (без ручки управления) | 1 | ШТ | 54542.592 | Заказ | 4 недели | Выключатели нагрузки / рубильники | Выключатели нагрузки | Выключатели нагрузки | OT630 | 6417019253336 | 7.446 | KG | 21.770 | CDM
1SCA022777R8660 | SGC1SCA022777R8660 | Рубильник OT630E40 до 630А 4-полюсный (без ручки управления) | 1 | ШТ | 54542.592 | Заказ | 4 недели | Выключатели нагрузки / рубильники | Выключатели нагрузки | Выключатели нагрузки | OT630 | 6417019253343 | 7.446 | KG | 21.770 | CDM
1SCA022778R6920 | SGC1SCA022778R6920 | Реверсивная слокировка OTZW25 для ОТ/OS200-250 | 1 | ШТ | 19979.604 | Заказ | 4 недели | Выключатели нагрузки / рубильники | Выключатели нагрузки | Аксессуары для выключателей нагрузки | Аксессуары для выключателей нагрузки | 6417019253459 | 2.856 | KG | 10.000 | CDM
1SCA022778R7060 | SGC1SCA022778R7060 | Байпасная сблокировка OTZW26 для ОТ/OS200-250 | 1 | ШТ | 28521.828 | B | 2 недели | Выключатели нагрузки / рубильники | Выключатели нагрузки | Аксессуары для выключателей нагрузки | Аксессуары для выключателей нагрузки | 6417019253466 | 0.102 | KG | 10.000 | CDM
1SCA022779R2140 | SGC1SCA022779R2140 | Ручка управления OHB95J6E311 (черная) для управления реверсивным и рубильниками типа OT315..400E_C | 1 | ШТ | 3220.8 | Заказ | 4 недели | Выключатели нагрузки / рубильники | Выключатели нагрузки | Аксессуары для выключателей нагрузки | Аксессуары для выключателей нагрузки | 6417019253640 | 0.122 | KG | 0.003 | CDM
1SCA022779R5410 | SGC1SCA022779R5410 | Рубильник OS400D03K до 400А 3-полюсный с прямой ручкой | 1 | ШТ | 92736.144 | Заказ | 4 недели | Выключатели нагрузки / рубильники | Устройства на базе предохранителей | Рубильники с предохранителями | OS32_P | 6417019253787 | 7.273 | KG | 30.056 | CDM
1SCA022779R7530 |  | Ручка OSV200BK для OS32..160 | 1 | ШТ | 4176.564 | C | 1 неделя | Выключатели нагрузки / рубильники | Устройства на базе предохранителей | Аксессуары для рубильников с предохранителями | Аксессуары для рубильников с предохранителями | 6417019253893 | 200.000 | G | 1.080 | CDM
1SCA022782R4950 | SGC1SCA022782R4950 | Клеммная крышка OTS800T1S прозрачная короткая | 1 | ШТ | 1207.8 | Заказ | 4 недели | Выключатели нагрузки / рубильники | Аксессуары для выключателей нагрузки | Аксессуары для выключателей нагрузки | Аксессуары для выключателей нагрузки | 6417019254401 | 0.051 | KG | 0.250 | CDM
1SCA022782R5090 | SGC1SCA022782R5090 | Клеммная крышка OTS800T1L прозрачная длинная | 1 | ШТ | 1286.352 | Заказ | 4 недели | Выключатели нагрузки / рубильники | Аксессуары для выключателей нагрузки | Аксессуары для выключателей нагрузки | Аксессуары для выключателей нагрузки | 6417019254418 | 0.051 | KG | 0.250 | CDM
1SCA022782R6900 |  | Крышка кабельная OSS400T1L/3 | 1 | ШТ | 2675.76 | Заказ | 4 недели | Выключатели нагрузки / рубильники | Устройства на базе предохранителей | Аксессуары для рубильников с предохранителями | Аксессуары для рубильников с предохранителями | 6417019254562 | 0.008 | KG | 2000.000 | CDM
1SCA022782R7380 | SGC1SCA022782R7380 | Комплект клеммных крышек OTS800T1L/3 прозрачная длинная комплект = 3 крышки | 1 | ШТ | 3005.376 | Заказ | 4 недели | Выключатели нагрузки / рубильники | Аксессуары для выключателей нагрузки | Аксессуары для выключателей нагрузки | Аксессуары для выключателей нагрузки | 6417019254609 | 0.100 | KG | 0.250 | CDM
1SCA022782R7460 | SGC1SCA022782R7460 | Комплект клеммных крышек OTS800T1L/4 прозрачная длинная комплект = 4 крышки | 1 | ШТ | 3917.976 | Заказ | 4 недели | Выключатели нагрузки / рубильники | Аксессуары для выключателей нагрузки | Аксессуары для выключателей нагрузки | Аксессуары для выключателей нагрузки | 6417019254616 | 0.041 | KG | 1.152 | CDM
1SCA022782R7620 | SGC1SCA022782R7620 | Комплект клеммных крышек OTS800T1S/3 прозрачная короткая комплект = 3 крышки | 1 | ШТ | 2729.82 | Заказ | 4 недели | Выключатели нагрузки / рубильники | Аксессуары для выключателей нагрузки | Аксессуары для выключателей нагрузки | Аксессуары для выключателей нагрузки | 6417019254630 | 0.041 | KG | 1.152 | CDM
1SCA022782R7710 | SGC1SCA022782R7710 | Комплект клеммных крышек OTS800T1S/4 прозрачная короткая комплект - 4 крышки | 1 | ШТ | 3662.676 | Заказ | 4 недели | Выключатели нагрузки / рубильники | Аксессуары для выключателей нагрузки | Аксессуары для выключателей нагрузки | Аксессуары для выключателей нагрузки | 6417019254647 | 0.041 | KG | 1.152 | CDM
1SCA022783R0090 | SGC1SCA022783R0090 | Ручка управления OTV250ECK (черная) для прямого монтажа на реверсивные рубильники OT160..250Е_С | 1 | ШТ | 3189.108 | A | 1 неделя | Выключатели нагрузки / рубильники | Выключатели нагрузки | Аксессуары для выключателей нагрузки | Аксессуары для выключателей нагрузки | 6417019261966 | 0.102 | KG | 0.072 | CDM
1SCA022783R0170 | SGC1SCA022783R0170 | Ручка управления OTV400ECK (черная) для прямой установки на реве рсивные рубильники OT315..400Е_С | 1 | ШТ | 3985.464 | B | 2 недели | Выключатели нагрузки / рубильники | Выключатели нагрузки | Аксессуары для выключателей нагрузки | Аксессуары для выключателей нагрузки | 6417019261973 | 0.195 | KG | 0.176 | CDM
1SCA022785R2140 |  | Комплект соединительный OZXA38 | 1 | ШТ | 1080.672 | C | 4 недели | Выключатели нагрузки / рубильники | Аксессуары для выключателей нагрузки | Аксессуары для выключателей нагрузки | Аксессуары для выключателей нагрузки | 6417019255651 | 0.060 | KG | 63.000 | CCM
1SCA022785R4190 | SGC1SCA022785R4190 | Реверсивный рубильник OT800E04C до 800А 4-полюсный (без ручки уп равления) | 1 | ШТ | 169590.072 | Заказ | 4 недели | Выключатели нагрузки / рубильники | Выключатели нагрузки | Реверсивные рубильники | OT630_C | 6417019255781 | 21.114 | KG | 26.320 | CDM
1SCA022785R4270 | SGC1SCA022785R4270 | Реверсивный рубильник OT800E03C до 800А 3-полюсный (без ручки у правления) | 1 | ШТ | 148257.408 | B | 2 недели | Выключатели нагрузки / рубильники | Выключатели нагрузки | Реверсивные рубильники | OT630_C | 6417019255798 | 17.952 | KG | 21.770 | CDM
1SCA022785R4350 | SGC1SCA022785R4350 | Реверсивный рубильник OT630E04C до 630А 4-полюсный (без ручки уп равления) | 1 | ШТ | 124093.788 | C | 4 недели | Выключатели нагрузки / рубильники | Выключатели нагрузки | Реверсивные рубильники | OT630_C | 6417019255804 | 21.114 | KG | 26.320 | CDM
1SCA022785R4430 | SGC1SCA022785R4430 | Реверсивный рубильник OT630E03C до 630А 3-полюсный (без ручки у правления) | 1 | ШТ | 105934.08 | A | 1 неделя | Выключатели нагрузки / рубильники | Выключатели нагрузки | Реверсивные рубильники | OT630_C | 6417019255811 | 17.952 | KG | 21.770 | CDM
1SCA022785R6050 | SGC1SCA022785R6050 | Реверсивный рубильник OT630E03CP до 630А 3-полюсный | 1 | ШТ | 108410.724 | Заказ | 4 недели | Выключатели нагрузки / рубильники | Выключатели нагрузки | Реверсивные рубильники | OT630_C | 6417019255965 | 18.258 | KG | 26.320 | CDM
1SCA022785R6300 | SGC1SCA022785R6300 | Реверсивный рубильник OT800E03CP до 800А 3-полюсный | 1 | ШТ | 150847.728 | Заказ | 4 недели | Выключатели нагрузки / рубильники | Выключатели нагрузки | Реверсивные рубильники | OT630_C | 6417019255996 | 18.258 | KG | 26.320 | CDM
1SCA022785R7020 | SGC1SCA022785R7020 | Комплект соединительных шин OTZC33 для OT630..800E_C комплект = 3 шины | 1 | ШТ | 6494.172 | A | 1 неделя | Выключатели нагрузки / рубильники | Выключатели нагрузки | Аксессуары для выключателей нагрузки | Аксессуары для выключателей нагрузки | 6417019256009 | 1.020 | KG | 0.225 | CDM
1SCA022785R7110 | SGC1SCA022785R7110 | Комплект соединительных шин OTZC34 для OT630..800E_C комплект = 4 шины | 1 | ШТ | 8685.912 | Заказ | 4 недели | Выключатели нагрузки / рубильники | Аксессуары для выключателей нагрузки | Аксессуары для выключателей нагрузки | Аксессуары для выключателей нагрузки | 6417019256016 | 1.326 | KG | 0.616 | CDM
1SCA022785R8510 | SGC1SCA022785R8510 | Реверсивный рубильник OT630E12C до 630А 3-полюсный (без ручки у правления) | 1 | ШТ | 105934.08 | Заказ | 4 недели | Выключатели нагрузки / рубильники | Выключатели нагрузки | Реверсивные рубильники | OT630_C | 6417019256122 | 17.952 | KG | 26.320 | CDM
1SCA022785R8690 | 1SCA022785R8690 | Реверсивный рубильник OT630E12CP | 1 | ШТ | 112213.596 | Заказ | 4 недели | Выключатели нагрузки / рубильники | Выключатели нагрузки | Реверсивные рубильники | OT630_C | 6417019256139 | 15.370 | KG | 57.288 | CDM
1SCA022785R8770 | SGC1SCA022785R8770 | Реверсивный рубильник OT800E12C до 800А 3-полюсный (без ручки уп равления) | 1 | ШТ | 148257.408 | Заказ | 4 недели | Выключатели нагрузки / рубильники | Выключатели нагрузки | Реверсивные рубильники | OT630_C | 6417019256146 | 17.952 | KG | 26.320 | CDM
1SCA022787R5190 | 0 | Комплект дверного монтажа OMZD1 для блоков OMD | 1 | ШТ | 99.012 | Заказ | 4 недели | Выключатели нагрузки / рубильники | Аксессуары для выключателей нагрузки | Аксессуары для выключателей нагрузки |  | 6417019516516 | 0.200 | KG | 0.050 | CDM
1SCA022790R3820 |  | Соединительные комплекты OZXA39 | 1 | ШТ | 1617.936 | C | 4 недели | Выключатели нагрузки / рубильники | Аксессуары для выключателей нагрузки | Аксессуары для выключателей нагрузки | Аксессуары для выключателей нагрузки | 6417019274713 | 0.090 | KG | 103.000 | CCM
1SCA022790R4040 |  | Комплект соединительный OZXA41 для OT100…125F4C | 1 | ШТ | 5371.8 | Заказ | 4 недели | Выключатели нагрузки / рубильники | Выключатели нагрузки | Аксессуары для реверсивных рубильников | Аксессуары для реверсивных рубильников | 6417019274737 | 0.240 | KG | 34.000 | CCM
1SCA022797R2470 | SGC1SCA022797R2470 | Ручка управления OTV800ECK (черная) для прямого монтажа на ревер сивные рубильники OT630..800Е_С | 1 | ШТ | 4496.736 | B | 2 недели | Выключатели нагрузки / рубильники | Выключатели нагрузки | Аксессуары для выключателей нагрузки | Аксессуары для выключателей нагрузки | 6417019301648 | 0.306 | KG | 0.272 | CDM
1SCA022799R7110 | SGC1SCA022799R7110 | Рубильник OT315E02 до 315А 2-полюсный (без ручки управления) | 1 | ШТ | 20597.976 | Заказ | 4 недели | Выключатели нагрузки / рубильники | Выключатели нагрузки | Выключатели нагрузки | OT315 |  | 2.499 | KG | 3.600 | CDM
1SCA022799R7380 | SGC1SCA022799R7380 | Рубильник OT630E02 до 630А 2-полюсный (без ручки управления) | 1 | ШТ | 35802.804 | Заказ | 4 недели | Выключатели нагрузки / рубильники | Выключатели нагрузки | Выключатели нагрузки | OT630 |  | 4.998 | KG | 10.206 | CDM
1SCA022799R7460 |  | Рубильник OT630E01 630А (без ручки) 1п | 1 | ШТ | 29444.352 | Заказ | 4 недели | Выключатели нагрузки / рубильники | Выключатели нагрузки | Выключатели нагрузки | OT630 | 6417019264875 | 4.500 | KG | 3.900 | CDM
1SCA022799R7540 | SGC1SCA022799R7540 | Рубильник OT800E02 до 800А 2-полюсный (без ручки управления) | 1 | ШТ | 48011.688 | Заказ | 4 недели | Выключатели нагрузки / рубильники | Выключатели нагрузки | Выключатели нагрузки | OT800 |  | 5.100 | KG | 10.206 | CDM
1SCA022799R7620 |  | Рубильник OT800E01 800А (без ручки) 1п | 1 | ШТ | 38585.604 | Заказ | 4 недели | Выключатели нагрузки / рубильники | Выключатели нагрузки | Выключатели нагрузки | OT800 | 6417019264899 | 4.500 | KG | 3.900 | CDM
1SCA022800R5740 |  | Рубильник в боксе OT200KLUU4BZ 200А | 1 | ШТ | 133308 | Заказ | 6 недель | Выключатели нагрузки / рубильники | Выключатели нагрузки в боксе | Рубильники в боксе | OT200K | 6417019265476 | 17.300 | KG | 98.406 | CDM
1SCA022801R0070 |  | Рубильник в боксе OT315KLUU4BZ | 1 | ШТ | 176742.024 | Заказ | 4 недели | Выключатели нагрузки / рубильники | Выключатели нагрузки в боксе | Рубильники в боксе | OT200K | 6417019265827 | 20.000 | KG | 55.200 | CDM
1SCA022801R0660 |  | Рубильник в боксе OT400DLUU4BZ | 1 | ШТ | 241335.144 | Заказ | 4 недели | Выключатели нагрузки / рубильники | Выключатели нагрузки в боксе | Рубильники в боксе | OT400D | 6417019265896 | 24.300 | KG | 73.600 | CDM
1SCA022804R6340 | SGC1SCA022804R6340 | Ручка управления OTV800EK черная для прямого монтажа на рубильни ки OT630..800Е | 1 | ШТ | 4305.444 | A | 1 неделя | Выключатели нагрузки / рубильники | Выключатели нагрузки | Аксессуары для выключателей нагрузки | Аксессуары для выключателей нагрузки | 6417019286754 | 0.352 | KG | 0.375 | CDM
1SCA022807R5100 | SGC1SCA022807R5100 | Дополнительный полюс OTZ800 для рубильников типа OT630..800 | 1 | ШТ | 14787.372 | C | 4 недели | Выключатели нагрузки / рубильники | Выключатели нагрузки | Аксессуары для выключателей нагрузки | Аксессуары для выключателей нагрузки |  | 1.734 | KG | 2.400 | CDM
1SCA022809R8650 |  | Рубильник OT315E03WP | 1 | ШТ | 29200.08 | Заказ | 4 недели | Выключатели нагрузки / рубильники | Выключатели нагрузки | Выключатели нагрузки | OT315 | 6417019272467 | 3.400 | KG | 3780.845 | CCM
1SCA022810R2780 |  | Ручка OTVY800EK | 1 | ШТ | 4945.752 | Заказ | 5 недель | Выключатели нагрузки / рубильники | Выключатели нагрузки | Аксессуары для выключателей нагрузки | Аксессуары для выключателей нагрузки | 6417019286761 | 0.300 | KG | 1860.300 | CCM
1SCA022812R2890 | SGC1SCA022812R2890 | Рубильник в боксе OTP75T3M до 75А(АС23А) 3х-полюсный, 1НО доп. контакт, резьба 4хМ50+2хМ16 | 1 | ШТ | 15347.448 | Заказ | 4 недели | Выключатели нагрузки / рубильники | Выключатели нагрузки в боксе | Рубильники в боксе | Рубильники в боксе |  | 2.448 | KG | 14.400 | CDM
1SCA022812R2970 | SGC1SCA022812R2970 | Рубильник в боксе OTP90T3M до 90А(АС23А) 3х-полюсный, 1НО доп. контакт, резьба 4хМ50+2хМ16 | 1 | ШТ | 17198.712 | Заказ | 4 недели | Выключатели нагрузки / рубильники | Выключатели нагрузки в боксе | Рубильники в боксе | Рубильники в боксе |  | 2.448 | KG | 14.400 | CDM
1SCA022812R3010 |  | Выключатель безопасности OTP75T4M | 1 | ШТ | 22294.668 | Заказ | 4 недели | Выключатели нагрузки / рубильники | Выключатели нагрузки в боксе | Рубильники безопасности в боксе | OTL75T | 6417019274461 | 2.500 | KG | 11.200 | CDM
1SCA022812R3190 |  | Выключатель безопасности OTP90T4M | 1 | ШТ | 27584.604 | Заказ | 4 недели | Выключатели нагрузки / рубильники | Выключатели нагрузки в боксе | Рубильники безопасности в боксе | OTP90T | 6417019274478 | 2.700 | KG | 11.200 | CDM
1SCA022812R3270 |  | Выключатель безопасности OTP75T6M | 1 | ШТ | 37905.372 | Заказ | 4 недели | Выключатели нагрузки / рубильники | Выключатели нагрузки в боксе | Рубильники безопасности в боксе | OTL90T | 6417019274485 | 3.500 | KG | 11.200 | CDM
1SCA022812R3350 |  | Рубильник в боксе OTP90T6M | 1 | ШТ | 42985.344 | Заказ | 4 недели | Выключатели нагрузки / рубильники | Выключатели нагрузки в боксе | Рубильники безопасности в боксе | OTP90T | 6417019274492 | 3.400 | KG | 11200.000 | CCM
1SCA022812R3430 | SGC1SCA022812R3430 | Рубильник в боксе OTP75A3M до 75А(АС23А) 3х-полюсный, 1НО доп. контакт, резьба 4хМ50+2хМ16 | 1 | ШТ | 15347.448 | Заказ | 4 недели | Выключатели нагрузки / рубильники | Выключатели нагрузки в боксе | Рубильники безопасности в боксе | OTL90T |  | 2.448 | KG | 14.400 | CDM
1SCA022812R3510 | SGC1SCA022812R3510 | Рубильник в боксе OTP90A3M до 90А(АС23А) 3х-полюсный, 1НО доп. контакт, резьба 4хМ50+2хМ16 | 1 | ШТ | 18279.156 | Заказ | 4 недели | Выключатели нагрузки / рубильники | Выключатели нагрузки в боксе | Рубильники в боксе | OTP63 |  | 2.448 | KG | 14.400 | CDM
1SCA022812R3780 |  | Выключатель безопасности в пластиковом боксе ОТР75А4М | 1 | ШТ | 23690.856 | Заказ | 4 недели | Выключатели нагрузки / рубильники | Выключатели нагрузки в боксе | Рубильники безопасности в боксе | OTL75T | 6417019274522 | 2.500 | KG | 11.200 | CDM
1SCA022812R3940 |  | Рубильник в боксе OTP75A6M | 1 | ШТ | 37905.372 | Заказ | 4 недели | Выключатели нагрузки / рубильники | Выключатели нагрузки в боксе | Рубильники в боксе | OTP63 |  | 3.264 | KG | 14.400 | CDM
1SCA022812R4080 |  | Рубильник в боксе OTP90A6M | 1 | ШТ | 42985.344 | Заказ | 4 недели | Выключатели нагрузки / рубильники | Выключатели нагрузки в боксе | Рубильники в боксе | OTP63 |  | 3.264 | KG | 14.400 | CDM
1SCA022812R4160 |  | Выключатель безопасности в пластиковом корпусе EMC OTE75T3M | 1 | ШТ | 19106.388 | Заказ | 4 недели | Выключатели нагрузки / рубильники | Выключатели нагрузки в боксе | Рубильники безопасности в боксе | OTE75T | 6417019274560 | 3.630 | KG | 11.200 | CDM
1SCA022812R4240 |  | Выключатель безопасности в пластиковом корпусе EMC OTE90T3M | 1 | ШТ | 20819.136 | Заказ | 4 недели | Выключатели нагрузки / рубильники | Выключатели нагрузки в боксе | Рубильники безопасности в боксе | OTE90T | 6417019274577 | 3.630 | KG | 11.200 | CDM
1SCA022812R5990 |  | Рубильник в боксе OTE75A3M | 1 | ШТ | 15772.68 | Заказ | 4 недели | Выключатели нагрузки / рубильники | Выключатели нагрузки в боксе | Рубильники в боксе | OTP63 | 6417019274751 | 4.000 | KG | 12.000 | CDM
1SCA022812R7180 |  | Рубильник в боксе OTP125B3M до 125A 3х-полюсный | 1 | ШТ | 25798.092 | A | 1 неделя | Выключатели нагрузки / рубильники | Выключатели нагрузки в боксе | Рубильники безопасности в боксе |  | 6417019274874 | 2.448 | KG | 14.400 | CDM
1SCA022812R7260 |  | Выключатель нагрузки в боксе OTP125B4M 125А 4ех полюсный | 1 | ШТ | 31816.788 | Заказ | 4 недели | Выключатели нагрузки / рубильники | Выключатели нагрузки в боксе | Рубильники в боксе | OTL45 | 6417019274881 | 2.700 | KG | 11.200 | CDM
1SCA022812R7340 |  | Выключатель нагрузки в боксе OTP125B6M 125А 6ти полюсный | 1 | ШТ | 49925.052 | Заказ | 4 недели | Выключатели нагрузки / рубильники | Выключатели нагрузки в боксе | Рубильники в боксе | OTL45 | 6417019274898 | 3.400 | KG | 11.200 | CDM
1SCA022812R7420 |  | Рубильник в боксе OTP125BA3M | 1 | ШТ | 27417.06 | Заказ | 4 недели | Выключатели нагрузки / рубильники | Выключатели нагрузки в боксе | Рубильники в боксе | OTP25 |  | 2.448 | KG | 14.400 | CDM
1SCA022812R7510 |  | Рубильник в боксе OTP125BA4M | 1 | ШТ | 31816.788 | Заказ | 4 недели | Выключатели нагрузки / рубильники | Выключатели нагрузки в боксе | Рубильники в боксе | OTL45 | 6417019274911 | 2.500 | KG | 11.200 | CDM
1SCA022812R7690 | SGC1SCA022812R7690 | Рубильник в боксе OTP125BA6M до 125A 6-полюсный, красно-желтая ручка, резьба 4хМ50+2хМ16 | 1 | ШТ | 49925.052 | Заказ | 4 недели | Выключатели нагрузки / рубильники | Выключатели нагрузки в боксе | Рубильники в боксе | Рубильники в боксе |  | 3.264 | KG | 14.400 | CDM
1SCA022817R2300 | SGC1SCA022817R2300 | Ручка управления OHY45J5E311 (желто-красная) выносная для реверсивных рубильников ОТ16..125F_С | 1 | ШТ | 2258.484 | Заказ | 4 недели | Выключатели нагрузки / рубильники | Аксессуары для выключателей нагрузки | Аксессуары для выключателей нагрузки | Аксессуары для выключателей нагрузки |  | 0.051 | KG | 0.125 | CDM
1SCA022819R5260 |  | 1SCA022819R5260 | 1 | ШТ | 1072.284 | Заказ | 4 недели | Выключатели нагрузки / рубильники | Выключатели нагрузки | Аксессуары для выключателей нагрузки | Аксессуары для выключателей нагрузки | 6417019279688 | 0.100 | KG | 0.175 | CCM
1SCA022821R7760 |  | Комплект межфазных перегородок OTB800/6 для рубильников OT630…800E комплект = 6 перегородок | 1 | ШТ | 4389.372 | C | 1 неделя | Выключатели нагрузки / рубильники | Выключатели нагрузки | Аксессуары для выключателей нагрузки | Аксессуары для выключателей нагрузки |  | 0.255 | KG | 0.075 | CDM
1SCA022825R2670 | SGC1SCA022825R2670 | Рубильник OS630D03 до 630А 3-полюсный, (предохранитель 3 (нет в комплекте)) без ручки управления | 1 | ШТ | 139296.9 | A | 1 неделя | Выключатели нагрузки / рубильники | Устройства на базе предохранителей | Рубильники с предохранителями | OS630 |  | 13.260 | KG | 24.455 | CDM
1SCA022825R3720 | SGC1SCA022825R3720 | Рубильник OS630D12 до 630А 3-полюсный, (предохранитель 3 (нет в комплекте)) без ручки управления | 1 | ШТ | 139296.9 | Заказ | 4 недели | Выключатели нагрузки / рубильники | Устройства на базе предохранителей | Рубильники с предохранителями | OS630 |  | 13.260 | KG | 25.190 | CDM
1SCA022825R4530 |  | Рубильник с предохр. OS630D04F | 1 | ШТ | 171117.036 | Заказ | 4 недели | Выключатели нагрузки / рубильники | Устройства на базе предохранителей | Рубильники с предохранителями | OS630 | 6417019283616 | 17.000 | KG | 30729.438 | CCM
1SCA022825R4700 |  | Рубильник OS800D03 до 800А (без ручки) | 1 | ШТ | 166364.304 | A | 1 неделя | Выключатели нагрузки / рубильники | Устройства на базе предохранителей | Рубильники с предохранителями | OS630 | 6417019283630 | 13.000 | KG | 25.296 | CDM
1SCA022825R5260 | SGC1SCA022825R5260 | Рубильник OS800D12 до 800А 3-полюсный, (предохранитель 3 (нет в комплекте)) без ручки управления | 1 | ШТ | 174223.32 | Заказ | 4 недели | Выключатели нагрузки / рубильники | Устройства на базе предохранителей | Рубильники с предохранителями | OS630 |  | 13.260 | KG | 25.190 | CDM
1SCA022825R5340 |  | Выключатель с предохр. OS800D12P | 1 | ШТ | 169828.872 | Заказ | 4 недели | Выключатели нагрузки / рубильники | Устройства на базе предохранителей | Рубильники с предохранителями | OS630 | 6417019283692 | 15.000 | KG | 36.890 | CDM
1SCA022827R8210 |  | Рубильник в боксе OT800EAUR3TZ | 1 | ШТ | 346593.6 | Заказ | 4 недели | Выключатели нагрузки / рубильники | Выключатели нагрузки в боксе | Рубильники безопасности в боксе | OT1000B_T | 6417019285252 | 50.000 | KG | 184.000 | CDM
1SCA022828R0700 |  | Выключатель безопасности OT1000BBCC3TZ | 1 | ШТ | 474344.328 | Заказ | 4 недели | Выключатели нагрузки / рубильники | Выключатели нагрузки в боксе | Рубильники безопасности в боксе | OT800E_ | 6417019285429 | 62.000 | KG | 158400.000 | CCM
1SCA022828R1420 |  | Рубильник в боксе OT800ELCC4TZ | 1 | ШТ | 339532.116 | Заказ | 4 недели | Выключатели нагрузки / рубильники | Выключатели нагрузки в боксе | Рубильники в боксе | OT800K | 6417019285498 | 34.000 | KG | 92000.000 | CCM
1SCA022828R1770 |  | Рубильник в металлическом боксе OT800ETRR3TZ | 1 | ШТ | 394997.34 | Заказ | 4 недели | Выключатели нагрузки / рубильники | Выключатели нагрузки в боксе | Рубильники безопасности в боксе | OT800E_ | 6417019285528 | 31.300 | KG | 92.000 | CDM
1SCA022828R2400 |  | Выключатель безопасности OT800ELCC6AZ | 1 | ШТ | 441702.18 | Заказ | 4 недели | Выключатели нагрузки / рубильники | Выключатели нагрузки в боксе | Рубильники безопасности в боксе | OT800E_ | 6417019285597 | 48.000 | KG | 184.000 | CDM
1SCA022830R4490 |  | Рубильник в боксе OT630KLUU4BZ | 1 | ШТ | 273148.584 | Заказ | 4 недели | Выключатели нагрузки / рубильники | Выключатели нагрузки в боксе | Рубильники в боксе | OT630K | 6417019287300 | 31.300 | KG | 184.000 | CDM
1SCA022833R9950 |  | Выключатель в боксе OT200KFCC3BA | 1 | ШТ | 88004.676 | Заказ | 4 недели | Выключатели нагрузки / рубильники | Выключатели нагрузки в боксе | Рубильники в боксе | OT200K | 6417019691206 | 9.300 | KG | 28.224 | CDM
1SCA022834R0020 |  | Выключатель в боксе OT250KFCC3BA | 1 | ШТ | 102550.932 | Заказ | 4 недели | Выключатели нагрузки / рубильники | Выключатели нагрузки в боксе | Рубильники в боксе | OT200K | 6417019691206 | 9.300 | KG | 28.224 | CDM
1SCA022834R0370 |  | Рубильник в боксе OT630KFCC3BA | 1 | ШТ | 183109.908 | Заказ | 4 недели | Выключатели нагрузки / рубильники | Выключатели нагрузки в боксе | Рубильники в боксе | OT630K | 6417019289403 | 20.000 | KG | 106400.000 | CCM
1SCA022834R0530 |  | Рубильник OT200KFCC4BA | 1 | ШТ | 93084.636 | Заказ | 4 недели | Выключатели нагрузки / рубильники | Выключатели нагрузки в боксе | Рубильники в боксе | OT200K | 6417019289427 | 9.000 | KG | 28.224 | CDM
1SCA022834R0610 |  | Рубильник в боксе OT250KFCC4BA | 1 | ШТ | 107972.688 | Заказ | 4 недели | Выключатели нагрузки / рубильники | Выключатели нагрузки в боксе | Рубильники в боксе | OT200K | 6417019289434 | 9.300 | KG | 143.567 | CDM
1SCA022834R0880 |  | Выключатель нагрузки в боксе OT400DFCC4BA | 1 | ШТ | 170097.516 | Заказ | 4 недели | Выключатели нагрузки / рубильники | Выключатели нагрузки в боксе | Рубильники в боксе | OT400D | 6417019289458 | 16.000 | KG | 57.456 | CDM
1SCA022834R6060 |  | Рубильник OS800D40N до 800А (без ручки) | 1 | ШТ | 214189.5 | Заказ | 4 недели | Выключатели нагрузки / рубильники | Устройства на базе предохранителей | Рубильники с предохранителями | OS630 | 6417019289847 | 15.900 | KG | 38.632 | CDM
1SCA022845R8110 | SGC1SCA022845R8110 | Реверсивный рубильник OTM160E3CM24D до 160А 3-полюсный с моторным приводом 24В DC | 1 | ШТ | 112578.648 | Заказ | 4 недели | Выключатели нагрузки / рубильники | Выключатели нагрузки | Реверсивные рубильники | Реверсивные рубильники | 6417019296494 | 6.732 | KG | 6.528 | CDM
1SCA022845R8290 | SGC1SCA022845R8290 | Реверсивный рубильник OTM200E3CM24D до 200А 3-полюсный с моторным приводом 24В DC | 1 | ШТ | 136642.98 | Заказ | 4 недели | Выключатели нагрузки / рубильники | Выключатели нагрузки | Реверсивные рубильники | Реверсивные рубильники | 6417019296555 | 6.120 | KG | 6.528 | CDM
1SCA022845R8370 | SGC1SCA022845R8370 | Реверсивный рубильник OTM250E3CM24D до 250А 3-полюсный с моторным приводом 24В DC | 1 | ШТ | 156352.092 | Заказ | 4 недели | Выключатели нагрузки / рубильники | Выключатели нагрузки | Реверсивные рубильники | Реверсивные рубильники | 6417019296623 | 7.140 | KG | 6.528 | CDM
1SCA022845R8450 | SGC1SCA022845R8450 | Реверсивный рубильник OTM160E3CM48D до 160А 3-полюсный с моторным приводом 48В DC | 1 | ШТ | 112578.648 | Заказ | 4 недели | Выключатели нагрузки / рубильники | Выключатели нагрузки | Реверсивные рубильники | Реверсивные рубильники | 6417019296500 | 6.732 | KG | 6.528 | CDM
1SCA022845R8530 | SGC1SCA022845R8530 | Реверсивный рубильник OTM160E3CM110V до 160А 3-полюсный с моторным приводом 110В AC/DC | 1 | ШТ | 116758.74 | Заказ | 4 недели | Выключатели нагрузки / рубильники | Выключатели нагрузки | Реверсивные рубильники | Реверсивные рубильники | 6417019296517 | 6.732 | KG | 6.528 | CDM
1SCA022845R8610 | SGC1SCA022845R8610 | Реверсивный рубильник OTM160E3CM230C до 160А 3-полюсный с моторным приводом 230В AC | 1 | ШТ | 102982.08 | A | 1 неделя | Выключатели нагрузки / рубильники | Выключатели нагрузки | Реверсивные рубильники | Реверсивные рубильники |  | 5.814 | KG | 6.936 | CDM
1SCA022845R8700 | SGC1SCA022845R8700 | Реверсивный рубильник OTM200E3CM48D до 200А 3-полюсный с моторным приводом 48В DC | 1 | ШТ | 136642.98 | Заказ | 4 недели | Выключатели нагрузки / рубильники | Выключатели нагрузки | Реверсивные рубильники | Реверсивные рубильники | 6417019296562 | 6.120 | KG | 6.528 | CDM
1SCA022845R8880 | SGC1SCA022845R8880 | Реверсивный рубильник OTM200E3CM110V до 200А 3-полюсный с моторным приводом 110В AC/DC | 1 | ШТ | 136642.98 | Заказ | 4 недели | Выключатели нагрузки / рубильники | Выключатели нагрузки | Реверсивные рубильники | Реверсивные рубильники | 6417019296531 | 6.732 | KG | 6.528 | CDM
1SCA022845R8960 | SGC1SCA022845R8960 | Реверсивный рубильник OTM200E3CM230C до 200А 3-полюсный с моторным приводом 230В AC | 1 | ШТ | 133511.22 | Заказ | 4 недели | Выключатели нагрузки / рубильники | Выключатели нагрузки | Реверсивные рубильники | Реверсивные рубильники |  | 5.814 | KG | 22.800 | CDM
1SCA022845R9000 | SGC1SCA022845R9000 | Реверсивный рубильник OTM250E3CM48D до 250А 3-полюсный с моторным приводом 48В DC | 1 | ШТ | 162156.732 | Заказ | 4 недели | Выключатели нагрузки / рубильники | Выключатели нагрузки | Реверсивные рубильники | Реверсивные рубильники | 6417019296630 | 7.140 | KG | 6.528 | CDM
1SCA022845R9180 | SGC1SCA022845R9180 | Реверсивный рубильник OTM250E3CM110V до 250А 3-полюсный с моторным приводом 110В AC/DC | 1 | ШТ | 162156.732 | Заказ | 4 недели | Выключатели нагрузки / рубильники | Выключатели нагрузки | Реверсивные рубильники | Реверсивные рубильники | 6417019296609 | 7.140 | KG | 6.528 | CDM
1SCA022845R9260 | SGC1SCA022845R9260 | Реверсивный рубильник OTM250E3CM230C до 250А 3-полюсный с моторным приводом 230В AC | 1 | ШТ | 150620.376 | B | 2 недели | Выключатели нагрузки / рубильники | Выключатели нагрузки | Реверсивные рубильники | Реверсивные рубильники |  | 5.814 | KG | 22.800 | CDM
1SCA022846R0860 | SGC1SCA022846R0860 | Реверсивный рубильник OTM160E4CM24D до 160А 4-полюсный с моторным приводом 24В DC | 1 | ШТ | 121949.292 | Заказ | 4 недели | Выключатели нагрузки / рубильники | Выключатели нагрузки | Реверсивные рубильники | Реверсивные рубильники | 6417019296760 | 7.650 | KG | 7.368 | CDM
1SCA022846R1080 | SGC1SCA022846R1080 | Реверсивный рубильник OTM160E4CM110V до 160А 4-полюсный с моторным приводом 110В AC/DC | 1 | ШТ | 121949.292 | Заказ | 4 недели | Выключатели нагрузки / рубильники | Выключатели нагрузки | Реверсивные рубильники | Реверсивные рубильники | 6417019296784 | 7.650 | KG | 7.368 | CDM
1SCA022846R1240 | SGC1SCA022846R1240 | Реверсивный рубильник OTM200E4CM24D до 200А 4-полюсный с моторным приводом 24В DC | 1 | ШТ | 141676.032 | Заказ | 4 недели | Выключатели нагрузки / рубильники | Выключатели нагрузки | Реверсивные рубильники | Реверсивные рубильники | 6417019296807 | 7.140 | KG | 7.368 | CDM
1SCA022846R1320 | SGC1SCA022846R1320 | Реверсивный рубильник OTM200E4CM48D до 200А 4-полюсный с моторным приводом 48В DC | 1 | ШТ | 141676.032 | Заказ | 4 недели | Выключатели нагрузки / рубильники | Выключатели нагрузки | Реверсивные рубильники | Реверсивные рубильники | 6417019296814 | 7.650 | KG | 7.368 | CDM
1SCA022846R1410 | SGC1SCA022846R1410 | Реверсивный рубильник OTM200E4CM110V до 200А 4-полюсный с моторным приводом 110В AC/DC | 1 | ШТ | 141676.032 | Заказ | 4 недели | Выключатели нагрузки / рубильники | Выключатели нагрузки | Реверсивные рубильники | Реверсивные рубильники | 6417019296821 | 7.650 | KG | 7.368 | CDM
1SCA022846R1590 | SGC1SCA022846R1590 | Реверсивный рубильник OTM200E4CM230C до 200А 4-полюсный с моторным приводом 230В AC | 1 | ШТ | 144375.372 | Заказ | 4 недели | Выключатели нагрузки / рубильники | Выключатели нагрузки | Реверсивные рубильники | Реверсивные рубильники |  | 6.528 | KG | 22.800 | CDM
1SCA022846R1670 | SGC1SCA022846R1670 | Реверсивный рубильник OTM250E4CM24D до 250А 4-полюсный с моторным приводом 24В DC | 1 | ШТ | 162176.88 | Заказ | 4 недели | Выключатели нагрузки / рубильники | Выключатели нагрузки | Реверсивные рубильники | Реверсивные рубильники | 6417019296845 | 7.140 | KG | 7.368 | CDM
1SCA022846R1750 | SGC1SCA022846R1750 | Реверсивный рубильник OTM250E4CM48D до 250А 4-полюсный с моторным приводом 48В DC | 1 | ШТ | 168198.408 | Заказ | 4 недели | Выключатели нагрузки / рубильники | Выключатели нагрузки | Реверсивные рубильники | Реверсивные рубильники | 6417019296852 | 7.140 | KG | 7.368 | CDM
1SCA022846R1830 | SGC1SCA022846R1830 | Реверсивный рубильник OTM250E4CM110V до 250А 4-полюсный с моторным приводом 110В AC/DC | 1 | ШТ | 168198.408 | Заказ | 4 недели | Выключатели нагрузки / рубильники | Выключатели нагрузки | Реверсивные рубильники | Реверсивные рубильники | 6417019296869 | 7.140 | KG | 7.368 | CDM
1SCA022846R1910 | SGC1SCA022846R1910 | Реверсивный рубильник OTM250E4CM230C до 250А 4-полюсный с моторным приводом 230В AC | 1 | ШТ | 162176.88 | Заказ | 4 недели | Выключатели нагрузки / рубильники | Выключатели нагрузки | Реверсивные рубильники | Реверсивные рубильники |  | 6.528 | KG | 22.800 | CDM
1SCA022846R3290 | SGC1SCA022846R3290 | Реверсивный рубильник OTM160E3WCM24D до 160А 3-полюсный с моторным приводом 24В DC | 1 | ШТ | 112578.648 | Заказ | 4 недели | Выключатели нагрузки / рубильники | Выключатели нагрузки | Реверсивные рубильники | Реверсивные рубильники | 6417019297019 | 7.140 | KG | 7.104 | CDM
1SCA022846R3370 | SGC1SCA022846R3370 | Реверсивный рубильник OTM160E3WCM48D до 160А 3-полюсный с моторным приводом 48В DC | 1 | ШТ | 116758.74 | Заказ | 4 недели | Выключатели нагрузки / рубильники | Выключатели нагрузки | Реверсивные рубильники | Реверсивные рубильники | 6417019297026 | 7.140 | KG | 7.104 | CDM
1SCA022846R3450 | SGC1SCA022846R3450 | Реверсивный рубильник OTM160E3WCM110V до 160А 3-полюсный с моторным приводом 110В AC/DC | 1 | ШТ | 116758.74 | Заказ | 4 недели | Выключатели нагрузки / рубильники | Выключатели нагрузки | Реверсивные рубильники | Реверсивные рубильники | 6417019297033 | 7.140 | KG | 7.104 | CDM
1SCA022846R3610 | SGC1SCA022846R3610 | Реверсивный рубильник OTM200E3WCM24D до 200А 3-полюсный с моторным приводом 24В DC | 1 | ШТ | 136642.98 | Заказ | 4 недели | Выключатели нагрузки / рубильники | Выключатели нагрузки | Реверсивные рубильники | Реверсивные рубильники | 6417019297057 | 7.140 | KG | 7.104 | CDM
1SCA022846R3700 | SGC1SCA022846R3700 | Реверсивный рубильник OTM200E3WCM48D до 200А 3-полюсный с моторным приводом 48В DC | 1 | ШТ | 136642.98 | Заказ | 4 недели | Выключатели нагрузки / рубильники | Выключатели нагрузки | Реверсивные рубильники | Реверсивные рубильники | 6417019297064 | 7.140 | KG | 7.104 | CDM
1SCA022846R3880 | SGC1SCA022846R3880 | Реверсивный рубильник OTM200E3WCM110V до 200А 3-полюсный с моторным приводом 110В AC/DC | 1 | ШТ | 136642.98 | Заказ | 4 недели | Выключатели нагрузки / рубильники | Выключатели нагрузки | Реверсивные рубильники | Реверсивные рубильники | 6417019297071 | 7.140 | KG | 7.104 | CDM
1SCA022846R4420 | SGC1SCA022846R4420 | Реверсивный рубильник OTM250E3WCM24D до 250А 3-полюсный с моторным приводом 24В DC | 1 | ШТ | 162156.732 | Заказ | 4 недели | Выключатели нагрузки / рубильники | Выключатели нагрузки | Реверсивные рубильники | Реверсивные рубильники | 6417019297132 | 7.140 | KG | 7.104 | CDM
1SCA022846R4510 | SGC1SCA022846R4510 | Реверсивный рубильник OTM250E3WCM48D до 250А 3-полюсный с моторным приводом 48В DC | 1 | ШТ | 162156.732 | Заказ | 4 недели | Выключатели нагрузки / рубильники | Выключатели нагрузки | Реверсивные рубильники | Реверсивные рубильники | 6417019297149 | 7.140 | KG | 7.104 | CDM
1SCA022846R4690 | SGC1SCA022846R4690 | Реверсивный рубильник OTM250E3WCM110V до 250А 3-полюсный с моторным приводом 110В AC/DC | 1 | ШТ | 162156.732 | Заказ | 4 недели | Выключатели нагрузки / рубильники | Выключатели нагрузки | Реверсивные рубильники | Реверсивные рубильники | 6417019297156 | 8.160 | KG | 7.104 | CDM
1SCA022846R7100 | SGC1SCA022846R7100 | Реверсивный рубильник OTM160E4WCM24D до 160А 4-полюсный с моторным приводом 24В DC | 1 | ШТ | 121949.292 | Заказ | 4 недели | Выключатели нагрузки / рубильники | Выключатели нагрузки | Реверсивные рубильники | Реверсивные рубильники | 6417019297392 | 8.160 | KG | 8.136 | CDM
1SCA022846R7280 | SGC1SCA022846R7280 | Реверсивный рубильник OTM160E4WCM48D до 160А 4-полюсный с моторным приводом 48В DC | 1 | ШТ | 117925.896 | Заказ | 4 недели | Выключатели нагрузки / рубильники | Выключатели нагрузки | Реверсивные рубильники | Реверсивные рубильники | 6417019297408 | 8.160 | KG | 8.136 | CDM
1SCA022846R7360 | SGC1SCA022846R7360 | Реверсивный рубильник OTM160E4WCM110V до 160А 4-полюсный с моторным приводом 110В AC/DC | 1 | ШТ | 121949.292 | Заказ | 4 недели | Выключатели нагрузки / рубильники | Выключатели нагрузки | Реверсивные рубильники | Реверсивные рубильники | 6417019297422 | 8.160 | KG | 8.136 | CDM
1SCA022846R7520 | SGC1SCA022846R7520 | Реверсивный рубильник OTM200E4WCM24D до 200А 4-полюсный с моторным приводом 24В DC | 1 | ШТ | 137002.14 | Заказ | 4 недели | Выключатели нагрузки / рубильники | Выключатели нагрузки | Реверсивные рубильники | Реверсивные рубильники | 6417019297446 | 8.160 | KG | 8.136 | CDM
1SCA022846R7610 | SGC1SCA022846R7610 | Реверсивный рубильник OTM200E4WCM48D до 200А 4-полюсный с моторным приводом 48В DC | 1 | ШТ | 141676.032 | Заказ | 4 недели | Выключатели нагрузки / рубильники | Выключатели нагрузки | Реверсивные рубильники | Реверсивные рубильники | 6417019297453 | 8.160 | KG | 8.136 | CDM
1SCA022846R7790 | SGC1SCA022846R7790 | Реверсивный рубильник OTM200E4WCM110V до 200А 4-полюсный с моторным приводом 110В AC/DC | 1 | ШТ | 141676.032 | Заказ | 4 недели | Выключатели нагрузки / рубильники | Выключатели нагрузки | Реверсивные рубильники | Реверсивные рубильники | 6417019297460 | 8.160 | KG | 8.136 | CDM
1SCA022846R7950 | SGC1SCA022846R7950 | Реверсивный рубильник OTM250E4WCM24D до 250А 4-полюсный с моторным приводом 24В DC | 1 | ШТ | 168198.408 | Заказ | 4 недели | Выключатели нагрузки / рубильники | Выключатели нагрузки | Реверсивные рубильники | Реверсивные рубильники | 6417019297484 | 7.650 | KG | 8.136 | CDM
1SCA022846R8090 | SGC1SCA022846R8090 | Реверсивный рубильник OTM250E4WCM48D до 250А 4-полюсный с моторным приводом 48В DC | 1 | ШТ | 168198.408 | Заказ | 4 недели | Выключатели нагрузки / рубильники | Выключатели нагрузки | Реверсивные рубильники | Реверсивные рубильники | 6417019297491 | 7.650 | KG | 8.136 | CDM
1SCA022846R8170 | SGC1SCA022846R8170 | Реверсивный рубильник OTM250E4WCM110V до 250А 4-полюсный с моторным приводом 110В AC/DC | 1 | ШТ | 168198.408 | Заказ | 4 недели | Выключатели нагрузки / рубильники | Выключатели нагрузки | Реверсивные рубильники | Реверсивные рубильники | 6417019297507 | 7.650 | KG | 8.136 | CDM
1SCA022847R0910 | SGC1SCA022847R0910 | Реверсивный рубильник OTM315E3CM24D до 315А 3-полюсный с моторным приводом 24В DC | 1 | ШТ | 183304.26 | Заказ | 4 недели | Выключатели нагрузки / рубильники | Выключатели нагрузки | Реверсивные рубильники | Реверсивные рубильники | 6417019297774 | 11.220 | KG | 11.652 | CDM
1SCA022847R1040 | SGC1SCA022847R1040 | Реверсивный рубильник OTM315E3CM48D до 315А 3-полюсный с моторным приводом 48В DC | 1 | ШТ | 183304.26 | Заказ | 4 недели | Выключатели нагрузки / рубильники | Выключатели нагрузки | Реверсивные рубильники | Реверсивные рубильники | 6417019297781 | 11.220 | KG | 11.652 | CDM
1SCA022847R1210 | SGC1SCA022847R1210 | Реверсивный рубильник OTM315E3CM230C до 315А 3-полюсный с моторным приводом 230В AC | 1 | ШТ | 170543.736 | C | 1 неделя | Выключатели нагрузки / рубильники | Выключатели нагрузки | Реверсивные рубильники | Реверсивные рубильники |  | 10.424 | KG | 22.264 | CDM
1SCA022847R1390 | SGC1SCA022847R1390 | Реверсивный рубильник OTM400E3CM24D до 400А 3-полюсный с моторным приводом 24В DC | 1 | ШТ | 202905.348 | Заказ | 4 недели | Выключатели нагрузки / рубильники | Выключатели нагрузки | Реверсивные рубильники | Реверсивные рубильники | 6417019297811 | 11.220 | KG | 11.652 | CDM
1SCA022847R1470 | SGC1SCA022847R1470 | Реверсивный рубильник OTM400E3CM48D до 400А 3-полюсный с моторным приводом 48В DC | 1 | ШТ | 209826.636 | Заказ | 4 недели | Выключатели нагрузки / рубильники | Выключатели нагрузки | Реверсивные рубильники | Реверсивные рубильники | 6417019297828 | 11.220 | KG | 11.652 | CDM
1SCA022847R1630 | SGC1SCA022847R1630 | Реверсивный рубильник OTM400E3CM230C до 400А 3-полюсный с моторным приводом 230В AC | 1 | ШТ | 194745.228 | A | 1 неделя | Выключатели нагрузки / рубильники | Выключатели нагрузки | Реверсивные рубильники | Реверсивные рубильники |  | 10.424 | KG | 11.951 | CDM
1SCA022847R2520 | SGC1SCA022847R2520 | Реверсивный рубильник OTM315E4CM24D до 315А 4-полюсный с моторным приводом 24В DC | 1 | ШТ | 194717.424 | Заказ | 4 недели | Выключатели нагрузки / рубильники | Выключатели нагрузки | Реверсивные рубильники | Реверсивные рубильники | 6417019297934 | 12.240 | KG | 13.036 | CDM
1SCA022847R2610 | SGC1SCA022847R2610 | Реверсивный рубильник OTM315E4CM48D до 315А 4-полюсный с моторным приводом 48В DC | 1 | ШТ | 194717.424 | Заказ | 4 недели | Выключатели нагрузки / рубильники | Выключатели нагрузки | Реверсивные рубильники | Реверсивные рубильники | 6417019297941 | 12.240 | KG | 13.036 | CDM
1SCA022847R2870 | SGC1SCA022847R2870 | Реверсивный рубильник OTM315E4CM230C до 315А 4-полюсный с моторным приводом 230В AC | 1 | ШТ | 188073.108 | Заказ | 4 недели | Выключатели нагрузки / рубильники | Выключатели нагрузки | Реверсивные рубильники | Реверсивные рубильники |  | 11.669 | KG | 22.264 | CDM
1SCA022847R2950 | SGC1SCA022847R2950 | Реверсивный рубильник OTM400E4CM24D до 400А 4-полюсный с моторным приводом 24В DC | 1 | ШТ | 221578.236 | Заказ | 4 недели | Выключатели нагрузки / рубильники | Выключатели нагрузки | Реверсивные рубильники | Реверсивные рубильники | 6417019297972 | 12.240 | KG | 13.036 | CDM
1SCA022847R3090 | SGC1SCA022847R3090 | Реверсивный рубильник OTM400E4CM48D до 400А 4-полюсный с моторным приводом 48В DC | 1 | ШТ | 221578.236 | Заказ | 4 недели | Выключатели нагрузки / рубильники | Выключатели нагрузки | Реверсивные рубильники | Реверсивные рубильники | 6417019297989 | 12.240 | KG | 13.036 | CDM
1SCA022847R3250 | SGC1SCA022847R3250 | Реверсивный рубильник OTM400E4CM230C до 400А 4-полюсный с моторным приводом 230В AC | 1 | ШТ | 213972.756 | Заказ | 4 недели | Выключатели нагрузки / рубильники | Выключатели нагрузки | Реверсивные рубильники | Реверсивные рубильники |  | 11.669 | KG | 22.264 | CDM
1SCA022848R1510 | SGC1SCA022848R1510 | Реверсивный рубильник OTM160E4CM230C до 160А 4-полюсный с моторным приводом 230В AC | 1 | ШТ | 124148.904 | Заказ | 4 недели | Выключатели нагрузки / рубильники | Выключатели нагрузки | Реверсивные рубильники | Реверсивные рубильники |  | 6.528 | KG | 15.200 | CDM
1SCA022851R6590 | SGC1SCA022851R6590 | Основание OHZX14 поворотной ручки рубильника | 1 | ШТ | 813.804 | Заказ | 4 недели | Выключатели нагрузки / рубильники | Выключатели нагрузки | Аксессуары для выключателей нагрузки | Аксессуары для выключателей нагрузки | 6417019310688 | 0.235 | KG | 0.025 | CDM
1SCA022860R0200 | SGC1SCA022860R0200 | Рубильник OT200ES03 до 200А 3-полюсный бок. управление (без ручки) | 1 | ШТ | 15786.084 | Заказ | 4 недели | Выключатели нагрузки / рубильники | Выключатели нагрузки | Выключатели нагрузки | OT200 | 6417019308722 | 1.989 | KG | 3.450 | CDM
1SCA022860R0540 | SGC1SCA022860R0540 | Рубильник OT200ES04 до 200А 4-полюсный бок. управление (без ручки) | 1 | ШТ | 22752.612 | Заказ | 4 недели | Выключатели нагрузки / рубильники | Выключатели нагрузки | Выключатели нагрузки | OT200 | 6417019308753 | 2.421 | KG | 3.450 | CDM
1SCA022860R0620 | SGC1SCA022860R0620 | Рубильник OT200ES03K до 200А 3-полюсный бок. управление (в сборе) | 1 | ШТ | 19485.48 | Заказ | 4 недели | Выключатели нагрузки / рубильники | Выключатели нагрузки | Выключатели нагрузки | OT200 | 6417019308760 | 2.142 | KG | 3.450 | CDM
1SCA022860R0710 | SGC1SCA022860R0710 | Рубильник OT200ES04K до 200А 4-полюсный бок. управление (в сборе) | 1 | ШТ | 26167.176 | Заказ | 4 недели | Выключатели нагрузки / рубильники | Выключатели нагрузки | Выключатели нагрузки | OT200 | 6417019308777 | 2.448 | KG | 3.450 | CDM
1SCA022860R0890 | SGC1SCA022860R0890 | Рубильник OT250ES03 до 250А 3-полюсный бок. управление (без ручки) | 1 | ШТ | 21662.868 | Заказ | 4 недели | Выключатели нагрузки / рубильники | Выключатели нагрузки | Выключатели нагрузки | OT250 | 6417019308791 | 0.001 | KG | 3.450 | CDM
1SCA022860R0970 | SGC1SCA022860R0970 | Рубильник OT250ES03K до 250А 3-полюсный бок. управление (в сборе) | 1 | ШТ | 25090.176 | Заказ | 4 недели | Выключатели нагрузки / рубильники | Выключатели нагрузки | Выключатели нагрузки | OT250 | 6417019308807 | 2.142 | KG | 3.450 | CDM
1SCA022860R1010 | SGC1SCA022860R1010 | Рубильник OT250ES04 до 250А 4-полюсный бок. управление (без ручки) | 1 | ШТ | 27299.784 | Заказ | 4 недели | Выключатели нагрузки / рубильники | Выключатели нагрузки | Выключатели нагрузки | OT250 | 6417019308814 | 2.421 | KG | 3.450 | CDM
1SCA022860R1190 | SGC1SCA022860R1190 | Рубильник OT250ES04K до 250А 4-полюсный бок. управление (в сборе) | 1 | ШТ | 29699.112 | Заказ | 4 недели | Выключатели нагрузки / рубильники | Выключатели нагрузки | Выключатели нагрузки | OT250 | 6417019308821 | 2.448 | KG | 3.450 | CDM
1SCA022860R1270 | SGC1SCA022860R1270 | Рубильник OT315ES03 до 315А 3-полюсный бок. управление (без ручки) | 1 | ШТ | 26292.372 | Заказ | 4 недели | Выключатели нагрузки / рубильники | Выключатели нагрузки | Выключатели нагрузки | OT315 | 6417019308838 | 2.907 | KG | 7.980 | CDM
1SCA022860R1350 | SGC1SCA022860R1350 | Рубильник OT315ES03K до 315А 3-полюсный бок. управление (в сборе) | 1 | ШТ | 31334.268 | Заказ | 4 недели | Выключатели нагрузки / рубильники | Выключатели нагрузки | Выключатели нагрузки | OT315 | 6417019308845 | 3.417 | KG | 7.980 | CDM
1SCA022860R1510 | SGC1SCA022860R1510 | Рубильник OT315ES04 до 315А 4-полюсный бок. управление (без ручки) | 1 | ШТ | 30322.296 | Заказ | 4 недели | Выключатели нагрузки / рубильники | Выключатели нагрузки | Выключатели нагрузки | OT315 | 6417019308852 | 1.020 | KG | 3.230 | CDM
1SCA022860R1600 | SGC1SCA022860R1600 | Рубильник OT315ES04K до 315А 4-полюсный бок. управление (в сборе) | 1 | ШТ | 32497.02 | Заказ | 4 недели | Выключатели нагрузки / рубильники | Выключатели нагрузки | Выключатели нагрузки | OT315 | 6417019308869 | 3.978 | KG | 3.230 | CDM
1SCA022860R1780 | SGC1SCA022860R1780 | Рубильник OT400ES03 до 400А 3-полюсный бок. управление (без ручки) | 1 | ШТ | 29234.028 | Заказ | 2 недели | Выключатели нагрузки / рубильники | Выключатели нагрузки | Выключатели нагрузки | OT400 | 6417019308883 | 2.907 | KG | 3.230 | CDM
1SCA022860R1860 | SGC1SCA022860R1860 | Рубильник OT400ES03K до 400А 3-полюсный бок. управление (в сборе) | 1 | ШТ | 34815.852 | Заказ | 4 недели | Выключатели нагрузки / рубильники | Выключатели нагрузки | Выключатели нагрузки | OT400 | 6417019308890 | 3.417 | KG | 3.230 | CDM
1SCA022860R1940 | SGC1SCA022860R1940 | Рубильник OT400ES04 до 400А 4-полюсный бок. управление (без ручки) | 1 | ШТ | 39275.232 | Заказ | 4 недели | Выключатели нагрузки / рубильники | Выключатели нагрузки | Выключатели нагрузки | OT400 | 6417019308906 | 3.417 | KG | 3.230 | CDM
1SCA022860R2080 | SGC1SCA022860R2080 | Рубильник OT400ES04K до 400А 4-полюсный бок. управление (в сборе) | 1 | ШТ | 44965.716 | Заказ | 4 недели | Выключатели нагрузки / рубильники | Выключатели нагрузки | Выключатели нагрузки | OT400 | 6417019308913 | 3.978 | KG | 3.230 | CDM
1SCA022860R2240 | SGC1SCA022860R2240 | Рубильник OT630ES03 до 630А 3-полюсный бок. управление (без ручки) | 1 | ШТ | 52867.152 | Заказ | 4 недели | Выключатели нагрузки / рубильники | Выключатели нагрузки | Выключатели нагрузки | OT630 | 6417019308937 | 5.100 | KG | 11.526 | CDM
1SCA022860R2320 | SGC1SCA022860R2320 | Рубильник OT630ES03K до 630А 3-полюсный бок. управление (в сборе) | 1 | ШТ | 54845.1 | Заказ | 4 недели | Выключатели нагрузки / рубильники | Выключатели нагрузки | Выключатели нагрузки | OT630 | 6417019308944 | 5.100 | KG | 11.526 | CDM
1SCA022860R2410 | SGC1SCA022860R2410 | Рубильник OT630ES04 до 630А 4-полюсный бок. управление (без ручки) | 1 | ШТ | 64990.692 | Заказ | 4 недели | Выключатели нагрузки / рубильники | Выключатели нагрузки | Выключатели нагрузки | OT630 | 6417019308951 | 4.080 | KG | 20.000 | CDM
1SCA022860R2590 | SGC1SCA022860R2590 | Выключатель нагрузки OT630ES04K | 1 | ШТ | 64990.692 | Заказ | 4 недели | Выключатели нагрузки / рубильники | Выключатели нагрузки | Выключатели нагрузки | OT630 | 6417019308968 | 9.000 | KG | 13.325 | CCM
1SCA022860R2670 | SGC1SCA022860R2670 | Рубильник OT800ES03 до 800А 3-полюсный бок. управление (без ручки) | 1 | ШТ | 69091.02 | Заказ | 4 недели | Выключатели нагрузки / рубильники | Выключатели нагрузки | Выключатели нагрузки | OT800 | 6417019308975 | 5.100 | KG | 20.000 | CDM
1SCA022860R2750 | SGC1SCA022860R2750 | Рубильник OT800ES03K до 800А 3-полюсный бок. управление (в сборе) | 1 | ШТ | 74849.04 | Заказ | 4 недели | Выключатели нагрузки / рубильники | Выключатели нагрузки | Выключатели нагрузки | OT800 | 6417019308982 | 5.100 | KG | 9.085 | CDM
1SCA022860R2830 | SGC1SCA022860R2830 | Рубильник OT800ES04 до 800А 4-полюсный бок. управление (без ручки) | 1 | ШТ | 82100.388 | Заказ | 4 недели | Выключатели нагрузки / рубильники | Выключатели нагрузки | Выключатели нагрузки | OT800 | 6417019308999 | 5.100 | KG | 10.954 | CDM
1SCA022860R2910 | SGC1SCA022860R2910 | Рубильник OT800ES04K до 800А 4-полюсный бок. управление (в сборе) | 1 | ШТ | 85870.152 | Заказ | 4 недели | Выключатели нагрузки / рубильники | Выключатели нагрузки | Выключатели нагрузки | OT800 | 6417019309002 | 5.100 | KG | 10.954 | CDM
1SCA022860R3720 |  | Рубильник OS400D03 до 400А | 1 | ШТ | 114848.736 | Заказ | 4 недели | Выключатели нагрузки / рубильники | Устройства на базе предохранителей | Рубильники с предохранителями | OS32_P | 6417019309088 | 9.600 | KG | 15625.280 | CDM
1SCA022860R5510 | SGC1SCA022860R5510 | Рубильник OT1250E03 1250А 3х-полюсный (без ручки управления и пе реходника) | 1 | ШТ | 109243.38 | B | 2 недели | Выключатели нагрузки / рубильники | Выключатели нагрузки | Выключатели нагрузки | OT1250 | 6417019309262 | 17.340 | KG | 13.326 | CDM
1SCA022860R5690 |  | Рубильник OT1250E04 | 1 | ШТ | 133938.36 | Заказ | 4 недели | Выключатели нагрузки / рубильники | Выключатели нагрузки | Выключатели нагрузки | OT1250 | 6417019309279 | 19.500 | KG | 16.110 | CDM
1SCA022860R5850 | SGC1SCA022860R5850 | Рубильник OT1000E03 1000А 3х-полюсный (без ручки управления и пе реходника) | 1 | ШТ | 86386.332 | A | 1 неделя | Выключатели нагрузки / рубильники | Выключатели нагрузки | Выключатели нагрузки | OT1000 |  | 17.340 | KG | 13.326 | CDM
1SCA022860R6400 | SGC1SCA022860R6400 | Рубильник OT1600E03 1600А 3х-полюсный (без ручки управления и пе реходника) | 1 | ШТ | 127064.064 | A | 1 неделя | Выключатели нагрузки / рубильники | Выключатели нагрузки | Выключатели нагрузки | OT1600 | 6417019309354 | 18.360 | KG | 16.201 | CDM
1SCA022860R6660 |  | Рубильник OT1600E04 | 1 | ШТ | 195252.936 | Заказ | 4 недели | Выключатели нагрузки / рубильники | Выключатели нагрузки в боксе | Рубильники безопасности в боксе | OT90A_ | 6417019309378 | 24.000 | KG | 19606.260 | CCM
1SCA022866R0440 |  | Рубильник OT1600E03W4 с увеличенными выводами | 1 | ШТ | 134961.984 | C | 4 недели | Выключатели нагрузки / рубильники | Выключатели нагрузки | Выключатели нагрузки | Выключатели нагрузки | 6417019335278 | 19.380 | KG | 22.004 | CDM
1SCA022866R0950 |  | Рубильник OT1600E04W4 | 1 | ШТ | 213288.108 | Заказ | 4 недели | Выключатели нагрузки / рубильники | Выключатели нагрузки | Выключатели нагрузки | OT1600 | 6417019335308 | 26.200 | KG | 15.600 | CDM
1SCA022866R1760 |  | Рубильник OT1250E03W4 с увеличенными выводами | 1 | ШТ | 110004.732 | C | 4 недели | Выключатели нагрузки / рубильники | Выключатели нагрузки | Выключатели нагрузки | Выключатели нагрузки | 6417019338590 | 18.156 | KG | 18.100 | CDM
1SCA022868R0710 | SGC1SCA022868R0710 | Комплект соединительных шин OTZC43 для OT1000..1250E_C комплект = 3 шины | 1 | ШТ | 25474.74 | C | 5 недель | Выключатели нагрузки / рубильники | Выключатели нагрузки | Аксессуары для выключателей нагрузки | Аксессуары для выключателей нагрузки |  | 4.233 | KG | 3.125 | CDM
1SCA022868R0800 | SGC1SCA022868R0800 | Комплект соединительных шин OTZC44 для OT1000..1250E_C комплект = 4 шины | 1 | ШТ | 30887.064 | Заказ | 5 недель | Выключатели нагрузки / рубильники | Выключатели нагрузки | Аксессуары для выключателей нагрузки | Аксессуары для выключателей нагрузки |  | 5.661 | KG | 3.125 | CDM
1SCA022868R0980 | SGC1SCA022868R0980 | Комплект соединительных шин OTZC53 для OT1600E_C комплект = 3 шины | 1 | ШТ | 31934.616 | Заказ | 6 недель | Выключатели нагрузки / рубильники | Аксессуары для выключателей нагрузки | Аксессуары для выключателей нагрузки | Аксессуары для выключателей нагрузки |  | 5.661 | KG | 3.125 | CDM
1SCA022868R1010 | SGC1SCA022868R1010 | Комплект соединительных шин OTZC54 для OT1600E_C комплект = 4 шины | 1 | ШТ | 39429.576 | Заказ | 6 недель | Выключатели нагрузки / рубильники | Аксессуары для выключателей нагрузки | Аксессуары для выключателей нагрузки | Аксессуары для выключателей нагрузки |  | 7.548 | KG | 3.125 | CDM
1SCA022868R1100 |  | Комплект соединительных шин OTZC63 для OT2000…2500E_C комплект = 3 шины | 1 | ШТ | 60723.48 | Заказ | 6 недель | Выключатели нагрузки / рубильники | Выключатели нагрузки | Аксессуары для реверсивных рубильников | Аксессуары для реверсивных рубильников |  | 12.000 | KG | 5100.000 | CCM
1SCA022868R1360 |  | Комплект шин OTZC64 1шт=4 шины | 1 | ШТ | 80960.472 | Заказ | 8 недель | Выключатели нагрузки / рубильники | Выключатели нагрузки | Аксессуары для реверсивных рубильников | Аксессуары для реверсивных рубильников | 6417019336817 | 14.150 | KG | 0.816 | CDM
1SCA022870R5640 |  | Выключатель нагрузки OT630ES40K | 1 | ШТ | 62376.72 | Заказ | 4 недели | Выключатели нагрузки / рубильники | Выключатели нагрузки | Выключатели нагрузки | OT630 | 6417019337449 | 9.000 | KG | 13.325 | CCM
1SCA022871R0720 |  | Выключатель нагрузки с пред. OS200DS03 | 1 | ШТ | 39386.472 | Заказ | 4 недели | Выключатели нагрузки / рубильники | Устройства на базе предохранителей | Рубильники с предохранителями | OS200 | 6417019337937 | 3.530 | KG | 9.500 | CDM
1SCA022871R1370 |  | Выключатель нагрузки с пред. OS200DS30 | 1 | ШТ | 38411.364 | Заказ | 4 недели | Выключатели нагрузки / рубильники | Устройства на базе предохранителей | Рубильники с предохранителями | OS200 | 6417019337999 | 3.530 | KG | 9.500 | CDM
1SCA022871R3150 |  | Рубильник OS400D03 до 400А | 1 | ШТ | 114848.736 | Заказ | 4 недели | Выключатели нагрузки / рубильники | Устройства на базе предохранителей | Рубильники с предохранителями | OS32_P | 6417019338163 | 9.600 | KG | 15625.280 | CDM
1SCA022871R6170 | SGC1SCA022871R6170 | Реверсивный рубильник OT1000E03C до 1000А 3-полюсный (без ручки управления) | 1 | ШТ | 185695.248 | A | 1 неделя | Выключатели нагрузки / рубильники | Выключатели нагрузки | Реверсивные рубильники | ONW |  | 49.980 | KG | 37.822 | CDM
1SCA022871R7060 | SGC1SCA022871R7060 | Реверсивный рубильник OT1250E03C до 1250А 3-полюсный (без ручки управления) | 1 | ШТ | 245218.848 | A | 1 неделя | Выключатели нагрузки / рубильники | Выключатели нагрузки | Реверсивные рубильники | OT1250_C |  | 49.980 | KG | 38.984 | CDM
1SCA022871R7220 | SGC1SCA022871R7220 | Рубильник OT1000E03W4 1000А 3х-полюсный с увеличенными меж фазными расстояниями 140мм (без ручки управления) | 1 | ШТ | 86943.144 | Заказ | 4 недели | Выключатели нагрузки / рубильники | Выключатели нагрузки | Выключатели нагрузки | Выключатели нагрузки | 6417019338552 | 18.156 | KG | 18.100 | CDM
1SCA022871R8460 | SGC1SCA022871R8460 | Рубильник OT1250E03W8 1250А 3х-полюсный (без ручки управления и переходника) с увеличенными межфазными расстояниями 185мм | 1 | ШТ | 124844.472 | Заказ | 4 недели | Выключатели нагрузки / рубильники | Выключатели нагрузки | Выключатели нагрузки | OT1250 |  | 18.360 | KG | 23.868 | CDM
1SCA022871R8890 | SGC1SCA022871R8890 | Рубильник OT1600E03W8 1600А 3х-полюсный (без ручки управления и переходника) с увеличенными межфазными расстояниями 185мм | 1 | ШТ | 137255.556 | Заказ | 4 недели | Выключатели нагрузки / рубильники | Выключатели нагрузки | Выключатели нагрузки | OT1600 |  | 20.094 | KG | 29.640 | CDM
1SCA022871R9510 | SGC1SCA022871R9510 | Комплект клеммных крышек OTS1600G1L/3 длинная серая комплект = 3 крышки | 1 | ШТ | 4588.572 | B | 2 недели | Выключатели нагрузки / рубильники | Выключатели нагрузки | Аксессуары для выключателей нагрузки | Аксессуары для выключателей нагрузки | 6417019338781 | 0.653 | KG | 3.060 | CDM
1SCA022871R9600 | SGC1SCA022871R9600 | Комплект клеммных крышек OTS1600G1S/3 короткая серая комплект = 3 крышки | 1 | ШТ | 3676.956 | Заказ | 4 недели | Выключатели нагрузки / рубильники | Выключатели нагрузки | Аксессуары для выключателей нагрузки | Аксессуары для выключателей нагрузки | 6417019338798 | 0.377 | KG | 1.500 | CDM
1SCA022871R9780 | SGC1SCA022871R9780 | Комплект клеммных крышек OTS1600G1L/4 длинная серая комплект = 4 крышки | 1 | ШТ | 6672.588 | Заказ | 4 недели | Выключатели нагрузки / рубильники | Выключатели нагрузки | Аксессуары для выключателей нагрузки | Аксессуары для выключателей нагрузки | 6417019338804 | 0.867 | KG | 1.500 | CDM
1SCA022871R9860 | SGC1SCA022871R9860 | Комплект клеммных крышек OTS1600G1S/4 короткая серая комплект = 4 крышки | 1 | ШТ | 5345.52 | Заказ | 4 недели | Выключатели нагрузки / рубильники | Выключатели нагрузки | Аксессуары для выключателей нагрузки | Аксессуары для выключателей нагрузки | 6417019338828 | 0.500 | KG | 1.500 | CDM
1SCA022872R0870 | SGC1SCA022872R0870 | Реверсивный рубильник OT1250E04C до 1250А 4-полюсный (без ручки управления) | 1 | ШТ | 282958.26 | Заказ | 4 недели | Выключатели нагрузки / рубильники | Выключатели нагрузки | Реверсивные рубильники | OT1250_C |  | 59.160 | KG | 47.277 | CDM
1SCA022872R1410 | SGC1SCA022872R1410 | Реверсивный рубильник OT1000E04C до 1000А 4-полюсный (без ручки управления) | 1 | ШТ | 218474.244 | Заказ | 4 недели | Выключатели нагрузки / рубильники | Выключатели нагрузки | Реверсивные рубильники | ONW |  | 59.160 | KG | 47.277 | CDM
1SCA022872R1760 | SGC1SCA022872R1760 | Реверсивный рубильник OT1600E03C до 1600А 3-полюсный (без ручки управления) | 1 | ШТ | 315197.628 | A | 1 неделя | Выключатели нагрузки / рубильники | Выключатели нагрузки | Реверсивные рубильники | OT1250_C |  | 52.020 | KG | 45.979 | CDM
1SCA022872R1920 | SGC1SCA022872R1920 | Реверсивный рубильник OT1600E04C до 1600А 4-полюсный (без ручки управления) | 1 | ШТ | 364788.204 | Заказ | 4 недели | Выключатели нагрузки / рубильники | Выключатели нагрузки | Реверсивные рубильники | OT1250_C |  | 62.220 | KG | 57.474 | CDM
1SCA022872R5750 | SGC1SCA022872R5750 | Реверсивный рубильник OTM800E3CM110V до 800А 3-полюсный с моторным приводом 110В AC/DC | 1 | ШТ | 324192.84 | Заказ | 4 недели | Выключатели нагрузки / рубильники | Выключатели нагрузки | Реверсивные рубильники | Реверсивные рубильники | 6417019339177 | 22.440 | KG | 30.825 | CDM
1SCA022872R5910 | SGC1SCA022872R5910 | Реверсивный рубильник OTM800E3CM24D до 800А 3-полюсный с моторным приводом 24В DC | 1 | ШТ | 324192.84 | Заказ | 4 недели | Выключатели нагрузки / рубильники | Выключатели нагрузки | Реверсивные рубильники | Реверсивные рубильники | 6417019339191 | 22.440 | KG | 30.825 | CDM
1SCA022872R6050 | SGC1SCA022872R6050 | Реверсивный рубильник OTM800E3CM48D до 800А 3-полюсный с моторным приводом 48В DC | 1 | ШТ | 324192.84 | Заказ | 4 недели | Выключатели нагрузки / рубильники | Выключатели нагрузки | Реверсивные рубильники | Реверсивные рубильники | 6417019339207 | 22.440 | KG | 30.825 | CDM
1SCA022872R8260 | SGC1SCA022872R8260 | Реверсивный рубильник OTM800E4CM110V до 800А 4-полюсный с моторным приводом 110В AC/DC | 1 | ШТ | 345162.768 | Заказ | 4 недели | Выключатели нагрузки / рубильники | Выключатели нагрузки | Реверсивные рубильники | Реверсивные рубильники | 6417019339337 | 24.480 | KG | 35.700 | CDM
1SCA022872R8340 | SGC1SCA022872R8340 | Реверсивный рубильник OTM800E4CM230C до 800А 4-полюсный с моторным приводом 230В AC | 1 | ШТ | 333154.644 | Заказ | 4 недели | Выключатели нагрузки / рубильники | Выключатели нагрузки | Реверсивные рубильники | Реверсивные рубильники |  | 25.694 | KG | 24.371 | CDM
1SCA022872R8420 | SGC1SCA022872R8420 | Реверсивный рубильник OTM800E4CM24D до 800А 4-полюсный с моторным приводом 24В DC | 1 | ШТ | 345162.768 | Заказ | 4 недели | Выключатели нагрузки / рубильники | Выключатели нагрузки | Реверсивные рубильники | Реверсивные рубильники | 6417019339351 | 24.480 | KG | 35.700 | CDM
1SCA022872R8510 | SGC1SCA022872R8510 | Реверсивный рубильник OTM800E4CM48D до 800А 4-полюсный с моторным приводом 48В DC | 1 | ШТ | 345162.768 | Заказ | 4 недели | Выключатели нагрузки / рубильники | Выключатели нагрузки | Реверсивные рубильники | Реверсивные рубильники | 6417019339368 | 24.480 | KG | 35.700 | CDM
1SCA022873R1050 | SGC1SCA022873R1050 | Реверсивный рубильник OTM630E3CM110V до 630А 3-полюсный с моторным приводом 110В AC/DC | 1 | ШТ | 257499.876 | Заказ | 4 недели | Выключатели нагрузки / рубильники | Выключатели нагрузки | Реверсивные рубильники | Реверсивные рубильники | 6417019339610 | 22.440 | KG | 30.825 | CDM
1SCA022873R1210 | SGC1SCA022873R1210 | Реверсивный рубильник OTM630E3CM24D до 630А 3-полюсный с моторным приводом 24В DC | 1 | ШТ | 257499.876 | Заказ | 4 недели | Выключатели нагрузки / рубильники | Выключатели нагрузки | Реверсивные рубильники | Реверсивные рубильники | 6417019339634 | 22.440 | KG | 30.825 | CDM
1SCA022873R1300 | SGC1SCA022873R1300 | Реверсивный рубильник OTM630E3CM48D до 630А 3-полюсный с моторным приводом 48В DC | 1 | ШТ | 257499.876 | Заказ | 4 недели | Выключатели нагрузки / рубильники | Выключатели нагрузки | Реверсивные рубильники | Реверсивные рубильники | 6417019339641 | 22.440 | KG | 30.825 | CDM
1SCA022873R1810 | SGC1SCA022873R1810 | Реверсивный рубильник OTM630E4CM110V до 630А 4-полюсный с моторным приводом 110В AC/DC | 1 | ШТ | 277983.924 | Заказ | 4 недели | Выключатели нагрузки / рубильники | Выключатели нагрузки | Реверсивные рубильники | Реверсивные рубильники | 6417019339696 | 24.480 | KG | 35.700 | CDM
1SCA022873R1990 | SGC1SCA022873R1990 | Реверсивный рубильник OTM630E4CM230C до 630А 4-полюсный с моторным приводом 230В AC | 1 | ШТ | 268352.1 | Заказ | 4 недели | Выключатели нагрузки / рубильники | Выключатели нагрузки | Реверсивные рубильники | Реверсивные рубильники |  | 25.694 | KG | 24.371 | CDM
1SCA022873R2020 | SGC1SCA022873R2020 | Реверсивный рубильник OTM630E4CM24D до 630А 4-полюсный с моторным приводом 24В DC | 1 | ШТ | 277983.924 | Заказ | 4 недели | Выключатели нагрузки / рубильники | Выключатели нагрузки | Реверсивные рубильники | Реверсивные рубильники | 6417019339719 | 24.480 | KG | 35.700 | CDM
1SCA022873R2110 | SGC1SCA022873R2110 | Реверсивный рубильник OTM630E4CM48D до 630А 4-полюсный с моторным приводом 48В DC | 1 | ШТ | 277983.924 | Заказ | 4 недели | Выключатели нагрузки / рубильники | Выключатели нагрузки | Реверсивные рубильники | Реверсивные рубильники | 6417019339726 | 24.480 | KG | 35.700 | CDM
1SCA022873R4230 | SGC1SCA022873R4230 | Ручка управления OHB200J12PE011 (черная) для управления реверсивными рубильниками типа ОТ1000..1600Е_C | 1 | ШТ | 5101.848 | B | 2 недели | Выключатели нагрузки / рубильники | Выключатели нагрузки | Аксессуары для выключателей нагрузки | Аксессуары для выключателей нагрузки | 6417019395371 | 0.163 | KG | 0.500 | CDM
1SCA100231R1001 | SGC1SCA100231R1001 | Ручка OHB65J6E-RUH (черная) с символами на русском для управлени я через дверь рубильниками ОТ160...250 | 1 | ШТ | 1707.588 | A | 1 неделя | Выключатели нагрузки / рубильники | Выключатели нагрузки | Аксессуары для выключателей нагрузки | Аксессуары для выключателей нагрузки | 6417019352107 | 0.122 | KG | 0.175 | CDM
1SCA100232R1001 | SGC1SCA100232R1001 | Ручка OHB65J6TE-RUH (черная) с символами на русском для управлен ия через дверь рубильниками типа OT200..250 с индикацией ТЕСТ | 1 | ШТ | 1930.14 | B | 2 недели | Выключатели нагрузки / рубильники | Выключатели нагрузки | Аксессуары для выключателей нагрузки | Аксессуары для выключателей нагрузки | 6417019352114 | 0.122 | KG | 0.175 | CDM
1SCA100233R1001 | SGC1SCA100233R1001 | Ручка OHB65J6E011-RUH (черная) с символами на русском для управл ения через дверь реверсивными рубильниками типа OT160..250E_C | 1 | ШТ | 2580.516 | A | 1 неделя | Выключатели нагрузки / рубильники | Выключатели нагрузки | Аксессуары для выключателей нагрузки | Аксессуары для выключателей нагрузки | 6417019352121 | 0.122 | KG | 0.175 | CDM
1SCA100234R1001 | SGC1SCA100234R1001 | Ручка OHB95J12TE-RUH (черная) с символами на русском для управле ния через дверь рубильниками OT315..400Е с индикацией ТЕСТ | 1 | ШТ | 2580.516 | C | 1 неделя | Выключатели нагрузки / рубильники | Выключатели нагрузки | Аксессуары для выключателей нагрузки | Аксессуары для выключателей нагрузки | 6417019352138 | 0.122 | KG | 0.250 | CDM
1SCA100235R1001 | SGC1SCA100235R1001 | Ручка OHB95J12E011-RUH (черная) с символами на русском для управ ления через дверь реверсивными рубильниками OT315..400E_C | 1 | ШТ | 2803.068 | B | 2 недели | Выключатели нагрузки / рубильники | Выключатели нагрузки | Аксессуары для выключателей нагрузки | Аксессуары для выключателей нагрузки | 6417019352145 | 0.122 | KG | 0.250 | CDM
1SCA100237R1001 | SGC1SCA100237R1001 | Ручка OHB125J12E011-RUH (черная) с символами на русском для упра вления через дверь реверсивными рубильниками ОT315..800E_C | 1 | ШТ | 2966.52 | A | 1 неделя | Выключатели нагрузки / рубильники | Выключатели нагрузки | Аксессуары для выключателей нагрузки | Аксессуары для выключателей нагрузки | 6417019352152 | 0.143 | KG | 0.313 | CDM
1SCA100238R1001 | SGC1SCA100238R1001 | Ручка OHB145J12E-RUH (черная) с символами на русском для управле ния через дверь рубильниками типа OETL1000..1600 | 1 | ШТ | 3404.088 | C | 4 недели | Выключатели нагрузки / рубильники | Выключатели нагрузки | Аксессуары для выключателей нагрузки | Аксессуары для выключателей нагрузки | 6417019352169 | 0.173 | KG | 0.375 | CDM
1SCA100239R1001 | SGC1SCA100239R1001 | Ручка OHB175J12E-RUH (черная) с символами на русском для управле ния через дверь рубильниками типа OETL1000..1600 | 1 | ШТ | 4215.84 | C | 4 недели | Выключатели нагрузки / рубильники | Выключатели нагрузки | Аксессуары для выключателей нагрузки | Аксессуары для выключателей нагрузки | 6417019352176 | 0.184 | KG | 0.450 | CDM
1SCA100255R1001 | SGC1SCA100255R1001 | Ручка OHB125J12E-RUH (черная) с символами на русском для управле ния через дверь рубильниками типа ОT315..800Е | 1 | ШТ | 2966.52 | A | 1 неделя | Выключатели нагрузки / рубильники | Выключатели нагрузки | Аксессуары для выключателей нагрузки | Аксессуары для выключателей нагрузки | 6417019352329 | 0.163 | KG | 0.313 | CDM
1SCA100256R1001 | SGC1SCA100256R1001 | Ручка OHB275J12E-RUH (черная) с символами на русском для управле ния через дверь рубильниками типа OETL1000..3150 | 1 | ШТ | 4145.472 | C | 4 недели | Выключатели нагрузки / рубильники | Выключатели нагрузки | Аксессуары для выключателей нагрузки | Аксессуары для выключателей нагрузки | 6417019352336 | 0.204 | KG | 0.688 | CDM
1SCA100261R1001 | SGC1SCA100261R1001 | Ручка OHB125J12TE-RUH (черная) с символами на русском для управл ения через дверь рубильниками OT315..800 с индикацией ТЕСТ | 1 | ШТ | 2966.52 | B | 2 недели | Выключатели нагрузки / рубильники | Выключатели нагрузки | Аксессуары для выключателей нагрузки | Аксессуары для выключателей нагрузки | 6417019352381 | 0.163 | KG | 0.325 | CDM
1SCA100355R1001 |  | Набор реверсивных шин OTZR3 | 1 | ШТ | 15953.28 | Заказ | 4 недели | Выключатели нагрузки / рубильники | Выключатели нагрузки | Аксессуары для выключателей нагрузки | Аксессуары для выключателей нагрузки | 6417019395685 | 0.400 | KG | 172.125 | CCM
1SCA100431R1001 | SGC1SCA100431R1001 | Дополнительный полюс OTZ1600E для рубильников типа OT1600Е | 1 | ШТ | 31043.484 | Заказ | 4 недели | Выключатели нагрузки / рубильники | Аксессуары для выключателей нагрузки | Аксессуары для выключателей нагрузки | Аксессуары для выключателей нагрузки | 6417019353623 | 4.590 | KG | 5.561 | CDM
1SCA100657R1001 |  | Ручка для переключателя OZ331PB | 1 | ШТ | 1335.48 | Заказ | 4 недели | Выключатели нагрузки / рубильники | Выключатели нагрузки | Аксессуары для кулачковых переключателей | Аксессуары для кулачковых переключателей | 4034656511517 | 0.100 | KG | 1.000 | CDM
1SCA100664R1001 |  | Рукоятка OZ331PRY | 1 | ШТ | 1353.288 | Заказ | 4 недели | Выключатели нагрузки / рубильники | Выключатели нагрузки | Аксессуары для кулачковых переключателей | Аксессуары для кулачковых переключателей | 4034656511531 | 0.050 | KG | 0.294 | CDM
1SCA100678R1001 |  | Рукоятка красная IP65 для ON, OL40, OL63, OL80 крепление винтовое OZ331RRY | 1 | ШТ | 1391.1 | Заказ | 5 недель | Выключатели нагрузки / рубильники | Выключатели нагрузки | Аксессуары для кулачковых переключателей | Аксессуары для кулачковых переключателей | 4034656511548 | 0.040 | KG | 2.550 | CDM
1SCA100768R1001 | SGC1SCA100768R1001 | Комплект межфазных перегородок OTB1600/6 для ОТ1000.1600 комплект = 6 перегородок | 1 | ШТ | 5871.648 | C | 2 недели | Выключатели нагрузки / рубильники | Выключатели нагрузки | Аксессуары для выключателей нагрузки | Аксессуары для выключателей нагрузки | 6417019357638 | 0.510 | KG | 0.100 | CDM
1SCA101001R1001 |  | Крышка OMZC2 степень защиты IP54 для блоков OMD | 1 | ШТ | 3944.136 | Заказ | 4 недели | Выключатели нагрузки / рубильники | Выключатели нагрузки | Аксессуары для реверсивных рубильников | Аксессуары для реверсивных рубильников | 6417019359298 | 0.150 | KG | 0.210 | CDM
1SCA101544R1001 | SGC1SCA101544R1001 | Рубильник OT1600E12 1600А 3х-полюсный (без ручки управления и пе реходника) | 1 | ШТ | 136231.932 | Заказ | 4 недели | Выключатели нагрузки / рубильники | Выключатели нагрузки | Выключатели нагрузки | OT1600 | 6417019364254 | 18.360 | KG | 16.201 | CDM
1SCA101547R1001 | SGC1SCA101547R1001 | Рубильник OT1000E12 1000А 3х-полюсный (без ручки управления и пе реходника) | 1 | ШТ | 86386.332 | Заказ | 4 недели | Выключатели нагрузки / рубильники | Выключатели нагрузки | Выключатели нагрузки | OT1000 | 6417019364285 | 17.340 | KG | 13.326 | CDM
1SCA101552R1001 | SGC1SCA101552R1001 | Рубильник OT1250E12 1250А 3х-полюсный (без ручки управления и пе реходника) | 1 | ШТ | 111021.936 | Заказ | 4 недели | Выключатели нагрузки / рубильники | Выключатели нагрузки | Выключатели нагрузки | OT1250 | 6417019364339 | 17.340 | KG | 13.326 | CDM
1SCA101553R1001 |  | Рубильник OT1250E22 | 1 | ШТ | 149584.164 | Заказ | 4 недели | Выключатели нагрузки / рубильники | Выключатели нагрузки | Выключатели нагрузки | Выключатели нагрузки |  | 21.420 | KG | 13.326 | CDM
1SCA101587R1001 |  | Рукоятка OHY200J12P | 1 | ШТ | 5865.516 | Заказ | 4 недели | Выключатели нагрузки / рубильники | Выключатели нагрузки | Аксессуары для выключателей нагрузки | Аксессуары для выключателей нагрузки | 6417019364803 | 0.200 | KG | 8307.600 | CCM
1SCA101647R1001 | SGC1SCA101647R1001 | Переходник OXS6X85 85 мм для ручек управления рубильников типа ОТ16..125F | 1 | ШТ | 377.184 | C | 2 недели | Выключатели нагрузки / рубильники | Выключатели нагрузки | Аксессуары для выключателей нагрузки | Аксессуары для выключателей нагрузки |  | 0.023 | KG | 0.003 | CDM
1SCA101654R1001 | SGC1SCA101654R1001 | Переходник OXS6X120 120мм для ручек управления рубильниками типа ОТ16..125F | 1 | ШТ | 555.444 | C | 4 недели | Выключатели нагрузки / рубильники | Выключатели нагрузки | Аксессуары для выключателей нагрузки | Аксессуары для выключателей нагрузки |  | 0.033 | KG | 0.004 | CDM
1SCA101655R1001 | SGC1SCA101655R1001 | Переходник OXS6X130 130мм для ручек управления рубильниками типа ОТ16..125F | 1 | ШТ | 391.584 | C | 2 недели | Выключатели нагрузки / рубильники | Выключатели нагрузки | Аксессуары для выключателей нагрузки | Аксессуары для выключателей нагрузки |  | 0.036 | KG | 0.005 | CDM
1SCA101656R1001 | SGC1SCA101656R1001 | Переходник OXS6X160 160мм для ручки управления рубильниками типа ОТ16..125F | 1 | ШТ | 517.728 | C | 2 недели | Выключатели нагрузки / рубильники | Выключатели нагрузки | Аксессуары для выключателей нагрузки | Аксессуары для выключателей нагрузки |  | 0.044 | KG | 0.006 | CDM
1SCA101659R1001 | SGC1SCA101659R1001 | Переходник OXS6X180 180мм для ручек управления рубильниками типа ОТ16..125F | 1 | ШТ | 463.392 | C | 2 недели | Выключатели нагрузки / рубильники | Выключатели нагрузки | Аксессуары для выключателей нагрузки | Аксессуары для выключателей нагрузки | 6417019365831 | 0.049 | KG | 0.006 | CDM
1SCA101660R1001 | 1SCA101660R1001 | Переходник OXS6X250 250мм для ручки управления рубильниками типа ОТ16..125F | 1 | ШТ | 528.048 | A | 1 неделя | Выключатели нагрузки / рубильники | Выключатели нагрузки | Аксессуары для выключателей нагрузки | Аксессуары для выключателей нагрузки | 6417019365848 | 0.068 | KG | 0.009 | CDM
1SCA101661R1001 | SGC1SCA101661R1001 | ПереходникOXS6X330 330мм для ручек управления рубильниками типа ОТ16..125F | 1 | ШТ | 596.304 | A | 1 неделя | Выключатели нагрузки / рубильники | Выключатели нагрузки | Аксессуары для выключателей нагрузки | Аксессуары для выключателей нагрузки |  | 0.091 | KG | 0.012 | CDM
1SCA102316R1001 |  | Рубильник OT200ERRR6TZ 6-ти полюсный в корпусе из кислотоупорной стали | 1 | ШТ | 350316.444 | Заказ | 7 недель | Выключатели нагрузки / рубильники | Выключатели нагрузки в боксе | Рубильники в боксе | Рубильники в боксе |  | 3.570 | KG | 96.000 | CDM
1SCA102320R1001 |  | Рубильник в боксе OT250ESUR3TZ | 1 | ШТ | 418688.208 | Заказ | 7 недель | Выключатели нагрузки / рубильники | Выключатели нагрузки в боксе | Рубильники безопасности в боксе | OT250K_T | 6417019371092 | 33.000 | KG | 73.600 | CDM
1SCA102333R1001 |  | Рубильник в боксе OT800ERRR3TZ | 1 | ШТ | 313690.128 | Заказ | 7 недель | Выключатели нагрузки / рубильники | Выключатели нагрузки в боксе | Рубильники безопасности в боксе | OT800E_ | 6417019371221 | 31.300 | KG | 184.000 | CDM
1SCA102335R1001 |  | Выключатель безопасности OT400ESUR6TZ | 1 | ШТ | 604777.284 | Заказ | 7 недель | Выключатели нагрузки / рубильники | Выключатели нагрузки в боксе | Рубильники безопасности в боксе | OT400D_T | 6417019841915 | 54.000 | KG | 147.200 | CDM
1SCA102571R1001 | SGC1SCA102571R1001 | Ручка управления OHB150J12P-RUH (черная) c символами на русском для управления через дверь рубильниками типа ОТ1000..1600 | 1 | ШТ | 4496.736 | B | 2 недели | Выключатели нагрузки / рубильники | Выключатели нагрузки | Аксессуары для выключателей нагрузки | Аксессуары для выключателей нагрузки |  | 0.153 | KG | 0.375 | CDM
1SCA102574R1001 | SGC1SCA102574R1001 | Ручка управления OHB200J12P-RUH (черная) c символами на русском для управления через дверь рубильниками типа ОТ1000..2500 | 1 | ШТ | 5101.848 | B | 2 недели | Выключатели нагрузки / рубильники | Выключатели нагрузки | Аксессуары для выключателей нагрузки | Аксессуары для выключателей нагрузки |  | 0.153 | KG | 0.500 | CDM
1SCA102680R1001 | SGC1SCA102680R1001 | Ручка управления OHBS1AH (черная) выносная для рубильников ОТ16..80F | 1 | ШТ | 719.88 | C | 2 недели | Выключатели нагрузки / рубильники | Выключатели нагрузки | Аксессуары для выключателей нагрузки | Аксессуары для выключателей нагрузки | 6417019409740 | 0.038 | KG | 0.125 | CDM
1SCA102769R1001 |  | Выключатель безопасности OT1250ELCC3TZ | 1 | ШТ | 487063.308 | Заказ | 4 недели | Выключатели нагрузки / рубильники | Выключатели нагрузки в боксе | Рубильники безопасности в боксе |  | 6417019374437 | 64.000 | KG | 316.800 | CDM
1SCA103053R1001 |  | Адаптер EPN650M16/M20 с M16 до M20 | 1 | ШТ | 702.372 | Заказ | 4 недели | Выключатели нагрузки / рубильники | Выключатели нагрузки в боксе | Аксессуары для рубильников безопасности | Аксессуары для рубильников безопасности | 6417019433530 | 0.020 | KG | 15.309 | CCM
1SCA103292R1001 |  | Рубильник реверсивный OT1600E12C | 1 | ШТ | 307509.864 | Заказ | 4 недели | Выключатели нагрузки / рубильники | Выключатели нагрузки | Выключатели нагрузки | OT1000 | 6417019378053 | 51.000 | KG | 174.020 | CDM
1SCA103302R1001 | SGC1SCA103302R1001 | Реверсивный рубильник OT1600E22C до 1600А 4-полюсный (без ручки управления) | 1 | ШТ | 364788.204 | Заказ | 4 недели | Выключатели нагрузки / рубильники | Выключатели нагрузки | Реверсивные рубильники | OT1250_C |  | 59.160 | KG | 55.175 | CDM
1SCA103307R1001 |  | Реверсивный рубильник OT1250E12C без рукоятки | 1 | ШТ | 250112.34 | Заказ | 4 недели | Выключатели нагрузки / рубильники | Выключатели нагрузки | Реверсивные рубильники | OT1250_C | 6417019378213 | 14.100 | KG | 13.000 | CDM
1SCA103309R1001 | SGC1SCA103309R1001 | Реверсивный рубильник OT1250E22C до 1250А 4-полюсный (без ручки управления) | 1 | ШТ | 290032.224 | Заказ | 4 недели | Выключатели нагрузки / рубильники | Выключатели нагрузки | Реверсивные рубильники | OT1250_C |  | 59.160 | KG | 45.386 | CDM
1SCA103567R1001 | SGC1SCA103567R1001 | Реверсивный рубильник OTM630E3CM230C до 630А 3-полюсный с моторным приводом 230В AC | 1 | ШТ | 239045.76 | A | 1 неделя | Выключатели нагрузки / рубильники | Выключатели нагрузки | Реверсивные рубильники | Реверсивные рубильники |  | 22.522 | KG | 26.715 | CDM
1SCA103570R1001 | SGC1SCA103570R1001 | Реверсивный рубильник OTM800E3CM230C до 800А 3-полюсный с моторным приводом 230В AC | 1 | ШТ | 312587.124 | B | 2 недели | Выключатели нагрузки / рубильники | Выключатели нагрузки | Реверсивные рубильники | Реверсивные рубильники |  | 22.522 | KG | 26.715 | CDM
1SCA103598R1001 |  | Выключатель нагрузки OT400E33 | 1 | ШТ | 46125.132 | Заказ | 4 недели | Выключатели нагрузки / рубильники | Выключатели нагрузки | Выключатели нагрузки | OT400 | 6417019380018 | 5.000 | KG | 7.260 | CDM
1SCA103631R1001 | SGC1SCA103631R1001 | Рубильник реверсивный OT1000E22C | 1 | ШТ | 213145.608 | Заказ | 4 недели | Выключатели нагрузки / рубильники | Выключатели нагрузки | Реверсивные рубильники | ONW | 6417019378015 | 60.000 | KG | 37.440 | CDM
1SCA103684R1001 |  | Трубка для переходника OXT20x210X | 1 | ШТ | 4224.072 | Заказ | 4 недели | Выключатели нагрузки / рубильники | Выключатели нагрузки | Аксессуары для выключателей нагрузки | Аксессуары для выключателей нагрузки |  | 0.255 | KG | 0.030 | CDM
1SCA103765R1001 | SGC1SCA103765R1001 | Дополнительный полюс OTZ1250E для рубильников типа OT1000..1250Е | 1 | ШТ | 26510.796 | Заказ | 4 недели | Выключатели нагрузки / рубильники | Выключатели нагрузки | Аксессуары для выключателей нагрузки | Аксессуары для выключателей нагрузки |  | 4.386 | KG | 2.750 | CDM
1SCA103874R1001 | SGC1SCA103874R1001 | Реверсивный рубильник OT2500E03C 2500А 3х-полюсный (без ручки управления и переходника) | 1 | ШТ | 527864.016 | B | 2 недели | Выключатели нагрузки / рубильники | Выключатели нагрузки | Реверсивные рубильники | Реверсивные рубильники |  | 73.440 | KG | 62.673 | CDM
1SCA103877R1001 | SGC1SCA103877R1001 | Реверсивный рубильник OT2500E04C 2500А 4х-полюсный (без ручки управления и переходника) | 1 | ШТ | 555236.76 | Заказ | 4 недели | Выключатели нагрузки / рубильники | Выключатели нагрузки | Реверсивные рубильники | Реверсивные рубильники |  | 86.700 | KG | 77.351 | CDM
1SCA103888R1001 | SGC1SCA103888R1001 | Реверсивный рубильник OT2500E12C 2500А 3х-полюсный (без ручки управления и переходника) | 1 | ШТ | 574365.864 | Заказ | 4 недели | Выключатели нагрузки / рубильники | Выключатели нагрузки | Реверсивные рубильники | Реверсивные рубильники |  | 73.440 | KG | 62.673 | CDM
1SCA103897R1001 | SGC1SCA103897R1001 | Реверсивный рубильник OT2500E22C 2500А 4х-полюсный (без ручки управления и переходника) | 1 | ШТ | 724956.948 | Заказ | 4 недели | Выключатели нагрузки / рубильники | Выключатели нагрузки | Реверсивные рубильники | Реверсивные рубильники |  | 86.700 | KG | 77.351 | CDM
1SCA103907R1001 | SGC1SCA103907R1001 | Реверсивный рубильник OT2000E03C 2000А 3х-полюсный (без ручки управления и переходника) | 1 | ШТ | 453001.116 | B | 2 недели | Выключатели нагрузки / рубильники | Выключатели нагрузки | Реверсивные рубильники | Реверсивные рубильники |  | 73.440 | KG | 62.673 | CDM
1SCA103909R1001 | SGC1SCA103909R1001 | Реверсивный рубильник OT2000E04C 2000А 4х-полюсный (без ручки управления и переходника) | 1 | ШТ | 532631.424 | Заказ | 4 недели | Выключатели нагрузки / рубильники | Выключатели нагрузки | Реверсивные рубильники | Реверсивные рубильники |  | 86.700 | KG | 77.351 | CDM
1SCA103914R1001 | SGC1SCA103914R1001 | Реверсивный рубильник OT2000E12C 2000А 3х-полюсный (без ручки управления и переходника) | 1 | ШТ | 546293.808 | Заказ | 4 недели | Выключатели нагрузки / рубильники | Выключатели нагрузки | Реверсивные рубильники | Реверсивные рубильники |  | 73.440 | KG | 62.673 | CDM
1SCA103919R1001 | SGC1SCA103919R1001 | Реверсивный рубильник OT2000E22C 2000А 4х-полюсный (без ручки управления и переходника) | 1 | ШТ | 621070.128 | Заказ | 4 недели | Выключатели нагрузки / рубильники | Выключатели нагрузки | Реверсивные рубильники | Реверсивные рубильники |  | 86.700 | KG | 77.351 | CDM
1SCA104282R1001 |  | Рубильник с моторным приводом OSM200D3N3M230C для прдхр. DIN0 | 1 | ШТ | 116011.5 | Заказ | 4 недели | Выключатели нагрузки / рубильники | Устройства на базе предохранителей | Рубильники с предохранителями | OSM | 6417019384856 | 10.300 | KG | 15414.000 | CCM
1SCA104284R1001 |  | Рубильник с моторным приводом OSM200D3M230C для прдхр. DIN0 | 1 | ШТ | 107094.756 | Заказ | 4 недели | Выключатели нагрузки / рубильники | Устройства на базе предохранителей | Рубильники с предохранителями | OSM | 6417019375984 | 10.200 | KG | 13608.000 | CCM
1SCA104295R1001 |  | Рубильник с моторным приводом OSM250D3M230C для прдхр. DIN1 | 1 | ШТ | 124944.996 | Заказ | 4 недели | Выключатели нагрузки / рубильники | Устройства на базе предохранителей | Рубильники с предохранителями | OSM | 6417019384955 | 10.900 | KG | 6322.680 | CCM
1SCA104297R1001 |  | Рубильник с моторным приводом OSM250D3N3M230C для прдхр. DIN1 | 1 | ШТ | 124944.996 | Заказ | 4 недели | Выключатели нагрузки / рубильники | Устройства на базе предохранителей | Рубильники с предохранителями | OSM | 6417019384979 | 11.000 | KG | 7700.700 | CCM
1SCA104315R1001 |  | Рубильник с моторным приводом OSM400D3M230C для прдхр. DIN2 | 1 | ШТ | 138522.84 | Заказ | 4 недели | Выключатели нагрузки / рубильники | Устройства на базе предохранителей | Рубильники с предохранителями | OSM | 6417019385143 | 15.300 | KG | 23230.000 | CCM
1SCA104317R1001 |  | Рубильник с моторным приводом OSM400D3N3M230C для прдхр. DIN2 | 1 | ШТ | 200601.6 | Заказ | 4 недели | Выключатели нагрузки / рубильники | Устройства на базе предохранителей | Рубильники с предохранителями | OSM | 6417019385167 | 15.600 | KG | 26910.000 | CCM
1SCA104400R1001 | SGC1SCA104400R1001 | Ручка управления YASDA35 усиленная стальная для рубильников типаOT1000..2500 установки на дверь IP65 c cимволами I-O | 1 | ШТ | 8478.708 | A | 1 неделя | Выключатели нагрузки / рубильники | Выключатели нагрузки | Аксессуары для выключателей нагрузки | Аксессуары для выключателей нагрузки | 6417019389073 | 0.102 | KG | 0.500 | CDM
1SCA104518R1001 |  | Рубильник с моторным приводом OSM630D3M230C для прдхр. DIN3 | 1 | ШТ | 218448.492 | Заказ | 4 недели | Выключатели нагрузки / рубильники | Устройства на базе предохранителей | Рубильники с предохранителями | OSM | 6417019387611 | 34.300 | KG | 46196.820 | CCM
1SCA104522R1001 |  | Рубильник с моторным приводом OSM800D3M230C для прдхр. DIN3 | 1 | ШТ | 315845.748 | Заказ | 4 недели | Выключатели нагрузки / рубильники | Устройства на базе предохранителей | Рубильники с предохранителями | OSM | 6417019387659 | 34.300 | KG | 46196.820 | CCM
1SCA104533R1001 |  | Рубильник с моторным приводом OSM630D3N3M230C для прдхр. DIN3 | 1 | ШТ | 289852.812 | Заказ | 4 недели | Выключатели нагрузки / рубильники | Устройства на базе предохранителей | Рубильники с предохранителями | OSM | 6417019387710 | 35.300 | KG | 54544.500 | CCM
1SCA104534R1001 |  | Рубильник с моторным приводом OSM800D3N3M230C для прдхр. DIN3 | 1 | ШТ | 311968.752 | Заказ | 4 недели | Выключатели нагрузки / рубильники | Устройства на базе предохранителей | Рубильники с предохранителями | OSM | 6417019387727 | 35.300 | KG | 54544.500 | CCM
1SCA104647R1001 |  | Шина реверсивная OTZR2 | 1 | ШТ | 6699.936 | Заказ | 4 недели | Выключатели нагрузки / рубильники | Выключатели нагрузки | Аксессуары для кулачковых переключателей | OTA600 | 6417019395678 | 0.300 | KG | 144.000 | CCM
1SCA104811R1001 | SGC1SCA104811R1001 | Рубильник OT16F3 до 16А 3х-полюсный для установки на DIN-рейку или монтажную плату (с резерв. ручкой) | 1 | ШТ | 1763.436 | A | 1 неделя | Выключатели нагрузки / рубильники | Выключатели нагрузки | Выключатели нагрузки | Выключатели нагрузки | 6417019389554 | 0.122 | KG | 0.131 | CDM
1SCA104816R1001 | SGC1SCA104816R1001 | Реверсивный рубильник OT16F3С до 16А 3х-полюсный для установки на DIN-рейку или монтажную плату (с резерв. ручкой) | 1 | ШТ | 6625.104 | C | 2 недели | Выключатели нагрузки / рубильники | Выключатели нагрузки | Реверсивные рубильники | Реверсивные рубильники | 6417019389608 | 0.255 | KG | 0.324 | CDM
1SCA104829R1001 | SGC1SCA104829R1001 | Рубильник OT16F4N2 до 16А 4х-полюсный для установки на DIN-рейку или монтажную плату (с резерв. ручкой) | 1 | ШТ | 2476.32 | C | 2 недели | Выключатели нагрузки / рубильники | Выключатели нагрузки | Выключатели нагрузки | Выключатели нагрузки |  | 0.133 | KG | 0.180 | CDM
1SCA104831R1001 | SGC1SCA104831R1001 | Реверсивный рубильник OT16F4C до 16A 4х-полюсный для установки на DIN-рейку или монтажную плату (с резерв. ручкой) | 1 | ШТ | 7811.364 | Заказ | 4 недели | Выключатели нагрузки / рубильники | Выключатели нагрузки | Реверсивные рубильники | Реверсивные рубильники |  | 0.316 | KG | 0.444 | CDM
1SCA104834R1001 | SGC1SCA104834R1001 | Рубильник OT16F6 до 16А 6-полюсный для установки на DIN-рейку или монтажную плату (без ручки) | 1 | ШТ | 6292.992 | Заказ | 4 недели | Выключатели нагрузки / рубильники | Выключатели нагрузки | Выключатели нагрузки | Выключатели нагрузки |  | 0.255 | KG | 0.324 | CDM
1SCA104836R1001 | SGC1SCA104836R1001 | Рубильник OT16F8 до 16A 8-полюсный для установки на DIN-рейку или монтажную плату (без ручки) | 1 | ШТ | 7499.316 | Заказ | 4 недели | Выключатели нагрузки / рубильники | Выключатели нагрузки | Выключатели нагрузки | Выключатели нагрузки |  | 0.316 | KG | 0.444 | CDM
1SCA104838R1001 | SGC1SCA104838R1001 | Рубильник OT16FT3 до 16А 3х-полюсный дверного монтажа (без ручки) | 1 | ШТ | 1890.852 | B | 2 недели | Выключатели нагрузки / рубильники | Выключатели нагрузки | Выключатели нагрузки | Выключатели нагрузки |  | 0.102 | KG | 0.121 | CDM
1SCA104857R1001 | SGC1SCA104857R1001 | Рубильник OT25F3 до 25А 3х-полюсный для установки на DIN-рейку или монтажную плату (с резерв. ручкой) | 1 | ШТ | 2432.664 | A | 1 неделя | Выключатели нагрузки / рубильники | Выключатели нагрузки | Выключатели нагрузки | Выключатели нагрузки | 6417019390000 | 0.092 | KG | 0.133 | CDM
1SCA104863R1001 | SGC1SCA104863R1001 | Реверсивный рубильник OT25F3С до 25А 3х-полюсный для установки на DIN-рейку или монтажную плату (с резерв. ручкой) | 1 | ШТ | 7811.364 | B | 2 недели | Выключатели нагрузки / рубильники | Выключатели нагрузки | Реверсивные рубильники | Реверсивные рубильники | 6417019390062 | 0.255 | KG | 0.324 | CDM
1SCA104877R1001 | SGC1SCA104877R1001 | Реверсивный рубильник OT25F4C до 25A 4х-полюсный для установки на DIN-рейку или монтажную плату (с резерв. ручкой) | 1 | ШТ | 9439.488 | C | 2 недели | Выключатели нагрузки / рубильники | Выключатели нагрузки | Реверсивные рубильники | Реверсивные рубильники |  | 0.316 | KG | 0.444 | CDM
1SCA104880R1001 | SGC1SCA104880R1001 | Рубильник OT25F6 до 25А 6-полюсный для установки на DIN-рейку или монтажную плату (без ручки) | 1 | ШТ | 7499.316 | Заказ | 4 недели | Выключатели нагрузки / рубильники | Выключатели нагрузки | Выключатели нагрузки | Выключатели нагрузки |  | 0.255 | KG | 0.324 | CDM
1SCA104882R1001 | SGC1SCA104882R1001 | Рубильник OT25F8 до 25А 8-полюсный для установки на DIN-рейку или монтажную плату (без ручки) | 1 | ШТ | 9278.64 | Заказ | 4 недели | Выключатели нагрузки / рубильники | Выключатели нагрузки | Выключатели нагрузки | Выключатели нагрузки |  | 0.286 | KG | 0.444 | CDM
1SCA104884R1001 | SGC1SCA104884R1001 | Рубильник OT25FT3 до 25А 3х-полюсный дверного монтажа (без ручки) | 1 | ШТ | 2630.94 | A | 1 неделя | Выключатели нагрузки / рубильники | Выключатели нагрузки | Выключатели нагрузки | Выключатели нагрузки | 6417071390277 | 0.102 | KG | 0.121 | CDM
1SCA104886R1001 | SGC1SCA104886R1001 | Рубильник OT25F4N2 до 25А 4х-полюсный для установки на DIN-рейку или монтажную плату (с резерв. ручкой) | 1 | ШТ | 3278.94 | C | 2 недели | Выключатели нагрузки / рубильники | Выключатели нагрузки | Выключатели нагрузки | Выключатели нагрузки |  | 0.133 | KG | 0.180 | CDM
1SCA104900R1001 | SGC1SCA104900R1001 | Рубильник OT25FT4N2 до 25А 4х-полюсный для дверного монтажа (без ручки) | 1 | ШТ | 3548.604 | Заказ | 4 недели | Выключатели нагрузки / рубильники | Выключатели нагрузки | Выключатели нагрузки | Выключатели нагрузки |  | 0.133 | KG | 0.138 | CDM
1SCA104902R1001 | SGC1SCA104902R1001 | Рубильник OT40F3 до 40А 3х-полюсный для установки на DIN-рейку или монтажную плату (с резерв. ручкой) | 1 | ШТ | 2822.136 | A | 1 неделя | Выключатели нагрузки / рубильники | Выключатели нагрузки | Выключатели нагрузки | Выключатели нагрузки | 6417019390451 | 0.439 | KG | 0.133 | CDM
1SCA104913R1001 | SGC1SCA104913R1001 | Реверсивный рубильник OT40F3C до 40А 3х-полюсный для установки на DIN- рейку или монтажную плату (с резерв. ручкой) | 1 | ШТ | 8583.288 | A | 1 неделя | Выключатели нагрузки / рубильники | Выключатели нагрузки | Реверсивные рубильники | Реверсивные рубильники | 6417019390536 | 0.255 | KG | 0.324 | CDM
1SCA104932R1001 | SGC1SCA104932R1001 | Рубильник OT40F4N2 до 40А 4х-полюсный для установки на DIN-рейку или монтажную плату (с резерв. ручкой) | 1 | ШТ | 3699.396 | C | 2 недели | Выключатели нагрузки / рубильники | Выключатели нагрузки | Выключатели нагрузки | Выключатели нагрузки |  | 0.133 | KG | 0.180 | CDM
1SCA104934R1001 | SGC1SCA104934R1001 | Реверсивный рубильник OT40F4C до 40A 4х-полюсный для установки на DIN-рейку или монтажную плату (с резерв. ручкой) | 1 | ШТ | 10347.576 | A | 1 неделя | Выключатели нагрузки / рубильники | Выключатели нагрузки | Реверсивные рубильники | Реверсивные рубильники |  | 0.775 | KG | 0.444 | CDM
1SCA104936R1001 | SGC1SCA104936R1001 | Рубильник OT40F6 до 40А 6-полюсный для установки на DIN-рейку или монтажную плату (без ручки) | 1 | ШТ | 8424.156 | Заказ | 4 недели | Выключатели нагрузки / рубильники | Выключатели нагрузки | Выключатели нагрузки | Выключатели нагрузки |  | 0.255 | KG | 0.324 | CDM
1SCA104938R1001 | SGC1SCA104938R1001 | Рубильник OT40F8 до 40А 8-полюсный для установки на DIN-рейку или монтажную плату (без ручки) | 1 | ШТ | 10240.344 | Заказ | 4 недели | Выключатели нагрузки / рубильники | Выключатели нагрузки | Выключатели нагрузки | Выключатели нагрузки |  | 0.255 | KG | 0.444 | CDM
1SCA104940R1001 | SGC1SCA104940R1001 | Рубильник OT40FT3 до 40А 3х-полюсный дверного монтажа (без ручки) | 1 | ШТ | 3045.264 | A | 1 неделя | Выключатели нагрузки / рубильники | Выключатели нагрузки | Выключатели нагрузки | Выключатели нагрузки |  | 0.102 | KG | 0.121 | CDM
1SCA104956R1001 | SGC1SCA104956R1001 | Рубильник OT40FT4N2 до 40А 4х-полюсный дверного монтажа (без ручки) | 1 | ШТ | 3967.464 | Заказ | 4 недели | Выключатели нагрузки / рубильники | Выключатели нагрузки | Выключатели нагрузки | Выключатели нагрузки |  | 0.133 | KG | 0.180 | CDM
1SCA104971R1001 | SGC1SCA104971R1001 | Рубильник OT2500E03 2500А 3х-полюсный (без ручки управления и переходника) | 1 | ШТ | 243770.316 | A | 1 неделя | Выключатели нагрузки / рубильники | Выключатели нагрузки | Выключатели нагрузки | Выключатели нагрузки | 6417019391106 | 42.126 | KG | 24.073 | CDM
1SCA104977R1001 |  | Рубильник OT2500E12 2500А (без ручки) 3п | 1 | ШТ | 237824.712 | Заказ | 4 недели | Выключатели нагрузки / рубильники | Выключатели нагрузки | Выключатели нагрузки | Выключатели нагрузки | 6417019391168 | 21.320 | KG | 22.600 | CDM
1SCA104995R1001 | SGC1SCA104995R1001 | Дополнительный полюс OTPE40FP (клемма PE) для рубильников OT16..40F3 | 1 | ШТ | 645.36 | Заказ | 4 недели | Выключатели нагрузки / рубильники | Аксессуары для выключателей нагрузки | Аксессуары для выключателей нагрузки | Аксессуары для выключателей нагрузки |  | 0.041 | KG | 0.270 | CDM
1SCA104997R1001 | SGC1SCA104997R1001 | Дополнительный полюс OTPN40FP (клемма N - стационарная нейтраль) для рубильников OT16..40F3 | 1 | ШТ | 872.952 | Заказ | 4 недели | Выключатели нагрузки / рубильники | Аксессуары для выключателей нагрузки | Аксессуары для выключателей нагрузки | Аксессуары для выключателей нагрузки |  | 0.041 | KG | 0.270 | CDM
1SCA104998R1001 | SGC1SCA104998R1001 | Дополнительный силовой полюс OTPS40FDN2 (монтаж справа) для рубильников дверного монтажа ОТ16..40FT3 | 1 | ШТ | 1105.8 | Заказ | 4 недели | Выключатели нагрузки / рубильники | Выключатели нагрузки | Аксессуары для выключателей нагрузки | Аксессуары для выключателей нагрузки |  | 0.041 | KG | 0.032 | CDM
1SCA104999R1001 | SGC1SCA104999R1001 | Дополнительный силовой полюс OTPS40FDN1 (монтаж слева) для рубильников дверного монтажа ОТ16..40FT3 | 1 | ШТ | 1105.8 | Заказ | 4 недели | Выключатели нагрузки / рубильники | Выключатели нагрузки | Аксессуары для выключателей нагрузки | Аксессуары для выключателей нагрузки |  | 0.041 | KG | 0.032 | CDM
1SCA105000R1001 | SGC1SCA105000R1001 | Дополнительный силовой полюс OTPS40FPN2 (монтаж справа) для рубильников ОТ16..40F3 | 1 | ШТ | 834.648 | A | 1 неделя | Выключатели нагрузки / рубильники | Выключатели нагрузки | Аксессуары для выключателей нагрузки | Аксессуары для выключателей нагрузки | 6417019391311 | 0.041 | KG | 0.032 | CDM
1SCA105001R1001 | SGC1SCA105001R1001 | Дополнительный силовой полюс OTPS40FPN1 (монтаж слева) для рубильников ОТ16..40F3 | 1 | ШТ | 834.648 | A | 1 неделя | Выключатели нагрузки / рубильники | Выключатели нагрузки | Аксессуары для выключателей нагрузки | Аксессуары для выключателей нагрузки | 6417019391328 | 0.041 | KG | 0.032 | CDM
1SCA105004R1001 | SGC1SCA105004R1001 | Рубильник OT100F3 до 100А 3х-полюсный для установки на DIN-рейку или монтажная плата (с резерв. ручкой) | 1 | ШТ | 5630.136 | A | 1 неделя | Выключатели нагрузки / рубильники | Выключатели нагрузки | Выключатели нагрузки | Выключатели нагрузки | 6417019391359 | 0.408 | KG | 0.525 | CDM
1SCA105008R1001 | SGC1SCA105008R1001 | Реверсивный рубильник OT100F3C до 100А 3-полюсный для установки на DIN-рейку или монтажную плату (без ручки) | 1 | ШТ | 17240.916 | A | 1 неделя | Выключатели нагрузки / рубильники | Выключатели нагрузки | Реверсивные рубильники | Реверсивные рубильники |  | 0.918 | KG | 1.330 | CDM
1SCA105018R1001 | SGC1SCA105018R1001 | Рубильник OT100F4N2 до 100А 4х-полюсный для установки на DIN-рейку или монтажную плату (с резерв. ручкой) | 1 | ШТ | 7099.632 | B | 2 недели | Выключатели нагрузки / рубильники | Выключатели нагрузки | Выключатели нагрузки | Выключатели нагрузки |  | 0.541 | KG | 0.728 | CDM
1SCA105019R1001 | SGC1SCA105019R1001 | Реверсивный рубильник OT100F4C до 100А 4-полюсный для установки на DIN-рейку или монтажную плату (без ручки) | 1 | ШТ | 20243.628 | B | 2 недели | Выключатели нагрузки / рубильники | Выключатели нагрузки | Реверсивные рубильники | Реверсивные рубильники |  | 1.163 | KG | 1.843 | CDM
1SCA105021R1001 | SGC1SCA105021R1001 | Рубильник OT100F6 до 100A 6-полюсный для установки на DIN-рейку или монтажную плату (без ручки) | 1 | ШТ | 14800.92 | Заказ | 4 недели | Выключатели нагрузки / рубильники | Выключатели нагрузки | Выключатели нагрузки | Выключатели нагрузки |  | 0.918 | KG | 1.050 | CDM
1SCA105022R1001 | SGC1SCA105022R1001 | Рубильник OT100F8 до 100А 8-полюсный для установки на DIN-рейку или монтажную плату (без ручки) | 1 | ШТ | 17525.208 | Заказ | 4 недели | Выключатели нагрузки / рубильники | Выключатели нагрузки | Выключатели нагрузки | Выключатели нагрузки |  | 1.163 | KG | 1.455 | CDM
1SCA105023R1001 | SGC1SCA105023R1001 | Рубильник OT100FT3 до 100А 3х-полюсный дверного монтажа (без ручки) | 1 | ШТ | 6239.16 | C | 2 недели | Выключатели нагрузки / рубильники | Выключатели нагрузки | Выключатели нагрузки | Выключатели нагрузки | 6417019391540 | 0.449 | KG | 0.469 | CDM
1SCA105031R1001 | SGC1SCA105031R1001 | Рубильник OT100FT4N2 до 100А 4-х полюсный для дверного монтажа (без ручки) | 1 | ШТ | 7620.132 | Заказ | 4 недели | Выключатели нагрузки / рубильники | Выключатели нагрузки | Выключатели нагрузки | Выключатели нагрузки |  | 0.571 | KG | 0.650 | CDM
1SCA105033R1001 | SGC1SCA105033R1001 | Рубильник OT125F3 до 125А 3х-полюсный для установки на DIN-рейку или монтажную плату (с резерв. ручкой) | 1 | ШТ | 6280.476 | A | 1 неделя | Выключатели нагрузки / рубильники | Выключатели нагрузки | Выключатели нагрузки | Выключатели нагрузки | 6417019391632 | 0.408 | KG | 0.525 | CDM
1SCA105037R1001 | SGC1SCA105037R1001 | Реверсивный рубильник OT125F3C до 125А 3-полюсный для установки на DIN-рейку или монтажную плату (без ручки) | 1 | ШТ | 20250.708 | A | 1 неделя | Выключатели нагрузки / рубильники | Выключатели нагрузки | Реверсивные рубильники | Реверсивные рубильники | 6417019391670 | 0.918 | KG | 1.330 | CDM
1SCA105051R1001 | 1SCA105051R1001 | Рубильник OT125F4N2 | 1 | ШТ | 8075.664 | C | 4 недели | Выключатели нагрузки / рубильники | Выключатели нагрузки | Выключатели нагрузки | OT1000 | 6417019391816 | 0.500 | KG | 0.718 | CDM
1SCA105054R1001 | SGC1SCA105054R1001 | Реверсивный рубильник OT125F4C до 125А 4-полюсный для установки на DIN-рейку или монтажную плату (без ручки) | 1 | ШТ | 23600.46 | C | 4 недели | Выключатели нагрузки / рубильники | Выключатели нагрузки | Реверсивные рубильники | Реверсивные рубильники |  | 1.142 | KG | 1.843 | CDM
1SCA105060R1001 |  | Рубильник OT125FT3 до 125А 3х-полюсный дверного монтажа (без ручки управления) | 1 | ШТ | 6802.176 | B | 2 недели | Выключатели нагрузки / рубильники | Выключатели нагрузки | Выключатели нагрузки | OT1000 | 6417019391908 | 0.449 | KG | 0.525 | CDM
1SCA105088R1001 | SGC1SCA105088R1001 | Дополнительный полюс OTPL125FD (с задержкой) для рубильников дверного монтажа ОТ100..125FT3 | 1 | ШТ | 2365.74 | Заказ | 4 недели | Выключатели нагрузки / рубильники | Аксессуары для выключателей нагрузки | Аксессуары для выключателей нагрузки | Аксессуары для выключателей нагрузки |  | 0.102 | KG | 0.540 | CDM
1SCA105090R1001 | SGC1SCA105090R1001 | Дополнительный полюс OTPL125FP (с задержкой) для рубильников ОТ100..125F3 | 1 | ШТ | 1585.848 | Заказ | 4 недели | Выключатели нагрузки / рубильники | Аксессуары для выключателей нагрузки | Аксессуары для выключателей нагрузки | Аксессуары для выключателей нагрузки |  | 0.102 | KG | 0.540 | CDM
1SCA105092R1001 | SGC1SCA105092R1001 | Дополнительный полюс OTPN125FD (клемма N - стационарная нейтраль) для рубильников дверного монтажа ОТ100..125FT3 | 1 | ШТ | 1225.26 | Заказ | 4 недели | Выключатели нагрузки / рубильники | Выключатели нагрузки | Аксессуары для выключателей нагрузки | Аксессуары для выключателей нагрузки |  | 0.071 | KG | 0.540 | CDM
1SCA105094R1001 | SGC1SCA105094R1001 | Дополнительный полюс OTPN125FP (клемма N - стационарная нейтраль) для рубильников ОТ100..125F3 | 1 | ШТ | 1225.26 | Заказ | 4 недели | Выключатели нагрузки / рубильники | Аксессуары для выключателей нагрузки | Аксессуары для выключателей нагрузки | Аксессуары для выключателей нагрузки |  | 0.071 | KG | 0.540 | CDM
1SCA105096R1001 | SGC1SCA105096R1001 | Дополнительный силовой полюс OTPS125FD для рубильников дверного монтажа ОТ100..125FT3 | 1 | ШТ | 2271.912 | Заказ | 4 недели | Выключатели нагрузки / рубильники | Выключатели нагрузки | Аксессуары для выключателей нагрузки | Аксессуары для выключателей нагрузки |  | 0.102 | KG | 1.080 | CDM
1SCA105099R1001 | 1SCA105099R1001 | Дополнительный силовой полюс OTPS125FP для рубильников ОТ100..125F3 | 1 | ШТ | 2020.584 | A | 1 неделя | Выключатели нагрузки / рубильники | Выключатели нагрузки | Аксессуары для выключателей нагрузки | Аксессуары для выключателей нагрузки | 6417019392264 | 0.102 | KG | 1.080 | CDM
1SCA105128R1001 | SGC1SCA105128R1001 | Дополнительный полюс OTPE125FP (клемма PE) для рубильников ОТ100..125F3 | 1 | ШТ | 1954.8 | Заказ | 4 недели | Выключатели нагрузки / рубильники | Аксессуары для выключателей нагрузки | Аксессуары для выключателей нагрузки | Аксессуары для выключателей нагрузки |  | 0.102 | KG | 0.270 | CDM
1SCA105145R1001 |  | Рубильник OT2500E04 4-х полюсный, без рукоятки | 1 | ШТ | 304916.016 | Заказ | 4 недели | Выключатели нагрузки / рубильники | Выключатели нагрузки | Выключатели нагрузки | Выключатели нагрузки |  | 31.000 | KG | 30.000 | CDM
1SCA105210R1001 | SGC1SCA105210R1001 | Ручка управления OHBS1AH1 (черная) выносная для рубильников OT16..80F | 1 | ШТ | 828.108 | C | 4 недели | Выключатели нагрузки / рубильники | Выключатели нагрузки | Аксессуары для выключателей нагрузки | Аксессуары для выключателей нагрузки |  | 0.038 | KG | 0.125 | CDM
1SCA105211R1001 | SGC1SCA105211R1001 | Ручка управления OHBS1PH (черная) для рубильников дверного монтажа OT16..40FT | 1 | ШТ | 719.88 | C | 2 недели | Выключатели нагрузки / рубильники | Выключатели нагрузки | Аксессуары для выключателей нагрузки | Аксессуары для выключателей нагрузки |  | 0.044 | KG | 0.125 | CDM
1SCA105212R1001 | SGC1SCA105212R1001 | Ручка управления OHBS1RH (черная) для рубильников дверного монтажа OT16..80FT | 1 | ШТ | 719.88 | C | 2 недели | Выключатели нагрузки / рубильники | Выключатели нагрузки | Аксессуары для выключателей нагрузки | Аксессуары для выключателей нагрузки |  | 0.038 | KG | 0.125 | CDM
1SCA105215R1001 | SGC1SCA105215R1001 | Ручка управления OHBS2AJ1 (черная) выносная для рубильников OT16..125F | 1 | ШТ | 956.376 | C | 2 недели | Выключатели нагрузки / рубильники | Выключатели нагрузки | Аксессуары для выключателей нагрузки | Аксессуары для выключателей нагрузки |  | 0.073 | KG | 0.125 | CDM
1SCA105220R1001 | SGC1SCA105220R1001 | Ручка управления OHBS2AJE011 (черная) выносная для реверсивных рубильников ОТ16..125F_С | 1 | ШТ | 1085.04 | C | 2 недели | Выключатели нагрузки / рубильники | Выключатели нагрузки | Аксессуары для выключателей нагрузки | Аксессуары для выключателей нагрузки | 6417019411453 | 0.073 | KG | 0.125 | CDM
1SCA105231R1001 | SGC1SCA105231R1001 | Ручка управления OHBS2PJ (черная) для рубильников дверного монтажа OT16..40FT | 1 | ШТ | 1099.788 | C | 4 недели | Выключатели нагрузки / рубильники | Выключатели нагрузки | Аксессуары для выключателей нагрузки | Аксессуары для выключателей нагрузки |  | 0.072 | KG | 0.125 | CDM
1SCA105234R1001 | SGC1SCA105234R1001 | Ручка управления OHBS3AH (черная) выносная для рубильников ОТ16..125F | 1 | ШТ | 747.708 | C | 2 недели | Выключатели нагрузки / рубильники | Аксессуары для выключателей нагрузки | Аксессуары для выключателей нагрузки | Аксессуары для выключателей нагрузки |  | 0.041 | KG | 0.125 | CDM
1SCA105235R1001 | SGC1SCA105235R1001 | Ручка управления OHBS3AH1 (черная) выносная для рубильников ОТ16..125F | 1 | ШТ | 747.708 | C | 2 недели | Выключатели нагрузки / рубильники | Выключатели нагрузки | Аксессуары для выключателей нагрузки | Аксессуары для выключателей нагрузки |  | 0.041 | KG | 0.125 | CDM
1SCA105241R1001 |  | Рубильник для предохранителей OS1250DA12P для прдхр. 4а с рукояткой и переходником | 1 | ШТ | 325931.952 | Заказ | 4 недели | Выключатели нагрузки / рубильники | Устройства на базе предохранителей | Рубильники с предохранителями | OS1250 |  | 15.300 | KG | 44.453 | CDM
1SCA105265R1001 | SGC1SCA105265R1001 | Ручка управления OHGS2AJ (серая) выносная для рубильников ОТ16..125F | 1 | ШТ | 1099.788 | Заказ | 4 недели | Выключатели нагрузки / рубильники | Аксессуары для выключателей нагрузки | Аксессуары для выключателей нагрузки | Аксессуары для выключателей нагрузки |  | 0.073 | KG | 0.125 | CDM
1SCA105291R1001 | SGC1SCA105291R1001 | Ручка управленяи OHYS1AH1 (желто-красная) для управления через д верь рубильниками типа OT16..80F | 1 | ШТ | 733.188 | C | 4 недели | Выключатели нагрузки / рубильники | Выключатели нагрузки | Аксессуары для выключателей нагрузки | Аксессуары для выключателей нагрузки |  | 0.038 | KG | 0.125 | CDM
1SCA105294R1001 | SGC1SCA105294R1001 | Ручка управления OHYS1PH (желто-красная) для рубильников дверного монтажа ОТ16..40FТ | 1 | ШТ | 828.108 | C | 4 недели | Выключатели нагрузки / рубильники | Выключатели нагрузки | Аксессуары для выключателей нагрузки | Аксессуары для выключателей нагрузки |  | 0.044 | KG | 0.125 | CDM
1SCA105301R1001 | SGC1SCA105301R1001 | Ручка управления OHYS2AJE011 (красно-желтая) замок только в 0 пол. выносная для реверсивных рубильников ОТ16..125F_С | 1 | ШТ | 1243.8 | Заказ | 4 недели | Выключатели нагрузки / рубильники | Выключатели нагрузки | Аксессуары для выключателей нагрузки | Аксессуары для выключателей нагрузки |  | 0.073 | KG | 0.125 | CDM
1SCA105314R1001 | SGC1SCA105314R1001 | Клеммная крышка OTS40T1 для четвертого полюса OTP_40F_ | 1 | ШТ | 243.132 | C | 4 недели | Выключатели нагрузки / рубильники | Выключатели нагрузки | Аксессуары для выключателей нагрузки | Аксессуары для выключателей нагрузки |  | 0.102 | KG | 0.075 | CDM
1SCA105317R1001 | SGC1SCA105317R1001 | Крышка клемная OTS40T3, OT16-40F3, FT3 | 1 | ШТ | 292.116 | B | 2 недели | Выключатели нагрузки / рубильники | Выключатели нагрузки | Аксессуары для выключателей нагрузки | Аксессуары для выключателей нагрузки |  | 0.010 | KG | 0.225 | CDM
1SCA105322R1001 | SGC1SCA105322R1001 | Ручка управления OHYS2PJ для рубильников дверного монтажа ОТ16..40FТ | 1 | ШТ | 1099.788 | C | 4 недели | Выключатели нагрузки / рубильники | Выключатели нагрузки | Аксессуары для выключателей нагрузки | Аксессуары для выключателей нагрузки |  | 0.072 | KG | 0.125 | CDM
1SCA105325R1001 | SGC1SCA105325R1001 | Ручка управления OHYS3AH (желто-красная) выносная для рубильников ОТ16..125F | 1 | ШТ | 857.568 | Заказ | 4 недели | Выключатели нагрузки / рубильники | Выключатели нагрузки | Аксессуары для выключателей нагрузки | Аксессуары для выключателей нагрузки | 6417019412450 | 0.041 | KG | 0.125 | CDM
1SCA105326R1001 | SGC1SCA105326R1001 | Ручка управления OHYS3AH1 (желто-красная) выносная для рубильников ОТ16..125F | 1 | ШТ | 857.568 | Заказ | 4 недели | Выключатели нагрузки / рубильники | Выключатели нагрузки | Аксессуары для выключателей нагрузки | Аксессуары для выключателей нагрузки |  | 0.041 | KG | 0.125 | CDM
1SCA105332R1001 | SGC1SCA105332R1001 | Рубильник OT63F3 до 63А 3х-полюсный для установки на DIN-рейку или монтажную плату (с резерв. ручкой) | 1 | ШТ | 3470.124 | A | 1 неделя | Выключатели нагрузки / рубильники | Выключатели нагрузки | Выключатели нагрузки | Выключатели нагрузки | 6417019392912 | 0.265 | KG | 0.356 | CDM
1SCA105338R1001 | SGC1SCA105338R1001 | Реверсивный рубильник OT63F3C до 63А 3-полюсный для установки на DIN-рейку или монтажную плату (без ручки) | 1 | ШТ | 10746.828 | A | 1 неделя | Выключатели нагрузки / рубильники | Выключатели нагрузки | Реверсивные рубильники | Реверсивные рубильники | 6417019392974 | 0.653 | KG | 0.811 | CDM
1SCA105365R1001 | SGC1SCA105365R1001 | Рубильник OT63F4N2 до 63А 4х-полюсный для установки на DIN-рейку или монтажную плату (с резерв. ручкой) | 1 | ШТ | 4831.992 | A | 1 неделя | Выключатели нагрузки / рубильники | Выключатели нагрузки | Выключатели нагрузки | Выключатели нагрузки |  | 0.326 | KG | 0.470 | CDM
1SCA105369R1001 | 1SCA105369R1001 | Реверсивный рубильник OT63F4C до 63А 4-полюсный для установки на DIN-рейку или монтажную плату (без ручки) | 1 | ШТ | 13671.612 | C | 2 недели | Выключатели нагрузки / рубильники | Выключатели нагрузки | Реверсивные рубильники | Реверсивные рубильники | 6417019393131 | 0.775 | KG | 1.082 | CDM
1SCA105379R1001 | SGC1SCA105379R1001 | Рубильник OT63F6 до 63А 6-полюсный для установки на DIN-рейку или монтажную плату (без ручки) | 1 | ШТ | 10424.568 | Заказ | 4 недели | Выключатели нагрузки / рубильники | Выключатели нагрузки | Выключатели нагрузки | Выключатели нагрузки |  | 0.622 | KG | 0.829 | CDM
1SCA105381R1001 | SGC1SCA105381R1001 | Рубильник OT63F8 до 63А 8-полюсный для установки на DIN-рейку или монтажную плату (без ручки) | 1 | ШТ | 12827.244 | Заказ | 4 недели | Выключатели нагрузки / рубильники | Выключатели нагрузки | Выключатели нагрузки | Выключатели нагрузки |  | 0.683 | KG | 1.095 | CDM
1SCA105382R1001 | SGC1SCA105382R1001 | Рубильник OT63FT3 до 63А 3х-полюсный дверного монтажа (без ручки) | 1 | ШТ | 3785.304 | A | 1 неделя | Выключатели нагрузки / рубильники | Выключатели нагрузки | Выключатели нагрузки | Выключатели нагрузки |  | 0.306 | KG | 0.323 | CDM
1SCA105393R1001 | SGC1SCA105393R1001 | Рубильник OT63FT4N2 до 63А 4х-полюсный дверного монтажа (без ручки) | 1 | ШТ | 5187.192 | C | 4 недели | Выключатели нагрузки / рубильники | Выключатели нагрузки | Выключатели нагрузки | Выключатели нагрузки |  | 0.337 | KG | 0.364 | CDM
1SCA105402R1001 | SGC1SCA105402R1001 | Реверсивный рубильник OT80F3C до 80А 3-полюсный для установки на DIN- рейку или монтажную плату (без ручки) | 1 | ШТ | 12616.44 | B | 2 недели | Выключатели нагрузки / рубильники | Выключатели нагрузки | Реверсивные рубильники | Реверсивные рубильники | 6417019393377 | 0.653 | KG | 0.811 | CDM
1SCA105413R1001 | SGC1SCA105413R1001 | Рубильник OT80F4N2 до 80А 4х-полюсный для установки на DIN-рейку или монтажную плату (с резерв. ручкой) | 1 | ШТ | 5656.32 | C | 2 недели | Выключатели нагрузки / рубильники | Выключатели нагрузки | Выключатели нагрузки | Выключатели нагрузки |  | 0.326 | KG | 0.470 | CDM
1SCA105418R1001 | SGC1SCA105418R1001 | Реверсивный рубильник OT80F4C до 80А 4-полюсный для установки на DIN-рейку или монтажную плату (без ручки) | 1 | ШТ | 15431.496 | C | 4 недели | Выключатели нагрузки / рубильники | Выключатели нагрузки | Реверсивные рубильники | Реверсивные рубильники |  | 0.775 | KG | 1.082 | CDM
1SCA105427R1001 | SGC1SCA105427R1001 | Рубильник OT80F6 до 80А 6-полюсный для установки на DIN-рейку или монтажную плату (без ручки) | 1 | ШТ | 12023.028 | Заказ | 4 недели | Выключатели нагрузки / рубильники | Выключатели нагрузки | Выключатели нагрузки | Выключатели нагрузки |  | 0.622 | KG | 0.496 | CDM
1SCA105429R1001 | SGC1SCA105429R1001 | Рубильник OT80F8 до 80А 8-полюсный для установки на DIN-рейку или монтажную плату (без ручки) | 1 | ШТ | 14509.392 | Заказ | 4 недели | Выключатели нагрузки / рубильники | Выключатели нагрузки | Выключатели нагрузки | Выключатели нагрузки |  | 0.683 | KG | 0.496 | CDM
1SCA105431R1001 | SGC1SCA105431R1001 | Рубильник OT80FT3 до 80А 3х-полюсный дверного монтажа (без ручки) | 1 | ШТ | 4652.808 | C | 2 недели | Выключатели нагрузки / рубильники | Выключатели нагрузки | Выключатели нагрузки | Выключатели нагрузки |  | 0.306 | KG | 0.511 | CDM
1SCA105446R1001 | SGC1SCA105446R1001 | Дополнительный полюс OTPE80FD (клемма PE) для рубильников дверного монтажа OT63..80FT3 | 1 | ШТ | 1169.136 | Заказ | 4 недели | Выключатели нагрузки / рубильники | Аксессуары для выключателей нагрузки | Аксессуары для выключателей нагрузки | Аксессуары для выключателей нагрузки |  | 0.061 | KG | 0.315 | CDM
1SCA105448R1001 | SGC1SCA105448R1001 | Дополнительный полюс OTPE80FP (клемма PE) для рубильников OT63..80F3 | 1 | ШТ | 1169.136 | Заказ | 4 недели | Выключатели нагрузки / рубильники | Аксессуары для выключателей нагрузки | Аксессуары для выключателей нагрузки | Аксессуары для выключателей нагрузки |  | 0.061 | KG | 1.638 | CDM
1SCA105451R1001 | SGC1SCA105451R1001 | Дополнительный полюс OTPL80FD (с задержкой) для рубильников дверного монтажа OT63..80FT3 | 1 | ШТ | 1316.904 | Заказ | 4 недели | Выключатели нагрузки / рубильники | Аксессуары для выключателей нагрузки | Аксессуары для выключателей нагрузки | Аксессуары для выключателей нагрузки |  | 0.061 | KG | 0.378 | CDM
1SCA105452R1001 | SGC1SCA105452R1001 | Дополнительный полюс OTPL80FP (с задержкой) для рубильников OT63..80F3 | 1 | ШТ | 1316.904 | C | 4 недели | Выключатели нагрузки / рубильники | Аксессуары для выключателей нагрузки | Аксессуары для выключателей нагрузки | Аксессуары для выключателей нагрузки |  | 0.061 | KG | 0.378 | CDM
1SCA105456R1001 | SGC1SCA105456R1001 | Дополнительный полюс OTPN80FD (клемма N - стационарная нейтраль) для рубильников дверного монтажа OT63..80FT3 | 1 | ШТ | 751.368 | Заказ | 4 недели | Выключатели нагрузки / рубильники | Аксессуары для выключателей нагрузки | Аксессуары для выключателей нагрузки | Аксессуары для выключателей нагрузки |  | 0.061 | KG | 0.378 | CDM
1SCA105457R1001 | SGC1SCA105457R1001 | Дополнительный полюс OTPN80FP (клемма N - стационарная нейтраль) для рубильников OT63..80F3 | 1 | ШТ | 751.368 | Заказ | 4 недели | Выключатели нагрузки / рубильники | Аксессуары для выключателей нагрузки | Аксессуары для выключателей нагрузки | Аксессуары для выключателей нагрузки |  | 0.061 | KG | 0.378 | CDM
1SCA105458R1001 | SGC1SCA105458R1001 | Дополнительный силовой полюс OTPS80FD для рубильников дверного монтажа OT63..80FT3 | 1 | ШТ | 1236.48 | Заказ | 4 недели | Выключатели нагрузки / рубильники | Выключатели нагрузки | Аксессуары для выключателей нагрузки | Аксессуары для выключателей нагрузки | 6417019393896 | 0.061 | KG | 0.076 | CDM
1SCA105461R1001 | 1SCA105461R1001 | Дополнительный силовой полюс OTPS80FP для рубильников OT63..80F3 | 1 | ШТ | 1098.96 | A | 1 неделя | Выключатели нагрузки / рубильники | Выключатели нагрузки | Аксессуары для выключателей нагрузки | Аксессуары для выключателей нагрузки |  | 0.061 | KG | 0.076 | CDM
1SCA105499R1001 | SGC1SCA105499R1001 | Рубильник OT80FT4N2 до 80А 4х-полюсный дверного монтажа (без ручки) | 1 | ШТ | 6065.124 | Заказ | 4 недели | Выключатели нагрузки / рубильники | Выключатели нагрузки | Выключатели нагрузки | Выключатели нагрузки |  | 0.306 | KG | 0.591 | CDM
1SCA105512R1001 | SGC1SCA105512R1001 | Рубильник OT2500E03W8 2500А 3х-полюсный (без ручки управления и переходника) с увеличенными межфазными расстояниями 185мм | 1 | ШТ | 286143.372 | Заказ | 4 недели | Выключатели нагрузки / рубильники | Выключатели нагрузки | Выключатели нагрузки | Выключатели нагрузки |  | 42.279 | KG | 29.411 | CDM
1SCA105513R1001 |  | Рубильник OT2500E03W4 с увеличенными выводами | 1 | ШТ | 251617.056 | C | 4 недели | Выключатели нагрузки / рубильники | Выключатели нагрузки | Выключатели нагрузки | Выключатели нагрузки | 6417019395005 | 48.756 | KG | 24.440 | CDM
1SCA105514R1001 | SGC1SCA105514R1001 | Рубильник OT2000E03 2000А 3х-полюсный (без ручки управления и переходника) | 1 | ШТ | 214548.984 | A | 1 неделя | Выключатели нагрузки / рубильники | Выключатели нагрузки | Выключатели нагрузки | Выключатели нагрузки | 6417019395029 | 42.126 | KG | 23.538 | CDM
1SCA105516R1001 | SGC1SCA105516R1001 | Рубильник OT2000E03W8 2000А 3х-полюсный (без ручки управления и переходника) с увеличенными межфазными расстояниями 185мм | 1 | ШТ | 219873.78 | Заказ | 4 недели | Выключатели нагрузки / рубильники | Выключатели нагрузки | Выключатели нагрузки | Выключатели нагрузки |  | 42.279 | KG | 29.411 | CDM
1SCA105517R1001 |  | Рубильник OT2000E03W4 с увеличенными выводами | 1 | ШТ | 221586.42 | C | 4 недели | Выключатели нагрузки / рубильники | Выключатели нагрузки | Выключатели нагрузки | Выключатели нагрузки | 6417019395050 | 42.126 | KG | 24.440 | CDM
1SCA105698R1001 | SGC1SCA105698R1001 | Дополнительный полюс OTPE125FD (клемма PE) для рубильников дверного монтажа ОТ100..125FT3 | 1 | ШТ | 2151.216 | Заказ | 4 недели | Выключатели нагрузки / рубильники | Аксессуары для выключателей нагрузки | Аксессуары для выключателей нагрузки | Аксессуары для выключателей нагрузки |  | 0.102 | KG | 0.270 | CDM
1SCA105711R1001 | SGC1SCA105711R1001 | Рубильник OT16FT4N2 до 16А 4х полюсный для дверного монтажа (без ручки) | 1 | ШТ | 2650.56 | Заказ | 4 недели | Выключатели нагрузки / рубильники | Выключатели нагрузки | Выключатели нагрузки | Выключатели нагрузки |  | 0.133 | KG | 0.138 | CDM
1SCA105716R1001 | SGC1SCA105716R1001 | Дополнительный полюс OTPL40FD (с задержкой) для рубильников дверного монтажа OT16..40FT3 | 1 | ШТ | 816.84 | Заказ | 4 недели | Выключатели нагрузки / рубильники | Аксессуары для выключателей нагрузки | Аксессуары для выключателей нагрузки | Аксессуары для выключателей нагрузки |  | 0.041 | KG | 0.378 | CDM
1SCA105717R1001 | SGC1SCA105717R1001 | Дополнительный полюс OTPL40FP (с задержкой) для рубильников OT16..40F3 | 1 | ШТ | 823.632 | Заказ | 4 недели | Выключатели нагрузки / рубильники | Выключатели нагрузки | Аксессуары для выключателей нагрузки | Аксессуары для выключателей нагрузки |  | 0.041 | KG | 0.378 | CDM
1SCA105718R1001 | SGC1SCA105718R1001 | Дополнительный полюс OTPN40FD (клемма N - стационарная нейтраль) для рубильников дверного монтажа OT16..40FT3 | 1 | ШТ | 645.36 | Заказ | 4 недели | Выключатели нагрузки / рубильники | Аксессуары для выключателей нагрузки | Аксессуары для выключателей нагрузки | Аксессуары для выключателей нагрузки |  | 0.041 | KG | 0.270 | CDM
1SCA105794R1001 |  | Рубильник OT1000E02 | 1 | ШТ | 72821.748 | Заказ | 4 недели | Выключатели нагрузки / рубильники | Выключатели нагрузки | Выключатели нагрузки | OT1000 | 6417019396965 | 13.400 | KG | 29.580 | CDM
1SCA105798R1001 | SGC1SCA105798R1001 | Рубильник OT80F3 до 80А 3х-полюсный для установки на DIN-рейку или монтажную плату (с резерв. ручкой) | 1 | ШТ | 4157.076 | A | 1 неделя | Выключатели нагрузки / рубильники | Выключатели нагрузки | Выключатели нагрузки | Выключатели нагрузки | 6417019397016 | 0.265 | KG | 0.356 | CDM
1SCA106360R1001 |  | Реверсивный рубильник OT400E03CFP с быстрым переключением | 1 | ШТ | 75207.588 | Заказ | 4 недели | Выключатели нагрузки / рубильники | Выключатели нагрузки | Реверсивные рубильники | OT25_C | 6417019401645 | 5.000 | KG | 8.280 | CDM
1SCA106404R1001 |  | Рубильник реверсивный OT315E04CLP (с ручкой) переключение без разрыва тока | 1 | ШТ | 76547.952 | Заказ | 4 недели | Выключатели нагрузки / рубильники | Выключатели нагрузки | Реверсивные рубильники | OT25_C | 6417019402017 | 7.600 | KG | 8.370 | CDM
1SCA106522R1001 |  | Плата механической блокировки OTZT1A | 1 | ШТ | 4182.936 | Заказ | 4 недели | Выключатели нагрузки / рубильники | Выключатели нагрузки | Аксессуары для выключателей нагрузки | Аксессуары для выключателей нагрузки |  | 0.250 | KG | 100.000 | CCM
1SCA106527R1001 |  | Комплект блокировки OTZT1L | 1 | ШТ | 3789.864 | Заказ | 4 недели | Выключатели нагрузки / рубильники | Выключатели нагрузки | Аксессуары для выключателей нагрузки | Аксессуары для выключателей нагрузки | 6417019397399 | 0.210 | KG | 350.140 | CCM
1SCA106529R1001 |  | Комплект блокировки OTZT2L | 1 | ШТ | 7902.996 | Заказ | 4 недели | Выключатели нагрузки / рубильники | Выключатели нагрузки | Аксессуары для выключателей нагрузки | Аксессуары для выключателей нагрузки | 6417019403106 | 0.570 | KG | 806.208 | CCM
1SCA106530R1001 |  | Комплект блокировки OTZT3L | 1 | ШТ | 10990.956 | Заказ | 4 недели | Выключатели нагрузки / рубильники | Выключатели нагрузки | Аксессуары для выключателей нагрузки | Аксессуары для выключателей нагрузки | 6417019403113 | 0.900 | KG | 1437.150 | CCM
1SCA106531R1001 |  | Комплект блокировки OTZT4L | 1 | ШТ | 13121.376 | Заказ | 4 недели | Выключатели нагрузки / рубильники | Выключатели нагрузки | Аксессуары для выключателей нагрузки | Аксессуары для выключателей нагрузки | 6417019403120 | 1.000 | KG | 2383.920 | CCM
1SCA106542R1001 |  | Катушка управления PDAL2/24DC | 1 | ШТ | 11947.512 | Заказ | 4 недели | Выключатели нагрузки / рубильники | Выключатели нагрузки | Аксессуары для выключателей нагрузки | Аксессуары для выключателей нагрузки | 6417019403212 | 0.150 | KG | 99.000 | CCM
1SCA106543R1001 |  | Катушка PDAL2/110AC50 | 1 | ШТ | 12278.568 | Заказ | 5 недель | Выключатели нагрузки / рубильники | Выключатели нагрузки | Аксессуары для выключателей нагрузки | Аксессуары для выключателей нагрузки | 6417019403229 | 0.150 | KG | 99.000 | CCM
1SCA106608R1001 | SGC1SCA106608R1001 | Ручка управления OTV1000EK черная для прямой установки на рубильники OT1000..2500 | 1 | ШТ | 9309.9 | B | 2 недели | Выключатели нагрузки / рубильники | Выключатели нагрузки | Аксессуары для выключателей нагрузки | Аксессуары для выключателей нагрузки | 6417019417318 | 1.600 | KG | 0.550 | CDM
1SCA106915R1001 |  | Рубильник OT630E03CFP с быстрым переключением 630А | 1 | ШТ | 138105.48 | Заказ | 4 недели | Выключатели нагрузки / рубильники | Выключатели нагрузки | Реверсивные рубильники | OT630_C | 6417019404264 | 17.800 | KG | 21.770 | CDM
1SCA107261R1001 |  | Комплект клеммных крышек OTS2500G1L/3 длинная серая комплект = 3 крышки | 1 | ШТ | 4126.476 | Заказ | 4 недели | Выключатели нагрузки / рубильники | Выключатели нагрузки | Аксессуары для выключателей нагрузки | Аксессуары для выключателей нагрузки | 6417019407524 | 0.350 | KG | 3375.000 | CDM
1SCA107481R1001 | SGC1SCA107481R1001 | Ручка управления OTV1000ECK черная для прямой установки на реверсивные рубильники OT1000..2500_C | 1 | ШТ | 8701.344 | C | 4 недели | Выключатели нагрузки / рубильники | Выключатели нагрузки | Аксессуары для выключателей нагрузки | Аксессуары для выключателей нагрузки |  | 0.408 | KG | 0.525 | CDM
1SCA107794R1001 | 0 | Ручка OSV800DK для OS630 .. OS800 | 1 | ШТ | 7587.204 | C | 4 недели | Выключатели нагрузки / рубильники | Устройства на базе предохранителей | Аксессуары для рубильников с предохранителями | Аксессуары для рубильников с предохранителями | 6417019422701 | 1.100 | KG | 5.525 | CDM
1SCA107797R1001 |  | Рукоятка OSV1250DK | 1 | ШТ | 17124.528 | Заказ | 4 недели | Выключатели нагрузки / рубильники | Выключатели нагрузки | Аксессуары для выключателей нагрузки | Аксессуары для выключателей нагрузки | 6417019422718 | 1.500 | KG | 20.475 | CDM
1SCA107931R1001 |  | Дополнительный полюс OTZ2500E для рубильников OT2000…2500 | 1 | ШТ | 52075.692 | Заказ | 4 недели | Выключатели нагрузки / рубильники | Выключатели нагрузки | Аксессуары для выключателей нагрузки | Аксессуары для выключателей нагрузки |  | 5.000 | KG | 7.500 | CDM
1SCA107938R1001 |  | Комплект клеммных крышек OSS1250G1L/3 длинная серая комплект = 3 крышки | 1 | ШТ | 4834.464 | Заказ | 4 недели | Выключатели нагрузки / рубильники | Аксессуары для выключателей нагрузки | Аксессуары для выключателей нагрузки | Аксессуары для выключателей нагрузки |  | 0.204 | KG | 0.960 | CDM
1SCA108039R1001 |  | Рубильник OT2000E12P | 1 | ШТ | 268309.884 | Заказ | 4 недели | Выключатели нагрузки / рубильники | Выключатели нагрузки | Выключатели нагрузки | Выключатели нагрузки | 6417019414409 | 26.000 | KG | 26.790 | CDM
1SCA108224R1001 | SGC1SCA108224R1001 | Переходник OXP6X170 170мм для ручки управления рубильниками типа ОТ16..125F | 1 | ШТ | 391.584 | C | 2 недели | Выключатели нагрузки / рубильники | Выключатели нагрузки | Аксессуары для выключателей нагрузки | Аксессуары для выключателей нагрузки |  | 0.048 | KG | 0.006 | CDM
1SCA108225R1001 |  | Переходник OXP6X265 | 1 | ШТ | 427.44 | B | 2 недели | Выключатели нагрузки / рубильники | Выключатели нагрузки | Аксессуары для выключателей нагрузки | Аксессуары для выключателей нагрузки | 6417019424385 | 0.051 | KG | 0.010 | CDM
1SCA108226R1001 | SGC1SCA108226R1001 | Переходник OXP6X400 400мм для ручки управления рубильниками типа ОТ16..125F | 1 | ШТ | 617.856 | B | 2 недели | Выключатели нагрузки / рубильники | Выключатели нагрузки | Аксессуары для выключателей нагрузки | Аксессуары для выключателей нагрузки |  | 0.111 | KG | 0.014 | CDM
1SCA108239R1001 | SGC1SCA108239R1001 | Ручка управления OHBS2AJE-RUH (черная) с символами на русском выносная для рубильников ОТ16..125F | 1 | ШТ | 1147.62 | A | 1 неделя | Выключатели нагрузки / рубильники | Выключатели нагрузки | Аксессуары для выключателей нагрузки | Аксессуары для выключателей нагрузки |  | 0.073 | KG | 0.125 | CDM
1SCA108253R1001 |  | Ручка OHRS12 | 1 | ШТ | 749.556 | Заказ | 4 недели | Выключатели нагрузки / рубильники | Выключатели нагрузки | Рубильники байпасные | OESC250 | 6417019416175 | 0.014 | KG | 13.000 | CCM
1SCA108274R1001 | SGC1SCA108274R1001 | Ручка управления OHBS2RJE-RUH (черная) с символами на русском для рубильников дверного монтажа OT16..125FT | 1 | ШТ | 1036.368 | A | 1 неделя | Выключатели нагрузки / рубильники | Выключатели нагрузки | Аксессуары для выключателей нагрузки | Аксессуары для выключателей нагрузки |  | 0.073 | KG | 0.125 | CDM
1SCA108275R1001 | SGC1SCA108275R1001 | Ручка управления OHYS2RJE-RUH (желто-красная) с символами на русском для рубильников дверного монтажа ОТ16..125FТ | 1 | ШТ | 956.376 | A | 1 неделя | Выключатели нагрузки / рубильники | Выключатели нагрузки | Аксессуары для выключателей нагрузки | Аксессуары для выключателей нагрузки | 6417019444895 | 0.073 | KG | 0.125 | CDM
1SCA108277R1001 | SGC1SCA108277R1001 | Ручка управления OHYS3PHE-RUH (желто-красная) с символами на русском для рубильников дверного монтажа ОТ16..40FТ | 1 | ШТ | 880.476 | Заказ | 4 недели | Выключатели нагрузки / рубильники | Выключатели нагрузки | Аксессуары для выключателей нагрузки | Аксессуары для выключателей нагрузки |  | 0.043 | KG | 0.125 | CDM
1SCA108301R1001 | SGC1SCA108301R1001 | Ручка управления OHYS2AJE-RUH (желто-красная) с символами на русском выносная для рубильников ОТ16..125F | 1 | ШТ | 973.776 | A | 1 неделя | Выключатели нагрузки / рубильники | Выключатели нагрузки | Аксессуары для выключателей нагрузки | Аксессуары для выключателей нагрузки | 6417019425757 | 0.073 | KG | 0.125 | CDM
1SCA108302R1001 | SGC1SCA108302R1001 | Ручка управления OHYS2AJ1E-RUH (желто-красная) для упр. через дверь рубильниками типа OT16..125F | 1 | ШТ | 1116.144 | Заказ | 7 недель | Выключатели нагрузки / рубильники | Выключатели нагрузки | Аксессуары для выключателей нагрузки | Аксессуары для выключателей нагрузки | 6417019444871 | 0.001 | KG | 0.125 | CDM
1SCA108316R1001 | SGC1SCA108316R1001 | Ручка управления OHBS3PHE-RUH (черная) с символами на русском для рубильников дверного монтажа OT16..40FT | 1 | ШТ | 765.096 | C | 2 недели | Выключатели нагрузки / рубильники | Выключатели нагрузки | Аксессуары для выключателей нагрузки | Аксессуары для выключателей нагрузки | 6417019444819 | 0.043 | KG | 0.125 | CDM
1SCA108319R1001 | SGC1SCA108319R1001 | Ручка управления OHBS3/1 (черная) прямого монтажа для рубильников OT16..125F | 1 | ШТ | 399.924 | A | 1 неделя | Выключатели нагрузки / рубильники | Выключатели нагрузки | Аксессуары для выключателей нагрузки | Аксессуары для выключателей нагрузки | 6417019431826 | 0.010 | KG | 0.125 | CDM
1SCA108489R1001 |  | Выкл. нагрузки реверс. OT160E04CFP | 1 | ШТ | 44483.196 | Заказ | 4 недели | Выключатели нагрузки / рубильники | Выключатели нагрузки | Выключатели нагрузки | OETL3150 | 6417019399706 | 4.200 | KG | 4.920 | CDM
1SCA108491R1001 |  | Рубильник реверсивный OT160E04CLP (с ручкой) переключение без разрыва тока | 1 | ШТ | 40036.548 | Заказ | 4 недели | Выключатели нагрузки / рубильники | Выключатели нагрузки | Реверсивные рубильники | OT1250_C | 6417019399492 | 4.600 | KG | 4.000 | CDM
1SCA108498R1001 |  | Реверсивный рубильник без разрыва линии OT160E12CLP в сборе | 1 | ШТ | 33255.204 | Заказ | 4 недели | Выключатели нагрузки / рубильники | Выключатели нагрузки | Реверсивные рубильники | OT1250_C | 6417019399430 | 3.330 | KG | 2.550 | CDM
1SCA108522R1001 |  | Рубильник реверсивный OT200E03CLP (с ручкой) переключение без разрыва тока | 1 | ШТ | 33706.704 | Заказ | 4 недели | Выключатели нагрузки / рубильники | Выключатели нагрузки | Реверсивные рубильники | OT1250_C | 6417019399539 | 3.800 | KG | 3.300 | CDM
1SCA108545R1001 |  | Адаптер модульный OHBS8 | 1 | ШТ | 590.424 | Заказ | 4 недели | Выключатели нагрузки / рубильники | Выключатели нагрузки | Аксессуары для выключателей нагрузки | Аксессуары для выключателей нагрузки | 6417019418674 | 0.030 | KG | 0.125 | CDM
1SCA108546R1001 |  | Адаптер модульный OHBS7 | 1 | ШТ | 506.076 | Заказ | 4 недели | Выключатели нагрузки / рубильники | Выключатели нагрузки | Аксессуары для выключателей нагрузки | Аксессуары для выключателей нагрузки | 6417019418698 | 0.030 | KG | 0.125 | CDM
1SCA108599R1001 | 1SCA108599R1001 | Ручка управления OHRS2/1 (красная) для рубильников OT16..125F3/F4 и OT16..63F6/F8 | 1 | ШТ | 458.244 | C | 2 недели | Выключатели нагрузки / рубильники | Выключатели нагрузки | Аксессуары для выключателей нагрузки | Аксессуары для выключателей нагрузки | 6417019418797 | 0.008 | KG | 0.125 | CDM
1SCA108605R1001 |  | Рубильник реверсивный OT250E04CLP с перекрытием контактов | 1 | ШТ | 51838.416 | Заказ | 4 недели | Выключатели нагрузки / рубильники | Аксессуары для выключателей нагрузки | OTA600 |  |  | 4.131 | KG | 5.688 | CDM
1SCA108630R1001 |  | Рубильник реверсивный OT315E03CLP (с ручкой) переключение без разрыва тока | 1 | ШТ | 65439.384 | Заказ | 4 недели | Выключатели нагрузки / рубильники | Выключатели нагрузки | Реверсивные рубильники | OT25_C | 6417019401621 | 6.400 | KG | 6.980 | CDM
1SCA108633R1001 |  | Выключатель реверс. OT315E12CFP | 1 | ШТ | 72748.32 | Заказ | 4 недели | Выключатели нагрузки / рубильники | Выключатели нагрузки | Реверсивные рубильники | OT25_C | 6417019402093 | 6.000 | KG | 8.360 | CDM
1SCA108641R1001 |  | Рубильник реверсивный OT400E03CLP (с ручкой) переключение без разрыва тока | 1 | ШТ | 63928.464 | Заказ | 4 недели | Выключатели нагрузки / рубильники | Выключатели нагрузки | Реверсивные рубильники | OT25_C | 6417019401638 | 6.400 | KG | 6.980 | CDM
1SCA108650R1001 |  | Реверсивный рубильник с быстрым переключением OT400E04CFP 400А 4-п | 1 | ШТ | 104745.768 | Заказ | 4 недели | Выключатели нагрузки / рубильники | Выключатели нагрузки | Реверсивные рубильники | OT25_C | 6417019401959 | 6.500 | KG | 8.923 | CDM
1SCA108652R1001 |  | Рубильник OT400E12CFP | 1 | ШТ | 79908.9 | Заказ | 4 недели | Выключатели нагрузки / рубильники | Выключатели нагрузки | Реверсивные рубильники | OT25_C | 6417019402147 | 6.000 | KG | 8299.655 | CCM
1SCA108688R1001 | SGC1SCA108688R1001 | Ручка управления OHRS3/1 (красная) прямого монтажа для рубильников OT16..125F | 1 | ШТ | 399.924 | A | 1 неделя | Выключатели нагрузки / рубильники | Выключатели нагрузки | Аксессуары для выключателей нагрузки | Аксессуары для выключателей нагрузки |  | 0.010 | KG | 0.125 | CDM
1SCA108689R1001 | SGC1SCA108689R1001 | Ручка управления OHBS9/1 (черная) прямого монтажа для рубильников ОТ63..125F | 1 | ШТ | 528.636 | A | 1 неделя | Выключатели нагрузки / рубильники | Выключатели нагрузки | Аксессуары для выключателей нагрузки | Аксессуары для выключателей нагрузки | 6417019432991 | 0.051 | KG | 0.125 | CDM
1SCA108690R1001 | SGC1SCA108690R1001 | Ручка управления OHRS9/1 (красная) прямого монтажа для рубильников OT63..125F | 1 | ШТ | 528.636 | B | 2 недели | Выключатели нагрузки / рубильники | Выключатели нагрузки | Аксессуары для выключателей нагрузки | Аксессуары для выключателей нагрузки | 6417019434308 | 0.001 | KG | 0.125 | CDM
1SCA108726R1001 |  | Реверсивный рубильник OTM630E4C3D230C 4-полюсный с блоком АВР OMD300 | 1 | ШТ | 327623.484 | Заказ | 4 недели | Выключатели нагрузки / рубильники | Выключатели нагрузки | Реверсивные рубильники | Реверсивные рубильники | 6417019419619 | 37.414 | KG | 49.980 | CDM
1SCA109090R1001 | SGC1SCA109090R1001 | Ручка управления OHBS2/1 (черная) прямого монтажа для рубильников OT16..125F | 1 | ШТ | 399.924 | C | 4 недели | Выключатели нагрузки / рубильники | Выключатели нагрузки | Аксессуары для выключателей нагрузки | Аксессуары для выключателей нагрузки |  | 0.008 | KG | 0.125 | CDM
1SCA109093R1001 | SGC1SCA109093R1001 | Ручка управления OHBS11/1 прямого монтажа для реверсивных рубильников ОТ100..125F_С | 1 | ШТ | 810.336 | B | 2 недели | Выключатели нагрузки / рубильники | Выключатели нагрузки | Аксессуары для выключателей нагрузки | Аксессуары для выключателей нагрузки |  | 0.014 | KG | 0.008 | CDM
1SCA109094R1001 | SGC1SCA109094R1001 | Ручка управления OHBS12/1 прямого монтажа для реверсивных рубильников ОТ16..80F_С | 1 | ШТ | 705.972 | B | 2 недели | Выключатели нагрузки / рубильники | Выключатели нагрузки | Аксессуары для выключателей нагрузки | Аксессуары для выключателей нагрузки |  | 0.018 | KG | 0.012 | CDM
1SCA109097R1001 | SGC1SCA109097R1001 | Ручка управления OHRS12/1 (красная) прямого монтажа для реверсивных рубильников ОТ16..80F_С | 1 | ШТ | 808.476 | C | 4 недели | Выключатели нагрузки / рубильники | Выключатели нагрузки | Аксессуары для выключателей нагрузки | Аксессуары для выключателей нагрузки |  | 0.014 | KG | 0.125 | CDM
1SCA109852R1001 |  | Адаптер модульный OHYS7 | 1 | ШТ | 506.076 | Заказ | 4 недели | Выключатели нагрузки / рубильники | Выключатели нагрузки | Аксессуары для выключателей нагрузки | Аксессуары для выключателей нагрузки | 6417019444932 | 0.030 | KG | 0.125 | CDM
1SCA109854R1001 |  | Выключатель нагрузки OT630E11 | 1 | ШТ | 37990.8 | Заказ | 4 недели | Выключатели нагрузки / рубильники | Выключатели нагрузки | Выключатели нагрузки | OT630 | 6417019431109 | 4.500 | KG | 7.000 | CDM
1SCA109860R1001 | SGC1SCA109860R1001 | Ручка управления OHBS3RHE-RUH (черная) для управления через дверь рубильниками типа OT16..80FT | 1 | ШТ | 765.096 | C | 2 недели | Выключатели нагрузки / рубильники | Выключатели нагрузки | Аксессуары для выключателей нагрузки | Аксессуары для выключателей нагрузки |  | 0.051 | KG | 0.125 | CDM
1SCA109861R1001 | SGC1SCA109861R1001 | Ручка управления OHYS3RHE-RUH (желто-красная) с символами на русском для рубильников дверного монтажа ОТ16..80FТ | 1 | ШТ | 880.476 | C | 2 недели | Выключатели нагрузки / рубильники | Выключатели нагрузки | Аксессуары для выключателей нагрузки | Аксессуары для выключателей нагрузки |  | 0.039 | KG | 0.125 | CDM
1SCA109862R1001 |  | Адаптер модульный OHYS8 | 1 | ШТ | 590.424 | Заказ | 4 недели | Выключатели нагрузки / рубильники | Выключатели нагрузки | Аксессуары для выключателей нагрузки | Аксессуары для выключателей нагрузки | 6417019431185 | 0.030 | KG | 0.125 | CDM
1SCA109868R1001 | SGC1SCA109868R1001 | Ручка управления OHB45J6E311-RUH (черная) с символами на русском выносная для реверсивных рубильников ОТ16..125F_С | 1 | ШТ | 2552.64 | A | 1 неделя | Выключатели нагрузки / рубильники | Выключатели нагрузки | Аксессуары для выключателей нагрузки | Аксессуары для выключателей нагрузки |  | 0.051 | KG | 0.125 | CDM
1SCA109869R1001 | SGC1SCA109869R1001 | Ручка управления OHB45J6E-RUH (черная) с символами на русском выносная для рубильников ОТ16..125F | 1 | ШТ | 1690.176 | A | 1 неделя | Выключатели нагрузки / рубильники | Выключатели нагрузки | Аксессуары для выключателей нагрузки | Аксессуары для выключателей нагрузки |  | 0.051 | KG | 0.125 | CDM
1SCA109884R1001 | SGC1SCA109884R1001 | Дополнительный полюс OTPE40FD (клемма PE) для рубильников дверного монтажа OT16..40FT3 | 1 | ШТ | 1150.428 | Заказ | 4 недели | Выключатели нагрузки / рубильники | Аксессуары для выключателей нагрузки | Аксессуары для выключателей нагрузки | Аксессуары для выключателей нагрузки |  | 0.102 | KG | 0.270 | CDM
1SCA111429R1001 |  | Ручка OZ331P67RY | 1 | ШТ | 2674.176 | Заказ | 4 недели | Выключатели нагрузки / рубильники | Выключатели нагрузки | Аксессуары для кулачковых переключателей | Аксессуары для кулачковых переключателей | 4034656512828 | 0.050 | KG | 0.245 | CDM
1SCA111520R1001 |  | Табличка OPBS1EN1 | 1 | ШТ | 982.668 | Заказ | 4 недели | Выключатели нагрузки / рубильники | Аксессуары для выключателей нагрузки | Аксессуары для выключателей нагрузки | Аксессуары для выключателей нагрузки | 6417019447230 | 0.010 | KG | 0.500 | CCM
1SCA111528R1001 |  | Табличка OPYS1 | 1 | ШТ | 109.656 | Заказ | 7 недель | Выключатели нагрузки / рубильники | Выключатели нагрузки | Аксессуары для выключателей нагрузки | Аксессуары для выключателей нагрузки | 6417019447315 | 0.010 | KG | 0.010 | CDM
1SCA112047R1001 |  | Рукоятка управления OHBS13/1 | 1 | ШТ | 828.108 | Заказ | 4 недели | Выключатели нагрузки / рубильники | Выключатели нагрузки | Аксессуары для выключателей нагрузки | Аксессуары для выключателей нагрузки | 6417019449890 | 70.000 | G | 21.000 | CCM
1SCA112544R1001 |  | Рубильник с моторным приводом OSM1250DA3N3M230C для прдхр. DIN4a | 1 | ШТ | 445053.084 | Заказ | 4 недели | Выключатели нагрузки / рубильники | Устройства на базе предохранителей | Рубильники с предохранителями | OSM | 6417019452418 | 55.500 | KG | 83410.800 | CCM
1SCA112546R1001 |  | Рубильник с моторным приводом OSM1250DA3M230C для прдхр.DIN4a | 1 | ШТ | 338350.38 | Заказ | 4 недели | Выключатели нагрузки / рубильники | Устройства на базе предохранителей | Рубильники с предохранителями | OSM | 6417019452432 | 54.800 | KG | 70488.000 | CCM
1SCA112676R1001 |  | Реверсивный рубильник OTM1250E3CM230C 3-полюсный с моторным приводом | 1 | ШТ | 437790.096 | B | 2 недели | Выключатели нагрузки / рубильники | Выключатели нагрузки | Реверсивные рубильники | Реверсивные рубильники | 6417019453910 | 56.100 | KG | 49.645 | CDM
1SCA112677R1001 |  | Реверсивный рубильник OTM1000E3CM230C 3-полюсный с моторным приводом | 1 | ШТ | 382540.056 | Заказ | 4 недели | Выключатели нагрузки / рубильники | Выключатели нагрузки | Реверсивные рубильники | Реверсивные рубильники | 6417019453927 | 56.100 | KG | 49.645 | CDM
1SCA112678R1001 |  | Реверсивный рубильник OTM1600E3CM230C 3-полюсный с моторным приводом | 1 | ШТ | 574289.64 | C | 4 недели | Выключатели нагрузки / рубильники | Выключатели нагрузки | Реверсивные рубильники | Реверсивные рубильники | 6417019453934 | 60.180 | KG | 60.353 | CDM
1SCA112702R1001 |  | Реверсивный рубильник OTM1250E4CM230C 4-полюсный с моторным приводом | 1 | ШТ | 463541.136 | Заказ | 4 недели | Выключатели нагрузки / рубильники | Выключатели нагрузки | Реверсивные рубильники | Реверсивные рубильники | 6417019453941 | 66.300 | KG | 57.479 | CDM
1SCA112703R1001 |  | Реверсивный рубильник OTM1000E4CM230C 4-полюсный с моторным приводом | 1 | ШТ | 412395.612 | Заказ | 4 недели | Выключатели нагрузки / рубильники | Выключатели нагрузки | Реверсивные рубильники | Реверсивные рубильники | 6417019453958 | 66.300 | KG | 57.479 | CDM
1SCA112704R1001 |  | Реверсивный рубильник OTM1600E4CM230C 4-полюсный с моторным приводом | 1 | ШТ | 612034.392 | Заказ | 4 недели | Выключатели нагрузки / рубильники | Выключатели нагрузки | Реверсивные рубильники | Реверсивные рубильники | 6417019453965 | 70.380 | KG | 69.876 | CDM
1SCA112709R1001 |  | Реверсивный рубильник OTM2000E3CM230C 3-полюсный с моторным приводом | 1 | ШТ | 671350.92 | C | 4 недели | Выключатели нагрузки / рубильники | Выключатели нагрузки | Реверсивные рубильники | Реверсивные рубильники | 6417019454054 | 79.560 | KG | 72.563 | CDM
1SCA112710R1001 |  | Реверсивный рубильник OTM2500E3CM230C 3-полюсный с моторным приводом | 1 | ШТ | 745580.412 | C | 4 недели | Выключатели нагрузки / рубильники | Выключатели нагрузки | Реверсивные рубильники | Реверсивные рубильники | 6417019454061 | 79.560 | KG | 72.563 | CDM
1SCA112712R1001 |  | Реверсивный рубильник OTM2000E4CM230C 4-полюсный с моторным приводом | 1 | ШТ | 704621.64 | Заказ | 4 недели | Выключатели нагрузки / рубильники | Выключатели нагрузки | Реверсивные рубильники | Реверсивные рубильники | 6417019454085 | 96.900 | KG | 86.625 | CDM
1SCA112713R1001 |  | Реверсивный рубильник OTM2500E4CM230C 4-полюсный с моторным приводом | 1 | ШТ | 786530.664 | Заказ | 4 недели | Выключатели нагрузки / рубильники | Выключатели нагрузки | Реверсивные рубильники | Реверсивные рубильники | 6417019454092 | 96.900 | KG | 86.625 | CDM
1SCA113671R1001 |  | Рубильник OTM1250E3CM24D с приводом | 1 | ШТ | 431950.656 | Заказ | 4 недели | Выключатели нагрузки / рубильники | Выключатели нагрузки | Реверсивные рубильники | Реверсивные рубильники | 6417019462769 | 55.000 | KG | 46077.174 | CCM
1SCA113953R1001 |  | Рубильник OT2500E01 2500А (без ручки) 1п | 1 | ШТ | 103033.464 | Заказ | 4 недели | Выключатели нагрузки / рубильники | Выключатели нагрузки | Выключатели нагрузки | Выключатели нагрузки | 6417019465906 | 12.640 | KG | 10.500 | CDM
1SCA113965R1001 | OMWS4PBR | Переключатель OMWS4PBR 2-х поз.(1-2) (одноуровневый) 10 А | 1 | ШТ | 2490.792 | Заказ | 4 недели | Выключатели нагрузки / рубильники | Выключатели нагрузки | Кулачковые переключатели | OL |  | 0.102 | KG | 0.051 | CDM
1SCA114221R1001 |  | Рубильник OS160GD03 без ручки под предохранители DIN-00 | 1 | ШТ | 34923.072 | C | 4 недели | Выключатели нагрузки / рубильники | Устройства на базе предохранителей | Рубильники с предохранителями | OS63 |  | 2.244 | KG | 2.730 | CDM
1SCA114535R1001 |  | Реверсивный рубильник с быстрым переключением OT315E04CFP 315А 4-п | 1 | ШТ | 77918.304 | Заказ | 4 недели | Выключатели нагрузки / рубильники | Выключатели нагрузки | Реверсивные рубильники | OT25_C | 6417019469652 | 6.500 | KG | 8.923 | CDM
1SCA114581R1001 |  | Рубильник OS32GD12P с ручкой под предохранители DIN-000 | 1 | ШТ | 22695.648 | Заказ | 4 недели | Выключатели нагрузки / рубильники | Устройства на базе предохранителей | Рубильники с предохранителями | OS63 | 6417019467986 | 1.428 | KG | 1.518 | CDM
1SCA114764R1001 |  | Комплект кабельных крышек OSS160GG1L/3 | 1 | ШТ | 2042.988 | C | 4 недели | Выключатели нагрузки / рубильники | Устройства на базе предохранителей | Аксессуары для рубильников с предохранителями | Аксессуары для рубильников с предохранителями | 6417019471907 | 0.130 | KG | 0.260 | CDM
1SCA115188R1001 |  | Рубильник OS32GD03 без ручки под предохранители DIN-000 | 1 | ШТ | 22310.292 | C | 1 неделя | Выключатели нагрузки / рубильники | Устройства на базе предохранителей | Рубильники с предохранителями | OS63 |  | 1.326 | KG | 1.518 | CDM
1SCA115195R1001 |  | Рубильник OS32GD04F без ручки под предохранители DIN-000 | 1 | ШТ | 29685.624 | Заказ | 4 недели | Выключатели нагрузки / рубильники | Устройства на базе предохранителей | Рубильники с предохранителями | OS63 |  | 1.632 | KG | 1.843 | CDM
1SCA115199R1001 |  | Рубильник OS32GD12 без ручки под предохранители DIN-000 | 1 | ШТ | 22310.292 | C | 4 недели | Выключатели нагрузки / рубильники | Устройства на базе предохранителей | Рубильники с предохранителями | OS63 |  | 1.326 | KG | 1.518 | CDM
1SCA115201R1001 |  | Рубильник OS32GD22N2 без ручки под предохранители DIN-000 | 1 | ШТ | 27165.744 | Заказ | 4 недели | Выключатели нагрузки / рубильники | Устройства на базе предохранителей | Рубильники с предохранителями | OS63 |  | 1.632 | KG | 1.843 | CDM
1SCA115202R1001 |  | Рубильник OS32GD22N2P с ручкой под предохранители DIN-000 | 1 | ШТ | 27554.448 | Заказ | 4 недели | Выключатели нагрузки / рубильники | Устройства на базе предохранителей | Рубильники с предохранителями | OS63 | 6417019476421 | 1.836 | KG | 1.843 | CDM
1SCA115204R1001 |  | Рубильник OS32GD22F без ручки под предохранители DIN-000 | 1 | ШТ | 29685.624 | Заказ | 4 недели | Выключатели нагрузки / рубильники | Устройства на базе предохранителей | Рубильники с предохранителями | OS63 |  | 1.632 | KG | 1.843 | CDM
1SCA115205R1001 |  | Рубильник OS32GD22FP с ручкой под предохранители DIN-000 | 1 | ШТ | 30067.62 | Заказ | 4 недели | Выключатели нагрузки / рубильники | Устройства на базе предохранителей | Рубильники с предохранителями | OS63 | 6417019476452 | 1.836 | KG | 1.843 | CDM
1SCA115206R1001 |  | Рубильник OS63GD03 без ручки под предохранители DIN-000 | 1 | ШТ | 26381.628 | C | 4 недели | Выключатели нагрузки / рубильники | Устройства на базе предохранителей | Рубильники с предохранителями | OS63 |  | 1.326 | KG | 1.518 | CDM
1SCA115225R1001 |  | Рубильник OS63GD04F без ручки под предохранители DIN-000 | 1 | ШТ | 34923.072 | Заказ | 4 недели | Выключатели нагрузки / рубильники | Устройства на базе предохранителей | Рубильники с предохранителями | OS63 |  | 1.632 | KG | 1.843 | CDM
1SCA115226R1001 |  | Рубильник OS63GD12 без ручки под предохранители DIN-000 | 1 | ШТ | 26381.628 | C | 4 недели | Выключатели нагрузки / рубильники | Устройства на базе предохранителей | Рубильники с предохранителями | OS63 |  | 1.326 | KG | 1.518 | CDM
1SCA115227R1001 |  | Рубильник OS63GD12P с ручкой под предохранители DIN-000 | 1 | ШТ | 26773.692 | Заказ | 4 недели | Выключатели нагрузки / рубильники | Устройства на базе предохранителей | Рубильники с предохранителями | OS63 | 6417019476520 | 1.836 | KG | 1.518 | CDM
1SCA115230R1001 |  | Рубильник OS63GD22N2P с ручкой под предохранители DIN-000 | 1 | ШТ | 32205.492 | Заказ | 4 недели | Выключатели нагрузки / рубильники | Устройства на базе предохранителей | Рубильники с предохранителями | OS63 | 6417019476551 | 1.836 | KG | 1.843 | CDM
1SCA115231R1001 |  | Рубильник OS63GD22F без ручки под предохранители DIN-000 | 1 | ШТ | 34923.072 | Заказ | 4 недели | Выключатели нагрузки / рубильники | Устройства на базе предохранителей | Рубильники с предохранителями | OS63 |  | 1.632 | KG | 1.843 | CDM
1SCA115232R1001 |  | Рубильник OS63GD22FP с ручкой под предохранители DIN-000 | 1 | ШТ | 35506.128 | Заказ | 4 недели | Выключатели нагрузки / рубильники | Устройства на базе предохранителей | Рубильники с предохранителями | OS63 | 6417019476575 | 1.836 | KG | 1.843 | CDM
1SCA115283R1001 |  | Рубильник с моторным приводом OTM160E3M230C 3п | 1 | ШТ | 73944.3 | Заказ | 4 недели | Выключатели нагрузки / рубильники | Выключатели нагрузки | Выключатели нагрузки | Рубильники OT с моторным приводом |  | 4.692 | KG | 8.036 | CDM
1SCA115284R1001 |  | Рубильник с моторным приводом OTM200E3M230C 3п | 1 | ШТ | 71906.952 | Заказ | 4 недели | Выключатели нагрузки / рубильники | Выключатели нагрузки | Выключатели нагрузки | Рубильники OT с моторным приводом |  | 4.692 | KG | 8.036 | CDM
1SCA115285R1001 |  | Рубильник с моторным приводом OTM250E3M230C 3п | 1 | ШТ | 92659.08 | Заказ | 4 недели | Выключатели нагрузки / рубильники | Выключатели нагрузки | Выключатели нагрузки | Рубильники OT с моторным приводом |  | 4.692 | KG | 8.036 | CDM
1SCA115290R1001 |  | Рубильник с моторным приводом OTM250E4M230C 4п | 1 | ШТ | 100382.904 | Заказ | 4 недели | Выключатели нагрузки / рубильники | Выключатели нагрузки | Выключатели нагрузки | Рубильники OT с моторным приводом |  | 5.100 | KG | 8.987 | CDM
1SCA115292R1001 |  | Рубильник с моторным приводом OTM200E4M230C 4п | 1 | ШТ | 78762.9 | Заказ | 4 недели | Выключатели нагрузки / рубильники | Выключатели нагрузки | Выключатели нагрузки | Рубильники OT с моторным приводом |  | 5.100 | KG | 8.987 | CDM
1SCA115293R1001 |  | Рубильник с моторным приводом OTM160E4M230C 4п | 1 | ШТ | 81735.144 | Заказ | 4 недели | Выключатели нагрузки / рубильники | Выключатели нагрузки | Выключатели нагрузки | Рубильники OT с моторным приводом |  | 5.100 | KG | 8.987 | CDM
1SCA115333R1001 |  | Рубильник с моторным приводом OTM400E3M230C 3п | 1 | ШТ | 127240.356 | Заказ | 4 недели | Выключатели нагрузки / рубильники | Выключатели нагрузки | Выключатели нагрузки | Рубильники OT с моторным приводом |  | 8.568 | KG | 13.413 | CDM
1SCA115334R1001 |  | Рубильник с моторным приводом OTM315E3M230C 3п | 1 | ШТ | 115492.104 | Заказ | 4 недели | Выключатели нагрузки / рубильники | Выключатели нагрузки | Выключатели нагрузки | Рубильники OT с моторным приводом |  | 8.568 | KG | 13.413 | CDM
1SCA115335R1001 |  | Рубильник с моторным приводом OTM315E4M230C 4п | 1 | ШТ | 127240.356 | Заказ | 4 недели | Выключатели нагрузки / рубильники | Выключатели нагрузки | Выключатели нагрузки | Рубильники OT с моторным приводом |  | 9.180 | KG | 15.139 | CDM
1SCA115336R1001 |  | Рубильник с моторным приводом OTM400E4M230C 4п | 1 | ШТ | 138656.88 | Заказ | 4 недели | Выключатели нагрузки / рубильники | Выключатели нагрузки | Выключатели нагрузки | Рубильники OT с моторным приводом |  | 9.180 | KG | 15.139 | CDM
1SCA115354R1001 |  | Рубильник с моторным приводом OTM630E3M230C 3п | 1 | ШТ | 157790.508 | Заказ | 4 недели | Выключатели нагрузки / рубильники | Выключатели нагрузки | Выключатели нагрузки | Рубильники OT с моторным приводом |  | 17.748 | KG | 29.776 | CDM
1SCA115355R1001 |  | Рубильник с моторным приводом OTM800E3M230C 3п | 1 | ШТ | 195870.132 | Заказ | 4 недели | Выключатели нагрузки / рубильники | Выключатели нагрузки | Выключатели нагрузки | Рубильники OT с моторным приводом |  | 17.748 | KG | 29.776 | CDM
1SCA115356R1001 |  | Рубильник с моторным приводом OTM800E4M230C 4п | 1 | ШТ | 212222.52 | Заказ | 4 недели | Выключатели нагрузки / рубильники | Выключатели нагрузки | Выключатели нагрузки | Рубильники OT с моторным приводом |  | 19.278 | KG | 34.440 | CDM
1SCA115357R1001 |  | Рубильник с моторным приводом OTM630E4M230C 4п | 1 | ШТ | 173569.896 | Заказ | 4 недели | Выключатели нагрузки / рубильники | Выключатели нагрузки | Выключатели нагрузки | Рубильники OT с моторным приводом |  | 19.278 | KG | 34.440 | CDM
1SCA115364R1001 |  | Рубильник с моторным приводом OTM1000E3M230C 3п | 1 | ШТ | 257365.848 | Заказ | 4 недели | Выключатели нагрузки / рубильники | Выключатели нагрузки | Выключатели нагрузки | Рубильники OT с моторным приводом |  | 37.740 | KG | 23.737 | CDM
1SCA115365R1001 |  | Рубильник с моторным приводом OTM1250E3M230C 3п | 1 | ШТ | 314237.316 | Заказ | 4 недели | Выключатели нагрузки / рубильники | Выключатели нагрузки | Выключатели нагрузки | Рубильники OT с моторным приводом |  | 37.740 | KG | 23.737 | CDM
1SCA115366R1001 |  | Рубильник с моторным приводом OTM1600E3M230C 3п | 1 | ШТ | 351204.432 | Заказ | 4 недели | Выключатели нагрузки / рубильники | Выключатели нагрузки | Выключатели нагрузки | Рубильники OT с моторным приводом |  | 39.780 | KG | 28.856 | CDM
1SCA115367R1001 |  | Рубильник с моторным приводом OTM1250E4M230C 4п | 1 | ШТ | 346586.892 | Заказ | 4 недели | Выключатели нагрузки / рубильники | Выключатели нагрузки | Выключатели нагрузки | Рубильники OT с моторным приводом |  | 42.840 | KG | 27.482 | CDM
1SCA115368R1001 |  | Рубильник с моторным приводом OTM1000E4M230C 4п | 1 | ШТ | 289363.584 | Заказ | 4 недели | Выключатели нагрузки / рубильники | Выключатели нагрузки | Выключатели нагрузки | Рубильники OT с моторным приводом |  | 42.840 | KG | 27.482 | CDM
1SCA115369R1001 |  | Рубильник с моторным приводом OTM1600E4M230C 4п | 1 | ШТ | 383557.368 | Заказ | 4 недели | Выключатели нагрузки / рубильники | Выключатели нагрузки | Выключатели нагрузки | Рубильники OT с моторным приводом |  | 44.880 | KG | 33.410 | CDM
1SCA115372R1001 |  | Рубильник с моторным приводом OTM2000E3M230C 3п | 1 | ШТ | 429059.232 | Заказ | 4 недели | Выключатели нагрузки / рубильники | Выключатели нагрузки | Выключатели нагрузки | Рубильники OT с моторным приводом |  | 47.940 | KG | 37.204 | CDM
1SCA115373R1001 |  | Рубильник с моторным приводом OTM2500E3M230C 3п | 1 | ШТ | 700931.124 | Заказ | 4 недели | Выключатели нагрузки / рубильники | Выключатели нагрузки | Выключатели нагрузки | Рубильники OT с моторным приводом |  | 47.940 | KG | 37.204 | CDM
1SCA115374R1001 |  | Рубильник с моторным приводом OTM2000E4M230C 4п | 1 | ШТ | 481668.36 | Заказ | 4 недели | Выключатели нагрузки / рубильники | Выключатели нагрузки | Выключатели нагрузки | Рубильники OT с моторным приводом |  | 56.100 | KG | 37.204 | CDM
1SCA115375R1001 |  | Рубильник с моторным приводом OTM2500E4M230C 4п | 1 | ШТ | 757789.188 | Заказ | 4 недели | Выключатели нагрузки / рубильники | Выключатели нагрузки | Выключатели нагрузки | Рубильники OT с моторным приводом |  | 56.100 | KG | 37.204 | CDM
1SCA115401R1001 |  | Рубильник OS160GD04F без ручки под предохранители DIN-00 | 1 | ШТ | 47532.516 | Заказ | 4 недели | Выключатели нагрузки / рубильники | Устройства на базе предохранителей | Рубильники с предохранителями | OS63 |  | 2.550 | KG | 3.331 | CDM
1SCA115539R1001 |  | Комплект зажимов AL OZXP95 1шт=3 зажима | 1 | ШТ | 3373.836 | Заказ | 7 недель | Выключатели нагрузки / рубильники | Выключатели нагрузки | Аксессуары для выключателей нагрузки | Аксессуары для выключателей нагрузки | 6417019512716 | 0.070 | KG | 0.175 | CCM
1SCA115540R1001 |  | Комплект зажимов AL OZXP120 1шт=3 зажима | 1 | ШТ | 6185.364 | Заказ | 4 недели | Выключатели нагрузки / рубильники | Выключатели нагрузки | Аксессуары для выключателей нагрузки | Аксессуары для выключателей нагрузки | 6417019478722 | 0.120 | KG | 0.175 | CCM
1SCA115541R1001 |  | Комплект зажимов AL OZXP150 1шт=3 зажима | 1 | ШТ | 8153.436 | Заказ | 4 недели | Выключатели нагрузки / рубильники | Выключатели нагрузки | Аксессуары для выключателей нагрузки | Аксессуары для выключателей нагрузки | 6417019478739 | 0.180 | KG | 0.175 | CCM
1SCA115542R1001 |  | Комплект зажимовAL OZXP240 1шт=3 зажима | 1 | ШТ | 10402.656 | Заказ | 4 недели | Выключатели нагрузки / рубильники | Выключатели нагрузки | Аксессуары для выключателей нагрузки | Аксессуары для выключателей нагрузки | 6417019478746 | 0.400 | KG | 0.490 | CCM
1SCA115543R1001 |  | Комплект зажимов AL OZXP300 1шт=3 зажима | 1 | ШТ | 19540.14 | Заказ | 4 недели | Выключатели нагрузки / рубильники | Выключатели нагрузки | Аксессуары для выключателей нагрузки | Аксессуары для выключателей нагрузки | 6417019478753 | 0.400 | KG | 0.490 | CCM
1SCA115544R1001 |  | Компл. зажимов AL OZXP2х240 1шт=3 зажима | 1 | ШТ | 21789.36 | Заказ | 7 недель | Выключатели нагрузки / рубильники | Выключатели нагрузки | Аксессуары для выключателей нагрузки | Аксессуары для выключателей нагрузки | 6417019478760 | 1.400 | KG | 0.700 | CCM
1SCA115567R1001 |  | Рубильник OS63GD04N1 без ручки под предохранители DIN-000 | 1 | ШТ | 31820.148 | Заказ | 4 недели | Выключатели нагрузки / рубильники | Устройства на базе предохранителей | Рубильники с предохранителями | OS63 |  | 1.632 | KG | 1.843 | CDM
1SCA115572R1001 |  | Рубильник OS32GD30 без ручки под предохранители DIN-000 | 1 | ШТ | 22310.292 | Заказ | 4 недели | Выключатели нагрузки / рубильники | Устройства на базе предохранителей | Рубильники с предохранителями | OS63 |  | 1.326 | KG | 1.518 | CDM
1SCA115573R1001 |  | Рубильник OS63GD30 без ручки под предохранители DIN-000 | 1 | ШТ | 26381.628 | Заказ | 4 недели | Выключатели нагрузки / рубильники | Устройства на базе предохранителей | Рубильники с предохранителями | OS63 |  | 1.632 | KG | 1.518 | CDM
1SCA115575R1001 |  | Рубильник OS32GD40N1 без ручки под предохранители DIN-000 | 1 | ШТ | 27165.744 | Заказ | 4 недели | Выключатели нагрузки / рубильники | Устройства на базе предохранителей | Рубильники с предохранителями | OS63 |  | 1.632 | KG | 1.843 | CDM
1SCA115577R1001 |  | Рубильник OS63GD40N1 без ручки под предохранители DIN-000 | 1 | ШТ | 31820.148 | Заказ | 4 недели | Выключатели нагрузки / рубильники | Устройства на базе предохранителей | Рубильники с предохранителями | OS63 |  | 1.632 | KG | 1.843 | CDM
1SCA115638R1001 |  | Рубильник OS125GD03 без ручки под предохранители DIN-00 | 1 | ШТ | 28904.856 | B | 2 недели | Выключатели нагрузки / рубильники | Устройства на базе предохранителей | Рубильники с предохранителями | OS63 |  | 2.244 | KG | 2.730 | CDM
1SCA115641R1001 |  | Рубильник OS125GD12P с ручкой под предохранители DIN-00 | 1 | ШТ | 29293.56 | Заказ | 2 недели | Выключатели нагрузки / рубильники | Устройства на базе предохранителей | Рубильники с предохранителями | OS63 | 6417019479798 | 2.346 | KG | 2.730 | CDM
1SCA115643R1001 |  | Рубильник OS160GD12P с ручкой под предохранители DIN-00 | 1 | ШТ | 35506.128 | Заказ | 4 недели | Выключатели нагрузки / рубильники | Устройства на базе предохранителей | Рубильники с предохранителями | OS63 | 6417019479811 | 2.346 | KG | 2.730 | CDM
1SCA115664R1001 |  | Рубильник OS160GD12 без ручки под предохранители DIN-00 | 1 | ШТ | 34923.072 | Заказ | 4 недели | Выключатели нагрузки / рубильники | Устройства на базе предохранителей | Рубильники с предохранителями | OS63 | 6417019479835 | 2.244 | KG | 2.730 | CDM
1SCA115685R1001 |  | Рубильник OS125GD04F без ручки под предохранители DIN-00 | 1 | ШТ | 39386.472 | Заказ | 4 недели | Выключатели нагрузки / рубильники | Устройства на базе предохранителей | Рубильники с предохранителями | OS63 |  | 2.550 | KG | 3.331 | CDM
1SCA115688R1001 |  | Адаптер для DIN OSGZD1 | 1 | ШТ | 730.62 | Заказ | 4 недели | Выключатели нагрузки / рубильники | Аксессуары для выключателей нагрузки | Аксессуары для выключателей нагрузки | Аксессуары для выключателей нагрузки | 6417019480008 | 0.010 | KG | 0.084 | CDM
1SCA115696R1001 |  | Рубильник OS125GD12 без ручки под предохранители DIN-00 | 1 | ШТ | 28904.856 | Заказ | 4 недели | Выключатели нагрузки / рубильники | Устройства на базе предохранителей | Рубильники с предохранителями | OS63 |  | 2.244 | KG | 2.730 | CDM
1SCA115879R1001 |  | Рубильник OS125GD22N2 без ручки под предохранители DIN-00 | 1 | ШТ | 37828.308 | Заказ | 4 недели | Выключатели нагрузки / рубильники | Устройства на базе предохранителей | Рубильники с предохранителями | OS63 |  | 2.550 | KG | 3.331 | CDM
1SCA115880R1001 |  | Рубильник OS125GD22N2P с ручкой под предохранители DIN-00 | 1 | ШТ | 38220.36 | Заказ | 4 недели | Выключатели нагрузки / рубильники | Устройства на базе предохранителей | Рубильники с предохранителями | OS63 | 6417019481487 | 2.754 | KG | 3.331 | CDM
1SCA115881R1001 |  | Рубильник OS160GD04N2 без ручки под предохранители DIN-00 | 1 | ШТ | 45595.692 | Заказ | 4 недели | Выключатели нагрузки / рубильники | Устройства на базе предохранителей | Рубильники с предохранителями | OS63 |  | 2.550 | KG | 3.331 | CDM
1SCA115883R1001 |  | Рубильник OS160GD22N2 без ручки под предохранители DIN-00 | 1 | ШТ | 45595.692 | Заказ | 4 недели | Выключатели нагрузки / рубильники | Устройства на базе предохранителей | Рубильники с предохранителями | OS63 |  | 2.550 | KG | 3.331 | CDM
1SCA115884R1001 |  | Рубильник OS160GD22N2P с ручкой под предохранители DIN-00 | 1 | ШТ | 46175.4 | Заказ | 4 недели | Выключатели нагрузки / рубильники | Устройства на базе предохранителей | Рубильники с предохранителями | OS63 | 6417019481524 | 2.754 | KG | 3.331 | CDM
1SCA115920R1001 |  | Рукоятка OHB274J12 укрепленная для рубильников OT1000…2500 | 1 | ШТ | 7268.46 | A | 1 неделя | Выключатели нагрузки / рубильники | Аксессуары для выключателей нагрузки | Аксессуары для выключателей нагрузки | Аксессуары для выключателей нагрузки | 6417019481913 | 0.010 | KG | 0.039 | CDM
1SCA115922R1001 |  | Рукоятка OHB330J12 укрепленная для рубильников OT1000…2500 | 1 | ШТ | 8033.592 | C | 4 недели | Выключатели нагрузки / рубильники | Аксессуары для выключателей нагрузки | Аксессуары для выключателей нагрузки | Аксессуары для выключателей нагрузки |  | 0.010 | KG | 0.048 | CDM
1SCA115963R1001 |  | Рубильник OS32GDS30 без ручки под предохранители DIN-000 | 1 | ШТ | 23476.404 | Заказ | 4 недели | Выключатели нагрузки / рубильники | Устройства на базе предохранителей | Рубильники с предохранителями | OS63 |  | 1.326 | KG | 1.518 | CDM
1SCA115964R1001 |  | Рубильник OS32GDS40N1 без ручки под предохранители DIN-000 | 1 | ШТ | 28134.156 | Заказ | 4 недели | Выключатели нагрузки / рубильники | Устройства на базе предохранителей | Рубильники с предохранителями | OS63 |  | 1.734 | KG | 1.843 | CDM
1SCA115965R1001 |  | Рубильник OS63GDS40N1 без ручки под предохранители DIN-000 | 1 | ШТ | 33756.96 | Заказ | 4 недели | Выключатели нагрузки / рубильники | Устройства на базе предохранителей | Рубильники с предохранителями | OS63 |  | 1.734 | KG | 1.843 | CDM
1SCA115966R1001 |  | Рубильник OS125GDS30 без ручки под предохранители DIN-00 | 1 | ШТ | 30265.32 | Заказ | 4 недели | Выключатели нагрузки / рубильники | Устройства на базе предохранителей | Рубильники с предохранителями | OS63 |  | 2.346 | KG | 2.912 | CDM
1SCA115967R1001 |  | Рубильник OS125GDS40N2 без ручки под предохранители DIN-00 | 1 | ШТ | 40157.184 | Заказ | 4 недели | Выключатели нагрузки / рубильники | Устройства на базе предохранителей | Рубильники с предохранителями | OS63 |  | 2.754 | KG | 3.331 | CDM
1SCA115968R1001 |  | Рубильник OS160GDS30 без ручки под предохранители DIN-00 | 1 | ШТ | 36863.244 | Заказ | 4 недели | Выключатели нагрузки / рубильники | Устройства на базе предохранителей | Рубильники с предохранителями | OS63 |  | 2.346 | KG | 2.730 | CDM
1SCA115969R1001 |  | Рубильник OS160GDS40N2 без ручки под предохранители DIN-00 | 1 | ШТ | 47532.516 | Заказ | 4 недели | Выключатели нагрузки / рубильники | Устройства на базе предохранителей | Рубильники с предохранителями | OS63 |  | 2.754 | KG | 3.331 | CDM
1SCA116007R1001 |  | Рубильник OS63GDS30 без ручки под предохранители DIN-000 | 1 | ШТ | 27554.448 | Заказ | 4 недели | Выключатели нагрузки / рубильники | Устройства на базе предохранителей | Рубильники с предохранителями | OS63 |  | 1.326 | KG | 1.518 | CDM
1SCA116377R1001 |  | Рубильник OT400ES02 с боковым упр. (рукоятка в комплект не входит) | 1 | ШТ | 26978.088 | Заказ | 4 недели | Выключатели нагрузки / рубильники | Выключатели нагрузки | Выключатели нагрузки | OT400 | 6417019484624 | 3.400 | KG | 1.450 | CCM
1SCA116660R1001 |  | Рубильник с моторным приводом OSM63GD3M230C для прдхр. DIN000 | 1 | ШТ | 72949.08 | Заказ | 4 недели | Выключатели нагрузки / рубильники | Устройства на базе предохранителей | Рубильники с предохранителями | OSM | 6417019487373 | 7.500 | KG | 6320.400 | CCM
1SCA116664R1001 |  | Рубильник с моторным приводом OSM32GD3M230C для прдхр. DIN000 | 1 | ШТ | 64994.052 | Заказ | 4 недели | Выключатели нагрузки / рубильники | Устройства на базе предохранителей | Рубильники с предохранителями | OSM | 6417019487618 | 7.500 | KG | 6320.400 | CCM
1SCA116673R1001 |  | Рубильник с моторным приводом OSM160GD3M230C для прдхр. DIN00 | 1 | ШТ | 85360.812 | Заказ | 4 недели | Выключатели нагрузки / рубильники | Устройства на базе предохранителей | Рубильники с предохранителями | OSM | 6417019487694 | 8.100 | KG | 8404.200 | CCM
1SCA116674R1001 |  | Рубильник с моторным приводом OSM125GD3M230C для прдхр. DIN00 | 1 | ШТ | 81095.124 | Заказ | 4 недели | Выключатели нагрузки / рубильники | Устройства на базе предохранителей | Рубильники с предохранителями | OSM | 6417019487700 | 8.100 | KG | 8004.000 | CCM
1SCA116849R1001 |  | Резиновое уплотнение EADR40 | 1 | ШТ | 1127.196 | Заказ | 4 недели | Выключатели нагрузки / рубильники | Выключатели нагрузки в боксе | Аксессуары для рубильников в боксе | Аксессуары для рубильников в боксе | 6417019754437 | 0.050 | KG | 0.013 | CDM
1SCA116892R1001 |  | Модуль двойного питания ODPSE230C для реверсивных рубильников OTM_C | 1 | ШТ | 19195.692 | B | 2 недели | Выключатели нагрузки / рубильники | Выключатели нагрузки | Аксессуары для выключателей нагрузки | Аксессуары для выключателей нагрузки | 6417019502717 | 0.350 | KG | 46.800 | CCM
1SCA117037R1001 |  | Соединительный комплект OMZC03 для OTM40…125F3C_ | 1 | ШТ | 3049.116 | C | 4 недели | Выключатели нагрузки / рубильники | Выключатели нагрузки | Аксессуары для реверсивных рубильников | Аксессуары для реверсивных рубильников | 6417019525822 | 0.500 | KG | 0.510 | CDM
1SCA117038R1001 |  | Соединительный комплект OMZC04 для OTM40…125F4C | 1 | ШТ | 5371.8 | B | 2 недели | Выключатели нагрузки / рубильники | Выключатели нагрузки | Аксессуары для реверсивных рубильников | Аксессуары для реверсивных рубильников | 6417019525839 | 0.650 | KG | 0.620 | CDM
1SCA118536R1001 |  | Рубильник реверсивный OT160E33C 6ти полюсный | 1 | ШТ | 49815.204 | Заказ | 4 недели | Выключатели нагрузки / рубильники | Выключатели нагрузки | Выключатели нагрузки | OT200 | 6417019502953 | 5.700 | KG | 5.720 | CDM
1SCA118542R1001 |  | Рубильник реверсивный OT200E33C 6ти полюсный | 1 | ШТ | 48509.496 | Заказ | 4 недели | Выключатели нагрузки / рубильники | Выключатели нагрузки | Реверсивные рубильники | OT1250_C | 6417019503004 | 5.700 | KG | 5.720 | CDM
1SCA118550R1001 |  | Рубильник реверсивный OT250E33C 6ти полюсный | 1 | ШТ | 69088.344 | Заказ | 4 недели | Выключатели нагрузки / рубильники | Выключатели нагрузки | Реверсивные рубильники | OT25_C | 6417019503073 | 5.700 | KG | 5.720 | CDM
1SCA118604R1001 |  | Рубильник реверсивный OT160E33WC 6ти полюсный | 1 | ШТ | 54237.66 | Заказ | 4 недели | Выключатели нагрузки / рубильники | Выключатели нагрузки | Выключатели нагрузки | OT200 | 6417019503233 | 6.000 | KG | 6.550 | CDM
1SCA118609R1001 |  | Рубильник реверсивный OT200E33WC 6ти полюсный | 1 | ШТ | 51288.708 | Заказ | 4 недели | Выключатели нагрузки / рубильники | Выключатели нагрузки | Реверсивные рубильники | OT1250_C | 6417019503288 | 6.000 | KG | 6.550 | CDM
1SCA118628R1001 |  | Рубильник реверсивный OT400E33C 6ти полюсный | 1 | ШТ | 101029.488 | Заказ | 4 недели | Выключатели нагрузки / рубильники | Выключатели нагрузки | Реверсивные рубильники | OT25_C | 6417019503479 | 9.500 | KG | 11.180 | CDM
1SCA118634R1001 |  | Рубильник реверсивный OT315E33C 6ти полюсный | 1 | ШТ | 108120.132 | Заказ | 4 недели | Выключатели нагрузки / рубильники | Выключатели нагрузки | Реверсивные рубильники | OT25_C | 6417019503530 | 9.500 | KG | 11.180 | CDM
1SCA118650R1001 |  | Рубильник реверсивный OT800E33C 6ти полюсный | 1 | ШТ | 252463.476 | Заказ | 4 недели | Выключатели нагрузки / рубильники | Выключатели нагрузки | Реверсивные рубильники | OT630_C | 6417019503691 | 27.600 | KG | 28.340 | CDM
1SCA118651R1001 |  | Рубильник реверсивный OT630E33C 6ти полюсный | 1 | ШТ | 176076.372 | Заказ | 4 недели | Выключатели нагрузки / рубильники | Выключатели нагрузки | Реверсивные рубильники | OT630_C | 6417019503707 | 27.600 | KG | 28.340 | CDM
1SCA118822R1001 |  | Рубильник с моторным приводом OSM32GD4N2M230C для прдхр. DIN000 | 1 | ШТ | 68871.036 | Заказ | 4 недели | Выключатели нагрузки / рубильники | Устройства на базе предохранителей | Рубильники с предохранителями | OSM | 6417019504889 | 7.800 | KG | 7038.000 | CCM
1SCA118828R1001 |  | Рубильник с моторным приводом OSM125GD4N2M230C для прдхр. DIN00 | 1 | ШТ | 88855.8 | Заказ | 4 недели | Выключатели нагрузки / рубильники | Устройства на базе предохранителей | Рубильники с предохранителями | OSM | 6417019505039 | 8.500 | KG | 8970.000 | CCM
1SCA118831R1001 |  | Рубильник с моторным приводом OSM160GD4N2M230C для прдхр. DIN00 | 1 | ШТ | 93128.196 | Заказ | 4 недели | Выключатели нагрузки / рубильники | Устройства на базе предохранителей | Рубильники с предохранителями | OSM | 6417019505046 | 8.500 | KG | 9418.500 | CCM
1SCA118865R1001 |  | Рубильник с моторным приводом OSM63GD4N2M230C для прдхр. DIN000 | 1 | ШТ | 79154.952 | Заказ | 4 недели | Выключатели нагрузки / рубильники | Устройства на базе предохранителей | Рубильники с предохранителями | OSM | 6417019505190 | 7.800 | KG | 7038.000 | CCM
1SCA119852R1001 |  | Рубильник OT2000E01 2000А (без ручки) 1п | 1 | ШТ | 90343.608 | Заказ | 4 недели | Выключатели нагрузки / рубильники | Выключатели нагрузки | Выключатели нагрузки | Выключатели нагрузки | 6417019514529 | 12.640 | KG | 10.500 | CDM
1SCA120070R1001 |  | Реверсивный рубильник OTM125F3CMA230V с моторным приводом 3п | 1 | ШТ | 70064.076 | C | 2 недели | Выключатели нагрузки / рубильники | Выключатели нагрузки | Реверсивные рубильники | Реверсивные рубильники | 6417019516813 | 1.840 | KG | 1725.000 | CCM
1SCA120071R1001 |  | Реверсивный рубильник OTM100F3CMA230V с моторным приводом 3п | 1 | ШТ | 66651.252 | B | 2 недели | Выключатели нагрузки / рубильники | Выключатели нагрузки | Реверсивные рубильники | Реверсивные рубильники | 6417019516820 | 1.840 | KG | 1725.000 | CCM
1SCA120093R1001 |  | Реверсивный рубильник OTM80F3CMA230V с моторным приводом 3п | 1 | ШТ | 61623.168 | C | 4 недели | Выключатели нагрузки / рубильники | Выключатели нагрузки | Реверсивные рубильники | Реверсивные рубильники | 6417019516837 | 1.840 | KG | 1725.000 | CCM
1SCA120095R1001 |  | Реверсивный рубильник OTM63F3CMA230V с моторным приводом 3п | 1 | ШТ | 57848.856 | B | 2 недели | Выключатели нагрузки / рубильники | Выключатели нагрузки | Реверсивные рубильники | Реверсивные рубильники | 6417019516844 | 1.840 | KG | 1725.000 | CCM
1SCA120096R1001 |  | Реверсивный рубильник OTM40F3CMA230V с моторным приводом 3п | 1 | ШТ | 56230.356 | B | 2 недели | Выключатели нагрузки / рубильники | Выключатели нагрузки | Реверсивные рубильники | Реверсивные рубильники | 6417019516851 | 1.840 | KG | 1725.000 | CCM
1SCA120097R1001 |  | Реверсивный рубильник OTM125F4CMA230V с моторным приводом 4п | 1 | ШТ | 74017.5 | Заказ | 4 недели | Выключатели нагрузки / рубильники | Выключатели нагрузки | Реверсивные рубильники | Реверсивные рубильники | 6417019516868 | 2.060 | KG | 2125.000 | CCM
1SCA120098R1001 |  | Реверсивный рубильник OTM100F4CMA230V с моторным приводом 4п | 1 | ШТ | 70425.54 | Заказ | 4 недели | Выключатели нагрузки / рубильники | Выключатели нагрузки | Реверсивные рубильники | Реверсивные рубильники | 6417019516875 | 2.060 | KG | 2125.000 | CCM
1SCA120100R1001 |  | Реверсивный рубильник OTM80F4CMA230V с моторным приводом 4п | 1 | ШТ | 65573.34 | Заказ | 4 недели | Выключатели нагрузки / рубильники | Выключатели нагрузки | Реверсивные рубильники | Реверсивные рубильники | 6417019516882 | 2.060 | KG | 2125.000 | CCM
1SCA120101R1001 |  | Реверсивный рубильник OTM63F4CMA230V с моторным приводом 4п | 1 | ШТ | 61623.168 | B | 2 недели | Выключатели нагрузки / рубильники | Выключатели нагрузки | Реверсивные рубильники | Реверсивные рубильники | 6417019516899 | 2.060 | KG | 2125.000 | CCM
1SCA120102R1001 |  | Реверсивный рубильник OTM40F4CMA230V с моторным приводом 4п | 1 | ШТ | 60183.804 | Заказ | 4 недели | Выключатели нагрузки / рубильники | Выключатели нагрузки | Реверсивные рубильники | Реверсивные рубильники | 6417019516905 | 2.060 | KG | 2125.000 | CCM
1SCA120153R1001 |  | Контрольно-измерительная клемма OMZB18 (OT_160,,,250_C) | 1 | ШТ | 2896.344 | Заказ | 4 недели | Выключатели нагрузки / рубильники | Выключатели нагрузки | Аксессуары для реверсивных рубильников | Аксессуары для реверсивных рубильников | 6417019517407 | 0.200 | KG | 1000.000 | CDM
1SCA120154R1001 |  | Контрольно-измерительная клемма OMZB28 (OT_315,,,400_C) | 1 | ШТ | 2983.644 | C | 4 недели | Выключатели нагрузки / рубильники | Выключатели нагрузки | Аксессуары для реверсивных рубильников | Аксессуары для реверсивных рубильников | 6417019517414 | 0.200 | KG | 2437.500 | CDM
1SCA120155R1001 |  | Контрольно-измерительная клемма OMZB38 (OT_630,,,800_C) | 1 | ШТ | 4224.48 | C | 4 недели | Выключатели нагрузки / рубильники | Выключатели нагрузки | Аксессуары для реверсивных рубильников | Аксессуары для реверсивных рубильников | 6417019517421 | 0.200 | KG | 7020.000 | CDM
1SCA120156R1001 |  | Соединитель для измерения OZMB48 | 1 | ШТ | 7298.544 | Заказ | 4 недели | Выключатели нагрузки / рубильники | Выключатели нагрузки | Аксессуары для реверсивных рубильников | Аксессуары для реверсивных рубильников | 6417019517438 | 0.250 | KG | 0.300 | CCM
1SCA120506R1001 |  | Выключатель нагрузки OT160EV02 2п 160А | 1 | ШТ | 10528.524 | Заказ | 4 недели | Выключатели нагрузки / рубильники | Выключатели нагрузки | Выключатели нагрузки | OT16 | 6417019518466 | 1.000 | KG | 0.630 | CDM
1SCA120509R1001 |  | Рубильник OT160EV03 | 1 | ШТ | 12479.664 | B | 2 недели | Выключатели нагрузки / рубильники | Выключатели нагрузки | Выключатели нагрузки | OT16 | 6417019518497 | 1.300 | KG | 1445.400 | CCM
1SCA120518R1001 |  | Рубильник OT160EV04 | 1 | ШТ | 15304.176 | C | 4 недели | Выключатели нагрузки / рубильники | Выключатели нагрузки | Выключатели нагрузки | OT16 | 6417019519777 | 1.700 | KG | 1792.000 | CCM
1SCA120563R1001 |  | Рубильник с боковым управлением OT160EVS03 (без рукоятки) 160А | 1 | ШТ | 15136.008 | Заказ | 4 недели | Выключатели нагрузки / рубильники | Выключатели нагрузки | Выключатели нагрузки | OT16 | 6417019520322 | 1.800 | KG | 2460.000 | CCM
1SCA120697R1001 |  | Выключатель реверс. в боксе OT160KLAA4C | 1 | ШТ | 102550.932 | Заказ | 4 недели | Выключатели нагрузки / рубильники | Выключатели нагрузки в боксе | Рубильники в боксе | Выключатель безопасности OT160EFCC3T 3п | 6417019521626 | 16.000 | KG | 55200.000 | CCM
1SCA121325R1001 |  | Соединительный комплект OMZC004 | 1 | ШТ | 4392.84 | Заказ | 4 недели | Выключатели нагрузки / рубильники | Выключатели нагрузки | Аксессуары для кулачковых переключателей | Аксессуары для кулачковых переключателей | 6417019525853 | 0.500 | KG | 1358.400 | CCM
1SCA121454R1001 |  | Выключатель нагрузки OTDC16F2 | 1 | ШТ | 4732.044 | A | 1 неделя | Выключатели нагрузки / рубильники | Выключатели нагрузки | Выключатели нагрузки | Выключатели нагрузки | 6417019488417 | 0.160 | KG | 309.319 | CCM
1SCA121455R1001 |  | Выключатель нагрузки для рыботы на постоянном токе OTDC25F2 | 1 | ШТ | 5288.568 | Заказ | 2 недели | Выключатели нагрузки / рубильники | Выключатели нагрузки | Выключатели нагрузки | Выключатели нагрузки | 6417019526102 | 0.150 | KG | 0.310 | CDM
1SCA121456R1001 |  | Рубильник OTDC32F2 | 1 | ШТ | 5841.624 | Заказ | 4 недели | Выключатели нагрузки / рубильники | Выключатели нагрузки | Выключатели нагрузки | OT315 | 6417019526119 | 0.150 | KG | 0.640 | CDM
1SCA121457R1001 |  | Выключатель нагрузки для работы на постоянном токе OTDC16F3 16 А 1000 В | 1 | ШТ | 5870.772 | Заказ | 4 недели | Выключатели нагрузки / рубильники | Выключатели нагрузки | Выключатели нагрузки | Выключатели нагрузки | 6417019526126 | 0.200 | KG | 0.363 | CDM
1SCA121458R1001 |  | Выключатель нагрузки для работы на постоянном токе OTDC25F3 25А 1000В DC | 1 | ШТ | 7244.64 | Заказ | 4 недели | Выключатели нагрузки / рубильники | Выключатели нагрузки | Выключатели нагрузки | OT200 | 6417019526133 | 0.200 | KG | 0.360 | CDM
1SCA121459R1001 | 0 | Рубильник на постоянный ток OTDC32F3 | 1 | ШТ | 8792.76 | Заказ | 4 недели | Выключатели нагрузки / рубильники | Выключатели нагрузки | Выключатели нагрузки | OT200 | 6417019526140 | 0.250 | KG | 0.416 | CDM
1SCA121461R1001 |  | Рубильник на постоянный ток OTDC16F4 | 1 | ШТ | 8188.176 | Заказ | 4 недели | Выключатели нагрузки / рубильники | Выключатели нагрузки | Выключатели нагрузки | OT16 | 6417019115795 | 0.450 | KG | 322.400 | CCM
1SCA121462R1001 |  | Рубильник на постоянный ток OTDC25F4 | 1 | ШТ | 9486.036 | Заказ | 4 недели | Выключатели нагрузки / рубильники | Выключатели нагрузки | Выключатели нагрузки | OT200 | 6417019526171 | 0.250 | KG | 0.420 | CDM
1SCA121463R1001 |  | Рубильник OTDC32F4 | 1 | ШТ | 10888.212 | Заказ | 4 недели | Выключатели нагрузки / рубильники | Выключатели нагрузки | Выключатели нагрузки | OT315 | 6417019526188 | 0.250 | KG | 0.200 | CDM
1SCA121719R1001 |  | Выключатель нагрузки OT1250E12DD | 1 | ШТ | 258995.544 | Заказ | 4 недели | Выключатели нагрузки / рубильники | Выключатели нагрузки | Выключатели нагрузки | OT1250 | 6417019528717 | 34.000 | KG | 47.120 | CDM
1SCA121775R1001 |  | Монитор сост. предохр. OFD110EA (DC) | 1 | ШТ | 23429.256 | Заказ | 4 недели | Выключатели нагрузки / рубильники | Устройства на базе предохранителей | Монитор контроля состояния предохранителей | Монитор контроля состояния предохранителей | 6417019530406 | 0.200 | KG | 0.601 | CDM
1SCA121776R1001 |  | Монитор сост. предохр. OFD500EA (DC) | 1 | ШТ | 23429.256 | Заказ | 4 недели | Выключатели нагрузки / рубильники | Устройства на базе предохранителей | Монитор контроля состояния предохранителей | Монитор контроля состояния предохранителей | 6417019529059 | 0.200 | KG | 0.601 | CDM
1SCA122306R1001 |  | Рукоятка OHB274J12E011 | 1 | ШТ | 7268.46 | C | 4 недели | Выключатели нагрузки / рубильники | Аксессуары для выключателей нагрузки | Аксессуары для выключателей нагрузки | Аксессуары для выключателей нагрузки | 6417019532547 | 0.540 | KG | 1.085 | CDM
1SCA122537R1001 |  | Комплект кабельных зажимов OZXT6 для подключения кабеля Al (16..50)/Cu (2,5..50) комплект - 3 зажима | 1 | ШТ | 2441.16 | Заказ | 4 недели | Выключатели нагрузки / рубильники | Выключатели нагрузки | Аксессуары для реверсивных рубильников | Аксессуары для реверсивных рубильников | 6417019534688 | 0.060 | KG | 0.072 | CDM
1SCA122726R1001 |  | Выключатель разъединитель OT160EV11 | 1 | ШТ | 11171.904 | Заказ | 4 недели | Выключатели нагрузки / рубильники | Выключатели нагрузки | Выключатели нагрузки | OT16 | 6417019536538 | 1.400 | KG | 0.810 | CDM
1SCA122946R1001 |  | Блок ввода резерва ODPS230 | 1 | ШТ | 21462.252 | C | 1 неделя | Выключатели нагрузки / рубильники | Выключатели нагрузки | Аксессуары для реверсивных рубильников | Аксессуары для реверсивных рубильников |  | 0.300 | KG | 0.640 | CDM
1SCA122968R1001 |  | Рубильник с мот. приводом OTM125F3M230V | 1 | ШТ | 47736.912 | Заказ | 4 недели | Выключатели нагрузки / рубильники | Выключатели нагрузки | Выключатели нагрузки | Рубильники OT с моторным приводом | 6417019538532 | 1.400 | KG | 2.652 | CDM
1SCA122969R1001 |  | Рубильник с мот. приводом OTM100F3M230V | 1 | ШТ | 45475.056 | Заказ | 4 недели | Выключатели нагрузки / рубильники | Выключатели нагрузки | Выключатели нагрузки | Рубильники OT с моторным приводом | 6417019538549 | 1.400 | KG | 2.652 | CDM
1SCA122970R1001 |  | Рубильник с мот. приводом OTM80F3M230V | 1 | ШТ | 45083.004 | Заказ | 4 недели | Выключатели нагрузки / рубильники | Выключатели нагрузки | Выключатели нагрузки | Рубильники OT с моторным приводом | 6417019538556 | 1.400 | KG | 2.652 | CDM
1SCA122971R1001 |  | Рубильник с мот. приводом OTM63F3M230V | 1 | ШТ | 42325.212 | Заказ | 4 недели | Выключатели нагрузки / рубильники | Выключатели нагрузки | Выключатели нагрузки | Рубильники OT с моторным приводом | 6417019538563 | 1.400 | KG | 2.652 | CDM
1SCA122972R1001 |  | Рубильник с мот. приводом OTM40F3M230V | 1 | ШТ | 41031.768 | Заказ | 4 недели | Выключатели нагрузки / рубильники | Выключатели нагрузки | Выключатели нагрузки | Рубильники OT с моторным приводом | 6417019538570 | 1.400 | KG | 2.652 | CDM
1SCA122973R1001 |  | Рубильник с мот. приводом OTM125F4M230V | 1 | ШТ | 50611.992 | Заказ | 4 недели | Выключатели нагрузки / рубильники | Выключатели нагрузки | Выключатели нагрузки | Рубильники OT с моторным приводом | 6417019538587 | 1.500 | KG | 3.058 | CDM
1SCA122974R1001 |  | Рубильник с мот. приводом OTM100F4M230V | 1 | ШТ | 48192.636 | Заказ | 4 недели | Выключатели нагрузки / рубильники | Выключатели нагрузки | Выключатели нагрузки | Рубильники OT с моторным приводом | 6417019538594 | 1.500 | KG | 3.058 | CDM
1SCA122975R1001 |  | Рубильник с мот. приводом OTM80F4M230V | 1 | ШТ | 47029.872 | Заказ | 4 недели | Выключатели нагрузки / рубильники | Выключатели нагрузки | Выключатели нагрузки | Рубильники OT с моторным приводом | 6417019538600 | 1.500 | KG | 3.058 | CDM
1SCA122976R1001 |  | Рубильник с мот. приводом OTM63F4M230V | 1 | ШТ | 45083.004 | Заказ | 4 недели | Выключатели нагрузки / рубильники | Выключатели нагрузки | Выключатели нагрузки | Рубильники OT с моторным приводом | 6417019538617 | 1.500 | KG | 3.058 | CDM
1SCA122977R1001 |  | Рубильник с мот. приводом OTM40F4M230V | 1 | ШТ | 43782.852 | Заказ | 4 недели | Выключатели нагрузки / рубильники | Выключатели нагрузки | Выключатели нагрузки | Рубильники OT с моторным приводом | 6417019538624 | 1.500 | KG | 3.058 | CDM
1SCA123137R1001 |  | Рубильник OT1600E01 1600А (без ручки) 1п | 1 | ШТ | 66830.34 | Заказ | 4 недели | Выключатели нагрузки / рубильники | Выключатели нагрузки | Выключатели нагрузки | OT1600 | 6417019539904 | 12.640 | KG | 8.200 | CDM
1SCA123551R1001 |  | Рубильник байпасный OT160E03YP | 1 | ШТ | 78896.928 | Заказ | 4 недели | Выключатели нагрузки / рубильники | Выключатели нагрузки | Рубильники байпасные | OESC250 | 6417019543352 | 5.700 | KG | 22.050 | CDM
1SCA123552R1001 |  | Рубильник байпас OT200E03YP | 1 | ШТ | 89304.828 | Заказ | 4 недели | Выключатели нагрузки / рубильники | Выключатели нагрузки | Рубильники байпасные | OESC250 | 6417019543369 | 5.600 | KG | 6867.600 | CCM
1SCA123556R1001 |  | Бай-пасный рубильник OT160E04YP | 1 | ШТ | 89971.656 | Заказ | 4 недели | Выключатели нагрузки / рубильники | Выключатели нагрузки | Рубильники байпасные | OESC250 | 6417019543406 | 13.500 | KG | 8.110 | CDM
1SCA123564R1001 |  | Рубильник байпас OT200E12YP | 1 | ШТ | 89304.828 | Заказ | 4 недели | Выключатели нагрузки / рубильники | Выключатели нагрузки | Рубильники байпасные | OESC250 | 6417019543482 | 5.600 | KG | 6867.600 | CCM
1SCA123565R1001 |  | Рубильник байпас OT250E12YP | 1 | ШТ | 114825.276 | Заказ | 4 недели | Выключатели нагрузки / рубильники | Выключатели нагрузки | Рубильники байпасные | OESC250 | 6417019543499 | 5.600 | KG | 6867.600 | CCM
1SCA123582R1001 |  | Бай-пасный рубильник OT400E03YP | 1 | ШТ | 144698.544 | Заказ | 4 недели | Выключатели нагрузки / рубильники | Выключатели нагрузки | Рубильники байпасные | OESC250 | 6417019543666 | 10.100 | KG | 34.020 | CDM
1SCA123592R1001 | 1SCA123592R1001 | Реверсивный рубильник OT630E04YP | 1 | ШТ | 257347.92 | Заказ | 4 недели | Выключатели нагрузки / рубильники | Выключатели нагрузки | Реверсивные рубильники | OT630_C | 6417019543765 | 26.710 | KG | 185.760 | CDM
1SCA123687R1001 |  | Рубильник на постоянный ток OTDC200E02 | 1 | ШТ | 30975.516 | Заказ | 4 недели | Выключатели нагрузки / рубильники | Выключатели нагрузки | Выключатели нагрузки | Выключатели нагрузки | 6417019544618 | 1.200 | KG | 1.500 | CDM
1SCA123745R1001 |  | Рубильник на постоянный ток OTDC160E11 | 1 | ШТ | 26243.916 | Заказ | 4 недели | Выключатели нагрузки / рубильники | Выключатели нагрузки | Выключатели нагрузки | Выключатели нагрузки | 6417019544946 | 1.200 | KG | 1.500 | CDM
1SCA123746R1001 |  | Рубильник OTDC160E11P | 1 | ШТ | 28233.06 | Заказ | 4 недели | Выключатели нагрузки / рубильники | Выключатели нагрузки | Выключатели нагрузки | OETL3150 | 6417019544953 | 1.500 | KG | 1.728 | CDM
1SCA123789R1001 |  | Контроллер OMD200E480C-A1 | 1 | ШТ | 116405.4 | Заказ | 4 недели | Выключатели нагрузки / рубильники | Выключатели нагрузки | Аксессуары для реверсивных рубильников | Аксессуары для реверсивных рубильников | 6417019545363 | 0.900 | KG | 2.350 | CDM
1SCA123790R1001 |  | Контроллер OMD300E480C-A1 | 1 | ШТ | 130167.156 | B | 2 недели | Выключатели нагрузки / рубильники | Выключатели нагрузки | Аксессуары для реверсивных рубильников | Аксессуары для реверсивных рубильников | 6417019545370 | 1.100 | KG | 2.350 | CDM
1SCA123791R1001 |  | Контроллер OMD800E480C-A1 | 1 | ШТ | 167158.692 | C | 2 недели | Выключатели нагрузки / рубильники | Выключатели нагрузки | Аксессуары для реверсивных рубильников | Аксессуары для реверсивных рубильников | 6417019545387 | 1.400 | KG | 2.350 | CDM
1SCA123839R1001 |  | Рубильник пост. ток OTDC16FT2 | 1 | ШТ | 4908.336 | Заказ | 4 недели | Выключатели нагрузки / рубильники | Выключатели нагрузки | Выключатели нагрузки | OT16 | 6417019545486 | 0.150 | KG | 234.050 | CCM
1SCA123840R1001 |  | Выключатель дв. монт. OTDC16FT3 | 1 | ШТ | 6287.52 | Заказ | 4 недели | Выключатели нагрузки / рубильники | Выключатели нагрузки | Выключатели нагрузки | OT16 | 6417019545493 | 0.100 | KG | 0.245 | CDM
1SCA123841R1001 |  | Рубильник пост. ток OTDC16FT4 | 1 | ШТ | 8347.968 | Заказ | 4 недели | Выключатели нагрузки / рубильники | Выключатели нагрузки | Выключатели нагрузки | OT16 | 6417019545608 | 0.220 | KG | 318.160 | CCM
1SCA123845R1001 |  | Выключатель дв. монт. OTDC32FT2 | 1 | ШТ | 6221.844 | Заказ | 4 недели | Выключатели нагрузки / рубильники | Выключатели нагрузки | Выключатели нагрузки | OT315 | 6417019545646 | 0.200 | KG | 0.280 | CDM
1SCA124026R1001 |  | Выключатель нагрузки байпас OT400E04YP | 1 | ШТ | 186840 | Заказ | 6 недель | Выключатели нагрузки / рубильники | Выключатели нагрузки | Выключатели нагрузки | OT400 | 6417019547152 | 14.000 | KG | 16.492 | CDM
1SCA124057R1001 | 1SCA124057R1001 | Рубильник с реверс с м/п OTM125F3CMA24D | 1 | ШТ | 70064.076 | Заказ | 4 недели | Выключатели нагрузки / рубильники | Выключатели нагрузки | Реверсивные рубильники | OT125_C | 6417019547459 | 1.660 | KG | 2.530 | CDM
1SCA124060R1001 |  | Рубильник с мот. приводом OTM63F3CMA24D | 1 | ШТ | 61432.044 | Заказ | 4 недели | Выключатели нагрузки / рубильники | Выключатели нагрузки | Выключатели нагрузки | Рубильники OT с моторным приводом | 6417019547480 | 1.130 | KG | 2320.000 | CCM
1SCA124847R1001 |  | Выключатель нагрузки OT4000E03 без рукоятки | 1 | ШТ | 584234.976 | C | 4 недели | Выключатели нагрузки / рубильники | Выключатели нагрузки | Выключатели нагрузки | OETL3150 | 6417019551869 | 30.000 | KG | 43.875 | CDM
1SCA124855R1001 |  | Рубильник OT4000E04 | 1 | ШТ | 816547.212 | Заказ | 4 недели | Выключатели нагрузки / рубильники | Выключатели нагрузки | Выключатели нагрузки | Выключатели нагрузки | 6417019551951 | 38.000 | KG | 39148.440 | CCM
1SCA125126R1001 |  | Рубильники в боксе на постоянный ток OTDCP16SA11M | 1 | ШТ | 21817.704 | Заказ | 4 недели | Выключатели нагрузки / рубильники | Выключатели нагрузки в боксе | Рубильники в боксе | OTP16 | 6417019553825 | 0.550 | KG | 1.350 | CDM
1SCA125626R1001 |  | Рубильник на постоянный ток OTDC200E11 | 1 | ШТ | 30975.516 | Заказ | 4 недели | Выключатели нагрузки / рубильники | Выключатели нагрузки | Выключатели нагрузки | Выключатели нагрузки | 6417019556710 | 1.200 | KG | 1.500 | CDM
1SCA125821R1001 |  | Рубильник на постоянный ток OTDC100E11 | 1 | ШТ | 21841.668 | Заказ | 4 недели | Выключатели нагрузки / рубильники | Выключатели нагрузки | Выключатели нагрузки | Выключатели нагрузки | 6417019558073 | 1.200 | KG | 1.500 | CDM
1SCA125822R1001 |  | Рубильник на постоянный ток OTDC100E02 | 1 | ШТ | 21841.668 | Заказ | 2 недели | Выключатели нагрузки / рубильники | Выключатели нагрузки | Выключатели нагрузки | Выключатели нагрузки | 6417019558080 | 1.200 | KG | 1.500 | CDM
1SCA125824R1001 |  | Рубильник на постоянный ток OTDC100E22 | 1 | ШТ | 34722.3 | Заказ | 4 недели | Выключатели нагрузки / рубильники | Выключатели нагрузки | Выключатели нагрузки | Выключатели нагрузки | 6417019558202 | 2.000 | KG | 2.400 | CDM
1SCA125840R1001 |  | Рубильник на постоянный ток OTDC160E02 | 1 | ШТ | 26243.916 | Заказ | 4 недели | Выключатели нагрузки / рубильники | Выключатели нагрузки | Выключатели нагрузки | Выключатели нагрузки | 6417019558417 | 1.200 | KG | 1.500 | CDM
1SCA125844R1001 |  | Рубильник на постоянный ток OTDC160E22 | 1 | ШТ | 42059.376 | Заказ | 4 недели | Выключатели нагрузки / рубильники | Выключатели нагрузки | Выключатели нагрузки | Выключатели нагрузки | 6417019558455 | 2.000 | KG | 2.400 | CDM
1SCA125856R1001 |  | Рубильник на постоянный ток OTDC200E22 | 1 | ШТ | 49233.42 | Заказ | 4 недели | Выключатели нагрузки / рубильники | Выключатели нагрузки | Выключатели нагрузки | Выключатели нагрузки | 6417019558578 | 2.000 | KG | 2.400 | CDM
1SCA125865R1001 |  | Рубильник на постоянный ток OTDC250E11 | 1 | ШТ | 34073.388 | Заказ | 4 недели | Выключатели нагрузки / рубильники | Выключатели нагрузки | Выключатели нагрузки | Выключатели нагрузки | 6417019544779 | 1.200 | KG | 1.500 | CDM
1SCA125866R1001 |  | Рубильник на постоянный ток OTDC250E02 | 1 | ШТ | 34073.388 | Заказ | 4 недели | Выключатели нагрузки / рубильники | Выключатели нагрузки | Выключатели нагрузки | Выключатели нагрузки | 6417019558660 | 1.200 | KG | 1.500 | CDM
1SCA125869R1001 |  | Рубильник на постоянный ток OTDC250E22 | 1 | ШТ | 54776.976 | Заказ | 4 недели | Выключатели нагрузки / рубильники | Выключатели нагрузки | Выключатели нагрузки | Выключатели нагрузки | 6417019558691 | 2.000 | KG | 2.400 | CDM
1SCA126054R1001 | 0 | Выключатель нагрузки в боксе OTP100B3M | 1 | ШТ | 24364.812 | C | 4 недели | Выключатели нагрузки / рубильники | Выключатели нагрузки в боксе | Рубильники в боксе | OTP80 | 6417019560458 | 2.600 | KG | 11.200 | CDM
1SCA126067R1001 |  | Рубильник в боксе OTP100BA3B | 1 | ШТ | 23459.076 | Заказ | 4 недели | Выключатели нагрузки / рубильники | Выключатели нагрузки в боксе | Рубильники в боксе | OTL45 | 6417019560663 | 2.000 | KG | 11.200 | CDM
1SCA126069R1001 |  | Рубильник в боксе OTP100BA3M | 1 | ШТ | 24693.372 | Заказ | 4 недели | Выключатели нагрузки / рубильники | Выключатели нагрузки в боксе | Рубильники в боксе | BE | 6417019560687 | 2.400 | KG | 11.200 | CDM
1SCA126307R1001 |  | Набор болтов OZXE51/3E | 1 | ШТ | 702.264 | C | 4 недели | Выключатели нагрузки / рубильники | Выключатели нагрузки | Аксессуары для реверсивных рубильников | Аксессуары для реверсивных рубильников | 6417019801582 | 0.300 | KG | 0.400 | CDM
1SCA126309R1001 |  | Набор болтов OZXE54/3E | 1 | ШТ | 976.272 | C | 4 недели | Выключатели нагрузки / рубильники | Выключатели нагрузки | Аксессуары для реверсивных рубильников | Аксессуары для реверсивных рубильников | 6417019562872 | 0.400 | KG | 0.400 | CDM
1SCA126423R1001 |  | Перекл. кул. OC10G02PNBN00NA2 | 1 | ШТ | 1299.876 | Заказ | 4 недели | Выключатели нагрузки / рубильники | Выключатели нагрузки | Кулачковые переключатели | OC25 | 6417019563855 | 0.050 | KG | 0.071 | CDM
1SCA126448R1001 |  | Перекл. кул. OC25G03PNBN00NA3 (0-1) 25А, 3 пол. | 1 | ШТ | 2452.404 | Заказ | 4 недели | Выключатели нагрузки / рубильники | Выключатели нагрузки | Кулачковые переключатели | OC25 | 6417019564180 | 0.100 | KG | 0.247 | CDM
1SCA126487R1001 |  | Перекл. кул. OC10G02PNBN00NU1 (1-0-2) 10А, 1 пол. | 1 | ШТ | 1299.876 | Заказ | 4 недели | Выключатели нагрузки / рубильники | Выключатели нагрузки | Кулачковые переключатели | Аксессуары для кулачковых переключателей | 6417019564579 | 0.040 | KG | 0.071 | CDM
1SCA126488R1001 |  | Перекл. кул. OC10G04PNBN00NU2 (1-0-2) 10А, 2 пол. | 1 | ШТ | 1653.036 | B | 2 недели | Выключатели нагрузки / рубильники | Выключатели нагрузки | Кулачковые переключатели | Аксессуары для кулачковых переключателей | 6417019564586 | 0.050 | KG | 0.083 | CDM
1SCA126503R1001 |  | Перекл. кул. OC25G06PNBN00NU3 (1-0-2) 25А, 3 пол. | 1 | ШТ | 2522.616 | C | 4 недели | Выключатели нагрузки / рубильники | Выключатели нагрузки | Кулачковые переключатели | OC25 | 6417019564883 | 0.130 | KG | 0.278 | CDM
1SCA126506R1001 |  | Перекл. кул. OC25G08PNBN00NU4 (1-0-2) 25А, 4 пол. | 1 | ШТ | 4356.756 | Заказ | 4 недели | Выключатели нагрузки / рубильники | Выключатели нагрузки | Кулачковые переключатели | OC25 | 6417019564760 | 0.160 | KG | 0.310 | CDM
1SCA126526R1001 |  | Перекл. кул. OC25G04PNBN00NWS2 (1-2) 25А, 2 пол. | 1 | ШТ | 2322.708 | Заказ | 4 недели | Выключатели нагрузки / рубильники | Выключатели нагрузки | Кулачковые переключатели | OC25 | 6417019564968 | 0.110 | KG | 0.247 | CDM
1SCA126530R1001 |  | Перекл. кул. OC25G06PNBN00NWS3 (1-2) 25А, 3 пол. | 1 | ШТ | 3436.896 | Заказ | 4 недели | Выключатели нагрузки / рубильники | Выключатели нагрузки | Кулачковые переключатели | OC25 | 6417019565002 | 0.110 | KG | 0.278 | CDM
1SCA126578R1001 |  | Перекл. кул. OC10G12PNBN00NST34 | 1 | ШТ | 3952.056 | C | 4 недели | Выключатели нагрузки / рубильники | Выключатели нагрузки | Кулачковые переключатели | Аксессуары для кулачковых переключателей | 6417019565484 | 0.090 | KG | 132.096 | CCM
1SCA126658R1001 |  | Перекл.кул. OC10G06PNBN00NV30 (вольт-р) | 1 | ШТ | 2235.588 | C | 4 недели | Выключатели нагрузки / рубильники | Выключатели нагрузки | Кулачковые переключатели | Аксессуары для кулачковых переключателей | 6417019564739 | 0.060 | KG | 0.095 | CDM
1SCA126659R1001 |  | Перекл.кул. OC25G06MNGN00NV30 (вольт-р) | 1 | ШТ | 3667.68 | Заказ | 4 недели | Выключатели нагрузки / рубильники | Выключатели нагрузки | Кулачковые переключатели | OC25 | 6417019566290 | 0.120 | KG | 0.200 | CDM
1SCA126660R1001 |  | Перекл.кул. OC25G06PNBN00NV30 (вольт-р) | 1 | ШТ | 2812.452 | C | 4 недели | Выключатели нагрузки / рубильники | Выключатели нагрузки | Кулачковые переключатели | OC25 | 6417019566306 | 0.140 | KG | 0.278 | CDM
1SCA126685R1001 |  | Рукоятка OC10GPXB | 1 | ШТ | 1727.316 | Заказ | 4 недели | Выключатели нагрузки / рубильники | Выключатели нагрузки | Аксессуары для кулачковых переключателей | Аксессуары для кулачковых переключателей | 6417019563954 | 0.100 | KG | 0.064 | CCM
1SCA126694R1001 |  | Ручка OC25GPEB | 1 | ШТ | 2562.396 | Заказ | 4 недели | Выключатели нагрузки / рубильники | Выключатели нагрузки | Аксессуары для кулачковых переключателей | Аксессуары для кулачковых переключателей | 6417019566641 | 0.050 | KG | 132.651 | CCM
1SCA126714R1001 |  | Шильдик OC10GLP32B | 1 | ШТ | 754.872 | Заказ | 4 недели | Выключатели нагрузки / рубильники | Выключатели нагрузки | Аксессуары для кулачковых переключателей | Аксессуары для кулачковых переключателей | 6417019566887 | 0.010 | KG | 0.010 | CDM
1SCA126716R1001 |  | Шильдик OC25GLP51B для OC25 | 1 | ШТ | 771.864 | Заказ | 4 недели | Выключатели нагрузки / рубильники | Выключатели нагрузки | Аксессуары для кулачковых переключателей | Аксессуары для кулачковых переключателей | 6417019566900 | 0.010 | KG | 18.870 | CCM
1SCA126747R1001 |  | Рукоятка OC25GP3Y | 1 | ШТ | 3507.768 | Заказ | 4 недели | Выключатели нагрузки / рубильники | Выключатели нагрузки | Аксессуары для кулачковых переключателей | Аксессуары для кулачковых переключателей | 6417019567242 | 3.263 | KG | 0.300 | CDM
1SCA127390R1001 |  | Рукоятка прямого монтажа OTDV250EK для OTDC100...250 | 1 | ШТ | 3059.412 | Заказ | 4 недели | Выключатели нагрузки / рубильники | Аксессуары для выключателей нагрузки | Аксессуары для выключателей нагрузки | Аксессуары для выключателей нагрузки | 6417019224299 | 0.100 | KG | 0.190 | CDM
1SCA128175R1001 |  | Ручка OFAE506 для предохранителей | 1 | ШТ | 5163.156 | B | 2 недели | Выключатели нагрузки / рубильники | Выключатели нагрузки в боксе | Рубильники с предохранителями в боксе | Рубильники с предохранителями в боксе | 6417019580012 | 0.200 | KG | 1.183 | CDM
1SCA128479R1001 |  | Рубильник OT3200E04 | 1 | ШТ | 516346.824 | Заказ | 4 недели | Выключатели нагрузки / рубильники | Выключатели нагрузки | Выключатели нагрузки | OT1000 | 6417019582658 | 38.100 | KG | 39.148 | CDM
1SCA128480R1001 |  | Выключатель нагрузки OT3200E03 без рукоятки | 1 | ШТ | 356532.408 | A | 1 неделя | Выключатели нагрузки / рубильники | Выключатели нагрузки | Выключатели нагрузки | OETL3150 | 6417019582665 | 30.000 | KG | 43.875 | CDM
1SCA128485R1001 |  | Рубильник OT3200E22 | 1 | ШТ | 516346.824 | Заказ | 4 недели | Выключатели нагрузки / рубильники | Выключатели нагрузки | Выключатели нагрузки | OETL3150 | 6417019582733 | 42.000 | KG | 40.590 | CDM
1SCA128596R1001 |  | Рубильник OT4000E02 | 1 | ШТ | 440706.96 | Заказ | 4 недели | Выключатели нагрузки / рубильники | Выключатели нагрузки | Выключатели нагрузки | OT1000 | 6417019583846 | 25.400 | KG | 22.390 | CDM
1SCA128598R1001 |  | Выключатель разъединитель OT3200E03W8 | 1 | ШТ | 370360.968 | Заказ | 4 недели | Выключатели нагрузки / рубильники | Выключатели нагрузки | Выключатели нагрузки | OETL3150 | 6417019583860 | 50.300 | KG | 36.155 | CDM
1SCA128686R1001 |  | Рубильник OT4000E03W8 4000А 3х-полюсный (без ручки управления и переходника) с увеличенным межфазным расстоянием 185мм | 1 | ШТ | 583119.576 | Заказ | 4 недели | Выключатели нагрузки / рубильники | Выключатели нагрузки | Выключатели нагрузки | OETL3150 | 6417019584768 | 34.000 | KG | 0.060 | M3
1SCA128807R1001 |  | Доп. полюс OTZ4000E для OT3200..4000E | 1 | ШТ | 99799.848 | Заказ | 4 недели | Выключатели нагрузки / рубильники | Выключатели нагрузки | Аксессуары для выключателей нагрузки | Аксессуары для выключателей нагрузки | 6417019585772 | 8.700 | KG | 8.093 | CDM
1SCA129152R1001 |  | Реверсивный рубильник OT3200E03C до 3200А 3х-полюсный (без ручки управления и переходника) | 1 | ШТ | 972934.26 | Заказ | 4 недели | Выключатели нагрузки / рубильники | Выключатели нагрузки | Реверсивные рубильники | Реверсивные рубильники | 6417019588490 | 89.000 | KG | 0.150 | M3
1SCA129154R1001 |  | Реверсивный рубильник OT3200E04C до 3200А 4х-полюсный (без ручки управления и переходника) | 1 | ШТ | 1008191.868 | Заказ | 4 недели | Выключатели нагрузки / рубильники | Выключатели нагрузки | Реверсивные рубильники | Реверсивные рубильники | 6417019588513 | 107.000 | KG | 0.180 | M3
1SCA129196R1001 |  | Рубильник с мот. прив. OTM3200E3M230C | 1 | ШТ | 895960.188 | Заказ | 4 недели | Выключатели нагрузки / рубильники | Выключатели нагрузки | Выключатели нагрузки | OT400 | 6417019588773 | 32.000 | KG | 61122.390 | CCM
1SCA129240R1001 |  | Рубильник с мот. прив. OTM3200E3CM230C | 1 | ШТ | 1064715.912 | Заказ | 4 недели | Выключатели нагрузки / рубильники | Выключатели нагрузки | Реверсивные рубильники | Реверсивные рубильники |  | 86.000 | KG | 104000.000 | CCM
1SCA129242R1001 |  | Рубильник с мот. прив. OTM3200E4CM230C | 1 | ШТ | 1326671.412 | Заказ | 4 недели | Выключатели нагрузки / рубильники | Выключатели нагрузки | Реверсивные рубильники | Реверсивные рубильники |  | 90.000 | KG | 107200.000 | CCM
1SCA132447R1001 |  | Рубильник в боксе OS32GD000FCC3B | 1 | ШТ | 89904.636 | Заказ | 4 недели | Выключатели нагрузки / рубильники | Выключатели нагрузки в боксе | Рубильники с предохранителями в боксе | OS32G | 6417019615707 | 5.100 | KG | 19.152 | CDM
1SCA134494R1001 |  | Рубильник в боксе OS63GD000FCC3B | 1 | ШТ | 92692.584 | Заказ | 4 недели | Выключатели нагрузки / рубильники | Выключатели нагрузки в боксе | Рубильники с предохранителями в боксе | OS63G | 6417019632285 | 4.100 | KG | 19.152 | CDM
1SCA134496R1001 |  | Руб. под предохр. в боксе OS160GD00FCC3B | 1 | ШТ | 141813.42 | Заказ | 4 недели | Выключатели нагрузки / рубильники | Выключатели нагрузки в боксе | Рубильники с предохранителями в боксе | OS160B | 6417019633008 | 10.000 | KG | 38.304 | CDM
1SCA134522R1001 |  | Рубильник в боксе OS125GD00LAA3BZ | 1 | ШТ | 82867.752 | Заказ | 4 недели | Выключатели нагрузки / рубильники | Выключатели нагрузки в боксе | Рубильники с предохранителями в боксе | OS00-160A | 6417019633121 | 18.000 | KG | 55.200 | CDM
1SCA135134R1001 |  | Рубильник OT160G03 | 1 | ШТ | 8425.404 | A | 1 неделя | Выключатели нагрузки / рубильники | Выключатели нагрузки | Выключатели нагрузки | OT16 | 6417019638355 | 0.140 | KG | 0.189 | CDM
1SCA135135R1001 |  | Рубильник OT160G04 | 1 | ШТ | 9884.724 | C | 4 недели | Выключатели нагрузки / рубильники | Выключатели нагрузки | Выключатели нагрузки | OT16 | 6417019638362 | 0.160 | KG | 0.161 | CDM
1SCA135136R1001 |  | Рубильник OT160GT03 | 1 | ШТ | 14683.644 | Заказ | 4 недели | Выключатели нагрузки / рубильники | Выключатели нагрузки | Выключатели нагрузки | OT16 | 6417019638379 | 0.100 | KG | 0.189 | CDM
1SCA135139R1001 |  | Рубильник OT160G03P | 1 | ШТ | 9520.764 | A | 1 неделя | Выключатели нагрузки / рубильники | Выключатели нагрузки | Выключатели нагрузки | OT16 | 6417019638706 | 0.180 | KG | 0.189 | CDM
1SCA135140R1001 |  | Рубильник OT160G04P | 1 | ШТ | 10957.152 | C | 4 недели | Выключатели нагрузки / рубильники | Выключатели нагрузки | Выключатели нагрузки | OT16 | 6417019638713 | 1.500 | KG | 1.404 | CDM
1SCA135141R1001 |  | Рубильник OT160GT03P | 1 | ШТ | 15996.54 | C | 4 недели | Выключатели нагрузки / рубильники | Выключатели нагрузки | Выключатели нагрузки | OT16 | 6417019638720 | 1.000 | KG | 1.329 | CDM
1SCA135142R1001 |  | Рубильник OT160GT04P | 1 | ШТ | 19090.08 | Заказ | 4 недели | Выключатели нагрузки / рубильники | Выключатели нагрузки | Выключатели нагрузки | OT16 | 6417019638737 | 1.300 | KG | 1575.340 | CCM
1SCA135532R1001 |  | Переключатель кул в боксе ONE20M2G | 1 | ШТ | 3029.532 | B | 2 недели | Выключатели нагрузки / рубильники | Выключатели нагрузки в боксе | Рубильники в боксе | OTP16 | 6417019641225 | 0.200 | KG | 0.502 | CDM
1SCA135533R1001 |  | Переключатель кул в боксе ONE20M2Y | 1 | ШТ | 3173.304 | A | 1 неделя | Выключатели нагрузки / рубильники | Выключатели нагрузки в боксе | Рубильники в боксе | OTP16 | 6417019641232 | 0.200 | KG | 0.502 | CDM
1SCA135535R1001 |  | Переключатель кул в боксе ONE20M3G | 1 | ШТ | 3806.616 | Заказ | 4 недели | Выключатели нагрузки / рубильники | Выключатели нагрузки в боксе | Рубильники в боксе | OTP16 | 6417019641256 | 0.200 | KG | 0.502 | CDM
1SCA135536R1001 |  | Переключатель кул в боксе ONE20M3Y | 1 | ШТ | 3634.764 | Заказ | 4 недели | Выключатели нагрузки / рубильники | Выключатели нагрузки в боксе | Рубильники в боксе | OTP16 | 6417019641263 | 0.200 | KG | 0.502 | CDM
1SCA135538R1001 |  | Переключатель кул в боксе ONE20M4G | 1 | ШТ | 4604.136 | Заказ | 4 недели | Выключатели нагрузки / рубильники | Выключатели нагрузки в боксе | Рубильники в боксе | OTP16 | 6417019641287 | 0.200 | KG | 0.502 | CDM
1SCA135540R1001 |  | Переключатель кул в боксе ONE20M4Y | 1 | ШТ | 4393.02 | Заказ | 4 недели | Выключатели нагрузки / рубильники | Выключатели нагрузки в боксе | Рубильники в боксе | OTP16 | 6417019641294 | 0.200 | KG | 0.502 | CDM
1SCA136009R1001 |  | Комплект сальников OEZXG25M | 1 | ШТ | 8571.576 | Заказ | 4 недели | Выключатели нагрузки / рубильники | Выключатели нагрузки в боксе | Аксессуары для рубильников безопасности | Аксессуары для рубильников безопасности | 6417019186375 | 0.200 | KG | 500.000 | CCM
1SCA136615R1001 |  | Выключатель байпас OTM630E3YM230C | 1 | ШТ | 349866.816 | Заказ | 4 недели | Выключатели нагрузки / рубильники | Аксессуары для выключателей нагрузки | Аксессуары для выключателей нагрузки | Аксессуары для выключателей нагрузки | 6417019651453 | 415.000 | KG | 47.250 | CDM
1SCA136800R1001 |  | Рубильник в боксе OS32GD000LAA3BZ | 1 | ШТ | 76417.26 | Заказ | 4 недели | Выключатели нагрузки / рубильники | Выключатели нагрузки в боксе | Рубильники с предохранителями в боксе | OS32G | 6417019652689 | 8.200 | KG | 18.000 | CDM
1SCA136801R1001 |  | Рубильник в боксе OS63GD000LAA3BZ | 1 | ШТ | 78783 | Заказ | 4 недели | Выключатели нагрузки / рубильники | Выключатели нагрузки в боксе | Рубильники с предохранителями в боксе | OS63G | 6417019652696 | 8.600 | KG | 18.000 | CDM
1SCA137594R1001 |  | Рубильник в боксе OS63GD000LCC4BZ | 1 | ШТ | 111655.32 | Заказ | 4 недели | Выключатели нагрузки / рубильники | Выключатели нагрузки в боксе | Рубильники с предохранителями в боксе | OS63G | 6417019660608 | 11.000 | KG | 22.644 | CDM
1SCA138208R1001 |  | Рубильник OT160G03K | 1 | ШТ | 9269.316 | A | 1 неделя | Выключатели нагрузки / рубильники | Выключатели нагрузки | Выключатели нагрузки | OT16 | 6417019666181 | 0.140 | KG | 0.161 | CDM
1SCA138215R1001 |  | Рубильник OT160G04K | 1 | ШТ | 10667.82 | B | 2 недели | Выключатели нагрузки / рубильники | Выключатели нагрузки | Выключатели нагрузки | OT16 | 6417019666259 | 1.400 | KG | 1.404 | CDM
1SCA138456R1001 |  | Переключатель кул в боксе ONE20M2W | 1 | ШТ | 3029.532 | Заказ | 4 недели | Выключатели нагрузки / рубильники | Выключатели нагрузки в боксе | Рубильники в боксе | OTP16 | 6417019667560 | 0.200 | KG | 0.502 | CDM
1SCA138457R1001 |  | Переключатель кул в боксе ONE20M3W | 1 | ШТ | 3806.616 | Заказ | 4 недели | Выключатели нагрузки / рубильники | Выключатели нагрузки в боксе | Рубильники в боксе | OTP16 | 6417019667577 | 0.200 | KG | 0.502 | CDM
1SCA138459R1001 |  | Переключатель кул в боксе ONE20M4W | 1 | ШТ | 4604.136 | Заказ | 4 недели | Выключатели нагрузки / рубильники | Выключатели нагрузки в боксе | Рубильники в боксе | OTP16 | 6417019667584 | 0.200 | KG | 0.502 | CDM
1SCA140414R1001 |  | Клеммная крышка OTS160G1L3 | 1 | ШТ | 1067.076 | C | 2 недели | Выключатели нагрузки / рубильники | Аксессуары для выключателей нагрузки | Аксессуары для выключателей нагрузки | Аксессуары для выключателей нагрузки | 6417019681948 | 0.020 | KG | 0.396 | CDM
1SCA140415R1001 |  | Клеммная крышка OTS160G1L4 | 1 | ШТ | 1279.824 | Заказ | 4 недели | Выключатели нагрузки / рубильники | Аксессуары для выключателей нагрузки | Аксессуары для выключателей нагрузки | Аксессуары для выключателей нагрузки | 6417019681955 | 0.030 | KG | 0.506 | CDM
1SCA142583R1001 |  | Выкл. безоп. в алюм. боксе OTA125P3B | 1 | ШТ | 233138.844 | Заказ | 4 недели | Выключатели нагрузки / рубильники | Выключатели нагрузки в боксе | Рубильники безопасности в боксе | OTA125 | 6417019701189 | 21.000 | KG | 55335.000 | CCM
1SCA142585R1001 |  | Выкл. безоп. в алюм. боксе OTA160P3B | 1 | ШТ | 279769.956 | Заказ | 4 недели | Выключатели нагрузки / рубильники | Выключатели нагрузки в боксе | Рубильники безопасности в боксе | OTA160 | 6417019701202 | 21.000 | KG | 55335.000 | CCM
1SCA142587R1001 |  | Выкл. безоп. в алюм. боксе OTA200P3B | 1 | ШТ | 349709.94 | Заказ | 4 недели | Выключатели нагрузки / рубильники | Выключатели нагрузки в боксе | Рубильники безопасности в боксе | OTA200 | 6417019701226 | 29.000 | KG | 76120.750 | CCM
1SCA142589R1001 |  | Выкл. безоп. в алюм. боксе OTA250P3B | 1 | ШТ | 373022.148 | Заказ | 4 недели | Выключатели нагрузки / рубильники | Выключатели нагрузки в боксе | Рубильники безопасности в боксе | OTA250 | 6417019701240 | 29.000 | KG | 76120.750 | CCM
1SCA142591R1001 |  | Выкл. безоп. в алюм. боксе OTA315P3B | 1 | ШТ | 442965.468 | Заказ | 4 недели | Выключатели нагрузки / рубильники | Выключатели нагрузки в боксе | Рубильники безопасности в боксе | OTA315 | 6417019701264 | 29.000 | KG | 76120.750 | CCM
1SCA142593R1001 |  | Выкл. безоп. в алюм. боксе OTA400P3B | 1 | ШТ | 489596.592 | Заказ | 4 недели | Выключатели нагрузки / рубильники | Выключатели нагрузки в боксе | Рубильники безопасности в боксе | OTA400 | 6417019701288 | 29.000 | KG | 76120.750 | CCM
1SCA142607R1001 |  | Выключатель в алюм. боксе OKA125P3B | 1 | ШТ | 233138.844 | Заказ | 4 недели | Выключатели нагрузки / рубильники | Выключатели нагрузки в боксе | Рубильники в боксе | OKA125 | 6417019701394 | 21.000 | KG | 55335.000 | CCM
1SCA142608R1001 |  | Рубильник в боксе OKA160P3B | 1 | ШТ | 279769.956 | Заказ | 4 недели | Выключатели нагрузки / рубильники | Выключатели нагрузки в боксе | Рубильники в боксе | OKA160 | 6417019701509 | 20.200 | KG | 55335.000 | CCM
1SCA142609R1001 |  | Выключатель в алюм. боксе OKA200P3B | 1 | ШТ | 349709.94 | Заказ | 4 недели | Выключатели нагрузки / рубильники | Выключатели нагрузки в боксе | Рубильники в боксе | OKA200 | 6417019701516 | 29.000 | KG | 76120.750 | CCM
1SCA142610R1001 |  | Выключатель в алюм. боксе OKA250P3B | 1 | ШТ | 373022.148 | Заказ | 4 недели | Выключатели нагрузки / рубильники | Выключатели нагрузки в боксе | Рубильники в боксе | OKA250 | 6417019701523 | 29.000 | KG | 76120.750 | CCM
1SCA142611R1001 |  | Выключатель в алюм. боксе OKA315P3B | 1 | ШТ | 442965.468 | Заказ | 4 недели | Выключатели нагрузки / рубильники | Выключатели нагрузки в боксе | Рубильники в боксе | OKA315 | 6417019701530 | 29.000 | KG | 76120.750 | CCM
1SCA142612R1001 |  | Рубильник в боксе OKA400P3B | 1 | ШТ | 489596.592 | Заказ | 4 недели | Выключатели нагрузки / рубильники | Выключатели нагрузки в боксе | Рубильники в боксе | OKA400 | 6417019701547 | 36.000 | KG | 76.018 | CDM
1SCA143479R1001 | 1SCA143479R1001 | Соеденительный комплект OTDCKIT1250B11 | 1 | ШТ | 21710.16 | Заказ | 4 недели | Выключатели нагрузки / рубильники | Аксессуары для выключателей нагрузки | Аксессуары для выключателей нагрузки | Аксессуары для выключателей нагрузки | 6417019714134 | 1.200 | KG | 0.208 | CDM
1SCA144286R1001 |  | Выключатель в алюм. боксе OKA600P3B | 1 | ШТ | 582848.772 | Заказ | 4 недели | Выключатели нагрузки / рубильники | Выключатели нагрузки в боксе | Рубильники в боксе | OKA600 | 6417019724577 | 36.000 | KG | 154001.250 | CCM
1SCA144287R1001 |  | Выкл. безоп. в алюм. боксе OTA600P3B | 1 | ШТ | 582848.772 | Заказ | 4 недели | Выключатели нагрузки / рубильники | Выключатели нагрузки в боксе | Рубильники безопасности в боксе | OTA600 | 6417019724584 | 36.000 | KG | 154001.250 | CCM
1SCA147308R1001 |  | Защитная крышка HMI IP54 OXEC21 (TruONE) | 1 | ШТ | 3851.172 | A | 1 неделя | Выключатели нагрузки / рубильники | Выключатели нагрузки | Аксессуары для реверсивных рубильников | Аксессуары для реверсивных рубильников | 6417019838557 | 0.300 | KG | 2.250 | CDM
1SCA147353R1001 |  | Перекл. кул. OC25G02PN0N00S06F8 | 1 | ШТ | 1344.096 | C | 5 недель | Выключатели нагрузки / рубильники | Выключатели нагрузки | Кулачковые переключатели | OC25 | 6417019763316 | 0.060 | KG | 96.000 | CCM
1SCA147978R1001 |  | Рубильник в боксе OT160EVAUC3TZ | 1 | ШТ | 123480.12 | Заказ | 4 недели | Выключатели нагрузки / рубильники | Выключатели нагрузки в боксе | Рубильники безопасности в боксе |  | 6417019772936 | 20.000 | KG | 55200.000 | CCM
1SCA147980R1001 |  | Рубильник в боксе OT160EVAUR3TZ | 1 | ШТ | 127184.52 | Заказ | 4 недели | Выключатели нагрузки / рубильники | Выключатели нагрузки в боксе | Рубильники безопасности в боксе |  | 6417019772950 | 20.000 | KG | 55200.000 | CCM
1SCA148018R1001 |  | Рубильник в боксе OT160EVLCC6AZ | 1 | ШТ | 245454.372 | Заказ | 4 недели | Выключатели нагрузки / рубильники | Выключатели нагрузки в боксе | Рубильники безопасности в боксе |  | 6417019773520 | 30.000 | KG | 110400.000 | CCM
1SCA148204R1001 |  | Рубильник в боксе OT90GLCC3TZ | 1 | ШТ | 85777.236 | Заказ | 4 недели | Выключатели нагрузки / рубильники | Выключатели нагрузки в боксе | Рубильники безопасности в боксе | OT90A_ | 6417019775951 | 10.000 | KG | 18000.000 | CCM
1SCA148211R1001 |  | Рубильник в боксе OT125GLCC3AZ | 1 | ШТ | 97648.56 | Заказ | 4 недели | Выключатели нагрузки / рубильники | Выключатели нагрузки в боксе | Рубильники в боксе | OT1250K | 6417019776026 | 11.000 | KG | 17280.000 | CCM
1SCA148212R1001 |  | Рубильник в боксе OT125GLCC3TZ | 1 | ШТ | 97648.56 | Заказ | 4 недели | Выключатели нагрузки / рубильники | Выключатели нагрузки в боксе | Рубильники в боксе | OT1250K | 6417019776033 | 11.000 | KG | 17280.000 | CCM
1SCA148214R1001 |  | Рубильник в боксе OT125GLCC4TZ | 1 | ШТ | 112295.352 | Заказ | 4 недели | Выключатели нагрузки / рубильники | Выключатели нагрузки в боксе | Рубильники в боксе | OT1250K | 6417019776057 | 11.000 | KG | 18000.000 | CCM
1SCA148265R1001 |  | Рубильник в боксе OT160EVLCC3BZ | 1 | ШТ | 104156.016 | Заказ | 4 недели | Выключатели нагрузки / рубильники | Выключатели нагрузки в боксе | Рубильники безопасности в боксе |  | 6417019776828 | 11.000 | KG | 18000.000 | CCM
1SCA148267R1001 |  | Рубильник в боксе OT160EVLUU3BZ | 1 | ШТ | 104156.016 | Заказ | 4 недели | Выключатели нагрузки / рубильники | Выключатели нагрузки в боксе | Рубильники в боксе | Выключатель безопасности OT160EFCC3T 3п | 6417019776842 | 11.000 | KG | 18000.000 | CCM
1SCA148273R1001 |  | Рубильник в боксе OT125GLCC3BZ | 1 | ШТ | 85752.876 | Заказ | 4 недели | Выключатели нагрузки / рубильники | Выключатели нагрузки в боксе | Рубильники в боксе | OT1250K | 6417019776903 | 11.000 | KG | 18000.000 | CCM
1SCA148274R1001 |  | Рубильник в боксе OT125GLUU3BZ | 1 | ШТ | 85752.876 | Заказ | 4 недели | Выключатели нагрузки / рубильники | Выключатели нагрузки в боксе | Рубильники в боксе | OT1250K | 6417019776910 | 11.000 | KG | 27000.000 | CCM
1SCA148277R1001 |  | Рубильник в боксе OT125GLUU4BZ | 1 | ШТ | 98281.884 | Заказ | 4 недели | Выключатели нагрузки / рубильники | Выключатели нагрузки в боксе | Рубильники в боксе | OT1250K | 6417019776941 | 11.000 | KG | 27000.000 | CCM
1SCA148433R1001 |  | Рубильник в боксе OT90GAUC3AZ | 1 | ШТ | 92233.596 | Заказ | 4 недели | Выключатели нагрузки / рубильники | Выключатели нагрузки в боксе | Рубильники безопасности в боксе | OT90A_ | 6417019776996 | 16.000 | KG | 36800.000 | CCM
1SCA148434R1001 |  | Рубильник в боксе OT90GAUC3TZ | 1 | ШТ | 100255.56 | Заказ | 4 недели | Выключатели нагрузки / рубильники | Выключатели нагрузки в боксе | Рубильники безопасности в боксе | OT90A_ | 6417019779102 | 16.000 | KG | 36800.000 | CCM
1SCA148436R1001 |  | Рубильник в боксеOT90GAUR3TZ | 1 | ШТ | 100255.56 | Заказ | 4 недели | Выключатели нагрузки / рубильники | Выключатели нагрузки в боксе | Рубильники безопасности в боксе | OT90A_ | 6417019779126 | 16.000 | KG | 36800.000 | CCM
1SCA148438R1001 |  | Рубильник в боксе OT90GUUR3TZ | 1 | ШТ | 107208.684 | Заказ | 4 недели | Выключатели нагрузки / рубильники | Выключатели нагрузки в боксе | Рубильники безопасности в боксе | OT90A_ | 6417019779140 | 16.000 | KG | 36800.000 | CCM
1SCA148439R1001 |  | Рубильник в боксе OT125GAUC3AZ | 1 | ШТ | 97648.56 | Заказ | 4 недели | Выключатели нагрузки / рубильники | Выключатели нагрузки в боксе | Рубильники в боксе | OT1250K | 6417019779157 | 15.000 | KG | 36800.000 | CCM
1SCA148440R1001 |  | Рубильник в боксе OT125GAUC3TZ | 1 | ШТ | 97648.56 | Заказ | 4 недели | Выключатели нагрузки / рубильники | Выключатели нагрузки в боксе | Рубильники в боксе | OT1250K | 6417019779164 | 15.000 | KG | 36800.000 | CCM
1SCA148442R1001 |  | Выключатель безопасности OT125GAUR3TZ | 1 | ШТ | 96710.952 | Заказ | 4 недели | Выключатели нагрузки / рубильники | Выключатели нагрузки в боксе | Рубильники безопасности в боксе | OT125E_T | 6417019779188 | 15.000 | KG | 36800.000 | CCM
1SCA148443R1001 |  | Выключатель безопасности OT125GUUR3AZ | 1 | ШТ | 107416.44 | Заказ | 4 недели | Выключатели нагрузки / рубильники | Выключатели нагрузки в боксе | Рубильники безопасности в боксе | OT125E_T | 6417019779195 | 15.000 | KG | 36800.000 | CCM
1SCA148444R1001 |  | Выключатель безопасности OT125GUUR3TZ | 1 | ШТ | 107416.44 | Заказ | 4 недели | Выключатели нагрузки / рубильники | Выключатели нагрузки в боксе | Рубильники безопасности в боксе | OT125E_T | 6417019779201 | 15.000 | KG | 36800.000 | CCM
1SCA148473R1001 |  | Рубильник в боксе OT90GLCC6TZ | 1 | ШТ | 200517.828 | Заказ | 4 недели | Выключатели нагрузки / рубильники | Выключатели нагрузки в боксе | Рубильники безопасности в боксе | OT90A_ | 6417019777580 | 18.000 | KG | 36800.000 | CCM
1SCA148480R1001 |  | Рубильник в боксе OT125GLCC6BZ | 1 | ШТ | 176026.104 | Заказ | 4 недели | Выключатели нагрузки / рубильники | Выключатели нагрузки в боксе | Рубильники в боксе | OT1250K | 6417019779652 | 16.000 | KG | 36800.000 | CCM
1SCA148590R1001 |  | Рубильник в боксе OT160EVLCC3AZ | 1 | ШТ | 115120.152 | Заказ | 4 недели | Выключатели нагрузки / рубильники | Выключатели нагрузки в боксе | Рубильники безопасности в боксе |  | 6417019781211 | 20.000 | KG | 55200.000 | CCM
1SCA148591R1001 |  | Рубильник в боксе OT160EVLCC3TZ | 1 | ШТ | 124082.46 | Заказ | 4 недели | Выключатели нагрузки / рубильники | Выключатели нагрузки в боксе | Рубильники безопасности в боксе |  | 6417019781228 | 20.000 | KG | 55200.000 | CCM
1SCA148594R1001 |  | Рубильник в боксе OT160EVLRR3TZ | 1 | ШТ | 131000.028 | Заказ | 4 недели | Выключатели нагрузки / рубильники | Выключатели нагрузки в боксе | Рубильники безопасности в боксе |  | 6417019781259 | 20.000 | KG | 26975.000 | CCM
1SCA148596R1001 |  | Рубильник в боксе OT160EVTRR3TZ | 1 | ШТ | 120843.492 | Заказ | 4 недели | Выключатели нагрузки / рубильники | Выключатели нагрузки в боксе | Рубильники безопасности в боксе |  | 6417019781273 | 20.000 | KG | 55200.000 | CCM
1SCA148597R1001 |  | Рубильник в боксе OT160EVLCC4TZ | 1 | ШТ | 143056.236 | Заказ | 4 недели | Выключатели нагрузки / рубильники | Выключатели нагрузки в боксе | Рубильники безопасности в боксе |  | 6417019781280 | 20.000 | KG | 55200.000 | CCM
1SCA148607R1001 |  | Рубильник в боксе OT125GFCC3A | 1 | ШТ | 55837.104 | Заказ | 4 недели | Выключатели нагрузки / рубильники | Выключатели нагрузки в боксе | Рубильники в боксе | OT1250K | 6417019781372 | 4.000 | KG | 13832.000 | CCM
1SCA148608R1001 |  | Рубильник в боксе OT125GFCC3T | 1 | ШТ | 57512.22 | Заказ | 4 недели | Выключатели нагрузки / рубильники | Выключатели нагрузки в боксе | Рубильники в боксе | OT1250K | 6417019781389 | 4.000 | KG | 13832.000 | CCM
1SCA148609R1001 |  | Рубильник в боксе OT90GFCC3A | 1 | ШТ | 44091.132 | Заказ | 4 недели | Выключатели нагрузки / рубильники | Выключатели нагрузки в боксе | Рубильники безопасности в боксе | OTE16T | 6417019781396 | 3.400 | KG | 13832.000 | CCM
1SCA148612R1001 |  | Рубильник в боксе OT125GFCC4T | 1 | ШТ | 63245.916 | Заказ | 4 недели | Выключатели нагрузки / рубильники | Выключатели нагрузки в боксе | Рубильники в боксе | OT1250K | 6417019781426 | 4.000 | KG | 13832.000 | CCM
1SCA148615R1001 |  | Рубильник в боксе OT160EVFCC3B | 1 | ШТ | 53200.332 | A | 1 неделя | Выключатели нагрузки / рубильники | Выключатели нагрузки в боксе | Рубильники безопасности в боксе |  | 6417019781457 | 5.000 | KG | 13832.000 | CCM
1SCA148616R1001 |  | Рубильник в боксе OT160EVFCC3BA | 1 | ШТ | 53960.352 | Заказ | 4 недели | Выключатели нагрузки / рубильники | Выключатели нагрузки в боксе | Рубильники безопасности в боксе |  | 6417019781464 | 5.000 | KG | 13832.000 | CCM
1SCA148618R1001 |  | Рубильник в боксе OT160EVFCC4BA | 1 | ШТ | 63315.252 | Заказ | 4 недели | Выключатели нагрузки / рубильники | Выключатели нагрузки в боксе | Рубильники безопасности в боксе |  | 6417019781488 | 5.000 | KG | 13832.000 | CCM
1SCA148655R1001 |  | Рубильник в боксе OT160EVFCC3A | 1 | ШТ | 65500.02 | Заказ | 4 недели | Выключатели нагрузки / рубильники | Выключатели нагрузки в боксе | Рубильники безопасности в боксе |  | 6417019782058 | 5.000 | KG | 13832.000 | CCM
1SCA148656R1001 |  | Рубильник в боксе OT160EVFCC3T | 1 | ШТ | 64381.752 | Заказ | 4 недели | Выключатели нагрузки / рубильники | Выключатели нагрузки в боксе | Рубильники безопасности в боксе |  | 6417019782065 | 6.000 | KG | 13832.000 | CCM
1SCA148661R1001 |  | Рубильник в боксе OT160EVFCC6A | 1 | ШТ | 203878.788 | Заказ | 4 недели | Выключатели нагрузки / рубильники | Выключатели нагрузки в боксе | Рубильники безопасности в боксе |  | 6417019782096 | 30.000 | KG | 106400.000 | CCM
1SCA148667R1001 |  | Рубильник в боксе OT125GFCC6A | 1 | ШТ | 110371.932 | Заказ | 4 недели | Выключатели нагрузки / рубильники | Выключатели нагрузки в боксе | Рубильники в боксе | OT1250K | 6417019780863 | 8.000 | KG | 38304.000 | CCM
1SCA148926R1001 |  | Модуль питания OXEA1 (TruONE) | 1 | ШТ | 13599.42 | A | 1 неделя | Выключатели нагрузки / рубильники | Выключатели нагрузки | Аксессуары для реверсивных рубильников | Аксессуары для реверсивных рубильников | 6417019800462 | 0.150 | KG | 0.042 | CDM
1SCA149138R1001 |  | Рубильн. реверс. в боксе OTL25C3M | 1 | ШТ | 32631.06 | Заказ | 4 недели | Выключатели нагрузки / рубильники | Выключатели нагрузки в боксе | Рубильники безопасности в боксе | OTL25T | 6417019787381 | 2.500 | KG | 3000.000 | CDM
1SCA149139R1001 |  | Рубильн. реверс. в боксе OTL40C3M | 1 | ШТ | 36980.532 | Заказ | 4 недели | Выключатели нагрузки / рубильники | Выключатели нагрузки в боксе | Рубильники безопасности в боксе | OTL36T | 6417019787398 | 3.000 | KG | 4050.000 | CDM
1SCA149140R1001 |  | Рубильн. реверс. в боксе OTL63C3M | 1 | ШТ | 41691.888 | Заказ | 4 недели | Выключатели нагрузки / рубильники | Выключатели нагрузки в боксе | Рубильники безопасности в боксе | OTL63T | 6417019787404 | 4.300 | KG | 4050.000 | CDM
1SCA149141R1001 |  | Рубильн. реверс. в боксе OTL80C3M | 1 | ШТ | 46409.964 | Заказ | 4 недели | Выключатели нагрузки / рубильники | Выключатели нагрузки в боксе | Рубильники безопасности в боксе | OTL75T | 6417019787411 | 4.500 | KG | 4050.000 | CDM
1SCA149956R1001 |  | АВР TruONE OXB500E3X4QB 500А 3P Touch | 1 | ШТ | 419177.436 | Заказ | 4 недели | Выключатели нагрузки / рубильники | Выключатели нагрузки | Реверсивные рубильники | Реверсивные рубильники | 6417019799827 | 20.000 | KG | 46782.000 | CDM
1SCA149957R1001 |  | АВР TruONE OXB630E3X2QT 630А 3P DIP | 1 | ШТ | 319249.392 | Заказ | 4 недели | Выключатели нагрузки / рубильники | Выключатели нагрузки | Реверсивные рубильники | Реверсивные рубильники | 6417019799834 | 19.950 | KG | 46.782 | CDM
1SCA149958R1001 |  | АВР TruONE OXB800E3S3QB 800А 3P+N LCD | 1 | ШТ | 507681.396 | Заказ | 4 недели | Выключатели нагрузки / рубильники | Выключатели нагрузки | Реверсивные рубильники | Реверсивные рубильники | 6417019799841 | 45.000 | KG | 46782.000 | CDM
1SCA149959R1001 |  | АВР TruONE OXB800E3S4QB 800А 3P+N Touch | 1 | ШТ | 609220.356 | Заказ | 4 недели | Выключатели нагрузки / рубильники | Выключатели нагрузки | Реверсивные рубильники | Реверсивные рубильники | 6417019799858 | 20.000 | KG | 46782.000 | CDM
1SCA149960R1001 |  | АВР TruONE OXB800E3X2QB 800А 3P DIP | 1 | ШТ | 400335.324 | Заказ | 4 недели | Выключатели нагрузки / рубильники | Выключатели нагрузки | Реверсивные рубильники | Реверсивные рубильники | 6417019799865 | 20.000 | KG | 46782.000 | CDM
1SCA150003R1001 |  | АВР TruONE OXB500E3S4QB 500А 3P+N Touch | 1 | ШТ | 432138.72 | Заказ | 4 недели | Выключатели нагрузки / рубильники | Выключатели нагрузки | Реверсивные рубильники | Реверсивные рубильники | 6417019800516 | 20.000 | KG | 46782.000 | CDM
1SCA150189R1001 |  | Крышки клеммные OXES1600G1L/3 | 1 | ШТ | 5014.572 | Заказ | 4 недели | Выключатели нагрузки / рубильники | Выключатели нагрузки | Аксессуары для реверсивных рубильников | Аксессуары для реверсивных рубильников | 6417019801285 | 0.500 | KG | 10.640 | CDM
1SCA150190R1001 |  | Крышки клеммные OXES1600G1L/4 | 1 | ШТ | 6672.588 | Заказ | 4 недели | Выключатели нагрузки / рубильники | Выключатели нагрузки | Аксессуары для реверсивных рубильников | Аксессуары для реверсивных рубильников | 6417019801292 | 0.600 | KG | 10.640 | CDM
1SCA150191R1001 |  | Комплект крышек OXES250G1L/3 (TruONE) | 1 | ШТ | 2066.484 | B | 2 недели | Выключатели нагрузки / рубильники | Выключатели нагрузки | Аксессуары для реверсивных рубильников | Аксессуары для реверсивных рубильников | 6417019801520 | 0.250 | KG | 3.000 | CDM
1SCA150192R1001 |  | Крышки клеммные OXES250G1L/4 | 1 | ШТ | 3187.716 | Заказ | 4 недели | Выключатели нагрузки / рубильники | Выключатели нагрузки | Аксессуары для реверсивных рубильников | Аксессуары для реверсивных рубильников | 6417019801513 | 0.500 | KG | 4.375 | CDM
1SCA150193R1001 |  | Крышки клеммные OXES250G1S/3 | 1 | ШТ | 2066.628 | Заказ | 4 недели | Выключатели нагрузки / рубильники | Выключатели нагрузки | Аксессуары для реверсивных рубильников | Аксессуары для реверсивных рубильников | 6417019801520 | 0.200 | KG | 4.375 | CDM
1SCA150194R1001 |  | Крышки клеммные OXES250G1S/4 | 1 | ШТ | 2748.732 | Заказ | 4 недели | Выключатели нагрузки / рубильники | Выключатели нагрузки | Аксессуары для реверсивных рубильников | Аксессуары для реверсивных рубильников | 6417019801537 | 0.300 | KG | 4.375 | CDM
1SCA150195R1001 |  | Крышки клеммные OXES800G1L/3 | 1 | ШТ | 3005.772 | Заказ | 4 недели | Выключатели нагрузки / рубильники | Выключатели нагрузки | Аксессуары для реверсивных рубильников | Аксессуары для реверсивных рубильников | 6417019801544 | 0.500 | KG | 6.840 | CDM
1SCA150196R1001 |  | Крышки клеммные OXES800G1L/4 | 1 | ШТ | 3944.136 | Заказ | 4 недели | Выключатели нагрузки / рубильники | Выключатели нагрузки | Аксессуары для реверсивных рубильников | Аксессуары для реверсивных рубильников | 6417019801551 | 0.700 | KG | 6.840 | CDM
1SCA150197R1001 |  | Крышки клеммные OXES800G1S/3 | 1 | ШТ | 2748.732 | Заказ | 4 недели | Выключатели нагрузки / рубильники | Выключатели нагрузки | Аксессуары для реверсивных рубильников | Аксессуары для реверсивных рубильников | 6417019801568 | 0.300 | KG | 3.600 | CDM
1SCA150198R1001 |  | Крышки клеммные OXES800G1S/4 | 1 | ШТ | 3687.492 | Заказ | 4 недели | Выключатели нагрузки / рубильники | Выключатели нагрузки | Аксессуары для реверсивных рубильников | Аксессуары для реверсивных рубильников | 6417019801575 | 0.400 | KG | 3.600 | CDM
1SCA150201R1001 |  | Перегородки фазн. OXEB1600/4 | 1 | ШТ | 4508.676 | C | 4 недели | Выключатели нагрузки / рубильники | Выключатели нагрузки | Аксессуары для реверсивных рубильников | Аксессуары для реверсивных рубильников | 6417019801582 | 0.500 | KG | 2.800 | CDM
1SCA150202R1001 |  | Перегородки фазн. OXEB1600/6 | 1 | ШТ | 6415.968 | Заказ | 4 недели | Выключатели нагрузки / рубильники | Выключатели нагрузки | Аксессуары для реверсивных рубильников | Аксессуары для реверсивных рубильников | 6417019801599 | 0.500 | KG | 2.800 | CDM
1SCA150204R1001 |  | Набор накладок OXEW1600/3 | 1 | ШТ | 12856.404 | Заказ | 4 недели | Выключатели нагрузки / рубильники | Выключатели нагрузки | Аксессуары для реверсивных рубильников | Аксессуары для реверсивных рубильников | 6417019801605 | 1.400 | KG | 0.400 | CDM
1SCA150205R1001 |  | Набор накладок OXEW1600/4 | 1 | ШТ | 17261.532 | Заказ | 4 недели | Выключатели нагрузки / рубильники | Выключатели нагрузки | Аксессуары для реверсивных рубильников | Аксессуары для реверсивных рубильников | 6417019801612 | 1.800 | KG | 0.400 | CDM
1SCA150934R1001 |  | АВР TruONE OXB800E3S2QB 800А 3P+N DIP | 1 | ШТ | 418828.356 | Заказ | 4 недели | Выключатели нагрузки / рубильники | Выключатели нагрузки | Реверсивные рубильники | Реверсивные рубильники | 6417019811703 | 20.000 | KG | 46782.000 | CDM
1SCA150935R1001 |  | АВР TruONE OXB800E3S2QT 800А 3P+N DIP | 1 | ШТ | 395121.096 | Заказ | 4 недели | Выключатели нагрузки / рубильники | Выключатели нагрузки | Реверсивные рубильники | Реверсивные рубильники | 6417019811710 | 22.230 | KG | 46.782 | CDM
1SCA150937R1001 |  | АВР TruONE OXB800E3S3QT 800А 3P+N LCD | 1 | ШТ | 486041.592 | Заказ | 4 недели | Выключатели нагрузки / рубильники | Выключатели нагрузки | Реверсивные рубильники | Реверсивные рубильники | 6417019811734 | 22.230 | KG | 46.782 | CDM
1SCA150939R1001 |  | АВР TruONE OXB800E3S4QT 800А 3P+N Touch | 1 | ШТ | 583252.536 | Заказ | 4 недели | Выключатели нагрузки / рубильники | Выключатели нагрузки | Реверсивные рубильники | Реверсивные рубильники | 6417019811758 | 22.430 | KG | 46.782 | CDM
1SCA150940R1001 |  | АВР TruONE OXB800E3X2QT 800А 3P DIP | 1 | ШТ | 383270.184 | Заказ | 4 недели | Выключатели нагрузки / рубильники | Выключатели нагрузки | Реверсивные рубильники | Реверсивные рубильники | 6417019811765 | 19.950 | KG | 46.782 | CDM
1SCA150942R1001 |  | АВР TruONE OXB800E3X3QB 800А 3P LCD | 1 | ШТ | 492454.908 | Заказ | 4 недели | Выключатели нагрузки / рубильники | Выключатели нагрузки | Реверсивные рубильники | Реверсивные рубильники | 6417019811789 | 20.000 | KG | 46782.000 | CDM
1SCA150943R1001 |  | АВР TruONE OXB800E3X3QT 800А 3P LCD | 1 | ШТ | 499752.6 | Заказ | 4 недели | Выключатели нагрузки / рубильники | Выключатели нагрузки | Реверсивные рубильники | Реверсивные рубильники | 6417019811796 | 19.950 | KG | 46.782 | CDM
1SCA150945R1001 |  | АВР TruONE OXB800E3X4QB 800А 3P Touch | 1 | ШТ | 590944.548 | Заказ | 4 недели | Выключатели нагрузки / рубильники | Выключатели нагрузки | Реверсивные рубильники | Реверсивные рубильники | 6417019811819 | 20.000 | KG | 46782.000 | CDM
1SCA150946R1001 |  | АВР TruONE OXB800E3X4QT 800А 3P Touch | 1 | ШТ | 599701.032 | Заказ | 4 недели | Выключатели нагрузки / рубильники | Выключатели нагрузки | Реверсивные рубильники | Реверсивные рубильники | 6417019811826 | 20.150 | KG | 46.782 | CDM
1SCA151025R1001 |  | АВР TruONE OXB500E3S2QB 500А 3P+N DIP | 1 | ШТ | 302254.5 | Заказ | 4 недели | Выключатели нагрузки / рубильники | Выключатели нагрузки | Реверсивные рубильники | Реверсивные рубильники | 6417019812823 | 20.000 | KG | 46782.000 | CDM
1SCA151026R1001 |  | АВР TruONE OXB500E3S2QT 500А 3P+N DIP | 1 | ШТ | 289370.52 | Заказ | 4 недели | Выключатели нагрузки / рубильники | Выключатели нагрузки | Реверсивные рубильники | Реверсивные рубильники | 6417019812830 | 22.230 | KG | 46.782 | CDM
1SCA151027R1001 |  | АВР TruONE OXB500E3X2QB 500А 3P DIP | 1 | ШТ | 293183.604 | Заказ | 4 недели | Выключатели нагрузки / рубильники | Выключатели нагрузки | Реверсивные рубильники | Реверсивные рубильники | 6417019812847 | 20.000 | KG | 46782.000 | CDM
1SCA151028R1001 |  | АВР TruONE OXB500E3X2QT 500А 3P DIP | 1 | ШТ | 280686.216 | Заказ | 4 недели | Выключатели нагрузки / рубильники | Выключатели нагрузки | Реверсивные рубильники | Реверсивные рубильники | 6417019812854 | 19.950 | KG | 46.782 | CDM
1SCA151054R1001 |  | АВР TruONE OXB630E3S2QB 630А 3P+N DIP | 1 | ШТ | 324320.172 | Заказ | 4 недели | Выключатели нагрузки / рубильники | Выключатели нагрузки | Реверсивные рубильники | Реверсивные рубильники | 6417019813110 | 20.000 | KG | 46782.000 | CDM
1SCA151055R1001 |  | АВР TruONE OXB630E3S2QT 630А 3P+N DIP | 1 | ШТ | 329123.988 | Заказ | 4 недели | Выключатели нагрузки / рубильники | Выключатели нагрузки | Реверсивные рубильники | Реверсивные рубильники | 6417019813127 | 22.230 | KG | 46.782 | CDM
1SCA151057R1001 |  | АВР TruONE OXB630E3S3QB 630А 3P+N LCD | 1 | ШТ | 409429.668 | Заказ | 4 недели | Выключатели нагрузки / рубильники | Выключатели нагрузки | Реверсивные рубильники | Реверсивные рубильники | 6417019813141 | 20.000 | KG | 46782.000 | CDM
1SCA151058R1001 |  | АВР TruONE OXB630E3S3QT 630А 3P+N LCD | 1 | ШТ | 409429.668 | Заказ | 4 недели | Выключатели нагрузки / рубильники | Выключатели нагрузки | Реверсивные рубильники | Реверсивные рубильники | 6417019813158 | 22.230 | KG | 46.782 | CDM
1SCA151060R1001 |  | АВР TruONE OXB630E3S4QB 630А 3P+N Touch | 1 | ШТ | 491312.256 | Заказ | 4 недели | Выключатели нагрузки / рубильники | Выключатели нагрузки | Реверсивные рубильники | Реверсивные рубильники | 6417019813172 | 20.000 | KG | 46782.000 | CDM
1SCA151061R1001 |  | АВР TruONE OXB630E3S4QT 630А 3P+N Touch | 1 | ШТ | 498591.912 | Заказ | 4 недели | Выключатели нагрузки / рубильники | Выключатели нагрузки | Реверсивные рубильники | Реверсивные рубильники | 6417019813189 | 22.430 | KG | 46.782 | CDM
1SCA151062R1001 |  | АВР TruONE OXB630E3X2QB 630А 3P DIP | 1 | ШТ | 314589.156 | Заказ | 4 недели | Выключатели нагрузки / рубильники | Выключатели нагрузки | Реверсивные рубильники | Реверсивные рубильники | 6417019813196 | 20.000 | KG | 46782.000 | CDM
1SCA151064R1001 | 1SCA151064R1001 | АВР TruONE OXB630E3X3QB 630А 3P LCD | 1 | ШТ | 403028.316 | Заказ | 4 недели | Выключатели нагрузки / рубильники | Выключатели нагрузки | Реверсивные рубильники | Реверсивные рубильники | 6417019813219 | 20.000 | KG | 46782.000 | CDM
1SCA151065R1001 |  | АВР TruONE OXB630E3X3QT 630А 3P LCD | 1 | ШТ | 403028.316 | Заказ | 4 недели | Выключатели нагрузки / рубильники | Выключатели нагрузки | Реверсивные рубильники | Реверсивные рубильники | 6417019813226 | 19.950 | KG | 46.782 | CDM
1SCA151067R1001 |  | АВР TruONE OXB630E3X4QB 630А 3P Touch | 1 | ШТ | 483635.376 | Заказ | 4 недели | Выключатели нагрузки / рубильники | Выключатели нагрузки | Реверсивные рубильники | Реверсивные рубильники | 6417019813240 | 20.000 | KG | 46782.000 | CDM
1SCA151068R1001 |  | АВР TruONE OXB630E3X4QT 630А 3P Touch | 1 | ШТ | 483635.376 | Заказ | 4 недели | Выключатели нагрузки / рубильники | Выключатели нагрузки | Реверсивные рубильники | Реверсивные рубильники | 6417019813257 | 20.150 | KG | 46.782 | CDM
1SCA151155R1001 |  | Держатель предохранителей OFAZ00P1L | 1 | ШТ | 2023.392 | Заказ | 4 недели | Выключатели нагрузки / рубильники | Устройства на базе предохранителей | Держатели предохранителей |  | 6417019814391 | 0.150 | KG | 0.445 | CDM
1SCA151156R1001 |  | Держатель предохранителей OFAZ00P3L | 1 | ШТ | 5367.876 | Заказ | 4 недели | Выключатели нагрузки / рубильники | Устройства на базе предохранителей | Держатели предохранителей |  | 6417019814803 | 0.400 | KG | 1.252 | CDM
1SCA151157R1001 |  | Держатель предохранителей OFAZ00S1L | 1 | ШТ | 2491.476 | B | 2 недели | Выключатели нагрузки / рубильники | Устройства на базе предохранителей | Держатели предохранителей |  | 6417019814810 | 0.200 | KG | 0.487 | CDM
1SCA151158R1001 |  | Держатель предохранителей OFAZ00S2L | 1 | ШТ | 4561.2 | Заказ | 4 недели | Выключатели нагрузки / рубильники | Устройства на базе предохранителей | Держатели предохранителей |  | 6417019814827 | 0.380 | KG | 0.934 | CDM
1SCA151159R1001 |  | Держатель предохранителей OFAZ00S3L | 1 | ШТ | 6498.408 | A | 1 неделя | Выключатели нагрузки / рубильники | Устройства на базе предохранителей | Держатели предохранителей |  | 6417019814834 | 0.550 | KG | 1.369 | CDM
1SCA151162R1001 |  | Держатель предохранителей OFAZ1S1 | 1 | ШТ | 6630.504 | B | 2 недели | Выключатели нагрузки / рубильники | Устройства на базе предохранителей | Держатели предохранителей |  | 6417019814865 | 0.600 | KG | 2.140 | CDM
1SCA151164R1001 |  | Держатель предохранителей OFAZ1S3 | 1 | ШТ | 17312.592 | Заказ | 4 недели | Выключатели нагрузки / рубильники | Устройства на базе предохранителей | Держатели предохранителей |  | 6417019814889 | 1.700 | KG | 5.762 | CDM
1SCA151165R1001 |  | Держатель предохранителей OFAZ2P1 | 1 | ШТ | 5638.656 | Заказ | 4 недели | Выключатели нагрузки / рубильники | Устройства на базе предохранителей | Держатели предохранителей |  | 6417019814896 | 0.500 | KG | 2.386 | CDM
1SCA151167R1001 |  | Держатель предохранителей OFAZ2S1 | 1 | ШТ | 6869.004 | Заказ | 4 недели | Выключатели нагрузки / рубильники | Устройства на базе предохранителей | Держатели предохранителей |  | 6417019814919 | 0.670 | KG | 2.527 | CDM
1SCA151169R1001 |  | Держатель предохранителей OFAZ2S3 | 1 | ШТ | 18177.912 | Заказ | 4 недели | Выключатели нагрузки / рубильники | Устройства на базе предохранителей | Держатели предохранителей |  | 6417019814933 | 1.900 | KG | 6.804 | CDM
1SCA151174R1001 |  | Держатель предохранителей OFAZ3S1 | 1 | ШТ | 11881.32 | Заказ | 4 недели | Выключатели нагрузки / рубильники | Устройства на базе предохранителей | Держатели предохранителей |  | 6417019814988 | 0.980 | KG | 4.010 | CDM
1SCA151177R1001 |  | Держатель предохранителей OFAZ3S3 | 1 | ШТ | 34360.776 | Заказ | 4 недели | Выключатели нагрузки / рубильники | Устройства на базе предохранителей | Держатели предохранителей |  | 6417019815008 | 2.800 | KG | 9.842 | CDM
1SCA151251R1001 |  | Рубильник OTM125F4C21D400C с АВР 21D | 1 | ШТ | 89437.224 | A | 1 неделя | Выключатели нагрузки / рубильники | Выключатели нагрузки | Реверсивные рубильники | Реверсивные рубильники | 6417019815640 | 2.200 | KG | 7.735 | CDM
1SCA151252R1001 |  | Рубильник OTM40F4C20D400C с АВР 20D | 1 | ШТ | 61295.04 | Заказ | 4 недели | Выключатели нагрузки / рубильники | Выключатели нагрузки | Реверсивные рубильники | Реверсивные рубильники | 6417019815657 | 2.200 | KG | 7.735 | CDM
1SCA151253R1001 |  | Рубильник OTM40F4C21D400C с АВР 21D | 1 | ШТ | 63569.52 | A | 1 неделя | Выключатели нагрузки / рубильники | Выключатели нагрузки | Реверсивные рубильники | Реверсивные рубильники | 6417019815664 | 2.200 | KG | 7.735 | CDM
1SCA151255R1001 |  | Рубильник OTM63F4C21D400C с АВР 21D | 1 | ШТ | 67156.656 | B | 2 недели | Выключатели нагрузки / рубильники | Выключатели нагрузки | Реверсивные рубильники | Реверсивные рубильники | 6417019815688 | 2.200 | KG | 7.735 | CDM
1SCA151418R1001 |  | Рубильник OTM125F2C21D230C с АВР 21D | 1 | ШТ | 86063.784 | Заказ | 4 недели | Выключатели нагрузки / рубильники | Выключатели нагрузки | Реверсивные рубильники | Реверсивные рубильники | 6417019818238 | 1.950 | KG | 7.735 | CDM
1SCA151420R1001 |  | Рубильник OTM125F3C21D400C с АВР 21D | 1 | ШТ | 87142.584 | A | 1 неделя | Выключатели нагрузки / рубильники | Выключатели нагрузки | Реверсивные рубильники | Реверсивные рубильники | 6417019818252 | 1.950 | KG | 7.735 | CDM
1SCA151422R1001 |  | Рубильник OTM63F2C21D230C с АВР 21D | 1 | ШТ | 63900.864 | Заказ | 4 недели | Выключатели нагрузки / рубильники | Выключатели нагрузки | Реверсивные рубильники | Реверсивные рубильники | 6417019818276 | 1.950 | KG | 7.735 | CDM
1SCA151424R1001 |  | Рубильник OTM63F3C21D400C с АВР 21D | 1 | ШТ | 64871.004 | B | 2 недели | Выключатели нагрузки / рубильники | Выключатели нагрузки | Реверсивные рубильники | Реверсивные рубильники | 6417019818290 | 1.950 | KG | 7.735 | CDM
1SCA151491R1001 |  | АВР TruONE OXB1000E3S4QB 1000А 3P+N Touc | 1 | ШТ | 709794.252 | Заказ | 6 недель | Выключатели нагрузки / рубильники | Выключатели нагрузки | Реверсивные рубильники | Реверсивные рубильники | 6417019818764 | 45.000 | KG | 133515.000 | CDM
1SCA151492R1001 |  | АВР TruONE OXB1000E3X3QT 1000А 3P LCD | 1 | ШТ | 582252.312 | Заказ | 6 недель | Выключатели нагрузки / рубильники | Выключатели нагрузки | Реверсивные рубильники | Реверсивные рубильники | 6417019818771 | 44.170 | KG | 133.515 | CDM
1SCA151741R1001 |  | АВР TruONE OXB500E3S3QB 500А 3P+N LCD | 1 | ШТ | 360111.132 | Заказ | 4 недели | Выключатели нагрузки / рубильники | Выключатели нагрузки | Реверсивные рубильники | Реверсивные рубильники | 6417019822624 | 20.000 | KG | 46782.000 | CDM
1SCA151742R1001 |  | АВР TruONE OXB500E3S3QT 500А 3P+N LCD | 1 | ШТ | 344761.332 | Заказ | 4 недели | Выключатели нагрузки / рубильники | Выключатели нагрузки | Реверсивные рубильники | Реверсивные рубильники | 6417019822631 | 22.230 | KG | 46.782 | CDM
1SCA151743R1001 |  | АВР TruONE OXB500E3S4QT 500А 3P+N Touch | 1 | ШТ | 413719.512 | Заказ | 4 недели | Выключатели нагрузки / рубильники | Выключатели нагрузки | Реверсивные рубильники | Реверсивные рубильники | 6417019822648 | 22.430 | KG | 46.782 | CDM
1SCA151744R1001 |  | АВР TruONE OXB500E3X3QB 500А 3P LCD | 1 | ШТ | 354488.412 | Заказ | 4 недели | Выключатели нагрузки / рубильники | Выключатели нагрузки | Реверсивные рубильники | Реверсивные рубильники | 6417019822655 | 20.000 | KG | 46782.000 | CDM
1SCA151745R1001 |  | АВР TruONE OXB500E3X3QT 500А 3P LCD | 1 | ШТ | 354488.412 | Заказ | 4 недели | Выключатели нагрузки / рубильники | Выключатели нагрузки | Реверсивные рубильники | Реверсивные рубильники | 6417019822662 | 19.950 | KG | 46.782 | CDM
1SCA151746R1001 |  | АВР TruONE OXB500E3X4QT 500А 3P Touch | 1 | ШТ | 401309.604 | Заказ | 4 недели | Выключатели нагрузки / рубильники | Выключатели нагрузки | Реверсивные рубильники | Реверсивные рубильники | 6417019822679 | 20.150 | KG | 46.782 | CDM
1SCA152042R1001 |  | АВР TruONE OXB200E3X3QB 200А 3P LCD | 1 | ШТ | 226512.588 | Заказ | 4 недели | Выключатели нагрузки / рубильники | Выключатели нагрузки | Реверсивные рубильники | Реверсивные рубильники | 6417019827629 | 15.000 | KG | 36846.000 | CDM
1SCA152043R1001 |  | АВР TruONE OXB200E3X4QB 200А 3P Touch | 1 | ШТ | 267850.812 | Заказ | 4 недели | Выключатели нагрузки / рубильники | Выключатели нагрузки | Реверсивные рубильники | Реверсивные рубильники | 6417019827636 | 15.000 | KG | 36846.000 | CDM
1SCA152044R1001 |  | АВР TruONE OXB200E3X4QT 200А 3P Touch | 1 | ШТ | 271817.904 | Заказ | 4 недели | Выключатели нагрузки / рубильники | Выключатели нагрузки | Реверсивные рубильники | Реверсивные рубильники | 6417019827643 | 14.850 | KG | 36.846 | CDM
1SCA152045R1001 |  | АВР TruONE OXB250E3S4QT 250А 3P+N Touch | 1 | ШТ | 308597.52 | Заказ | 4 недели | Выключатели нагрузки / рубильники | Выключатели нагрузки | Реверсивные рубильники | Реверсивные рубильники | 6417019827650 | 16.500 | KG | 36.846 | CDM
1SCA152048R1001 |  | АВР TruONE OXB400E3S4QB 400А 3P+N Touch | 1 | ШТ | 369557.316 | Заказ | 4 недели | Выключатели нагрузки / рубильники | Выключатели нагрузки | Реверсивные рубильники | Реверсивные рубильники | 6417019827681 | 16.000 | KG | 36846.000 | CDM
1SCA152049R1001 |  | АВР TruONE OXB400E3X2QB 400А 3P DIP | 1 | ШТ | 270995.304 | Заказ | 4 недели | Выключатели нагрузки / рубильники | Выключатели нагрузки | Реверсивные рубильники | Реверсивные рубильники | 6417019827698 | 16.000 | KG | 36846.000 | CDM
1SCA152411R1001 |  | АВР TruONE OXB1000E3X2QB 1000А 3P DIP | 1 | ШТ | 471354.288 | Заказ | 6 недель | Выключатели нагрузки / рубильники | Выключатели нагрузки | Реверсивные рубильники | Реверсивные рубильники | 6417019833927 | 45.000 | KG | 133515.000 | CDM
1SCA152413R1001 |  | АВР TruONE OXB1600E3S4QT 1600 3P+N Touch | 1 | ШТ | 919740.588 | Заказ | 6 недель | Выключатели нагрузки / рубильники | Выключатели нагрузки | Реверсивные рубильники | Реверсивные рубильники | 6417019833941 | 57.580 | KG | 237.711 | CDM
1SCA152414R1001 |  | АВР TruONE OXB1600E3S4QB 1600А 3P+N Touc | 1 | ШТ | 960692.868 | Заказ | 6 недель | Выключатели нагрузки / рубильники | Выключатели нагрузки | Реверсивные рубильники | Реверсивные рубильники | 6417019833958 | 45.000 | KG | 133515.000 | CDM
1SCA152435R1001 |  | АВР TruONE OXB250E3S3QB 250А 3P+N LCD | 1 | ШТ | 253411.788 | Заказ | 4 недели | Выключатели нагрузки / рубильники | Выключатели нагрузки | Реверсивные рубильники | Реверсивные рубильники | 6417019834146 | 16.000 | KG | 36846.000 | CDM
1SCA152794R1001 |  | АВР TruONE OXB250E3S4QB 250А 3P+N Touch | 1 | ШТ | 304090.788 | Заказ | 4 недели | Выключатели нагрузки / рубильники | Выключатели нагрузки | Реверсивные рубильники | Реверсивные рубильники | 6417019840154 | 15.000 | KG | 36846.000 | CDM
1SCA153427R1001 |  | АВР TruONE OXB200E3S2QB 200А 3P+N DIP | 1 | ШТ | 206472.384 | Заказ | 4 недели | Выключатели нагрузки / рубильники | Выключатели нагрузки | Реверсивные рубильники | Реверсивные рубильники | 6417019844534 | 15.000 | KG | 36846.000 | CDM
1SCA153428R1001 |  | АВР TruONE OXB200E3S2QT 200А 3P+N DIP | 1 | ШТ | 209530.944 | Заказ | 4 недели | Выключатели нагрузки / рубильники | Выключатели нагрузки | Реверсивные рубильники | Реверсивные рубильники | 6417019844541 | 16.270 | KG | 36.846 | CDM
1SCA153429R1001 |  | АВР TruONE OXB200E3S3QB 200А 3P+N LCD | 1 | ШТ | 233518.572 | Заказ | 4 недели | Выключатели нагрузки / рубильники | Выключатели нагрузки | Реверсивные рубильники | Реверсивные рубильники | 6417019844558 | 15.000 | KG | 36846.000 | CDM
1SCA153430R1001 |  | АВР TruONE OXB200E3S3QT 200А 3P+N LCD | 1 | ШТ | 233518.572 | Заказ | 4 недели | Выключатели нагрузки / рубильники | Выключатели нагрузки | Реверсивные рубильники | Реверсивные рубильники | 6417019844565 | 16.270 | KG | 36.846 | CDM
1SCA153431R1001 |  | АВР TruONE OXB200E3S4QB 200А 3P+N Touch | 1 | ШТ | 276130.884 | Заказ | 4 недели | Выключатели нагрузки / рубильники | Выключатели нагрузки | Реверсивные рубильники | Реверсивные рубильники | 6417019844572 | 15.000 | KG | 36846.000 | CDM
1SCA153432R1001 |  | АВР TruONE OXB200E3S4QT 200А 3P+N Touch | 1 | ШТ | 280221.588 | Заказ | 4 недели | Выключатели нагрузки / рубильники | Выключатели нагрузки | Реверсивные рубильники | Реверсивные рубильники | 6417019844589 | 16.500 | KG | 36.846 | CDM
1SCA153433R1001 |  | АВР TruONE OXB200E3X2QB 200А 3P DIP | 1 | ШТ | 200279.916 | Заказ | 4 недели | Выключатели нагрузки / рубильники | Выключатели нагрузки | Реверсивные рубильники | Реверсивные рубильники | 6417019844596 | 15.000 | KG | 36846.000 | CDM
1SCA153434R1001 |  | АВР TruONE OXB200E3X2QT 200А 3P DIP | 1 | ШТ | 203246.484 | Заказ | 1 неделя | Выключатели нагрузки / рубильники | Выключатели нагрузки | Реверсивные рубильники | Реверсивные рубильники | 6417019844602 | 14.680 | KG | 36.846 | CDM
1SCA153435R1001 |  | АВР TruONE OXB200E3X3QT 200А 3P LCD | 1 | ШТ | 226512.588 | A | 1 неделя | Выключатели нагрузки / рубильники | Выключатели нагрузки | Реверсивные рубильники | Реверсивные рубильники | 6417019844619 | 14.650 | KG | 36.846 | CDM
1SCA153456R1001 |  | АВР TruONE OXB250E3S2QB 250А 3P+N DIP | 1 | ШТ | 238366.248 | Заказ | 4 недели | Выключатели нагрузки / рубильники | Выключатели нагрузки | Реверсивные рубильники | Реверсивные рубильники | 6417019844824 | 15.000 | KG | 36846.000 | CDM
1SCA153457R1001 |  | АВР TruONE OXB250E3S2QT 250А 3P+N DIP | 1 | ШТ | 228205.524 | Заказ | 4 недели | Выключатели нагрузки / рубильники | Выключатели нагрузки | Реверсивные рубильники | Реверсивные рубильники | 6417019844831 | 16.270 | KG | 36.846 | CDM
1SCA153458R1001 |  | АВР TruONE OXB250E3S3QT 250А 3P+N LCD | 1 | ШТ | 242608.116 | Заказ | 4 недели | Выключатели нагрузки / рубильники | Выключатели нагрузки | Реверсивные рубильники | Реверсивные рубильники | 6417019844848 | 16.270 | KG | 36.846 | CDM
1SCA153459R1001 |  | АВР TruONE OXB250E3X2QB 250А 3P DIP | 1 | ШТ | 234637.428 | Заказ | 4 недели | Выключатели нагрузки / рубильники | Выключатели нагрузки | Реверсивные рубильники | Реверсивные рубильники | 6417019844855 | 15.000 | KG | 36846.000 | CDM
1SCA153460R1001 |  | АВР TruONE OXB250E3X2QT 250А 3P DIP | 1 | ШТ | 234637.428 | Заказ | 4 недели | Выключатели нагрузки / рубильники | Выключатели нагрузки | Реверсивные рубильники | Реверсивные рубильники | 6417019844862 | 14.680 | KG | 36.846 | CDM
1SCA153461R1001 |  | АВР TruONE OXB250E3X3QB 250А 3P LCD | 1 | ШТ | 245811.948 | Заказ | 4 недели | Выключатели нагрузки / рубильники | Выключатели нагрузки | Реверсивные рубильники | Реверсивные рубильники | 6417019844879 | 15.000 | KG | 36846.000 | CDM
1SCA153462R1001 |  | АВР TruONE OXB250E3X3QT 250А 3P LCD | 1 | ШТ | 249454.548 | A | 1 неделя | Выключатели нагрузки / рубильники | Выключатели нагрузки | Реверсивные рубильники | Реверсивные рубильники | 6417019844886 | 14.680 | KG | 36.846 | CDM
1SCA153463R1001 |  | АВР TruONE OXB250E3X4QB 250А 3P Touch | 1 | ШТ | 299343.36 | Заказ | 4 недели | Выключатели нагрузки / рубильники | Выключатели нагрузки | Реверсивные рубильники | Реверсивные рубильники | 6417019844893 | 15.000 | KG | 36846.000 | CDM
1SCA153464R1001 |  | АВР TruONE OXB250E3X4QT 250А 3P Touch | 1 | ШТ | 299343.36 | A | 1 неделя | Выключатели нагрузки / рубильники | Выключатели нагрузки | Реверсивные рубильники | Реверсивные рубильники | 6417019844909 | 14.850 | KG | 36.846 | CDM
1SCA153515R1001 |  | АВР TruONE OXB400E3S2QB 400А 3P+N DIP | 1 | ШТ | 275299.86 | Заказ | 4 недели | Выключатели нагрузки / рубильники | Выключатели нагрузки | Реверсивные рубильники | Реверсивные рубильники | 6417019845418 | 16.000 | KG | 36846.000 | CDM
1SCA153516R1001 |  | АВР TruONE OXB400E3S2QT 400А 3P+N DIP | 1 | ШТ | 279378.072 | Заказ | 4 недели | Выключатели нагрузки / рубильники | Выключатели нагрузки | Реверсивные рубильники | Реверсивные рубильники | 6417019845425 | 18.350 | KG | 46.782 | CDM
1SCA153517R1001 |  | АВР TruONE OXB400E3S3QB 400А 3P+N LCD | 1 | ШТ | 312525.756 | Заказ | 4 недели | Выключатели нагрузки / рубильники | Выключатели нагрузки | Реверсивные рубильники | Реверсивные рубильники | 6417019845432 | 20.000 | KG | 36846.000 | CDM
1SCA153518R1001 |  | АВР TruONE OXB400E3S3QT 400А 3P+N LCD | 1 | ШТ | 294835.62 | Заказ | 4 недели | Выключатели нагрузки / рубильники | Выключатели нагрузки | Реверсивные рубильники | Реверсивные рубильники | 6417019845449 | 18.350 | KG | 46.782 | CDM
1SCA153519R1001 |  | АВР TruONE OXB400E3S4QT 400А 3P+N Touch | 1 | ШТ | 353804.052 | Заказ | 4 недели | Выключатели нагрузки / рубильники | Выключатели нагрузки | Реверсивные рубильники | Реверсивные рубильники | 6417019845456 | 18.580 | KG | 46.782 | CDM
1SCA153520R1001 |  | АВР TruONE OXB400E3X2QT 400А 3P DIP | 1 | ШТ | 270995.304 | Заказ | 4 недели | Выключатели нагрузки / рубильники | Выключатели нагрузки | Реверсивные рубильники | Реверсивные рубильники | 6417019845463 | 16.150 | KG | 36.846 | CDM
1SCA153521R1001 |  | АВР TruONE OXB400E3X3QB 400А 3P LCD | 1 | ШТ | 303149.592 | B | 2 недели | Выключатели нагрузки / рубильники | Выключатели нагрузки | Реверсивные рубильники | Реверсивные рубильники | 6417019845470 | 16.000 | KG | 36846.000 | CDM
1SCA153522R1001 |  | АВР TruONE OXB400E3X3QT 400А 3P LCD | 1 | ШТ | 303149.592 | A | 1 неделя | Выключатели нагрузки / рубильники | Выключатели нагрузки | Реверсивные рубильники | Реверсивные рубильники | 6417019845487 | 16.150 | KG | 36.846 | CDM
1SCA153523R1001 |  | АВР TruONE OXB400E3X4QB 400А 3P Touch | 1 | ШТ | 363777.42 | Заказ | 4 недели | Выключатели нагрузки / рубильники | Выключатели нагрузки | Реверсивные рубильники | Реверсивные рубильники | 6417019845494 | 16.000 | KG | 36846.000 | CDM
1SCA153524R1001 |  | АВР TruONE OXB400E3X4QT 400А 3P Touch | 1 | ШТ | 363777.42 | B | 2 недели | Выключатели нагрузки / рубильники | Выключатели нагрузки | Реверсивные рубильники | Реверсивные рубильники | 6417019845500 | 16.330 | KG | 36.846 | CDM
1SCA153577R1001 |  | АВР TruONE OXB1000E3S2QB 1000А 3P+N DIP | 1 | ШТ | 493130.04 | Заказ | 6 недель | Выключатели нагрузки / рубильники | Выключатели нагрузки | Реверсивные рубильники | Реверсивные рубильники | 6417019846033 | 45.000 | KG | 133515.000 | CDM
1SCA153578R1001 |  | АВР TruONE OXB1000E3S2QT 1000А 3P+N DIP | 1 | ШТ | 465217.02 | Заказ | 6 недель | Выключатели нагрузки / рубильники | Выключатели нагрузки | Реверсивные рубильники | Реверсивные рубильники | 6417019846040 | 57.110 | KG | 237.711 | CDM
1SCA153579R1001 |  | АВР TruONE OXB1000E3S3QB 1000А 3P+N LCD | 1 | ШТ | 591497.448 | Заказ | 6 недель | Выключатели нагрузки / рубильники | Выключатели нагрузки | Реверсивные рубильники | Реверсивные рубильники | 6417019846057 | 45.000 | KG | 133515.000 | CDM
1SCA153580R1001 |  | АВР TruONE OXB1000E3S3QT 1000А 3P+N LCD | 1 | ШТ | 566285.1 | Заказ | 6 недель | Выключатели нагрузки / рубильники | Выключатели нагрузки | Реверсивные рубильники | Реверсивные рубильники | 6417019846064 | 57.110 | KG | 237.711 | CDM
1SCA153581R1001 |  | АВР TruONE OXB1000E3S4QT 1000 3P+N Touch | 1 | ШТ | 679539.48 | Заказ | 6 недель | Выключатели нагрузки / рубильники | Выключатели нагрузки | Реверсивные рубильники | Реверсивные рубильники | 6417019846071 | 57.580 | KG | 237.711 | CDM
1SCA153582R1001 |  | АВР TruONE OXB1000E3X2QT 1000А 3P DIP | 1 | ШТ | 451261.62 | Заказ | 6 недель | Выключатели нагрузки / рубильники | Выключатели нагрузки | Реверсивные рубильники | Реверсивные рубильники | 6417019846088 | 44.170 | KG | 133.515 | CDM
1SCA153583R1001 |  | АВР TruONE OXB1000E3X3QB 1000А 3P LCD | 1 | ШТ | 573751.08 | Заказ | 6 недель | Выключатели нагрузки / рубильники | Выключатели нагрузки | Реверсивные рубильники | Реверсивные рубильники | 6417019846095 | 45.000 | KG | 133515.000 | CDM
1SCA153584R1001 |  | АВР TruONE OXB1000E3X4QB 1000А 3P Touch | 1 | ШТ | 688499.292 | Заказ | 4 недели | Выключатели нагрузки / рубильники | Выключатели нагрузки | Реверсивные рубильники | Реверсивные рубильники | 6417019846101 | 45.000 | KG | 133515.000 | CDM
1SCA153585R1001 |  | АВР TruONE OXB1000E3X4QT 1000А 3P Touch | 1 | ШТ | 698701.38 | Заказ | 4 недели | Выключатели нагрузки / рубильники | Выключатели нагрузки | Реверсивные рубильники | Реверсивные рубильники | 6417019846118 | 44.530 | KG | 133.515 | CDM
1SCA153610R1001 |  | АВР TruONE OXB1250E3S2QB 1250А 3P+N DIP | 1 | ШТ | 557013.336 | Заказ | 6 недель | Выключатели нагрузки / рубильники | Выключатели нагрузки | Реверсивные рубильники | Реверсивные рубильники | 6417019846361 | 45.000 | KG | 133515.000 | CDM
1SCA153611R1001 |  | АВР TruONE OXB1250E3S2QT 1250А 3P+N DIP | 1 | ШТ | 533270.928 | Заказ | 6 недель | Выключатели нагрузки / рубильники | Выключатели нагрузки | Реверсивные рубильники | Реверсивные рубильники | 6417019846378 | 57.110 | KG | 237.711 | CDM
1SCA153612R1001 |  | АВР TruONE OXB1250E3S3QB 1250А 3P+N LCD | 1 | ШТ | 670980.78 | Заказ | 6 недель | Выключатели нагрузки / рубильники | Выключатели нагрузки | Реверсивные рубильники | Реверсивные рубильники | 6417019846385 | 45.000 | KG | 133515.000 | CDM
1SCA153613R1001 |  | АВР TruONE OXB1250E3S3QT 1250А 3P+N LCD | 1 | ШТ | 642378.816 | Заказ | 6 недель | Выключатели нагрузки / рубильники | Выключатели нагрузки | Реверсивные рубильники | Реверсивные рубильники | 6417019846392 | 57.110 | KG | 237.711 | CDM
1SCA153614R1001 |  | АВР TruONE OXB1250E3S4QB 1250А 3P+N Touc | 1 | ШТ | 805177.608 | Заказ | 6 недель | Выключатели нагрузки / рубильники | Выключатели нагрузки | Реверсивные рубильники | Реверсивные рубильники | 6417019846408 | 45.000 | KG | 133515.000 | CDM
1SCA153615R1001 |  | АВР TruONE OXB1250E3S4QT 1250 3P+N Touch | 1 | ШТ | 770854.572 | Заказ | 6 недель | Выключатели нагрузки / рубильники | Выключатели нагрузки | Реверсивные рубильники | Реверсивные рубильники | 6417019846415 | 57.580 | KG | 237.711 | CDM
1SCA153616R1001 |  | АВР TruONE OXB1250E3X2QB 1250А 3P DIP | 1 | ШТ | 540305.748 | Заказ | 6 недель | Выключатели нагрузки / рубильники | Выключатели нагрузки | Реверсивные рубильники | Реверсивные рубильники | 6417019846422 | 45.000 | KG | 133515.000 | CDM
1SCA153617R1001 |  | АВР TruONE OXB1250E3X2QT 1250А 3P DIP | 1 | ШТ | 517273.524 | Заказ | 6 недель | Выключатели нагрузки / рубильники | Выключатели нагрузки | Реверсивные рубильники | Реверсивные рубильники | 6417019846439 | 44.170 | KG | 133.515 | CDM
1SCA153618R1001 |  | АВР TruONE OXB1250E3X3QB 1250А 3P LCD | 1 | ШТ | 660492.672 | Заказ | 6 недель | Выключатели нагрузки / рубильники | Выключатели нагрузки | Реверсивные рубильники | Реверсивные рубильники | 6417019846446 | 45.000 | KG | 133515.000 | CDM
1SCA153619R1001 |  | АВР TruONE OXB1250E3X3QT 1250А 3P LCD | 1 | ШТ | 623106.3 | Заказ | 6 недель | Выключатели нагрузки / рубильники | Выключатели нагрузки | Реверсивные рубильники | Реверсивные рубильники | 6417019846453 | 44.170 | KG | 133.515 | CDM
1SCA153620R1001 |  | АВР TruONE OXB1250E3X4QB 1250А 3P Touch | 1 | ШТ | 781017.624 | Заказ | 4 недели | Выключатели нагрузки / рубильники | Выключатели нагрузки | Реверсивные рубильники | Реверсивные рубильники | 6417019846460 | 45.000 | KG | 133515.000 | CDM
1SCA153621R1001 |  | АВР TruONE OXB1250E3X4QT 1250А 3P Touch | 1 | ШТ | 747724.932 | Заказ | 4 недели | Выключатели нагрузки / рубильники | Выключатели нагрузки | Реверсивные рубильники | Реверсивные рубильники | 6417019846477 | 44.530 | KG | 133.515 | CDM
1SCA153622R1001 |  | АВР TruONE OXB1600E3S2QB 1600А 3P+N DIP | 1 | ШТ | 657389.532 | Заказ | 6 недель | Выключатели нагрузки / рубильники | Выключатели нагрузки | Реверсивные рубильники | Реверсивные рубильники | 6417019846484 | 15.000 | KG | 133515.000 | CDM
1SCA153623R1001 |  | АВР TruONE OXB1600E3S2QT 1600А 3P+N DIP | 1 | ШТ | 667129.188 | Заказ | 6 недель | Выключатели нагрузки / рубильники | Выключатели нагрузки | Реверсивные рубильники | Реверсивные рубильники | 6417019846491 | 57.110 | KG | 237.711 | CDM
1SCA153624R1001 |  | АВР TruONE OXB1600E3S3QT 1600А 3P+N LCD | 1 | ШТ | 766454.88 | Заказ | 6 недель | Выключатели нагрузки / рубильники | Выключатели нагрузки | Реверсивные рубильники | Реверсивные рубильники | 6417019846507 | 57.110 | KG | 237.711 | CDM
1SCA153625R1001 |  | АВР TruONE OXB1600E3X2QB 1600А 3P DIP | 1 | ШТ | 637669.488 | Заказ | 6 недель | Выключатели нагрузки / рубильники | Выключатели нагрузки | Реверсивные рубильники | Реверсивные рубильники | 6417019846514 | 45.000 | KG | 133515.000 | CDM
1SCA153626R1001 |  | АВР TruONE OXB1600E3X2QT 1600А 3P DIP | 1 | ШТ | 647118.588 | Заказ | 6 недель | Выключатели нагрузки / рубильники | Выключатели нагрузки | Реверсивные рубильники | Реверсивные рубильники | 6417019846521 | 44.170 | KG | 133.515 | CDM
1SCA153627R1001 |  | АВР TruONE OXB1600E3X3QB 1600А 3P LCD | 1 | ШТ | 776560.932 | Заказ | 6 недель | Выключатели нагрузки / рубильники | Выключатели нагрузки | Реверсивные рубильники | Реверсивные рубильники | 6417019846538 | 45.000 | KG | 133515.000 | CDM
1SCA153628R1001 |  | АВР TruONE OXB1600E3X3QT 1600А 3P LCD | 1 | ШТ | 743460.048 | Заказ | 6 недель | Выключатели нагрузки / рубильники | Выключатели нагрузки | Реверсивные рубильники | Реверсивные рубильники | 6417019846545 | 44.170 | KG | 133.515 | CDM
1SCA153629R1001 |  | АВР TruONE OXB1600E3X4QB 1600А 3P Touch | 1 | ШТ | 931871.772 | Заказ | 4 недели | Выключатели нагрузки / рубильники | Выключатели нагрузки | Реверсивные рубильники | Реверсивные рубильники | 6417019846552 | 45.000 | KG | 133515.000 | CDM
1SCA153630R1001 |  | АВР TruONE OXB1600E3X4QT 1600А 3P Touch | 1 | ШТ | 892148.772 | Заказ | 4 недели | Выключатели нагрузки / рубильники | Выключатели нагрузки | Реверсивные рубильники | Реверсивные рубильники | 6417019846569 | 44.530 | KG | 133.515 | CDM
1SCA157015R1001 |  | Демо кейс TRUONE | 1 | ШТ | 825266.256 | Заказ | 4 недели | Выключатели нагрузки / рубильники | Выключатели нагрузки | Аксессуары для реверсивных рубильников | Аксессуары для реверсивных рубильников |  | 20.000 | KG | 50.400 | CDM
1SCA157316R1001 |  | Рукоятка OTDV400FK2 | 1 | ШТ | 4398 | Заказ | 6 недель | Выключатели нагрузки / рубильники | Выключатели нагрузки | Аксессуары для выключателей нагрузки | Аксессуары для выключателей нагрузки | 6417019865836 | 0.400 | KG | 1.875 | CDM
1SCA158194R1001 |  | Рубильник OTDC400F02 | 1 | ШТ | 27180 | Заказ | 6 недель | Выключатели нагрузки / рубильники | Выключатели нагрузки | Выключатели нагрузки | OT400 | 6417019872995 | 3.600 | KG | 4.704 | CDM
1SCA158294R1001 | 1SCA158294R1001 | Рубильник на постоянный ток OTDC315F22 | 1 | ШТ | 44640 | Заказ | 4 недели | Выключатели нагрузки / рубильники | Выключатели нагрузки | Выключатели нагрузки | OT630 | 6417019873992 | 7.800 | KG | 16.740 | CDM
1SCA158302R1001 | 1SCA158302R1001 | Рубильник на постоянный ток OTDC500F22 | 1 | ШТ | 48840 | Заказ | 4 недели | Выключатели нагрузки / рубильники | Выключатели нагрузки | Выключатели нагрузки | OT630 | 6417019874074 | 7.800 | KG | 16.740 | CDM
1SCA160395R1001 |  | Выключатель нагрузки OT2500E04-135 | 1 | ШТ | 360000 | Заказ | 6 недель | Выключатели нагрузки / рубильники | Выключатели нагрузки | Выключатели нагрузки | Выключатели нагрузки | 6417019901817 | 33.500 | KG | 34.200 | CDM
1SDA013699R1 | SAC 1SDA0 13699 R1 | Винты пломбируемые для изолирующих крышек S3..S7-T6-T7 (комплект из 2шт.) | 1 | ШТ | 2314.872 | Заказ | 6 недель | Силовые автоматические выключатели | Силовые автоматические выключатели | T7 |  | 8015644136994 | 0.100 | KG | 0.100 | CDM
1SDA013920R1 | SAC 1SDA0 13920 R1 | Выводы силовые для стационарного выключателя EF T6 630 - S6 630 (комплект из 6шт.) | 1 | ШТ | 12957.924 | Заказ | 5 недель | Силовые автоматические выключатели | Силовые автоматические выключатели | T7 |  | 8015644139209 | 1.000 | KG | 2.000 | CDM
1SDA013921R1 | SAC 1SDA0 13921 R1 | Выводы силовые для стационарного выключателя EF T6 630 - S6 630 (комплект из 8шт.) | 1 | Пачка | 16931.496 | Заказ | 5 недель | Силовые автоматические выключатели | Силовые автоматические выключатели | T7 |  | 8015644139216 | 1.200 | KG | 2.000 | CDM
1SDA013922R1 | SAC 1SDA0 13922 R1 | Выводы силовые для стационарного выключателя FC CuAl 2x240mm2 T6 630-S6 630 (комплект из 6шт.) | 1 | Пачка | 33297.276 | Заказ | 5 недель | Силовые автоматические выключатели | Силовые автоматические выключатели | T7 |  | 8015644139223 | 0.600 | KG | 7.200 | CDM
1SDA013923R1 | SAC 1SDA0 13923 R1 | Выводы силовые для стационарного выключателя FC CuAl 2x240mm2 T6 630-S6 630 (комплект из 8шт.) | 1 | Пачка | 41619.144 | Заказ | 5 недель | Силовые автоматические выключатели | Силовые автоматические выключатели | T7 |  | 8015644139230 | 1.200 | KG | 7.200 | CDM
1SDA013924R1 | SAC 1SDA0 13924 R1 | Выводы силовые для стационарного выключателя RC 2x150mm2 T6 630 - S6 630 (комплект из 6шт.) | 1 | Пачка | 32623.572 | Заказ | 5 недель | Силовые автоматические выключатели | Силовые автоматические выключатели | T7 |  | 8015644139247 | 2.200 | KG | 12.000 | CDM
1SDA013925R1 | SAC 1SDA0 13925 R1 | Выводы силовые для стационарного выключателя RC 3x240mm2 T6 800 - S6 800 (комплект из 3шт.) | 1 | Пачка | 43498.548 | Заказ | 5 недель | Силовые автоматические выключатели | Силовые автоматические выключатели | T7 |  | 8015644139254 | 3.000 | KG | 12.000 | CDM
1SDA013954R1 | SAC 1SDA0 13954 R1 | Выводы силовые для стационарного выключателя EF T6 800 - S6 800 (комплект из 6шт.) | 1 | ШТ | 15541.884 | Заказ | 5 недель | Силовые автоматические выключатели | Силовые автоматические выключатели | T7 |  | 8015644139544 | 1.700 | KG | 2.000 | CDM
1SDA013955R1 | SAC 1SDA0 13955 R1 | Выводы силовые для стационарного выключателя EF T6 800 - S6 800 (комплект из 8шт.) | 1 | Пачка | 20314.116 | Заказ | 5 недель | Силовые автоматические выключатели | Силовые автоматические выключатели | T7 |  | 8015644139551 | 2.300 | KG | 2.000 | CDM
1SDA013956R1 | SAC 1SDA0 13956 R1 | Выводы силовые для стационарного выключателя FC CuAl 3x185mm2 T6 800-S6 800 (комплект из 6шт.) | 1 | ШТ | 38407.728 | Заказ | 5 недель | Силовые автоматические выключатели | Силовые автоматические выключатели | T7 |  | 8015644139568 | 2.600 | KG | 7.200 | CDM
1SDA013957R1 | SAC 1SDA0 13957 R1 | Выводы силовые для стационарного выключателя FC CuAl 3x185mm2 T6 800-S6 800 (комплект из 8шт.) | 1 | Пачка | 50176.812 | Заказ | 5 недель | Силовые автоматические выключатели | Силовые автоматические выключатели | T7 |  | 8015644139575 | 3.400 | KG | 7.200 | CDM
1SDA013958R1 | SAC 1SDA0 13958 R1 | Выводы силовые для стационарного выключателя RC 3x240mm2 T6 800 - S6 800 (комплект из 6шт.) | 1 | Пачка | 36571.86 | Заказ | 5 недель | Силовые автоматические выключатели | Силовые автоматические выключатели | T7 |  | 8015644139582 | 2.400 | KG | 12.000 | CDM
1SDA013959R1 | SAC 1SDA0 13959 R1 | Выводы силовые для стационарного выключателя RC 3x240mm2 T6 800 - S6 800 (комплект из 8шт.) | 1 | Пачка | 47789.304 | Заказ | 5 недель | Силовые автоматические выключатели | Силовые автоматические выключатели | T7 |  | 8015644139599 | 2.900 | KG | 12.000 | CDM
1SDA013984R1 | SAC 1SDA0 13984 R1 | Выводы силовые для фиксированной части 1/2 3p FP EF S6-T6 (комплект из 3шт.) | 1 | Пачка | 8466.48 | Заказ | 5 недель | Силовые автоматические выключатели | Силовые автоматические выключатели | T7 |  | 8015644139841 | 2.400 | KG | 1.500 | CDM
1SDA013985R1 | SAC 1SDA0 13985 R1 | Выводы силовые для фиксированной части 1/2 4p FP EF S6-T6 (комплект из 4шт.) | 1 | Пачка | 18781.404 | Заказ | 5 недель | Силовые автоматические выключатели | Силовые автоматические выключатели | T7 |  | 8015644139858 | 3.000 | KG | 1.500 | CDM
1SDA013986R1 | SAC 1SDA0 13986 R1 | Выводы силовые для фиксированной части 1/2 3p FP HR S6-T6 (комплект из 3шт.) | 1 | Пачка | 17031.096 | Заказ | 5 недель | Силовые автоматические выключатели | Силовые автоматические выключатели | T7 |  | 8015644139865 | 2.400 | KG | 1.500 | CDM
1SDA013987R1 | SAC 1SDA0 13987 R1 | Выводы силовые для фиксированной части 1/2 4p FP HR S6-T6 (комплект из 4шт.) | 1 | Пачка | 22253.868 | Заказ | 5 недель | Силовые автоматические выключатели | Силовые автоматические выключатели | T7 |  | 8015644139872 | 3.000 | KG | 1.500 | CDM
1SDA013988R1 | SAC 1SDA0 13988 R1 | Выводы силовые для фиксированной части 1/2 3p FP VR S6-T6 (комплект из 3шт.) | 1 | Пачка | 16690.044 | Заказ | 5 недель | Силовые автоматические выключатели | Силовые автоматические выключатели | T7 |  | 8015644139889 | 2.400 | KG | 1.500 | CDM
1SDA013989R1 | SAC 1SDA0 13989 R1 | Выводы силовые для фиксированной части 1/2 4p FP VR S6-T6 (комплект из 4шт.) | 1 | Пачка | 22253.868 | Заказ | 5 недель | Силовые автоматические выключатели | Силовые автоматические выключатели | T7 |  | 8015644139896 | 3.000 | KG | 1.500 | CDM
1SDA014038R1 | SAC 1SDA0 14038 R1 | Крышки изолирующие низкие для силовых выводов TERMINAL COVERS LOW 3P S6-T6 (комплект из 2шт.) | 1 | ШТ | 3541.452 | Заказ | 5 недель | Силовые автоматические выключатели | Силовые автоматические выключатели | T7 |  | 8015644140380 | 0.400 | KG | 3.000 | CDM
1SDA014039R1 | SAC 1SDA0 14039 R1 | Крышки изолирующие низкие для силовых выводов TERMINAL COVERS LOW 4P S6-T6 (комплект из 2шт.) | 1 | Пачка | 4715.772 | Заказ | 5 недель | Силовые автоматические выключатели | Силовые автоматические выключатели | T7 |  | 8015644140397 | 0.400 | KG | 3.000 | CDM
1SDA014040R1 | SAC 1SDA0 14040 R1 | Крышки изолирующие высокие для силовых выводов TERMINAL COVERS HIGH 3P S6-T6 (комплект из 2шт.) | 1 | ШТ | 6825.492 | C | 4 недели | Силовые автоматические выключатели | Силовые автоматические выключатели | T7 |  | 8015644140403 | 0.700 | KG | 6.100 | CDM
1SDA014041R1 | SAC 1SDA0 14041 R1 | Крышки изолирующие высокие для силовых выводов TERMINAL COVERS HIGH 4P S6-T6 (комплект из 2шт.) | 1 | Пачка | 6825.492 | Заказ | 5 недель | Силовые автоматические выключатели | Силовые автоматические выключатели | T7 |  | 8015644140410 | 0.900 | KG | 6.100 | CDM
1SDA023379R1 | SAC 1SDA0 23379 R1 | Выводы силовые для стационарного выключателя EF T6 630 - S6 630 (комплект из 3шт.) | 1 | Пачка | 6332.928 | Заказ | 5 недель | Силовые автоматические выключатели | Силовые автоматические выключатели | T7 |  | 8015644233792 | 0.500 | KG | 2.000 | CDM
1SDA023380R1 | SAC 1SDA0 23380 R1 | Выводы силовые для стационарного выключателя FC CuAl 2x240mm2 T6 630-S6 630 (комплект из 3шт.) | 1 | Пачка | 16649.364 | Заказ | 5 недель | Силовые автоматические выключатели | Силовые автоматические выключатели | T7 |  | 8015644233808 | 0.500 | KG | 7.200 | CDM
1SDA023381R1 | SAC 1SDA0 23381 R1 | Выводы силовые для стационарного выключателя RC 2x150mm2 T6 630 - S6 630 (комплект из 3шт.) | 1 | Пачка | 16646.532 | Заказ | 5 недель | Силовые автоматические выключатели | Силовые автоматические выключатели | T7 |  | 8015644233815 | 1.100 | KG | 12.000 | CDM
1SDA023383R1 | SAC 1SDA0 23383 R1 | Выводы силовые для стационарного выключателя EF T6 800 - S6 800 (комплект из 3шт.) | 1 | Пачка | 7600.428 | C | 4 недели | Силовые автоматические выключатели | Силовые автоматические выключатели | T7 |  | 8015644233839 | 0.900 | KG | 2.000 | CDM
1SDA023384R1 | SAC 1SDA0 23384 R1 | Выводы силовые для стационарного выключателя FC CuAl 3x185mm2 T6 800-S6 800 (комплект из 3шт.) | 1 | Пачка | 18833.304 | Заказ | 5 недель | Силовые автоматические выключатели | Силовые автоматические выключатели | T7 |  | 8015644233846 | 1.300 | KG | 7.200 | CDM
1SDA023385R1 | SAC 1SDA0 23385 R1 | Выводы силовые для стационарного выключателя 1/2 3p F F>F RC S6-T6 800 (комплект из 3шт.) | 1 | ШТ | 20653.752 | Заказ | 5 недель | Силовые автоматические выключатели | Силовые автоматические выключатели | Аксессуары для автоматических выключателей в литом корпусе | Аксессуары для автоматических выключателей в литом корпусе | 8015644233853 | 1.100 | KG | 12.000 | CDM
1SDA023389R1 | SAC 1SDA0 23389 R1 | Выводы силовые для стационарного выключателя EF T6 630 - S6 630 (комплект из 4шт.) | 1 | Пачка | 8466.48 | Заказ | 5 недель | Силовые автоматические выключатели | Силовые автоматические выключатели | T7 |  | 8015644233891 | 0.700 | KG | 2.000 | CDM
1SDA023390R1 | SAC 1SDA0 23390 R1 | Выводы силовые для стационарного выключателя FC CuAl 2x240mm2 T6 630-S6 630 (комплект из 4шт.) | 1 | Пачка | 20391.336 | Заказ | 5 недель | Силовые автоматические выключатели | Силовые автоматические выключатели | T7 |  | 8015644233907 | 0.600 | KG | 7.200 | CDM
1SDA023391R1 | SAC 1SDA0 23391 R1 | Выводы силовые для стационарного выключателя RC 2x150mm2 T6 630 - S6 630 (комплект из 4шт.) | 1 | Пачка | 21748.56 | Заказ | 5 недель | Силовые автоматические выключатели | Силовые автоматические выключатели | T7 |  | 8015644233914 | 1.500 | KG | 12.000 | CDM
1SDA023393R1 | SAC 1SDA0 23393 R1 | Выводы силовые для стационарного выключателя EF T6 800 - S6 800 (комплект из 4шт.) | 1 | Пачка | 10157.736 | Заказ | 5 недель | Силовые автоматические выключатели | Силовые автоматические выключатели | T7 |  | 8015644233938 | 1.200 | KG | 2.000 | CDM
1SDA023394R1 | SAC 1SDA0 23394 R1 | Выводы силовые для стационарного выключателя FC CuAl 3x185mm2 T6 800-S6 800 (комплект из 4шт.) | 1 | Пачка | 25093.26 | Заказ | 5 недель | Силовые автоматические выключатели | Силовые автоматические выключатели | T7 |  | 8015644233945 | 1.700 | KG | 7.200 | CDM
1SDA023395R1 | SAC 1SDA0 23395 R1 | Выводы силовые для стационарного выключателя RC 3x240mm2 T6 800 - S6 800 (комплект из 4шт.) | 1 | Пачка | 23897.46 | Заказ | 5 недель | Силовые автоматические выключатели | Силовые автоматические выключатели | T7 |  | 8015644233952 | 1.600 | KG | 12.000 | CDM
1SDA037394R1 | SAC 1SDA0 37394 R1 | Датчик дифференциального тока TOR неразъединяемый 60 mm | 1 | ШТ | 29391.48 | Заказ | 5 недель | Силовые автоматические выключатели | Силовые автоматические выключатели | T7 |  | 8015644373948 | 0.600 | KG | 4.000 | CDM
1SDA037395R1 | SAC 1SDA0 37395 R1 | Датчик дифференциального тока TOR неразъединяемый 110 mm RCQ | 1 | ШТ | 58376.496 | Заказ | 5 недель | Силовые автоматические выключатели | Силовые автоматические выключатели | T7 |  | 8015644373955 | 1.500 | KG | 4.000 | CDM
1SDA038316R1 | SAC 1SDA0 38316 R1 | Устройство выдержки времени для реле минимального напряжения UVD 24/30V E1/6 T7-T7M-X1 | 1 | ШТ | 43422.816 | Заказ | 5 недель | Силовые автоматические выключатели | Силовые автоматические выключатели | T7 |  | 8015644383169 | 0.500 | KG | 2.200 | CDM
1SDA038317R1 | SAC 1SDA0 38317 R1 | Устройство выдержки времени для реле минимального напряжения UVD 48V E1/6 T7-T7M-X1 | 1 | ШТ | 43422.816 | Заказ | 5 недель | Силовые автоматические выключатели | Силовые автоматические выключатели | T7 |  | 8015644383176 | 0.500 | KG | 2.200 | CDM
1SDA038318R1 | SAC 1SDA0 38318 R1 | Устройство выдержки времени для реле минимального напряжения UVD 60V E1/6 T7-T7M-X1 | 1 | ШТ | 43422.816 | Заказ | 5 недель | Силовые автоматические выключатели | Силовые автоматические выключатели | T7 |  | 8015644383183 | 0.500 | KG | 2.200 | CDM
1SDA038319R1 | SAC 1SDA0 38319 R1 | Устройство выдержки времени для реле минимального напряжения UVD 110/127V E1/6 T7-T7M-X1 | 1 | ШТ | 43422.816 | Заказ | 5 недель | Силовые автоматические выключатели | Силовые автоматические выключатели | T7 |  | 8015644383190 | 0.500 | KG | 2.200 | CDM
1SDA038320R1 | SAC 1SDA0 38320 R1 | Устройство выдержки времени для реле минимального напряжения UVD 220/250V E1/6 T7-T7M-X1 | 1 | ШТ | 45048.9 | Заказ | 5 недель | Силовые автоматические выключатели | Силовые автоматические выключатели | T7 |  | 8015644383206 | 0.500 | KG | 2.200 | CDM
1SDA046578R1 | SAC 1SDA0 46578 R1 | Выводы силовые для стационарного выключателя KIT 3p F F>F HR/VR S8 - T8 (комплект из 6шт.) | 1 | ШТ | 116093.268 | Заказ | 6 недель | Силовые автоматические выключатели | Силовые автоматические выключатели | T7 |  | 8015644465780 | 17.600 | KG | 9.000 | CDM
1SDA046579R1 | SAC 1SDA0 46579 R1 | Выводы силовые для стационарного выключателя KIT 4p F F>F HR/VR S8 - T8 (комплект из 8шт.) | 1 | ШТ | 150534.708 | Заказ | 6 недель | Силовые автоматические выключатели | Силовые автоматические выключатели | T7 |  | 8015644465797 | 22.000 | KG | 9.000 | CDM
1SDA050543R1 | SAC 1SDA0 50543 R1 | Датчик дифференциального тока TOR неразъединяемый 185 mm RCQ | 1 | ШТ | 167983.98 | Заказ | 6 недель | Силовые автоматические выключатели | Силовые автоматические выключатели | Аксессуары для автоматических выключателей в литом корпусе | Аксессуары для автоматических выключателей в литом корпусе | 8015644507411 | 3.800 | KG | 5.000 | CDM
1SDA050688R1 | SAC 1SDA0 50688 R1 | Выводы силовые для стационарного выключателя ES T6 - S6 (комплект из 6шт.) | 1 | Пачка | 66348.288 | Заказ | 5 недель | Силовые автоматические выключатели | Силовые автоматические выключатели | T7 |  | 8015644509804 | 4.400 | KG | 0.900 | CDM
1SDA050689R1 | SAC 1SDA0 50689 R1 | Выводы силовые для стационарного выключателя ES T6 - S6 (комплект из 8шт.) | 1 | Пачка | 88205.388 | Заказ | 5 недель | Силовые автоматические выключатели | Силовые автоматические выключатели | T7 |  | 8015644509811 | 6.000 | KG | 0.900 | CDM
1SDA050692R1 | SAC 1SDA0 50692 R1 | Выводы силовые для стационарного выключателя ES T6-S6-верхние (комплект из 3шт.) | 1 | Пачка | 33176.94 | C | 4 недели | Силовые автоматические выключатели | Силовые автоматические выключатели | T7 |  | 8015644509842 | 2.300 | KG | 0.900 | CDM
1SDA050693R1 | SAC 1SDA0 50693 R1 | Выводы силовые для стационарного выключателя ES T6 - S6 (комплект из 4шт.) | 1 | Пачка | 44103.396 | Заказ | 5 недель | Силовые автоматические выключатели | Силовые автоматические выключатели | T7 |  | 8015644509859 | 3.100 | KG | 0.900 | CDM
1SDA050696R1 | SAC 1SDA0 50696 R1 | Перегородки межфазные разделительные PB100 3p S6-S7-T6 (комплект из 4шт.) | 1 | Пачка | 2503.86 | B | 2 недели | Силовые автоматические выключатели | Силовые автоматические выключатели | T7 |  | 8015644509903 | 0.300 | KG | 1.100 | CDM
1SDA050697R1 | SAC 1SDA0 50697 R1 | Перегородки межфазные разделительные PB100 4p S6-S7-T6 (комплект из 6шт.) | 1 | Пачка | 3336.012 | Заказ | 6 недель | Силовые автоматические выключатели | Силовые автоматические выключатели | T7 |  | 8015644509910 | 0.300 | KG | 1.100 | CDM
1SDA050704R1 | SAC 1SDA0 50704 R1 | Выводы силовые для стационарного выключателя ES T6-S6-нижние (комплект из 3шт.) | 1 | Пачка | 33176.94 | C | 4 недели | Силовые автоматические выключатели | Силовые автоматические выключатели | T7 |  | 8015644510305 | 2.300 | KG | 0.900 | CDM
1SDA050708R1 | SAC 1SDA0 50708 R1 | Блок управления контактором PR212/CI X PR212/MP PR222MP | 1 | ШТ | 38564.628 | Заказ | 7 недель | Силовые автоматические выключатели | Силовые автоматические выключатели | Аксессуары для автоматических выключателей в литом корпусе | Аксессуары для автоматических выключателей в литом корпусе | 8015644510411 | 0.400 | KG | 0.900 | CDM
1SDA051357R1 | SAC 1SDA0 51357 R1 | Устройство выдержки времени для реле минимального напряжения UVD T1...T6 24...30Va.c./d.c. | 1 | ШТ | 40497.888 | Заказ | 5 недель | Силовые автоматические выключатели | Силовые автоматические выключатели | T7 |  | 8015644517786 | 0.500 | KG | 2.200 | CDM
1SDA051358R1 | SAC 1SDA0 51358 R1 | Устройство выдержки времени для реле минимального напряжения UVD T1...T6 48...60Va.c./d.c. | 1 | ШТ | 40497.888 | Заказ | 5 недель | Силовые автоматические выключатели | Силовые автоматические выключатели | T7 |  | 8015644517793 | 0.500 | KG | 2.200 | CDM
1SDA051360R1 | SAC 1SDA0 51360 R1 | Устройство выдержки времени для реле минимального напряжения UVD T1...T6 110...125Va.c./d.c. | 1 | ШТ | 40497.888 | Заказ | 5 недель | Силовые автоматические выключатели | Силовые автоматические выключатели | T7 |  | 8015644517816 | 0.500 | KG | 2.200 | CDM
1SDA051361R1 | 1SDA051361R1 | Устройство выдержки времени для реле минимального напряжения UVD T1...T6 220...250Va.c./d.c. | 1 | ШТ | 40497.888 | Заказ | 5 недель | Силовые автоматические выключатели | Силовые автоматические выключатели | T7 |  | 8015644517823 | 0.500 | KG | 2.200 | CDM
1SDA051362R1 | SAC 1SDA0 51362 R1 | Разъём штепсельный для вторичных цепей съемного выключателя PLUG-SOCKET 12PIN T1...T6 | 1 | ШТ | 7474.524 | Заказ | 5 недель | Силовые автоматические выключатели | Силовые автоматические выключатели | T7 |  | 8015644517830 | 0.200 | KG | 0.900 | CDM
1SDA051363R1 | SAC 1SDA0 51363 R1 | Разъём штепсельный для вторичных цепей съемного выключателя PLUG-SOCKET 6PIN T1...T6 | 1 | ШТ | 4979.04 | Заказ | 5 недель | Силовые автоматические выключатели | Силовые автоматические выключатели | T7 |  | 8015644517847 | 0.200 | KG | 0.900 | CDM
1SDA051364R1 | SAC 1SDA0 51364 R1 | Разъём штепсельный для вторичных цепей съемного выключателя PLUG-SOCKET 3PIN T1...T6 | 1 | ШТ | 3737.268 | Заказ | 5 недель | Силовые автоматические выключатели | Силовые автоматические выключатели | T7 |  | 8015644517854 | 0.200 | KG | 0.900 | CDM
1SDA051368R1 | SAC 1SDA0 51368 R1 | Контакты состояния выключателя AUX T1...T6 1Q 1SY | 1 | ШТ | 7037.664 | C | 4 недели | Силовые автоматические выключатели | Силовые автоматические выключатели | T7 |  | 8015644517892 | 0.200 | KG | 0.900 | CDM
1SDA051369R1 | SAC 1SDA0 51369 R1 | Контакты состояния выключателя AUX T1...T6 3Q 1SY | 1 | ШТ | 14902.548 | C | 4 недели | Силовые автоматические выключатели | Силовые автоматические выключатели | T7 |  | 8015644517908 | 0.100 | KG | 0.900 | CDM
1SDA054003R4 | SAC 1SDA0 54003 R4 | Выключатель автоматический с модулем передачи данных Modbus T4N 250 PR222DS/PD-LSI In=100 3p F F | 1 | ШТ | 188311.848 | Заказ | 6 недель | Силовые автоматические выключатели | Автоматические выключатели в литом корпусе | Tmax T Class | T3 | 2012204010011 | 3.000 | KG | 16.700 | CDM
1SDA054004R4 | SAC 1SDA0 54004 R4 | Выключатель автоматический с модулем передачи данных Modbus T4N 250 PR222DS/PD-LSI In=160 3p F F | 1 | ШТ | 200504.064 | Заказ | 6 недель | Силовые автоматические выключатели | Автоматические выключатели в литом корпусе | Tmax T Class | T3 | 2012204010028 | 3.000 | KG | 16.700 | CDM
1SDA054005R4 | SAC 1SDA0 54005 R4 | Выключатель автоматический с модулем передачи данных Modbus T4N 250 PR222DS/PD-LSI In=250 3p F F | 1 | ШТ | 223474.356 | Заказ | 6 недель | Силовые автоматические выключатели | Автоматические выключатели в литом корпусе | Tmax T Class | T3 | 2012204010035 | 3.000 | KG | 16.700 | CDM
1SDA054006R5 | SAC 1SDA0 54006 R5 | Выключатель автоматический с модулем передачи данных Modbus T4N 250 PR222DS/PD-LSIG In=100 3p F F | 1 | ШТ | 206177.484 | Заказ | 6 недель | Силовые автоматические выключатели | Автоматические выключатели в литом корпусе | Tmax T Class | T3 | 2012205010010 | 3.000 | KG | 16.700 | CDM
1SDA054007R5 | SAC 1SDA0 54007 R5 | Выключатель автоматический с модулем передачи данных Modbus T4N 250 PR222DS/PD-LSIG In=160 3p F F | 1 | ШТ | 218338.956 | Заказ | 6 недель | Силовые автоматические выключатели | Автоматические выключатели в литом корпусе | Tmax T Class | T3 | 2012205010027 | 3.000 | KG | 16.700 | CDM
1SDA054008R5 | SAC 1SDA0 54008 R5 | Выключатель автоматический с модулем передачи данных Modbus T4N 250 PR222DS/PD-LSIG In=250 3p F F | 1 | ШТ | 241303.116 | Заказ | 6 недель | Силовые автоматические выключатели | Автоматические выключатели в литом корпусе | Tmax T Class | T3 | 2012205010034 | 3.000 | KG | 16.700 | CDM
1SDA054015R4 | SAC 1SDA0 54015 R4 | Выключатель автоматический с модулем передачи данных Modbus T4N 250 PR222DS/PD-LSI In=100 4p F F | 1 | ШТ | 239583.072 | Заказ | 6 недель | Силовые автоматические выключатели | Автоматические выключатели в литом корпусе | Tmax T Class | T3 | 2012204010042 | 4.200 | KG | 16.700 | CDM
1SDA054016R4 | SAC 1SDA0 54016 R4 | Выключатель автоматический с модулем передачи данных Modbus T4N 250 PR222DS/PD-LSI In=160 4p F F | 1 | ШТ | 252722.1 | Заказ | 6 недель | Силовые автоматические выключатели | Автоматические выключатели в литом корпусе | Tmax T Class | T3 | 2012204010059 | 4.200 | KG | 16.700 | CDM
1SDA054017R4 | SAC 1SDA0 54017 R4 | Выключатель автоматический с модулем передачи данных Modbus T4N 250 PR222DS/PD-LSI In=250 4p F F | 1 | ШТ | 280734.084 | Заказ | 6 недель | Силовые автоматические выключатели | Автоматические выключатели в литом корпусе | Tmax T Class | T3 | 2012204010066 | 4.200 | KG | 16.700 | CDM
1SDA054018R5 | SAC 1SDA0 54018 R5 | Выключатель автоматический с модулем передачи данных Modbus T4N 250 PR222DS/PD-LSIG In=100 4p F F | 1 | ШТ | 257430.3 | Заказ | 6 недель | Силовые автоматические выключатели | Автоматические выключатели в литом корпусе | Tmax T Class | T3 | 2012205010041 | 4.200 | KG | 16.700 | CDM
1SDA054019R5 | SAC 1SDA0 54019 R5 | Выключатель автоматический с модулем передачи данных Modbus T4N 250 PR222DS/PD-LSIG In=160 4p F F | 1 | ШТ | 270575.484 | Заказ | 6 недель | Силовые автоматические выключатели | Автоматические выключатели в литом корпусе | Tmax T Class | T3 | 2012205010058 | 4.200 | KG | 16.700 | CDM
1SDA054020R5 | SAC 1SDA0 54020 R5 | Выключатель автоматический с модулем передачи данных Modbus T4N 250 PR222DS/PD-LSIG In=250 4p F F | 1 | ШТ | 298587.456 | Заказ | 6 недель | Силовые автоматические выключатели | Автоматические выключатели в литом корпусе | Tmax T Class | T3 | 2012205010065 | 4.200 | KG | 16.700 | CDM
1SDA054027R4 | SAC 1SDA0 54027 R4 | Выключатель автоматический с модулем передачи данных Modbus T4S 250 PR222DS/PD-LSI In=100 3p F F | 1 | ШТ | 198696.42 | Заказ | 6 недель | Силовые автоматические выключатели | Автоматические выключатели в литом корпусе | Tmax T Class | T3 | 2012204010073 | 3.000 | KG | 16.700 | CDM
1SDA054028R4 | SAC 1SDA0 54028 R4 | Выключатель автоматический с модулем передачи данных Modbus T4S 250 PR222DS/PD-LSI In=160 3p F F | 1 | ШТ | 210581.244 | Заказ | 6 недель | Силовые автоматические выключатели | Автоматические выключатели в литом корпусе | Tmax T Class | T3 | 2012204010080 | 3.000 | KG | 16.700 | CDM
1SDA054029R4 | SAC 1SDA0 54029 R4 | Выключатель автоматический с модулем передачи данных Modbus T4S 250 PR222DS/PD-LSI In=250 3p F F | 1 | ШТ | 232985.88 | Заказ | 6 недель | Силовые автоматические выключатели | Автоматические выключатели в литом корпусе | Tmax T Class | T3 | 2012204010097 | 3.000 | KG | 16.700 | CDM
1SDA054030R5 | SAC 1SDA0 54030 R5 | Выключатель автоматический с модулем передачи данных Modbus T4S 250 PR222DS/PD-LSIG In=100 3p F F | 1 | ШТ | 216113.244 | Заказ | 6 недель | Силовые автоматические выключатели | Автоматические выключатели в литом корпусе | Tmax T Class | T3 | 2012205010072 | 3.000 | KG | 16.700 | CDM
1SDA054031R5 | SAC 1SDA0 54031 R5 | Выключатель автоматический с модулем передачи данных Modbus T4S 250 PR222DS/PD-LSIG In=160 3p F F | 1 | ШТ | 228004.212 | Заказ | 6 недель | Силовые автоматические выключатели | Автоматические выключатели в литом корпусе | Tmax T Class | T3 | 2012205010089 | 3.000 | KG | 16.700 | CDM
1SDA054032R5 | SAC 1SDA0 54032 R5 | Выключатель автоматический с модулем передачи данных Modbus T4S 250 PR222DS/PD-LSIG In=250 3p F F | 1 | ШТ | 250408.836 | Заказ | 6 недель | Силовые автоматические выключатели | Автоматические выключатели в литом корпусе | Tmax T Class | T3 | 2012205010096 | 3.000 | KG | 16.700 | CDM
1SDA054039R4 | SAC 1SDA0 54039 R4 | Выключатель автоматический с модулем передачи данных Modbus T4S 250 PR222DS/PD-LSI In=100 4p F F | 1 | ШТ | 255544.248 | Заказ | 6 недель | Силовые автоматические выключатели | Автоматические выключатели в литом корпусе | Tmax T Class | T3 | 2012204010103 | 4.200 | KG | 16.700 | CDM
1SDA054040R4 | SAC 1SDA0 54040 R4 | Выключатель автоматический с модулем передачи данных Modbus T4S 250 PR222DS/PD-LSI In=160 4p F F | 1 | ШТ | 258433.992 | Заказ | 6 недель | Силовые автоматические выключатели | Автоматические выключатели в литом корпусе | Tmax T Class | T3 | 2012204010110 | 4.200 | KG | 16.700 | CDM
1SDA054041R4 | SAC 1SDA0 54041 R4 | Выключатель автоматический с модулем передачи данных Modbus T4S 250 PR222DS/PD-LSI In=250 4p F F | 1 | ШТ | 285775.776 | Заказ | 6 недель | Силовые автоматические выключатели | Автоматические выключатели в литом корпусе | Tmax T Class | T3 | 2012204010127 | 4.200 | KG | 16.700 | CDM
1SDA054042R5 | SAC 1SDA0 54042 R5 | Выключатель автоматический с модулем передачи данных Modbus T4S 250 PR222DS/PD-LSIG In=100 4p F F | 1 | ШТ | 263025.336 | Заказ | 6 недель | Силовые автоматические выключатели | Автоматические выключатели в литом корпусе | Tmax T Class | T3 | 2012205010102 | 4.200 | KG | 16.700 | CDM
1SDA054043R5 | SAC 1SDA0 54043 R5 | Выключатель автоматический с модулем передачи данных Modbus T4S 250 PR222DS/PD-LSIG In=160 4p F F | 1 | ШТ | 275838.504 | Заказ | 6 недель | Силовые автоматические выключатели | Автоматические выключатели в литом корпусе | Tmax T Class | T3 | 2012205010119 | 4.200 | KG | 16.700 | CDM
1SDA054044R5 | SAC 1SDA0 54044 R5 | Выключатель автоматический с модулем передачи данных Modbus T4S 250 PR222DS/PD-LSIG In=250 4p F F | 1 | ШТ | 303161.844 | Заказ | 6 недель | Силовые автоматические выключатели | Автоматические выключатели в литом корпусе | Tmax T Class | T3 | 2012205010126 | 4.200 | KG | 16.700 | CDM
1SDA054051R4 | SAC 1SDA0 54051 R4 | Выключатель автоматический с модулем передачи данных Modbus T4H 250 PR222DS/PD-LSI In=100 3p F F | 1 | ШТ | 216803.352 | Заказ | 6 недель | Силовые автоматические выключатели | Автоматические выключатели в литом корпусе | Tmax T Class | T3 | 2012204010134 | 3.000 | KG | 16.700 | CDM
1SDA054052R4 | SAC 1SDA0 54052 R4 | Выключатель автоматический с модулем передачи данных Modbus T4H 250 PR222DS/PD-LSI In=160 3p F F | 1 | ШТ | 228983.28 | Заказ | 6 недель | Силовые автоматические выключатели | Автоматические выключатели в литом корпусе | Tmax T Class | T3 | 2012204010141 | 3.000 | KG | 16.700 | CDM
1SDA054053R4 | SAC 1SDA0 54053 R4 | Выключатель автоматический с модулем передачи данных Modbus T4H 250 PR222DS/PD-LSI In=250 3p F F | 1 | ШТ | 251935.152 | Заказ | 6 недель | Силовые автоматические выключатели | Автоматические выключатели в литом корпусе | Tmax T Class | T3 | 2012204010158 | 3.000 | KG | 16.700 | CDM
1SDA054054R5 | SAC 1SDA0 54054 R5 | Выключатель автоматический с модулем передачи данных Modbus T4H 250 PR222DS/PD-LSIG In=100 3p F F | 1 | ШТ | 234650.616 | Заказ | 6 недель | Силовые автоматические выключатели | Автоматические выключатели в литом корпусе | Tmax T Class | T3 | 2012205010133 | 3.000 | KG | 16.700 | CDM
1SDA054055R5 | SAC 1SDA0 54055 R5 | Выключатель автоматический с модулем передачи данных Modbus T4H 250 PR222DS/PD-LSIG In=160 3p F F | 1 | ШТ | 246842.808 | Заказ | 6 недель | Силовые автоматические выключатели | Автоматические выключатели в литом корпусе | Tmax T Class | T3 | 2012205010140 | 3.000 | KG | 16.700 | CDM
1SDA054056R5 | SAC 1SDA0 54056 R5 | Выключатель автоматический с модулем передачи данных Modbus T4H 250 PR222DS/PD-LSIG In=250 3p F F | 1 | ШТ | 269788.512 | Заказ | 6 недель | Силовые автоматические выключатели | Автоматические выключатели в литом корпусе | Tmax T Class | T3 | 2012205010157 | 3.000 | KG | 16.700 | CDM
1SDA054063R4 | SAC 1SDA0 54063 R4 | Выключатель автоматический с модулем передачи данных Modbus T4H 250 PR222DS/PD-LSI In=100 4p F F | 1 | ШТ | 282043.68 | Заказ | 6 недель | Силовые автоматические выключатели | Автоматические выключатели в литом корпусе | Tmax T Class | T3 | 2012204010165 | 4.200 | KG | 16.700 | CDM
1SDA054064R4 | SAC 1SDA0 54064 R4 | Выключатель автоматический с модулем передачи данных Modbus T4H 250 PR222DS/PD-LSI In=160 4p F F | 1 | ШТ | 274850.112 | Заказ | 6 недель | Силовые автоматические выключатели | Автоматические выключатели в литом корпусе | Tmax T Class | T3 | 2012204010172 | 4.200 | KG | 16.700 | CDM
1SDA054065R4 | SAC 1SDA0 54065 R4 | Выключатель автоматический с модулем передачи данных Modbus T4H 250 PR222DS/PD-LSI In=250 4p F F | 1 | ШТ | 302868.228 | Заказ | 6 недель | Силовые автоматические выключатели | Автоматические выключатели в литом корпусе | Tmax T Class | T3 | 2012204010189 | 4.200 | KG | 16.700 | CDM
1SDA054066R5 | SAC 1SDA0 54066 R5 | Выключатель автоматический с модулем передачи данных Modbus T4H 250 PR222DS/PD-LSIG In=100 4p F F | 1 | ШТ | 279558.252 | Заказ | 6 недель | Силовые автоматические выключатели | Автоматические выключатели в литом корпусе | Tmax T Class | T3 | 2012205010164 | 4.200 | KG | 16.700 | CDM
1SDA054067R5 | SAC 1SDA0 54067 R5 | Выключатель автоматический с модулем передачи данных Modbus T4H 250 PR222DS/PD-LSIG In=160 4p F F | 1 | ШТ | 292691.172 | Заказ | 6 недель | Силовые автоматические выключатели | Автоматические выключатели в литом корпусе | Tmax T Class | T3 | 2012205010171 | 4.200 | KG | 16.700 | CDM
1SDA054068R5 | SAC 1SDA0 54068 R5 | Выключатель автоматический с модулем передачи данных Modbus T4H 250 PR222DS/PD-LSIG In=250 4p F F | 1 | ШТ | 320709.276 | Заказ | 6 недель | Силовые автоматические выключатели | Автоматические выключатели в литом корпусе | Tmax T Class | T3 | 2012205010188 | 4.200 | KG | 16.700 | CDM
1SDA054075R4 | SAC 1SDA0 54075 R4 | Выключатель автоматический с модулем передачи данных Modbus T4L 250 PR222DS/PD-LSI In=100 3p F F | 1 | ШТ | 281066.124 | Заказ | 6 недель | Силовые автоматические выключатели | Автоматические выключатели в литом корпусе | Tmax T Class | T3 | 2012204010196 | 3.000 | KG | 16.700 | CDM
1SDA054076R4 | SAC 1SDA0 54076 R4 | Выключатель автоматический с модулем передачи данных Modbus T4L 250 PR222DS/PD-LSI In=160 3p F F | 1 | ШТ | 293270.64 | Заказ | 6 недель | Силовые автоматические выключатели | Автоматические выключатели в литом корпусе | Tmax T Class | T3 | 2012204010202 | 3.000 | KG | 16.700 | CDM
1SDA054077R4 | SAC 1SDA0 54077 R4 | Выключатель автоматический с модулем передачи данных Modbus T4L 250 PR222DS/PD-LSI In=250 3p F F | 1 | ШТ | 316222.476 | Заказ | 6 недель | Силовые автоматические выключатели | Автоматические выключатели в литом корпусе | Tmax T Class | T3 | 2012204010219 | 3.000 | KG | 16.700 | CDM
1SDA054078R5 | SAC 1SDA0 54078 R5 | Выключатель автоматический с модулем передачи данных Modbus T4L 250 PR222DS/PD-LSIG In=100 3p F F | 1 | ШТ | 298925.628 | Заказ | 6 недель | Силовые автоматические выключатели | Автоматические выключатели в литом корпусе | Tmax T Class | T3 | 2012205010195 | 3.000 | KG | 16.700 | CDM
1SDA054079R5 | SAC 1SDA0 54079 R5 | Выключатель автоматический с модулем передачи данных Modbus T4L 250 PR222DS/PD-LSIG In=160 3p F F | 1 | ШТ | 311124 | Заказ | 6 недель | Силовые автоматические выключатели | Автоматические выключатели в литом корпусе | Tmax T Class | T3 | 2012205010201 | 3.000 | KG | 16.700 | CDM
1SDA054080R5 | SAC 1SDA0 54080 R5 | Выключатель автоматический с модулем передачи данных Modbus T4L 250 PR222DS/PD-LSIG In=250 3p F F | 1 | ШТ | 334075.836 | Заказ | 6 недель | Силовые автоматические выключатели | Автоматические выключатели в литом корпусе | Tmax T Class | T3 | 2012205010218 | 3.000 | KG | 16.700 | CDM
1SDA054087R4 | SAC 1SDA0 54087 R4 | Выключатель автоматический с модулем передачи данных Modbus T4L 250 PR222DS/PD-LSI In=100 4p F F | 1 | ШТ | 353696.772 | Заказ | 6 недель | Силовые автоматические выключатели | Автоматические выключатели в литом корпусе | Tmax T Class | T3 | 2012204010226 | 4.200 | KG | 16.700 | CDM
1SDA054088R4 | SAC 1SDA0 54088 R4 | Выключатель автоматический с модулем передачи данных Modbus T4L 250 PR222DS/PD-LSI In=160 4p F F | 1 | ШТ | 346521.648 | Заказ | 6 недель | Силовые автоматические выключатели | Автоматические выключатели в литом корпусе | Tmax T Class | T3 | 2012204010233 | 4.200 | KG | 16.700 | CDM
1SDA054089R4 | SAC 1SDA0 54089 R4 | Выключатель автоматический с модулем передачи данных Modbus T4L 250 PR222DS/PD-LSI In=250 4p F F | 1 | ШТ | 374545.92 | Заказ | 6 недель | Силовые автоматические выключатели | Автоматические выключатели в литом корпусе | Tmax T Class | T3 | 2012204010240 | 4.200 | KG | 16.700 | CDM
1SDA054090R5 | SAC 1SDA0 54090 R5 | Выключатель автоматический с модулем передачи данных Modbus T4L 250 PR222DS/PD-LSIG In=100 4p F F | 1 | ШТ | 351223.656 | Заказ | 6 недель | Силовые автоматические выключатели | Автоматические выключатели в литом корпусе | Tmax T Class | T3 | 2012205010225 | 4.200 | KG | 16.700 | CDM
1SDA054091R5 | SAC 1SDA0 54091 R5 | Выключатель автоматический с модулем передачи данных Modbus T4L 250 PR222DS/PD-LSIG In=160 4p F F | 1 | ШТ | 364344.24 | Заказ | 6 недель | Силовые автоматические выключатели | Автоматические выключатели в литом корпусе | Tmax T Class | T3 | 2012205010232 | 4.200 | KG | 16.700 | CDM
1SDA054092R5 | SAC 1SDA0 54092 R5 | Выключатель автоматический с модулем передачи данных Modbus T4L 250 PR222DS/PD-LSIG In=250 4p F F | 1 | ШТ | 392374.668 | Заказ | 6 недель | Силовые автоматические выключатели | Автоматические выключатели в литом корпусе | Tmax T Class | T3 | 2012205010249 | 4.200 | KG | 16.700 | CDM
1SDA054099R4 | SAC 1SDA0 54099 R4 | Выключатель автоматический с модулем передачи данных Modbus T4V 250 PR222DS/PD-LSI In=100 3p F F | 1 | ШТ | 311457.48 | Заказ | 6 недель | Силовые автоматические выключатели | Автоматические выключатели в литом корпусе | Tmax T Class | T3 | 2012204010257 | 3.000 | KG | 16.700 | CDM
1SDA054100R4 | SAC 1SDA0 54100 R4 | Выключатель автоматический с модулем передачи данных Modbus T4V 250 PR222DS/PD-LSI In=160 3p F F | 1 | ШТ | 323637.408 | Заказ | 6 недель | Силовые автоматические выключатели | Автоматические выключатели в литом корпусе | Tmax T Class | T3 | 2012204010264 | 3.000 | KG | 16.700 | CDM
1SDA054101R4 | SAC 1SDA0 54101 R4 | Выключатель автоматический с модулем передачи данных Modbus T4V 250 PR222DS/PD-LSI In=250 3p F F | 1 | ШТ | 346583.148 | Заказ | 6 недель | Силовые автоматические выключатели | Автоматические выключатели в литом корпусе | Tmax T Class | T3 | 2012204010271 | 3.000 | KG | 16.700 | CDM
1SDA054102R5 | SAC 1SDA0 54102 R5 | Выключатель автоматический с модулем передачи данных Modbus T4V 250 PR222DS/PD-LSIG In=100 3p F F | 1 | ШТ | 329286.252 | Заказ | 6 недель | Силовые автоматические выключатели | Автоматические выключатели в литом корпусе | Tmax T Class | T3 | 2012205010256 | 3.000 | KG | 16.700 | CDM
1SDA054103R5 | SAC 1SDA0 54103 R5 | Выключатель автоматический с модулем передачи данных Modbus T4V 250 PR222DS/PD-LSIG In=160 3p F F | 1 | ШТ | 341503.044 | Заказ | 6 недель | Силовые автоматические выключатели | Автоматические выключатели в литом корпусе | Tmax T Class | T3 | 2012205010263 | 3.000 | KG | 16.700 | CDM
1SDA054104R5 | SAC 1SDA0 54104 R5 | Выключатель автоматический с модулем передачи данных Modbus T4V 250 PR222DS/PD-LSIG In=250 3p F F | 1 | ШТ | 364454.904 | Заказ | 6 недель | Силовые автоматические выключатели | Автоматические выключатели в литом корпусе | Tmax T Class | T3 | 2012205010270 | 3.000 | KG | 16.700 | CDM
1SDA054111R4 | SAC 1SDA0 54111 R4 | Выключатель автоматический с модулем передачи данных Modbus T4V 250 PR222DS/PD-LSI In=100 4p F F | 1 | ШТ | 370414.188 | Заказ | 6 недель | Силовые автоматические выключатели | Автоматические выключатели в литом корпусе | Tmax T Class | T3 | 2012204010288 | 4.200 | KG | 16.700 | CDM
1SDA054112R4 | SAC 1SDA0 54112 R4 | Выключатель автоматический с модулем передачи данных Modbus T4V 250 PR222DS/PD-LSI In=160 4p F F | 1 | ШТ | 383522.508 | Заказ | 6 недель | Силовые автоматические выключатели | Автоматические выключатели в литом корпусе | Tmax T Class | T3 | 2012204010295 | 4.200 | KG | 16.700 | CDM
1SDA054113R4 | SAC 1SDA0 54113 R4 | Выключатель автоматический с модулем передачи данных Modbus T4V 250 PR222DS/PD-LSI In=250 4p F F | 1 | ШТ | 411565.224 | Заказ | 6 недель | Силовые автоматические выключатели | Автоматические выключатели в литом корпусе | Tmax T Class | T3 | 2012204010301 | 4.200 | KG | 16.700 | CDM
1SDA054114R5 | SAC 1SDA0 54114 R5 | Выключатель автоматический с модулем передачи данных Modbus T4V 250 PR222DS/PD-LSIG In=100 4p F F | 1 | ШТ | 388255.272 | Заказ | 6 недель | Силовые автоматические выключатели | Автоматические выключатели в литом корпусе | Tmax T Class | T3 | 2012205010287 | 4.200 | KG | 16.700 | CDM
1SDA054115R5 | SAC 1SDA0 54115 R5 | Выключатель автоматический с модулем передачи данных Modbus T4V 250 PR222DS/PD-LSIG In=160 4p F F | 1 | ШТ | 401369.712 | Заказ | 6 недель | Силовые автоматические выключатели | Автоматические выключатели в литом корпусе | Tmax T Class | T3 | 2012205010294 | 4.200 | KG | 16.700 | CDM
1SDA054116R5 | SAC 1SDA0 54116 R5 | Выключатель автоматический с модулем передачи данных Modbus T4V 250 PR222DS/PD-LSIG In=250 4p F F | 1 | ШТ | 429412.404 | Заказ | 6 недель | Силовые автоматические выключатели | Автоматические выключатели в литом корпусе | Tmax T Class | T3 | 2012205010300 | 4.200 | KG | 16.700 | CDM
1SDA054117R1 | SAC 1SDA0 54117 R1 | Выключатель автоматический T4N 320 PR221DS-LS/I In=320 3p F F | 1 | ШТ | 114742.944 | B | 2 недели | Силовые автоматические выключатели | Автоматические выключатели в литом корпусе | Tmax T Class | T3 | 8015644552169 | 3.000 | KG | 16.700 | CDM
1SDA054118R1 | SAC 1SDA0 54118 R1 | Выключатель автоматический для защиты электродвигателей T4N 320 PR221DS-I In=320 3p F F | 1 | ШТ | 114742.944 | Заказ | 5 недель | Силовые автоматические выключатели | Автоматические выключатели в литом корпусе | Tmax T Class | T3 | 8015644552176 | 3.000 | KG | 16.700 | CDM
1SDA054119R1 | SAC 1SDA0 54119 R1 | Выключатель автоматический T4N 320 PR222DS/P-LSI In=320 3p F F | 1 | ШТ | 124948.392 | C | 4 недели | Силовые автоматические выключатели | Автоматические выключатели в литом корпусе | Tmax T Class | T3 | 8015644552183 | 3.000 | KG | 16.700 | CDM
1SDA054119R4 | SAC 1SDA0 54119 R4 | Выключатель автоматический с модулем передачи данных Modbus T4N 320 PR222DS/PD-LSI In=320 3p F F | 1 | ШТ | 169345.416 | Заказ | 5 недель | Силовые автоматические выключатели | Автоматические выключатели в литом корпусе | Tmax T Class | T3 | 2012204010318 | 3.000 | KG | 16.700 | CDM
1SDA054120R1 | SAC 1SDA0 54120 R1 | Выключатель автоматический T4N 320 PR222DS/P-LSIG In=320 3p F F | 1 | ШТ | 133730.58 | Заказ | 5 недель | Силовые автоматические выключатели | Автоматические выключатели в литом корпусе | Tmax T Class | T3 | 8015644552190 | 3.000 | KG | 16.700 | CDM
1SDA054120R5 | SAC 1SDA0 54120 R5 | Выключатель автоматический с модулем передачи данных Modbus T4N 320 PR222DS/PD-LSIG In=320 3p F F | 1 | ШТ | 178126.08 | Заказ | 5 недель | Силовые автоматические выключатели | Автоматические выключатели в литом корпусе | Tmax T Class | T3 | 2012205010317 | 3.000 | KG | 16.700 | CDM
1SDA054121R1 | SAC 1SDA0 54121 R1 | Выключатель автоматический T4N 320 PR221DS-LS/I In=320 4p F F | 1 | ШТ | 145850.664 | Заказ | 5 недель | Силовые автоматические выключатели | Автоматические выключатели в литом корпусе | Tmax T Class | T3 | 8015644552206 | 4.200 | KG | 16.700 | CDM
1SDA054122R1 | SAC 1SDA0 54122 R1 | Выключатель автоматический для защиты электродвигателей T4N 320 PR221DS-I In=320 4p F F | 1 | ШТ | 145850.664 | Заказ | 5 недель | Силовые автоматические выключатели | Автоматические выключатели в литом корпусе | Tmax T Class | T3 | 8015644552213 | 4.200 | KG | 16.700 | CDM
1SDA054123R1 | SAC 1SDA0 54123 R1 | Выключатель автоматический T4N 320 PR222DS/P-LSI In=320 4p F F | 1 | ШТ | 156043.428 | Заказ | 5 недель | Силовые автоматические выключатели | Автоматические выключатели в литом корпусе | Tmax T Class | T3 | 8015644552220 | 4.200 | KG | 16.700 | CDM
1SDA054123R4 | SAC 1SDA0 54123 R4 | Выключатель автоматический с модулем передачи данных Modbus T4N 320 PR222DS/PD-LSI In=320 4p F F | 1 | ШТ | 200440.44 | Заказ | 5 недель | Силовые автоматические выключатели | Автоматические выключатели в литом корпусе | Tmax T Class | T3 | 2012204010325 | 4.200 | KG | 16.700 | CDM
1SDA054124R1 | SAC 1SDA0 54124 R1 | Выключатель автоматический T4N 320 PR222DS/P-LSIG In=320 4p F F | 1 | ШТ | 164824.152 | Заказ | 5 недель | Силовые автоматические выключатели | Автоматические выключатели в литом корпусе | Tmax T Class | T3 | 8015644552237 | 4.200 | KG | 16.700 | CDM
1SDA054124R5 | SAC 1SDA0 54124 R5 | Выключатель автоматический с модулем передачи данных Modbus T4N 320 PR222DS/PD-LSIG In=320 4p F F | 1 | ШТ | 209219.652 | Заказ | 5 недель | Силовые автоматические выключатели | Автоматические выключатели в литом корпусе | Tmax T Class | T3 | 2012205010324 | 4.200 | KG | 16.700 | CDM
1SDA054125R1 | SAC 1SDA0 54125 R1 | Выключатель автоматический T4S 320 PR221DS-LS/I In=320 3p F F | 1 | ШТ | 125290.536 | C | 4 недели | Силовые автоматические выключатели | Автоматические выключатели в литом корпусе | Tmax T Class | T3 | 8015644552244 | 3.000 | KG | 16.700 | CDM
1SDA054126R1 | SAC 1SDA0 54126 R1 | Выключатель автоматический для защиты электродвигателей T4S 320 PR221DS-I In=320 3p F F | 1 | ШТ | 125290.536 | Заказ | 5 недель | Силовые автоматические выключатели | Автоматические выключатели в литом корпусе | Tmax T Class | T3 | 8015644552251 | 3.000 | KG | 16.700 | CDM
1SDA054127R1 | SAC 1SDA0 54127 R1 | Выключатель автоматический T4S 320 PR222DS/P-LSI In=320 3p F F | 1 | ШТ | 135394.08 | Заказ | 5 недель | Силовые автоматические выключатели | Автоматические выключатели в литом корпусе | Tmax T Class | T3 | 8015644552268 | 3.000 | KG | 16.700 | CDM
1SDA054127R4 | SAC 1SDA0 54127 R4 | Выключатель автоматический с модулем передачи данных Modbus T4S 320 PR222DS/PD-LSI In=320 3p F F | 1 | ШТ | 179791.08 | Заказ | 5 недель | Силовые автоматические выключатели | Автоматические выключатели в литом корпусе | Tmax T Class | T3 | 2012204010332 | 3.000 | KG | 16.700 | CDM
1SDA054128R1 | SAC 1SDA0 54128 R1 | Выключатель автоматический T4S 320 PR222DS/P-LSIG In=320 3p F F | 1 | ШТ | 144090.984 | Заказ | 5 недель | Силовые автоматические выключатели | Автоматические выключатели в литом корпусе | Tmax T Class | T3 | 8015644552275 | 3.000 | KG | 16.700 | CDM
1SDA054128R5 | SAC 1SDA0 54128 R5 | Выключатель автоматический с модулем передачи данных Modbus T4S 320 PR222DS/PD-LSIG In=320 3p F F | 1 | ШТ | 188486.496 | Заказ | 5 недель | Силовые автоматические выключатели | Автоматические выключатели в литом корпусе | Tmax T Class | T3 | 2012205010331 | 3.000 | KG | 16.700 | CDM
1SDA054129R1 | SAC 1SDA0 54129 R1 | Выключатель автоматический T4S 320 PR221DS-LS/I In=320 4p F F | 1 | ШТ | 160800.288 | Заказ | 5 недель | Силовые автоматические выключатели | Автоматические выключатели в литом корпусе | Tmax T Class | T3 | 8015644552282 | 4.200 | KG | 16.700 | CDM
1SDA054130R1 | SAC 1SDA0 54130 R1 | Выключатель автоматический для защиты электродвигателей T4S 320 PR221DS-I In=320 4p F F | 1 | ШТ | 160800.288 | Заказ | 5 недель | Силовые автоматические выключатели | Автоматические выключатели в литом корпусе | Tmax T Class | T3 | 8015644552299 | 4.200 | KG | 16.700 | CDM
1SDA054131R1 | SAC 1SDA0 54131 R1 | Выключатель автоматический T4S 320 PR222DS/P-LSI In=320 4p F F | 1 | ШТ | 170886.708 | Заказ | 5 недель | Силовые автоматические выключатели | Автоматические выключатели в литом корпусе | Tmax T Class | T3 | 8015644552305 | 4.200 | KG | 16.700 | CDM
1SDA054131R4 | SAC 1SDA0 54131 R4 | Выключатель автоматический с модулем передачи данных Modbus T4S 320 PR222DS/PD-LSI In=320 4p F F | 1 | ШТ | 215283.732 | Заказ | 5 недель | Силовые автоматические выключатели | Автоматические выключатели в литом корпусе | Tmax T Class | T3 | 2012204010349 | 4.200 | KG | 16.700 | CDM
1SDA054132R1 | SAC 1SDA0 54132 R1 | Выключатель автоматический T4S 320 PR222DS/P-LSIG In=320 4p F F | 1 | ШТ | 179579.424 | Заказ | 5 недель | Силовые автоматические выключатели | Автоматические выключатели в литом корпусе | Tmax T Class | T3 | 8015644552312 | 4.200 | KG | 16.700 | CDM
1SDA054132R5 | SAC 1SDA0 54132 R5 | Выключатель автоматический с модулем передачи данных Modbus T4S 320 PR222DS/PD-LSIG In=320 4p F F | 1 | ШТ | 223974.9 | Заказ | 5 недель | Силовые автоматические выключатели | Автоматические выключатели в литом корпусе | Tmax T Class | T3 | 2012205010348 | 4.200 | KG | 16.700 | CDM
1SDA054133R1 | SAC 1SDA0 54133 R1 | Выключатель автоматический T4H 320 PR221DS-LS/I In=320 3p F F | 1 | ШТ | 139465.944 | Заказ | 5 недель | Силовые автоматические выключатели | Автоматические выключатели в литом корпусе | Tmax T Class | T3 | 8015644552329 | 3.000 | KG | 16.700 | CDM
1SDA054134R1 | 1SDA054134R1 | Выключатель автоматический для защиты электродвигателей T4H 320 PR221DS-I In=320 3p F F | 1 | ШТ | 139465.944 | Заказ | 5 недель | Силовые автоматические выключатели | Автоматические выключатели в литом корпусе | Tmax T Class | T3 | 8015644552336 | 3.000 | KG | 16.700 | CDM
1SDA054135R1 | SAC 1SDA0 54135 R1 | Выключатель автоматический T4H 320 PR222DS/P-LSI In=320 3p F F | 1 | ШТ | 149460.66 | Заказ | 5 недель | Силовые автоматические выключатели | Автоматические выключатели в литом корпусе | Tmax T Class | T3 | 8015644552343 | 3.000 | KG | 16.700 | CDM
1SDA054135R4 | SAC 1SDA0 54135 R4 | Выключатель автоматический с модулем передачи данных Modbus T4H 320 PR222DS/PD-LSI In=320 3p F F | 1 | ШТ | 193857.684 | Заказ | 5 недель | Силовые автоматические выключатели | Автоматические выключатели в литом корпусе | Tmax T Class | T3 | 2012204010356 | 3.000 | KG | 16.700 | CDM
1SDA054136R1 | SAC 1SDA0 54136 R1 | Выключатель автоматический T4H 320 PR222DS/P-LSIG In=320 3p F F | 1 | ШТ | 158075.136 | Заказ | 5 недель | Силовые автоматические выключатели | Автоматические выключатели в литом корпусе | Tmax T Class | T3 | 8015644552350 | 3.000 | KG | 16.700 | CDM
1SDA054136R5 | SAC 1SDA0 54136 R5 | Выключатель автоматический с модулем передачи данных Modbus T4H 320 PR222DS/PD-LSIG In=320 3p F F | 1 | ШТ | 202470.612 | Заказ | 5 недель | Силовые автоматические выключатели | Автоматические выключатели в литом корпусе | Tmax T Class | T3 | 2012205010355 | 3.000 | KG | 16.700 | CDM
1SDA054137R1 | SAC 1SDA0 54137 R1 | Выключатель автоматический T4H 320 PR221DS-LS/I In=320 4p F F | 1 | ШТ | 177753.756 | Заказ | 5 недель | Силовые автоматические выключатели | Автоматические выключатели в литом корпусе | Tmax T Class | T3 | 8015644552367 | 4.200 | KG | 16.700 | CDM
1SDA054138R1 | SAC 1SDA0 54138 R1 | Выключатель автоматический для защиты электродвигателей T4H 320 PR221DS-I In=320 4p F F | 1 | ШТ | 177753.756 | Заказ | 5 недель | Силовые автоматические выключатели | Автоматические выключатели в литом корпусе | Tmax T Class | T3 | 8015644552374 | 4.200 | KG | 16.700 | CDM
1SDA054139R1 | SAC 1SDA0 54139 R1 | Выключатель автоматический T4H 320 PR222DS/P-LSI In=320 4p F F | 1 | ШТ | 187734.576 | Заказ | 5 недель | Силовые автоматические выключатели | Автоматические выключатели в литом корпусе | Tmax T Class | T3 | 8015644552381 | 4.200 | KG | 16.700 | CDM
1SDA054139R4 | SAC 1SDA0 54139 R4 | Выключатель автоматический с модулем передачи данных Modbus T4H 320 PR222DS/PD-LSI In=320 4p F F | 1 | ШТ | 232131.612 | Заказ | 5 недель | Силовые автоматические выключатели | Автоматические выключатели в литом корпусе | Tmax T Class | T3 | 2012204010363 | 4.200 | KG | 16.700 | CDM
1SDA054140R1 | SAC 1SDA0 54140 R1 | Выключатель автоматический T4H 320 PR222DS/P-LSIG In=320 4p F F | 1 | ШТ | 196346.256 | Заказ | 5 недель | Силовые автоматические выключатели | Автоматические выключатели в литом корпусе | Tmax T Class | T3 | 8015644552398 | 4.200 | KG | 16.700 | CDM
1SDA054140R5 | SAC 1SDA0 54140 R5 | Выключатель автоматический с модулем передачи данных Modbus T4H 320 PR222DS/PD-LSIG In=320 4p F F | 1 | ШТ | 240741.732 | Заказ | 5 недель | Силовые автоматические выключатели | Автоматические выключатели в литом корпусе | Tmax T Class | T3 | 2012205010362 | 4.200 | KG | 16.700 | CDM
1SDA054141R1 | SAC 1SDA0 54141 R1 | Выключатель автоматический T4L 320 PR221DS-LS/I In=320 3p F F | 1 | ШТ | 158301.132 | Заказ | 5 недель | Силовые автоматические выключатели | Автоматические выключатели в литом корпусе | Tmax T Class | T3 | 8015644552039 | 3.000 | KG | 16.700 | CDM
1SDA054142R1 | SAC 1SDA0 54142 R1 | Выключатель автоматический для защиты электродвигателей T4L 320 PR221DS-I In=320 3p F F | 1 | ШТ | 158301.132 | Заказ | 5 недель | Силовые автоматические выключатели | Автоматические выключатели в литом корпусе | Tmax T Class | T3 | 8015644552046 | 3.000 | KG | 16.700 | CDM
1SDA054143R1 | SAC 1SDA0 54143 R1 | Выключатель автоматический T4L 320 PR222DS/P-LSI In=320 3p F F | 1 | ШТ | 168290.412 | Заказ | 5 недель | Силовые автоматические выключатели | Автоматические выключатели в литом корпусе | Tmax T Class | T3 | 8015644552053 | 3.000 | KG | 16.700 | CDM
1SDA054143R4 | SAC 1SDA0 54143 R4 | Выключатель автоматический с модулем передачи данных Modbus T4L 320 PR222DS/PD-LSI In=320 3p F F | 1 | ШТ | 212687.424 | Заказ | 5 недель | Силовые автоматические выключатели | Автоматические выключатели в литом корпусе | Tmax T Class | T3 | 2012204010370 | 3.000 | KG | 16.700 | CDM
1SDA054144R1 | SAC 1SDA0 54144 R1 | Выключатель автоматический T4L 320 PR222DS/P-LSIG In=320 3p F F | 1 | ШТ | 176903.436 | Заказ | 5 недель | Силовые автоматические выключатели | Автоматические выключатели в литом корпусе | Tmax T Class | T3 | 8015644552060 | 3.000 | KG | 16.700 | CDM
1SDA054144R5 | SAC 1SDA0 54144 R5 | Выключатель автоматический с модулем передачи данных Modbus T4L 320 PR222DS/PD-LSIG In=320 3p F F | 1 | ШТ | 221298.936 | Заказ | 5 недель | Силовые автоматические выключатели | Автоматические выключатели в литом корпусе | Tmax T Class | T3 | 2012205010379 | 3.000 | KG | 16.700 | CDM
1SDA054145R1 | SAC 1SDA0 54145 R1 | Выключатель автоматический T4L 320 PR221DS-LS/I In=320 4p F F | 1 | ШТ | 199195.26 | Заказ | 5 недель | Силовые автоматические выключатели | Автоматические выключатели в литом корпусе | Tmax T Class | T3 | 8015644552077 | 4.200 | KG | 16.700 | CDM
1SDA054146R1 | SAC 1SDA0 54146 R1 | Выключатель автоматический для защиты электродвигателей T4L 320 PR221DS-I In=320 4p F F | 1 | ШТ | 199195.26 | Заказ | 5 недель | Силовые автоматические выключатели | Автоматические выключатели в литом корпусе | Tmax T Class | T3 | 8015644552084 | 4.200 | KG | 16.700 | CDM
1SDA054147R1 | SAC 1SDA0 54147 R1 | Выключатель автоматический T4L 320 PR222DS/P-LSI In=320 4p F F | 1 | ШТ | 209169.72 | Заказ | 5 недель | Силовые автоматические выключатели | Автоматические выключатели в литом корпусе | Tmax T Class | T3 | 8015644552091 | 4.200 | KG | 16.700 | CDM
1SDA054147R4 | SAC 1SDA0 54147 R4 | Выключатель автоматический с модулем передачи данных Modbus T4L 320 PR222DS/PD-LSI In=320 4p F F | 1 | ШТ | 253566.708 | Заказ | 5 недель | Силовые автоматические выключатели | Автоматические выключатели в литом корпусе | Tmax T Class | T3 | 2012204010387 | 4.200 | KG | 16.700 | CDM
1SDA054148R1 | SAC 1SDA0 54148 R1 | Выключатель автоматический T4L 320 PR222DS/P-LSIG In=320 4p F F | 1 | ШТ | 217782.768 | Заказ | 5 недель | Силовые автоматические выключатели | Автоматические выключатели в литом корпусе | Tmax T Class | T3 | 8015644552404 | 4.200 | KG | 16.700 | CDM
1SDA054148R5 | SAC 1SDA0 54148 R5 | Выключатель автоматический с модулем передачи данных Modbus T4L 320 PR222DS/PD-LSIG In=320 4p F F | 1 | ШТ | 262178.268 | Заказ | 5 недель | Силовые автоматические выключатели | Автоматические выключатели в литом корпусе | Tmax T Class | T3 | 2012205010386 | 4.200 | KG | 16.700 | CDM
1SDA054149R1 | SAC 1SDA0 54149 R1 | Выключатель автоматический T4V 320 PR221DS-LS/I In=320 3p F F | 1 | ШТ | 177476.412 | Заказ | 5 недель | Силовые автоматические выключатели | Автоматические выключатели в литом корпусе | Tmax T Class | T3 | 8015644552411 | 3.000 | KG | 16.700 | CDM
1SDA054150R1 | SAC 1SDA0 54150 R1 | Выключатель автоматический для защиты электродвигателей T4V 320 PR221DS-I In=320 3p F F | 1 | ШТ | 177476.412 | Заказ | 5 недель | Силовые автоматические выключатели | Автоматические выключатели в литом корпусе | Tmax T Class | T3 | 8015644552428 | 3.000 | KG | 16.700 | CDM
1SDA054151R1 | SAC 1SDA0 54151 R1 | Выключатель автоматический T4V 320 PR222DS/P-LSI In=320 3p F F | 1 | ШТ | 187457.304 | Заказ | 5 недель | Силовые автоматические выключатели | Автоматические выключатели в литом корпусе | Tmax T Class | T3 | 8015644552435 | 3.000 | KG | 16.700 | CDM
1SDA054151R4 | SAC 1SDA0 54151 R4 | Выключатель автоматический с модулем передачи данных Modbus T4V 320 PR222DS/PD-LSI In=320 3p F F | 1 | ШТ | 231854.292 | Заказ | 5 недель | Силовые автоматические выключатели | Автоматические выключатели в литом корпусе | Tmax T Class | T3 | 2012204010394 | 3.000 | KG | 16.700 | CDM
1SDA054152R1 | SAC 1SDA0 54152 R1 | Выключатель автоматический T4V 320 PR222DS/P-LSIG In=320 3p F F | 1 | ШТ | 196068.96 | Заказ | 5 недель | Силовые автоматические выключатели | Автоматические выключатели в литом корпусе | Tmax T Class | T3 | 8015644552442 | 3.000 | KG | 16.700 | CDM
1SDA054152R5 | SAC 1SDA0 54152 R5 | Выключатель автоматический с модулем передачи данных Modbus T4V 320 PR222DS/PD-LSIG In=320 3p F F | 1 | ШТ | 240464.424 | Заказ | 5 недель | Силовые автоматические выключатели | Автоматические выключатели в литом корпусе | Tmax T Class | T3 | 2012205010393 | 3.000 | KG | 16.700 | CDM
1SDA054153R1 | SAC 1SDA0 54153 R1 | Выключатель автоматический T4V 320 PR221DS-LS/I In=320 4p F F | 1 | ШТ | 224767.848 | Заказ | 5 недель | Силовые автоматические выключатели | Автоматические выключатели в литом корпусе | Tmax T Class | T3 | 8015644552459 | 4.200 | KG | 16.700 | CDM
1SDA054154R1 | SAC 1SDA0 54154 R1 | Выключатель автоматический для защиты электродвигателей T4V 320 PR221DS-I In=320 4p F F | 1 | ШТ | 224767.848 | Заказ | 5 недель | Силовые автоматические выключатели | Автоматические выключатели в литом корпусе | Tmax T Class | T3 | 8015644552466 | 4.200 | KG | 16.700 | CDM
1SDA054155R1 | SAC 1SDA0 54155 R1 | Выключатель автоматический T4V 320 PR222DS/P-LSI In=320 4p F F | 1 | ШТ | 234735.792 | Заказ | 5 недель | Силовые автоматические выключатели | Автоматические выключатели в литом корпусе | Tmax T Class | T3 | 8015644552473 | 4.200 | KG | 16.700 | CDM
1SDA054155R4 | SAC 1SDA0 54155 R4 | Выключатель автоматический с модулем передачи данных Modbus T4V 320 PR222DS/PD-LSI In=320 4p F F | 1 | ШТ | 279132.816 | Заказ | 5 недель | Силовые автоматические выключатели | Автоматические выключатели в литом корпусе | Tmax T Class | T3 | 2012204010400 | 4.200 | KG | 16.700 | CDM
1SDA054156R1 | SAC 1SDA0 54156 R1 | Выключатель автоматический T4V 320 PR222DS/P-LSIG In=320 4p F F | 1 | ШТ | 243341.892 | Заказ | 5 недель | Силовые автоматические выключатели | Автоматические выключатели в литом корпусе | Tmax T Class | T3 | 8015644552480 | 4.200 | KG | 16.700 | CDM
1SDA054156R5 | SAC 1SDA0 54156 R5 | Выключатель автоматический с модулем передачи данных Modbus T4V 320 PR222DS/PD-LSIG In=320 4p F F | 1 | ШТ | 287737.404 | Заказ | 5 недель | Силовые автоматические выключатели | Автоматические выключатели в литом корпусе | Tmax T Class | T3 | 2012205010409 | 4.200 | KG | 16.700 | CDM
1SDA054316R1 | SAC 1SDA0 54316 R1 | Выключатель автоматический T5N 400 PR221DS-LS/I In=320 3p F F | 1 | ШТ | 120547.632 | B | 2 недели | Силовые автоматические выключатели | Автоматические выключатели в литом корпусе | Tmax T Class | T5 | 8015644552619 | 4.800 | KG | 16.700 | CDM
1SDA054317R1 | SAC 1SDA0 54317 R1 | Выключатель автоматический T5N 400 PR221DS-LS/I In=400 3p F F | 1 | ШТ | 120547.632 | B | 2 недели | Силовые автоматические выключатели | Автоматические выключатели в литом корпусе | Tmax T Class | T5 | 8015644552626 | 4.800 | KG | 16.700 | CDM
1SDA054318R1 | SAC 1SDA0 54318 R1 | Выключатель автоматический для защиты электродвигателей T5N 400 PR221DS-I In=320 3p F F | 1 | ШТ | 123907.02 | Заказ | 5 недель | Силовые автоматические выключатели | Автоматические выключатели в литом корпусе | Tmax T Class | T5 | 8015644552633 | 4.800 | KG | 16.700 | CDM
1SDA054319R1 | SAC 1SDA0 54319 R1 | Выключатель автоматический для защиты электродвигателей T5N 400 PR221DS-I In=400 3p F F | 1 | ШТ | 123907.02 | Заказ | 5 недель | Силовые автоматические выключатели | Автоматические выключатели в литом корпусе | Tmax T Class | T5 | 8015644552640 | 4.800 | KG | 16.700 | CDM
1SDA054320R1 | SAC 1SDA0 54320 R1 | Выключатель автоматический T5N 400 PR222DS/P-LSI In=320 3p F F | 1 | ШТ | 139031.556 | Заказ | 5 недель | Силовые автоматические выключатели | Автоматические выключатели в литом корпусе | Tmax T Class | T5 | 8015644552657 | 4.800 | KG | 16.700 | CDM
1SDA054320R4 | SAC 1SDA0 54320 R4 | Выключатель автоматический с модулем передачи данных Modbus T5N 400 PR222DS/PD-LSI In=320 3p F F | 1 | ШТ | 183428.58 | Заказ | 5 недель | Силовые автоматические выключатели | Автоматические выключатели в литом корпусе | Tmax T Class | T5 | 2012204010417 | 4.800 | KG | 16.700 | CDM
1SDA054321R1 | SAC 1SDA0 54321 R1 | Выключатель автоматический T5N 400 PR222DS/P-LSI In=400 3p F F | 1 | ШТ | 139031.556 | B | 2 недели | Силовые автоматические выключатели | Автоматические выключатели в литом корпусе | Tmax T Class | T5 | 8015644552664 | 4.800 | KG | 16.700 | CDM
1SDA054321R4 | SAC 1SDA0 54321 R4 | Выключатель автоматический с модулем передачи данных Modbus T5N 400 PR222DS/PD-LSI In=400 3p F F | 1 | ШТ | 183428.58 | Заказ | 5 недель | Силовые автоматические выключатели | Автоматические выключатели в литом корпусе | Tmax T Class | T5 | 2012204010424 | 4.800 | KG | 16.700 | CDM
1SDA054322R1 | SAC 1SDA0 54322 R1 | Выключатель автоматический T5N 400 PR222DS/P-LSIG In=320 3p F F | 1 | ШТ | 147893.304 | Заказ | 5 недель | Силовые автоматические выключатели | Автоматические выключатели в литом корпусе | Tmax T Class | T5 | 8015644552671 | 4.800 | KG | 16.700 | CDM
1SDA054322R5 | SAC 1SDA0 54322 R5 | Выключатель автоматический с модулем передачи данных Modbus T5N 400 PR222DS/PD-LSIG In=320 3p F F | 1 | ШТ | 192288.804 | Заказ | 5 недель | Силовые автоматические выключатели | Автоматические выключатели в литом корпусе | Tmax T Class | T5 | 2012205010416 | 4.800 | KG | 16.700 | CDM
1SDA054323R1 | SAC 1SDA0 54323 R1 | Выключатель автоматический T5N 400 PR222DS/P-LSIG In=400 3p F F | 1 | ШТ | 147893.304 | Заказ | 5 недель | Силовые автоматические выключатели | Автоматические выключатели в литом корпусе | Tmax T Class | T5 | 8015644552688 | 4.800 | KG | 16.700 | CDM
1SDA054323R5 | SAC 1SDA0 54323 R5 | Выключатель автоматический с модулем передачи данных Modbus T5N 400 PR222DS/PD-LSIG In=400 3p F F | 1 | ШТ | 192288.804 | Заказ | 5 недель | Силовые автоматические выключатели | Автоматические выключатели в литом корпусе | Tmax T Class | T5 | 2012205010423 | 4.800 | KG | 16.700 | CDM
1SDA054324R1 | SAC 1SDA0 54324 R1 | Выключатель автоматический T5N 400 PR221DS-LS/I In=320 4p F F | 1 | ШТ | 157492.824 | Заказ | 5 недель | Силовые автоматические выключатели | Автоматические выключатели в литом корпусе | Tmax T Class | T5 | 8015644552695 | 6.000 | KG | 16.700 | CDM
1SDA054325R1 | SAC 1SDA0 54325 R1 | Выключатель автоматический T5N 400 PR221DS-LS/I In=400 4p F F | 1 | ШТ | 157492.824 | Заказ | 5 недель | Силовые автоматические выключатели | Автоматические выключатели в литом корпусе | Tmax T Class | T5 | 8015644554200 | 6.000 | KG | 16.700 | CDM
1SDA054326R1 | SAC 1SDA0 54326 R1 | Выключатель автоматический для защиты электродвигателей T5N 400 PR221DS-I In=320 4p F F | 1 | ШТ | 157492.824 | Заказ | 5 недель | Силовые автоматические выключатели | Автоматические выключатели в литом корпусе | Tmax T Class | T5 | 8015644554217 | 6.000 | KG | 16.700 | CDM
1SDA054327R1 | SAC 1SDA0 54327 R1 | Выключатель автоматический для защиты электродвигателей T5N 400 PR221DS-I In=400 4p F F | 1 | ШТ | 157492.824 | Заказ | 5 недель | Силовые автоматические выключатели | Автоматические выключатели в литом корпусе | Tmax T Class | T5 | 8015644554224 | 6.000 | KG | 16.700 | CDM
1SDA054328R1 | SAC 1SDA0 54328 R1 | Выключатель автоматический T5N 400 PR222DS/P-LSI In=320 4p F F | 1 | ШТ | 173913.204 | Заказ | 5 недель | Силовые автоматические выключатели | Автоматические выключатели в литом корпусе | Tmax T Class | T5 | 8015644554231 | 6.000 | KG | 16.700 | CDM
1SDA054328R4 | SAC 1SDA0 54328 R4 | Выключатель автоматический с модулем передачи данных Modbus T5N 400 PR222DS/PD-LSI In=320 4p F F | 1 | ШТ | 218310.204 | Заказ | 5 недель | Силовые автоматические выключатели | Автоматические выключатели в литом корпусе | Tmax T Class | T5 | 2012204010431 | 6.000 | KG | 16.700 | CDM
1SDA054329R1 | SAC 1SDA0 54329 R1 | Выключатель автоматический T5N 400 PR222DS/P-LSI In=400 4p F F | 1 | ШТ | 173913.204 | Заказ | 5 недель | Силовые автоматические выключатели | Автоматические выключатели в литом корпусе | Tmax T Class | T5 | 8015644554248 | 6.000 | KG | 16.700 | CDM
1SDA054329R4 | SAC 1SDA0 54329 R4 | Выключатель автоматический с модулем передачи данных Modbus T5N 400 PR222DS/PD-LSI In=400 4p F F | 1 | ШТ | 218310.204 | Заказ | 5 недель | Силовые автоматические выключатели | Автоматические выключатели в литом корпусе | Tmax T Class | T5 | 2012204010448 | 6.000 | KG | 16.700 | CDM
1SDA054330R1 | SAC 1SDA0 54330 R1 | Выключатель автоматический T5N 400 PR222DS/P-LSIG In=320 4p F F | 1 | ШТ | 182777.796 | Заказ | 5 недель | Силовые автоматические выключатели | Автоматические выключатели в литом корпусе | Tmax T Class | T5 | 8015644554255 | 6.000 | KG | 16.700 | CDM
1SDA054330R5 | SAC 1SDA0 54330 R5 | Выключатель автоматический с модулем передачи данных Modbus T5N 400 PR222DS/PD-LSIG In=320 4p F F | 1 | ШТ | 227173.296 | Заказ | 5 недель | Силовые автоматические выключатели | Автоматические выключатели в литом корпусе | Tmax T Class | T5 | 2012205010430 | 6.000 | KG | 16.700 | CDM
1SDA054331R1 | SAC 1SDA0 54331 R1 | Выключатель автоматический T5N 400 PR222DS/P-LSIG In=400 4p F F | 1 | ШТ | 182777.796 | Заказ | 5 недель | Силовые автоматические выключатели | Автоматические выключатели в литом корпусе | Tmax T Class | T5 | 8015644554262 | 6.000 | KG | 16.700 | CDM
1SDA054331R5 | SAC 1SDA0 54331 R5 | Выключатель автоматический с модулем передачи данных Modbus T5N 400 PR222DS/PD-LSIG In=400 4p F F | 1 | ШТ | 227173.296 | Заказ | 5 недель | Силовые автоматические выключатели | Автоматические выключатели в литом корпусе | Tmax T Class | T5 | 2012205010447 | 6.000 | KG | 16.700 | CDM
1SDA054332R1 | SAC 1SDA0 54332 R1 | Выключатель автоматический T5S 400 PR221DS-LS/I In=320 3p F F | 1 | ШТ | 128684.172 | Заказ | 5 недель | Силовые автоматические выключатели | Автоматические выключатели в литом корпусе | Tmax T Class | T5 | 8015644554309 | 4.800 | KG | 16.700 | CDM
1SDA054333R1 | SAC 1SDA0 54333 R1 | Выключатель автоматический T5S 400 PR221DS-LS/I In=400 3p F F | 1 | ШТ | 128684.172 | B | 2 недели | Силовые автоматические выключатели | Автоматические выключатели в литом корпусе | Tmax T Class | T5 | 8015644554316 | 4.800 | KG | 16.700 | CDM
1SDA054334R1 | SAC 1SDA0 54334 R1 | Выключатель автоматический для защиты электродвигателей T5S 400 PR221DS-I In=320 3p F F | 1 | ШТ | 135627.192 | Заказ | 5 недель | Силовые автоматические выключатели | Автоматические выключатели в литом корпусе | Tmax T Class | T5 | 8015644554323 | 4.800 | KG | 16.700 | CDM
1SDA054335R1 | 1SDA054335R1 | Выключатель автоматический для защиты электродвигателей T5S 400 PR221DS-I In=400 3p F F | 1 | ШТ | 135627.192 | Заказ | 5 недель | Силовые автоматические выключатели | Автоматические выключатели в литом корпусе | Tmax T Class | T5 | 8015644554330 | 4.800 | KG | 16.700 | CDM
1SDA054336R1 | SAC 1SDA0 54336 R1 | Выключатель автоматический T5S 400 PR222DS/P-LSI In=320 3p F F | 1 | ШТ | 147440.568 | Заказ | 5 недель | Силовые автоматические выключатели | Автоматические выключатели в литом корпусе | Tmax T Class | T5 | 8015644554347 | 4.800 | KG | 16.700 | CDM
1SDA054336R4 | SAC 1SDA0 54336 R4 | Выключатель автоматический с модулем передачи данных Modbus T5S 400 PR222DS/PD-LSI In=320 3p F F | 1 | ШТ | 191837.58 | Заказ | 5 недель | Силовые автоматические выключатели | Автоматические выключатели в литом корпусе | Tmax T Class | T5 | 2012204010455 | 4.800 | KG | 16.700 | CDM
1SDA054337R1 | SAC 1SDA0 54337 R1 | Выключатель автоматический T5S 400 PR222DS/P-LSI In=400 3p F F | 1 | ШТ | 147440.568 | C | 4 недели | Силовые автоматические выключатели | Автоматические выключатели в литом корпусе | Tmax T Class | T5 | 8015644554354 | 4.800 | KG | 16.700 | CDM
1SDA054337R4 | SAC 1SDA0 54337 R4 | Выключатель автоматический с модулем передачи данных Modbus T5S 400 PR222DS/PD-LSI In=400 3p F F | 1 | ШТ | 191837.58 | Заказ | 5 недель | Силовые автоматические выключатели | Автоматические выключатели в литом корпусе | Tmax T Class | T5 | 2012204010462 | 4.800 | KG | 16.700 | CDM
1SDA054338R1 | SAC 1SDA0 54338 R1 | Выключатель автоматический T5S 400 PR222DS/P-LSIG In=320 3p F F | 1 | ШТ | 156030.144 | Заказ | 5 недель | Силовые автоматические выключатели | Автоматические выключатели в литом корпусе | Tmax T Class | T5 | 8015644554361 | 4.800 | KG | 16.700 | CDM
1SDA054338R5 | SAC 1SDA0 54338 R5 | Выключатель автоматический с модулем передачи данных Modbus T5S 400 PR222DS/PD-LSIG In=320 3p F F | 1 | ШТ | 200425.644 | Заказ | 5 недель | Силовые автоматические выключатели | Автоматические выключатели в литом корпусе | Tmax T Class | T5 | 2012205010454 | 4.800 | KG | 16.700 | CDM
1SDA054339R1 | SAC 1SDA0 54339 R1 | Выключатель автоматический T5S 400 PR222DS/P-LSIG In=400 3p F F | 1 | ШТ | 156030.144 | Заказ | 5 недель | Силовые автоматические выключатели | Автоматические выключатели в литом корпусе | Tmax T Class | T5 | 8015644554378 | 4.800 | KG | 16.700 | CDM
1SDA054339R5 | SAC 1SDA0 54339 R5 | Выключатель автоматический с модулем передачи данных Modbus T5S 400 PR222DS/PD-LSIG In=400 3p F F | 1 | ШТ | 200425.644 | Заказ | 5 недель | Силовые автоматические выключатели | Автоматические выключатели в литом корпусе | Tmax T Class | T5 | 2012205010461 | 4.800 | KG | 16.700 | CDM
1SDA054340R1 | SAC 1SDA0 54340 R1 | Выключатель автоматический T5S 400 PR221DS-LS/I In=320 4p F F | 1 | ШТ | 174069.708 | Заказ | 5 недель | Силовые автоматические выключатели | Автоматические выключатели в литом корпусе | Tmax T Class | T5 | 8015644554385 | 6.000 | KG | 16.700 | CDM
1SDA054341R1 | SAC 1SDA0 54341 R1 | Выключатель автоматический T5S 400 PR221DS-LS/I In=400 4p F F | 1 | ШТ | 174069.708 | Заказ | 5 недель | Силовые автоматические выключатели | Автоматические выключатели в литом корпусе | Tmax T Class | T5 | 8015644554392 | 6.000 | KG | 16.700 | CDM
1SDA054342R1 | SAC 1SDA0 54342 R1 | Выключатель автоматический для защиты электродвигателей T5S 400 PR221DS-I In=320 4p F F | 1 | ШТ | 174069.708 | Заказ | 5 недель | Силовые автоматические выключатели | Автоматические выключатели в литом корпусе | Tmax T Class | T5 | 8015644554408 | 6.000 | KG | 16.700 | CDM
1SDA054343R1 | SAC 1SDA0 54343 R1 | Выключатель автоматический для защиты электродвигателей T5S 400 PR221DS-I In=400 4p F F | 1 | ШТ | 174069.708 | Заказ | 5 недель | Силовые автоматические выключатели | Автоматические выключатели в литом корпусе | Tmax T Class | T5 | 8015644554415 | 6.000 | KG | 16.700 | CDM
1SDA054344R1 | SAC 1SDA0 54344 R1 | Выключатель автоматический T5S 400 PR222DS/P-LSI In=320 4p F F | 1 | ШТ | 186386.964 | Заказ | 5 недель | Силовые автоматические выключатели | Автоматические выключатели в литом корпусе | Tmax T Class | T5 | 8015644554422 | 6.000 | KG | 16.700 | CDM
1SDA054344R4 | SAC 1SDA0 54344 R4 | Выключатель автоматический с модулем передачи данных Modbus T5S 400 PR222DS/PD-LSI In=320 4p F F | 1 | ШТ | 230783.964 | Заказ | 5 недель | Силовые автоматические выключатели | Автоматические выключатели в литом корпусе | Tmax T Class | T5 | 2012204010479 | 6.000 | KG | 16.700 | CDM
1SDA054345R1 | SAC 1SDA0 54345 R1 | Выключатель автоматический T5S 400 PR222DS/P-LSI In=400 4p F F | 1 | ШТ | 186386.964 | Заказ | 5 недель | Силовые автоматические выключатели | Автоматические выключатели в литом корпусе | Tmax T Class | T5 | 8015644554439 | 6.000 | KG | 16.700 | CDM
1SDA054345R4 | SAC 1SDA0 54345 R4 | Выключатель автоматический с модулем передачи данных Modbus T5S 400 PR222DS/PD-LSI In=400 4p F F | 1 | ШТ | 230783.964 | Заказ | 5 недель | Силовые автоматические выключатели | Автоматические выключатели в литом корпусе | Tmax T Class | T5 | 2012204010486 | 6.000 | KG | 16.700 | CDM
1SDA054346R1 | SAC 1SDA0 54346 R1 | Выключатель автоматический T5S 400 PR222DS/P-LSIG In=320 4p F F | 1 | ШТ | 194969.604 | Заказ | 5 недель | Силовые автоматические выключатели | Автоматические выключатели в литом корпусе | Tmax T Class | T5 | 8015644554446 | 6.000 | KG | 16.700 | CDM
1SDA054346R5 | SAC 1SDA0 54346 R5 | Выключатель автоматический с модулем передачи данных Modbus T5S 400 PR222DS/PD-LSIG In=320 4p F F | 1 | ШТ | 239365.104 | Заказ | 5 недель | Силовые автоматические выключатели | Автоматические выключатели в литом корпусе | Tmax T Class | T5 | 2012205010478 | 6.000 | KG | 16.700 | CDM
1SDA054347R1 | SAC 1SDA0 54347 R1 | Выключатель автоматический T5S 400 PR222DS/P-LSIG In=400 4p F F | 1 | ШТ | 194969.604 | Заказ | 5 недель | Силовые автоматические выключатели | Автоматические выключатели в литом корпусе | Tmax T Class | T5 | 8015644554453 | 6.000 | KG | 16.700 | CDM
1SDA054347R5 | SAC 1SDA0 54347 R5 | Выключатель автоматический с модулем передачи данных Modbus T5S 400 PR222DS/PD-LSIG In=400 4p F F | 1 | ШТ | 239365.104 | Заказ | 5 недель | Силовые автоматические выключатели | Автоматические выключатели в литом корпусе | Tmax T Class | T5 | 2012205010485 | 6.000 | KG | 16.700 | CDM
1SDA054348R1 | SAC 1SDA0 54348 R1 | Выключатель автоматический T5H 400 PR221DS-LS/I In=320 3p F F | 1 | ШТ | 143632.476 | Заказ | 5 недель | Силовые автоматические выключатели | Автоматические выключатели в литом корпусе | Tmax T Class | T5 | 8015644554460 | 4.800 | KG | 16.700 | CDM
1SDA054349R1 | SAC 1SDA0 54349 R1 | Выключатель автоматический T5H 400 PR221DS-LS/I In=400 3p F F | 1 | ШТ | 143632.476 | Заказ | 5 недель | Силовые автоматические выключатели | Автоматические выключатели в литом корпусе | Tmax T Class | T5 | 8015644554477 | 4.800 | KG | 16.700 | CDM
1SDA054350R1 | SAC 1SDA0 54350 R1 | Выключатель автоматический для защиты электродвигателей T5H 400 PR221DS-I In=320 3p F F | 1 | ШТ | 149017.716 | Заказ | 5 недель | Силовые автоматические выключатели | Автоматические выключатели в литом корпусе | Tmax T Class | T5 | 8015644554484 | 4.800 | KG | 16.700 | CDM
1SDA054351R1 | SAC 1SDA0 54351 R1 | Выключатель автоматический для защиты электродвигателей T5H 400 PR221DS-I In=400 3p F F | 1 | ШТ | 149017.716 | Заказ | 5 недель | Силовые автоматические выключатели | Автоматические выключатели в литом корпусе | Tmax T Class | T5 | 8015644554491 | 4.800 | KG | 16.700 | CDM
1SDA054352R1 | SAC 1SDA0 54352 R1 | Выключатель автоматический T5H 400 PR222DS/P-LSI In=320 3p F F | 1 | ШТ | 163476.804 | Заказ | 5 недель | Силовые автоматические выключатели | Автоматические выключатели в литом корпусе | Tmax T Class | T5 | 8015644554507 | 4.800 | KG | 16.700 | CDM
1SDA054352R4 | SAC 1SDA0 54352 R4 | Выключатель автоматический с модулем передачи данных Modbus T5H 400 PR222DS/PD-LSI In=320 3p F F | 1 | ШТ | 207873.804 | Заказ | 5 недель | Силовые автоматические выключатели | Автоматические выключатели в литом корпусе | Tmax T Class | T5 | 2012204010493 | 4.800 | KG | 16.700 | CDM
1SDA054353R1 | SAC 1SDA0 54353 R1 | Выключатель автоматический T5H 400 PR222DS/P-LSI In=400 3p F F | 1 | ШТ | 163476.804 | Заказ | 5 недель | Силовые автоматические выключатели | Автоматические выключатели в литом корпусе | Tmax T Class | T5 | 8015644554514 | 4.800 | KG | 16.700 | CDM
1SDA054353R4 | SAC 1SDA0 54353 R4 | Выключатель автоматический с модулем передачи данных Modbus T5H 400 PR222DS/PD-LSI In=400 3p F F | 1 | ШТ | 207873.804 | Заказ | 5 недель | Силовые автоматические выключатели | Автоматические выключатели в литом корпусе | Tmax T Class | T5 | 2012204010509 | 4.800 | KG | 16.700 | CDM
1SDA054354R1 | 1SDA054354R1 | Выключатель автоматический T5H 400 PR222DS/P-LSIG In=320 3p F F | 1 | ШТ | 172015.836 | Заказ | 5 недель | Силовые автоматические выключатели | Автоматические выключатели в литом корпусе | Tmax T Class | T5 | 8015644554521 | 4.800 | KG | 16.700 | CDM
1SDA054354R5 | SAC 1SDA0 54354 R5 | Выключатель автоматический с модулем передачи данных Modbus T5H 400 PR222DS/PD-LSIG In=320 3p F F | 1 | ШТ | 216411.36 | Заказ | 5 недель | Силовые автоматические выключатели | Автоматические выключатели в литом корпусе | Tmax T Class | T5 | 2012205010492 | 4.800 | KG | 16.700 | CDM
1SDA054355R1 | SAC 1SDA0 54355 R1 | Выключатель автоматический T5H 400 PR222DS/P-LSIG In=400 3p F F | 1 | ШТ | 172015.836 | Заказ | 5 недель | Силовые автоматические выключатели | Автоматические выключатели в литом корпусе | Tmax T Class | T5 | 8015644554538 | 4.800 | KG | 16.700 | CDM
1SDA054355R5 | SAC 1SDA0 54355 R5 | Выключатель автоматический с модулем передачи данных Modbus T5H 400 PR222DS/PD-LSIG In=400 3p F F | 1 | ШТ | 216411.36 | Заказ | 5 недель | Силовые автоматические выключатели | Автоматические выключатели в литом корпусе | Tmax T Class | T5 | 2012205010508 | 4.800 | KG | 16.700 | CDM
1SDA054356R1 | SAC 1SDA0 54356 R1 | Выключатель автоматический T5H 400 PR221DS-LS/I In=320 4p F F | 1 | ШТ | 189923.112 | Заказ | 5 недель | Силовые автоматические выключатели | Автоматические выключатели в литом корпусе | Tmax T Class | T5 | 8015644554545 | 6.000 | KG | 16.700 | CDM
1SDA054357R1 | SAC 1SDA0 54357 R1 | Выключатель автоматический T5H 400 PR221DS-LS/I In=400 4p F F | 1 | ШТ | 189923.112 | Заказ | 5 недель | Силовые автоматические выключатели | Автоматические выключатели в литом корпусе | Tmax T Class | T5 | 8015644554552 | 6.000 | KG | 16.700 | CDM
1SDA054358R1 | SAC 1SDA0 54358 R1 | Выключатель автоматический для защиты электродвигателей T5H 400 PR221DS-I In=320 4p F F | 1 | ШТ | 189923.112 | Заказ | 5 недель | Силовые автоматические выключатели | Автоматические выключатели в литом корпусе | Tmax T Class | T5 | 8015644554569 | 6.000 | KG | 16.700 | CDM
1SDA054359R1 | SAC 1SDA0 54359 R1 | Выключатель автоматический для защиты электродвигателей T5H 400 PR221DS-I In=400 4p F F | 1 | ШТ | 189923.112 | Заказ | 5 недель | Силовые автоматические выключатели | Автоматические выключатели в литом корпусе | Tmax T Class | T5 | 8015644554576 | 6.000 | KG | 16.700 | CDM
1SDA054360R1 | SAC 1SDA0 54360 R1 | Выключатель автоматический T5H 400 PR222DS/P-LSI In=320 4p F F | 1 | ШТ | 205625.316 | Заказ | 5 недель | Силовые автоматические выключатели | Автоматические выключатели в литом корпусе | Tmax T Class | T5 | 8015644554583 | 6.000 | KG | 16.700 | CDM
1SDA054360R4 | SAC 1SDA0 54360 R4 | Выключатель автоматический с модулем передачи данных Modbus T5H 400 PR222DS/PD-LSI In=320 4p F F | 1 | ШТ | 250022.34 | Заказ | 5 недель | Силовые автоматические выключатели | Автоматические выключатели в литом корпусе | Tmax T Class | T5 | 2012204010516 | 6.000 | KG | 16.700 | CDM
1SDA054361R1 | SAC 1SDA0 54361 R1 | Выключатель автоматический T5H 400 PR222DS/P-LSI In=400 4p F F | 1 | ШТ | 205625.316 | Заказ | 5 недель | Силовые автоматические выключатели | Автоматические выключатели в литом корпусе | Tmax T Class | T5 | 8015644554590 | 6.000 | KG | 16.700 | CDM
1SDA054361R4 | SAC 1SDA0 54361 R4 | Выключатель автоматический с модулем передачи данных Modbus T5H 400 PR222DS/PD-LSI In=400 4p F F | 1 | ШТ | 250022.34 | Заказ | 5 недель | Силовые автоматические выключатели | Автоматические выключатели в литом корпусе | Tmax T Class | T5 | 2012204010523 | 6.000 | KG | 16.700 | CDM
1SDA054362R1 | SAC 1SDA0 54362 R1 | Выключатель автоматический T5H 400 PR222DS/P-LSIG In=320 4p F F | 1 | ШТ | 214161.624 | Заказ | 5 недель | Силовые автоматические выключатели | Автоматические выключатели в литом корпусе | Tmax T Class | T5 | 8015644554606 | 6.000 | KG | 16.700 | CDM
1SDA054362R5 | SAC 1SDA0 54362 R5 | Выключатель автоматический с модулем передачи данных Modbus T5H 400 PR222DS/PD-LSIG In=320 4p F F | 1 | ШТ | 258557.136 | Заказ | 5 недель | Силовые автоматические выключатели | Автоматические выключатели в литом корпусе | Tmax T Class | T5 | 2012205010515 | 6.000 | KG | 16.700 | CDM
1SDA054363R1 | SAC 1SDA0 54363 R1 | Выключатель автоматический T5H 400 PR222DS/P-LSIG In=400 4p F F | 1 | ШТ | 214161.624 | Заказ | 5 недель | Силовые автоматические выключатели | Автоматические выключатели в литом корпусе | Tmax T Class | T5 | 8015644554613 | 6.000 | KG | 16.700 | CDM
1SDA054363R5 | SAC 1SDA0 54363 R5 | Выключатель автоматический с модулем передачи данных Modbus T5H 400 PR222DS/PD-LSIG In=400 4p F F | 1 | ШТ | 258557.136 | Заказ | 5 недель | Силовые автоматические выключатели | Автоматические выключатели в литом корпусе | Tmax T Class | T5 | 2012205010522 | 6.000 | KG | 16.700 | CDM
1SDA054364R1 | SAC 1SDA0 54364 R1 | Выключатель автоматический T5L 400 PR221DS-LS/I In=320 3p F F | 1 | ШТ | 177634.572 | Заказ | 5 недель | Силовые автоматические выключатели | Автоматические выключатели в литом корпусе | Tmax T Class | T5 | 8015644554620 | 4.800 | KG | 16.700 | CDM
1SDA054365R1 | SAC 1SDA0 54365 R1 | Выключатель автоматический T5L 400 PR221DS-LS/I In=400 3p F F | 1 | ШТ | 177634.572 | Заказ | 5 недель | Силовые автоматические выключатели | Автоматические выключатели в литом корпусе | Tmax T Class | T5 | 8015644554637 | 4.800 | KG | 16.700 | CDM
1SDA054366R1 | SAC 1SDA0 54366 R1 | Выключатель автоматический для защиты электродвигателей T5L 400 PR221DS-I In=320 3p F F | 1 | ШТ | 177634.572 | Заказ | 5 недель | Силовые автоматические выключатели | Автоматические выключатели в литом корпусе | Tmax T Class | T5 | 8015644554644 | 4.800 | KG | 16.700 | CDM
1SDA054367R1 | SAC 1SDA0 54367 R1 | Выключатель автоматический для защиты электродвигателей T5L 400 PR221DS-I In=400 3p F F | 1 | ШТ | 177634.572 | Заказ | 5 недель | Силовые автоматические выключатели | Автоматические выключатели в литом корпусе | Tmax T Class | T5 | 8015644554651 | 4.800 | KG | 16.700 | CDM
1SDA054368R1 | SAC 1SDA0 54368 R1 | Выключатель автоматический T5L 400 PR222DS/P-LSI In=320 3p F F | 1 | ШТ | 187714.944 | Заказ | 5 недель | Силовые автоматические выключатели | Автоматические выключатели в литом корпусе | Tmax T Class | T5 | 8015644554668 | 4.800 | KG | 16.700 | CDM
1SDA054368R4 | SAC 1SDA0 54368 R4 | Выключатель автоматический с модулем передачи данных Modbus T5L 400 PR222DS/PD-LSI In=320 3p F F | 1 | ШТ | 232111.944 | Заказ | 5 недель | Силовые автоматические выключатели | Автоматические выключатели в литом корпусе | Tmax T Class | T5 | 2012204010530 | 4.800 | KG | 16.700 | CDM
1SDA054369R1 | SAC 1SDA0 54369 R1 | Выключатель автоматический T5L 400 PR222DS/P-LSI In=400 3p F F | 1 | ШТ | 187714.944 | Заказ | 5 недель | Силовые автоматические выключатели | Автоматические выключатели в литом корпусе | Tmax T Class | T5 | 8015644554675 | 4.800 | KG | 16.700 | CDM
1SDA054369R4 | SAC 1SDA0 54369 R4 | Выключатель автоматический с модулем передачи данных Modbus T5L 400 PR222DS/PD-LSI In=400 3p F F | 1 | ШТ | 232111.944 | Заказ | 5 недель | Силовые автоматические выключатели | Автоматические выключатели в литом корпусе | Tmax T Class | T5 | 2012204010547 | 4.800 | KG | 16.700 | CDM
1SDA054370R1 | SAC 1SDA0 54370 R1 | Выключатель автоматический T5L 400 PR222DS/P-LSIG In=320 3p F F | 1 | ШТ | 196407.624 | Заказ | 5 недель | Силовые автоматические выключатели | Автоматические выключатели в литом корпусе | Tmax T Class | T5 | 8015644554682 | 4.800 | KG | 16.700 | CDM
1SDA054370R5 | SAC 1SDA0 54370 R5 | Выключатель автоматический с модулем передачи данных Modbus T5L 400 PR222DS/PD-LSIG In=320 3p F F | 1 | ШТ | 240803.112 | Заказ | 5 недель | Силовые автоматические выключатели | Автоматические выключатели в литом корпусе | Tmax T Class | T5 | 2012205010539 | 4.800 | KG | 16.700 | CDM
1SDA054371R1 | SAC 1SDA0 54371 R1 | Выключатель автоматический T5L 400 PR222DS/P-LSIG In=400 3p F F | 1 | ШТ | 196407.624 | Заказ | 5 недель | Силовые автоматические выключатели | Автоматические выключатели в литом корпусе | Tmax T Class | T5 | 8015644554699 | 4.800 | KG | 16.700 | CDM
1SDA054371R5 | SAC 1SDA0 54371 R5 | Выключатель автоматический с модулем передачи данных Modbus T5L 400 PR222DS/PD-LSIG In=400 3p F F | 1 | ШТ | 240803.112 | Заказ | 5 недель | Силовые автоматические выключатели | Автоматические выключатели в литом корпусе | Tmax T Class | T5 | 2012205010546 | 4.800 | KG | 16.700 | CDM
1SDA054372R1 | SAC 1SDA0 54372 R1 | Выключатель автоматический T5L 400 PR221DS-LS/I In=320 4p F F | 1 | ШТ | 223523.688 | Заказ | 5 недель | Силовые автоматические выключатели | Автоматические выключатели в литом корпусе | Tmax T Class | T5 | 8015644554705 | 6.000 | KG | 16.700 | CDM
1SDA054373R1 | SAC 1SDA0 54373 R1 | Выключатель автоматический T5L 400 PR221DS-LS/I In=400 4p F F | 1 | ШТ | 223523.688 | Заказ | 5 недель | Силовые автоматические выключатели | Автоматические выключатели в литом корпусе | Tmax T Class | T5 | 8015644554712 | 6.000 | KG | 16.700 | CDM
1SDA054374R1 | SAC 1SDA0 54374 R1 | Выключатель автоматический для защиты электродвигателей T5L 400 PR221DS-I In=320 4p F F | 1 | ШТ | 223523.688 | Заказ | 5 недель | Силовые автоматические выключатели | Автоматические выключатели в литом корпусе | Tmax T Class | T5 | 8015644554729 | 6.000 | KG | 16.700 | CDM
1SDA054375R1 | SAC 1SDA0 54375 R1 | Выключатель автоматический для защиты электродвигателей T5L 400 PR221DS-I In=400 4p F F | 1 | ШТ | 223523.688 | Заказ | 5 недель | Силовые автоматические выключатели | Автоматические выключатели в литом корпусе | Tmax T Class | T5 | 8015644554736 | 6.000 | KG | 16.700 | CDM
1SDA054376R1 | SAC 1SDA0 54376 R1 | Выключатель автоматический T5L 400 PR222DS/P-LSI In=320 4p F F | 1 | ШТ | 233581.716 | Заказ | 5 недель | Силовые автоматические выключатели | Автоматические выключатели в литом корпусе | Tmax T Class | T5 | 8015644554743 | 6.000 | KG | 16.700 | CDM
1SDA054376R4 | SAC 1SDA0 54376 R4 | Выключатель автоматический с модулем передачи данных Modbus T5L 400 PR222DS/PD-LSI In=320 4p F F | 1 | ШТ | 277978.716 | Заказ | 5 недель | Силовые автоматические выключатели | Автоматические выключатели в литом корпусе | Tmax T Class | T5 | 2012204010554 | 6.000 | KG | 16.700 | CDM
1SDA054377R1 | SAC 1SDA0 54377 R1 | Выключатель автоматический T5L 400 PR222DS/P-LSI In=400 4p F F | 1 | ШТ | 233581.716 | Заказ | 5 недель | Силовые автоматические выключатели | Автоматические выключатели в литом корпусе | Tmax T Class | T5 | 8015644554750 | 6.000 | KG | 16.700 | CDM
1SDA054377R4 | SAC 1SDA0 54377 R4 | Выключатель автоматический с модулем передачи данных Modbus T5L 400 PR222DS/PD-LSI In=400 4p F F | 1 | ШТ | 277978.716 | Заказ | 5 недель | Силовые автоматические выключатели | Автоматические выключатели в литом корпусе | Tmax T Class | T5 | 2012204010561 | 6.000 | KG | 16.700 | CDM
1SDA054378R1 | SAC 1SDA0 54378 R1 | Выключатель автоматический T5L 400 PR222DS/P-LSIG In=320 4p F F | 1 | ШТ | 242281.488 | Заказ | 5 недель | Силовые автоматические выключатели | Автоматические выключатели в литом корпусе | Tmax T Class | T5 | 8015644554767 | 6.000 | KG | 16.700 | CDM
1SDA054378R5 | SAC 1SDA0 54378 R5 | Выключатель автоматический с модулем передачи данных Modbus T5L 400 PR222DS/PD-LSIG In=320 4p F F | 1 | ШТ | 286676.976 | Заказ | 5 недель | Силовые автоматические выключатели | Автоматические выключатели в литом корпусе | Tmax T Class | T5 | 2012205010553 | 6.000 | KG | 16.700 | CDM
1SDA054379R1 | SAC 1SDA0 54379 R1 | Выключатель автоматический T5L 400 PR222DS/P-LSIG In=400 4p F F | 1 | ШТ | 242281.488 | Заказ | 5 недель | Силовые автоматические выключатели | Автоматические выключатели в литом корпусе | Tmax T Class | T5 | 8015644554774 | 6.000 | KG | 16.700 | CDM
1SDA054379R5 | SAC 1SDA0 54379 R5 | Выключатель автоматический с модулем передачи данных Modbus T5L 400 PR222DS/PD-LSIG In=400 4p F F | 1 | ШТ | 286676.976 | Заказ | 5 недель | Силовые автоматические выключатели | Автоматические выключатели в литом корпусе | Tmax T Class | T5 | 2012205010560 | 6.000 | KG | 16.700 | CDM
1SDA054380R1 | SAC 1SDA0 54380 R1 | Выключатель автоматический T5V 400 PR221DS-LS/I In=320 3p F F | 1 | ШТ | 199147.668 | Заказ | 5 недель | Силовые автоматические выключатели | Автоматические выключатели в литом корпусе | Tmax T Class | T5 | 8015644554781 | 4.800 | KG | 16.700 | CDM
1SDA054381R1 | SAC 1SDA0 54381 R1 | Выключатель автоматический T5V 400 PR221DS-LS/I In=400 3p F F | 1 | ШТ | 199147.668 | Заказ | 5 недель | Силовые автоматические выключатели | Автоматические выключатели в литом корпусе | Tmax T Class | T5 | 8015644554798 | 4.800 | KG | 16.700 | CDM
1SDA054382R1 | SAC 1SDA0 54382 R1 | Выключатель автоматический для защиты электродвигателей T5V 400 PR221DS-I In=320 3p F F | 1 | ШТ | 199147.668 | Заказ | 5 недель | Силовые автоматические выключатели | Автоматические выключатели в литом корпусе | Tmax T Class | T5 | 8015644554804 | 4.800 | KG | 16.700 | CDM
1SDA054383R1 | SAC 1SDA0 54383 R1 | Выключатель автоматический для защиты электродвигателей T5V 400 PR221DS-I In=400 3p F F | 1 | ШТ | 199147.668 | Заказ | 5 недель | Силовые автоматические выключатели | Автоматические выключатели в литом корпусе | Tmax T Class | T5 | 8015644554811 | 4.800 | KG | 16.700 | CDM
1SDA054384R1 | SAC 1SDA0 54384 R1 | Выключатель автоматический T5V 400 PR222DS/P-LSI In=320 3p F F | 1 | ШТ | 209224.404 | Заказ | 5 недель | Силовые автоматические выключатели | Автоматические выключатели в литом корпусе | Tmax T Class | T5 | 8015644554828 | 4.800 | KG | 16.700 | CDM
1SDA054384R4 | SAC 1SDA0 54384 R4 | Выключатель автоматический с модулем передачи данных Modbus T5V 400 PR222DS/PD-LSI In=320 3p F F | 1 | ШТ | 253621.404 | Заказ | 5 недель | Силовые автоматические выключатели | Автоматические выключатели в литом корпусе | Tmax T Class | T5 | 2012204010578 | 4.800 | KG | 16.700 | CDM
1SDA054385R1 | SAC 1SDA0 54385 R1 | Выключатель автоматический T5V 400 PR222DS/P-LSI In=400 3p F F | 1 | ШТ | 209224.404 | Заказ | 5 недель | Силовые автоматические выключатели | Автоматические выключатели в литом корпусе | Tmax T Class | T5 | 8015644554835 | 4.800 | KG | 16.700 | CDM
1SDA054385R4 | SAC 1SDA0 54385 R4 | Выключатель автоматический с модулем передачи данных Modbus T5V 400 PR222DS/PD-LSI In=400 3p F F | 1 | ШТ | 253621.404 | Заказ | 5 недель | Силовые автоматические выключатели | Автоматические выключатели в литом корпусе | Tmax T Class | T5 | 2012204010585 | 4.800 | KG | 16.700 | CDM
1SDA054386R1 | SAC 1SDA0 54386 R1 | Выключатель автоматический T5V 400 PR222DS/P-LSIG In=320 3p F F | 1 | ШТ | 217917.072 | Заказ | 5 недель | Силовые автоматические выключатели | Автоматические выключатели в литом корпусе | Tmax T Class | T5 | 8015644554842 | 4.800 | KG | 16.700 | CDM
1SDA054386R5 | SAC 1SDA0 54386 R5 | Выключатель автоматический с модулем передачи данных Modbus T5V 400 PR222DS/PD-LSIG In=320 3p F F | 1 | ШТ | 262312.56 | Заказ | 5 недель | Силовые автоматические выключатели | Автоматические выключатели в литом корпусе | Tmax T Class | T5 | 2012205010577 | 4.800 | KG | 16.700 | CDM
1SDA054387R1 | SAC 1SDA0 54387 R1 | Выключатель автоматический T5V 400 PR222DS/P-LSIG In=400 3p F F | 1 | ШТ | 217917.072 | Заказ | 5 недель | Силовые автоматические выключатели | Автоматические выключатели в литом корпусе | Tmax T Class | T5 | 8015644554859 | 4.800 | KG | 16.700 | CDM
1SDA054387R5 | SAC 1SDA0 54387 R5 | Выключатель автоматический с модулем передачи данных Modbus T5V 400 PR222DS/PD-LSIG In=400 3p F F | 1 | ШТ | 262312.56 | Заказ | 5 недель | Силовые автоматические выключатели | Автоматические выключатели в литом корпусе | Tmax T Class | T5 | 2012205010584 | 4.800 | KG | 16.700 | CDM
1SDA054388R1 | SAC 1SDA0 54388 R1 | Выключатель автоматический T5V 400 PR221DS-LS/I In=320 4p F F | 1 | ШТ | 252212.34 | Заказ | 5 недель | Силовые автоматические выключатели | Автоматические выключатели в литом корпусе | Tmax T Class | T5 | 8015644554866 | 6.000 | KG | 16.700 | CDM
1SDA054389R1 | SAC 1SDA0 54389 R1 | Выключатель автоматический T5V 400 PR221DS-LS/I In=400 4p F F | 1 | ШТ | 252212.34 | Заказ | 5 недель | Силовые автоматические выключатели | Автоматические выключатели в литом корпусе | Tmax T Class | T5 | 8015644554873 | 6.000 | KG | 16.700 | CDM
1SDA054390R1 | SAC 1SDA0 54390 R1 | Выключатель автоматический для защиты электродвигателей T5V 400 PR221DS-I In=320 4p F F | 1 | ШТ | 252212.34 | Заказ | 5 недель | Силовые автоматические выключатели | Автоматические выключатели в литом корпусе | Tmax T Class | T5 | 8015644554880 | 6.000 | KG | 16.700 | CDM
1SDA054391R1 | SAC 1SDA0 54391 R1 | Выключатель автоматический для защиты электродвигателей T5V 400 PR221DS-I In=400 4p F F | 1 | ШТ | 252212.34 | Заказ | 5 недель | Силовые автоматические выключатели | Автоматические выключатели в литом корпусе | Tmax T Class | T5 | 8015644554897 | 6.000 | KG | 16.700 | CDM
1SDA054392R1 | SAC 1SDA0 54392 R1 | Выключатель автоматический T5V 400 PR222DS/P-LSI In=320 4p F F | 1 | ШТ | 262267.092 | Заказ | 5 недель | Силовые автоматические выключатели | Автоматические выключатели в литом корпусе | Tmax T Class | T5 | 8015644554903 | 6.000 | KG | 16.700 | CDM
1SDA054392R4 | SAC 1SDA0 54392 R4 | Выключатель автоматический с модулем передачи данных Modbus T5V 400 PR222DS/PD-LSI In=320 4p F F | 1 | ШТ | 306664.092 | Заказ | 5 недель | Силовые автоматические выключатели | Автоматические выключатели в литом корпусе | Tmax T Class | T5 | 2012204010592 | 6.000 | KG | 16.700 | CDM
1SDA054393R1 | SAC 1SDA0 54393 R1 | Выключатель автоматический T5V 400 PR222DS/P-LSI In=400 4p F F | 1 | ШТ | 262267.092 | Заказ | 5 недель | Силовые автоматические выключатели | Автоматические выключатели в литом корпусе | Tmax T Class | T5 | 8015644554910 | 6.000 | KG | 16.700 | CDM
1SDA054393R4 | SAC 1SDA0 54393 R4 | Выключатель автоматический с модулем передачи данных Modbus T5V 400 PR222DS/PD-LSI In=400 4p F F | 1 | ШТ | 306664.092 | Заказ | 5 недель | Силовые автоматические выключатели | Автоматические выключатели в литом корпусе | Tmax T Class | T5 | 2012204010608 | 6.000 | KG | 16.700 | CDM
1SDA054394R1 | SAC 1SDA0 54394 R1 | Выключатель автоматический T5V 400 PR222DS/P-LSIG In=320 4p F F | 1 | ШТ | 270965.4 | Заказ | 5 недель | Силовые автоматические выключатели | Автоматические выключатели в литом корпусе | Tmax T Class | T5 | 8015644554927 | 6.000 | KG | 16.700 | CDM
1SDA054394R5 | SAC 1SDA0 54394 R5 | Выключатель автоматический с модулем передачи данных Modbus T5V 400 PR222DS/PD-LSIG In=320 4p F F | 1 | ШТ | 315360.888 | Заказ | 5 недель | Силовые автоматические выключатели | Автоматические выключатели в литом корпусе | Tmax T Class | T5 | 2012205010591 | 6.000 | KG | 16.700 | CDM
1SDA054395R1 | SAC 1SDA0 54395 R1 | Выключатель автоматический T5V 400 PR222DS/P-LSIG In=400 4p F F | 1 | ШТ | 270965.4 | Заказ | 5 недель | Силовые автоматические выключатели | Автоматические выключатели в литом корпусе | Tmax T Class | T5 | 8015644554934 | 6.000 | KG | 16.700 | CDM
1SDA054395R5 | SAC 1SDA0 54395 R5 | Выключатель автоматический с модулем передачи данных Modbus T5V 400 PR222DS/PD-LSIG In=400 4p F F | 1 | ШТ | 315360.888 | Заказ | 5 недель | Силовые автоматические выключатели | Автоматические выключатели в литом корпусе | Tmax T Class | T5 | 2012205010607 | 6.000 | KG | 16.700 | CDM
1SDA054396R1 | SAC 1SDA0 54396 R1 | Выключатель автоматический T5N 630 PR221DS-LS/I In=630 3p F F | 1 | ШТ | 154680.132 | B | 2 недели | Силовые автоматические выключатели | Автоматические выключатели в литом корпусе | Tmax T Class | T5 | 8015644554941 | 4.800 | KG | 16.700 | CDM
1SDA054396R2 | SAC 1SDA0 54396 R2 | Выключатель автоматический T5N 630 PR221DS-LS/I In=630 3p P MP | 1 | ШТ | 167342.556 | Заказ | 5 недель | Силовые автоматические выключатели | Автоматические выключатели в литом корпусе | Tmax T Class | T5 | 2012202550014 | 4.800 | KG | 16.700 | CDM
1SDA054396R3 | SAC 1SDA0 54396 R3 | Выключатель автоматический T5N 630 PR221DS-LS/I In=630 3p W MP | 1 | ШТ | 176948.484 | Заказ | 5 недель | Силовые автоматические выключатели | Автоматические выключатели в литом корпусе | Tmax T Class | T5 | 2012203550013 | 4.800 | KG | 16.700 | CDM
1SDA054397R1 | SAC 1SDA0 54397 R1 | Выключатель автоматический для защиты электродвигателей T5N 630 PR221DS-I In=630 3p F F | 1 | ШТ | 165657.012 | Заказ | 5 недель | Силовые автоматические выключатели | Автоматические выключатели в литом корпусе | Tmax T Class | T5 | 8015644554958 | 4.800 | KG | 16.700 | CDM
1SDA054397R2 | SAC 1SDA0 54397 R2 | Выключатель автоматический для защиты электродвигателей T5N 630 PR221DS-I In=630 3p P MP | 1 | ШТ | 178319.424 | Заказ | 5 недель | Силовые автоматические выключатели | Автоматические выключатели в литом корпусе | Tmax T Class | T5 | 2012202550021 | 4.800 | KG | 16.700 | CDM
1SDA054398R1 | SAC 1SDA0 54398 R1 | Выключатель автоматический T5N 630 PR222DS/P-LSI In=630 3p F F | 1 | ШТ | 177170.892 | B | 2 недели | Силовые автоматические выключатели | Автоматические выключатели в литом корпусе | Tmax T Class | T5 | 8015644554965 | 4.800 | KG | 16.700 | CDM
1SDA054398R2 | SAC 1SDA0 54398 R2 | Выключатель автоматический T5N 630 PR222DS/P-LSI In=630 3p P MP | 1 | ШТ | 189833.328 | Заказ | 5 недель | Силовые автоматические выключатели | Автоматические выключатели в литом корпусе | Tmax T Class | T5 | 2012202550038 | 4.800 | KG | 16.700 | CDM
1SDA054398R3 | SAC 1SDA0 54398 R3 | Выключатель автоматический T5N 630 PR222DS/P-LSI In=630 3p W MP | 1 | ШТ | 199439.256 | Заказ | 5 недель | Силовые автоматические выключатели | Автоматические выключатели в литом корпусе | Tmax T Class | T5 | 2012203550020 | 4.800 | KG | 16.700 | CDM
1SDA054398R4 | SAC 1SDA0 54398 R4 | Выключатель автоматический с модулем передачи данных Modbus T5N 630 PR222DS/PD-LSI In=630 3p F F | 1 | ШТ | 221567.904 | Заказ | 5 недель | Силовые автоматические выключатели | Автоматические выключатели в литом корпусе | Tmax T Class | T5 | 2012204010615 | 4.800 | KG | 16.700 | CDM
1SDA054399R1 | SAC 1SDA0 54399 R1 | Выключатель автоматический T5N 630 PR222DS/P-LSIG In=630 3p F F | 1 | ШТ | 192541.44 | Заказ | 5 недель | Силовые автоматические выключатели | Автоматические выключатели в литом корпусе | Tmax T Class | T5 | 8015644554972 | 4.800 | KG | 16.700 | CDM
1SDA054399R3 | SAC 1SDA0 54399 R3 | Выключатель автоматический T5N 630 PR222 LSIG In=630 3p W MP | 1 | ШТ | 214809.78 | Заказ | 5 недель | Силовые автоматические выключатели | Автоматические выключатели в литом корпусе | Tmax T Class | T5 | 2012203550037 | 4.800 | KG | 16.700 | CDM
1SDA054399R5 | SAC 1SDA0 54399 R5 | Выключатель автоматический с модулем передачи данных Modbus T5N 630 PR222DS/PD-LSIG In=630 3p F F | 1 | ШТ | 236936.928 | Заказ | 5 недель | Силовые автоматические выключатели | Автоматические выключатели в литом корпусе | Tmax T Class | T5 | 2012205010614 | 4.800 | KG | 16.700 | CDM
1SDA054400R1 | 1SDA054400R1 | Выключатель автоматический T5N 630 PR221DS-LS/I In=630 4p F F | 1 | ШТ | 197891.052 | Заказ | 5 недель | Силовые автоматические выключатели | Автоматические выключатели в литом корпусе | Tmax T Class | T5 | 8015644554989 | 6.000 | KG | 16.700 | CDM
1SDA054401R1 | SAC 1SDA0 54401 R1 | Выключатель автоматический для защиты электродвигателей T5N 630 PR221DS-I In=630 4p F F | 1 | ШТ | 197891.052 | Заказ | 5 недель | Силовые автоматические выключатели | Автоматические выключатели в литом корпусе | Tmax T Class | T5 | 8015644554996 | 6.000 | KG | 16.700 | CDM
1SDA054402R1 | SAC 1SDA0 54402 R1 | Выключатель автоматический T5N 630 PR222DS/P-LSI In=630 4p F F | 1 | ШТ | 217601.208 | Заказ | 5 недель | Силовые автоматические выключатели | Автоматические выключатели в литом корпусе | Tmax T Class | T5 | 8015644555009 | 6.000 | KG | 16.700 | CDM
1SDA054402R4 | SAC 1SDA0 54402 R4 | Выключатель автоматический с модулем передачи данных Modbus T5N 630 PR222DS/PD-LSI In=630 4p F F | 1 | ШТ | 261998.208 | Заказ | 5 недель | Силовые автоматические выключатели | Автоматические выключатели в литом корпусе | Tmax T Class | T5 | 2012204010622 | 6.000 | KG | 16.700 | CDM
1SDA054403R1 | SAC 1SDA0 54403 R1 | Выключатель автоматический T5N 630 PR222DS/P-LSIG In=630 4p F F | 1 | ШТ | 226327.284 | Заказ | 5 недель | Силовые автоматические выключатели | Автоматические выключатели в литом корпусе | Tmax T Class | T5 | 8015644555016 | 6.000 | KG | 16.700 | CDM
1SDA054403R5 | SAC 1SDA0 54403 R5 | Выключатель автоматический с модулем передачи данных Modbus T5N 630 PR222DS/PD-LSIG In=630 4p F F | 1 | ШТ | 270722.784 | Заказ | 5 недель | Силовые автоматические выключатели | Автоматические выключатели в литом корпусе | Tmax T Class | T5 | 2012205010621 | 6.000 | KG | 16.700 | CDM
1SDA054404R1 | SAC 1SDA0 54404 R1 | Выключатель автоматический T5S 630 PR221DS-LS/I In=630 3p F F | 1 | ШТ | 173078.868 | B | 2 недели | Силовые автоматические выключатели | Автоматические выключатели в литом корпусе | Tmax T Class | T5 | 8015644555023 | 4.800 | KG | 16.700 | CDM
1SDA054404R2 | SAC 1SDA0 54404 R2 | Выключатель автоматический T5S 630 PR221DS-LS/I In=630 3p P MP | 1 | ШТ | 185741.304 | Заказ | 5 недель | Силовые автоматические выключатели | Автоматические выключатели в литом корпусе | Tmax T Class | T5 | 2012202550045 | 4.800 | KG | 16.700 | CDM
1SDA054404R3 | SAC 1SDA0 54404 R3 | Выключатель автоматический T5S 630 PR221DS-LS/I In=630 3p W MP | 1 | ШТ | 195347.22 | Заказ | 5 недель | Силовые автоматические выключатели | Автоматические выключатели в литом корпусе | Tmax T Class | T5 | 2012203550044 | 4.800 | KG | 16.700 | CDM
1SDA054405R1 | SAC 1SDA0 54405 R1 | Выключатель автоматический для защиты электродвигателей T5S 630 PR221DS-I In=630 3p F F | 1 | ШТ | 179567.748 | Заказ | 5 недель | Силовые автоматические выключатели | Автоматические выключатели в литом корпусе | Tmax T Class | T5 | 8015644555030 | 4.800 | KG | 16.700 | CDM
1SDA054406R1 | SAC 1SDA0 54406 R1 | Выключатель автоматический T5S 630 PR222DS/P-LSI In=630 3p F F | 1 | ШТ | 195596.664 | C | 4 недели | Силовые автоматические выключатели | Автоматические выключатели в литом корпусе | Tmax T Class | T5 | 8015644555047 | 4.800 | KG | 16.700 | CDM
1SDA054406R3 | SAC 1SDA0 54406 R3 | Выключатель автоматический T5S 630 PR222DS/P-LSI In=630 3p W MP | 1 | ШТ | 217865.004 | Заказ | 5 недель | Силовые автоматические выключатели | Автоматические выключатели в литом корпусе | Tmax T Class | T5 | 2012203550051 | 4.800 | KG | 16.700 | CDM
1SDA054406R4 | SAC 1SDA0 54406 R4 | Выключатель автоматический с модулем передачи данных Modbus T5S 630 PR222DS/PD-LSI In=630 3p F F | 1 | ШТ | 239993.688 | Заказ | 5 недель | Силовые автоматические выключатели | Автоматические выключатели в литом корпусе | Tmax T Class | T5 | 2012204010639 | 4.800 | KG | 16.700 | CDM
1SDA054407R1 | SAC 1SDA0 54407 R1 | Выключатель автоматический T5S 630 PR222DS/P-LSIG In=630 3p F F | 1 | ШТ | 204378.852 | Заказ | 5 недель | Силовые автоматические выключатели | Автоматические выключатели в литом корпусе | Tmax T Class | T5 | 8015644555054 | 4.800 | KG | 16.700 | CDM
1SDA054407R5 | SAC 1SDA0 54407 R5 | Выключатель автоматический с модулем передачи данных Modbus T5S 630 PR222DS/PD-LSIG In=630 3p F F | 1 | ШТ | 248774.352 | Заказ | 5 недель | Силовые автоматические выключатели | Автоматические выключатели в литом корпусе | Tmax T Class | T5 | 2012205010638 | 4.800 | KG | 16.700 | CDM
1SDA054408R1 | SAC 1SDA0 54408 R1 | Выключатель автоматический T5S 630 PR221DS-LS/I In=630 4p F F | 1 | ШТ | 217502.784 | Заказ | 5 недель | Силовые автоматические выключатели | Автоматические выключатели в литом корпусе | Tmax T Class | T5 | 8015644555061 | 6.000 | KG | 16.700 | CDM
1SDA054409R1 | SAC 1SDA0 54409 R1 | Выключатель автоматический для защиты электродвигателей T5S 630 PR221DS-I In=630 4p F F | 1 | ШТ | 217502.784 | Заказ | 5 недель | Силовые автоматические выключатели | Автоматические выключатели в литом корпусе | Tmax T Class | T5 | 8015644555078 | 6.000 | KG | 16.700 | CDM
1SDA054410R1 | SAC 1SDA0 54410 R1 | Выключатель автоматический T5S 630 PR222DS/P-LSI In=630 4p F F | 1 | ШТ | 234752.088 | Заказ | 5 недель | Силовые автоматические выключатели | Автоматические выключатели в литом корпусе | Tmax T Class | T5 | 8015644555085 | 6.000 | KG | 16.700 | CDM
1SDA054410R4 | SAC 1SDA0 54410 R4 | Выключатель автоматический с модулем передачи данных Modbus T5S 630 PR222DS/PD-LSI In=630 4p F F | 1 | ШТ | 279149.088 | Заказ | 5 недель | Силовые автоматические выключатели | Автоматические выключатели в литом корпусе | Tmax T Class | T5 | 2012204010646 | 6.000 | KG | 16.700 | CDM
1SDA054411R1 | SAC 1SDA0 54411 R1 | Выключатель автоматический T5S 630 PR222DS/P-LSIG In=630 4p F F | 1 | ШТ | 243532.896 | Заказ | 5 недель | Силовые автоматические выключатели | Автоматические выключатели в литом корпусе | Tmax T Class | T5 | 8015644555092 | 6.000 | KG | 16.700 | CDM
1SDA054411R5 | SAC 1SDA0 54411 R5 | Выключатель автоматический с модулем передачи данных Modbus T5S 630 PR222DS/PD-LSIG In=630 4p F F | 1 | ШТ | 287928.384 | Заказ | 5 недель | Силовые автоматические выключатели | Автоматические выключатели в литом корпусе | Tmax T Class | T5 | 2012205010645 | 6.000 | KG | 16.700 | CDM
1SDA054412R1 | SAC 1SDA0 54412 R1 | Выключатель автоматический T5H 630 PR221DS-LS/I In=630 3p F F | 1 | ШТ | 189725.436 | Заказ | 5 недель | Силовые автоматические выключатели | Автоматические выключатели в литом корпусе | Tmax T Class | T5 | 8015644555108 | 4.800 | KG | 16.700 | CDM
1SDA054412R2 | SAC 1SDA0 54412 R2 | Выключатель автоматический T5H 630 PR221DS-LS/I In=630 3p P MP | 1 | ШТ | 202387.896 | Заказ | 5 недель | Силовые автоматические выключатели | Автоматические выключатели в литом корпусе | Tmax T Class | T5 | 2012202550052 | 6.100 | KG | 16.700 | CDM
1SDA054412R3 | SAC 1SDA0 54412 R3 | Выключатель автоматический T5H 630 PR221DS-LS/I In=630 3p W MP | 1 | ШТ | 211993.812 | Заказ | 5 недель | Силовые автоматические выключатели | Автоматические выключатели в литом корпусе | Tmax T Class | T5 | 2012203550068 | 4.800 | KG | 16.700 | CDM
1SDA054413R1 | SAC 1SDA0 54413 R1 | Выключатель автоматический для защиты электродвигателей T5H 630 PR221DS-I In=630 3p F F | 1 | ШТ | 196226.556 | Заказ | 5 недель | Силовые автоматические выключатели | Автоматические выключатели в литом корпусе | Tmax T Class | T5 | 8015644555115 | 4.800 | KG | 16.700 | CDM
1SDA054414R1 | SAC 1SDA0 54414 R1 | Выключатель автоматический T5H 630 PR222DS/P-LSI In=630 3p F F | 1 | ШТ | 210506.34 | Заказ | 5 недель | Силовые автоматические выключатели | Автоматические выключатели в литом корпусе | Tmax T Class | T5 | 8015644555122 | 4.800 | KG | 16.700 | CDM
1SDA054414R4 | SAC 1SDA0 54414 R4 | Выключатель автоматический с модулем передачи данных Modbus T5H 630 PR222DS/PD-LSI In=630 3p F F | 1 | ШТ | 254903.34 | Заказ | 5 недель | Силовые автоматические выключатели | Автоматические выключатели в литом корпусе | Tmax T Class | T5 | 2012204010653 | 4.800 | KG | 16.700 | CDM
1SDA054415R1 | SAC 1SDA0 54415 R1 | Выключатель автоматический T5H 630 PR222DS/P-LSIG In=630 3p F F | 1 | ШТ | 227521.836 | Заказ | 5 недель | Силовые автоматические выключатели | Автоматические выключатели в литом корпусе | Tmax T Class | T5 | 8015644555139 | 4.800 | KG | 16.700 | CDM
1SDA054415R5 | SAC 1SDA0 54415 R5 | Выключатель автоматический с модулем передачи данных Modbus T5H 630 PR222DS/PD-LSIG In=630 3p F F | 1 | ШТ | 271917.324 | Заказ | 5 недель | Силовые автоматические выключатели | Автоматические выключатели в литом корпусе | Tmax T Class | T5 | 2012205010652 | 4.800 | KG | 16.700 | CDM
1SDA054416R1 | SAC 1SDA0 54416 R1 | Выключатель автоматический T5H 630 PR221DS-LS/I In=630 4p F F | 1 | ШТ | 238915.164 | Заказ | 5 недель | Силовые автоматические выключатели | Автоматические выключатели в литом корпусе | Tmax T Class | T5 | 8015644555207 | 6.000 | KG | 16.700 | CDM
1SDA054417R1 | SAC 1SDA0 54417 R1 | Выключатель автоматический для защиты электродвигателей T5H 630 PR221DS-I In=630 4p F F | 1 | ШТ | 238915.164 | Заказ | 5 недель | Силовые автоматические выключатели | Автоматические выключатели в литом корпусе | Tmax T Class | T5 | 8015644555214 | 6.000 | KG | 16.700 | CDM
1SDA054418R1 | SAC 1SDA0 54418 R1 | Выключатель автоматический T5H 630 PR222DS/P-LSI In=630 4p F F | 1 | ШТ | 258383.46 | Заказ | 5 недель | Силовые автоматические выключатели | Автоматические выключатели в литом корпусе | Tmax T Class | T5 | 8015644555221 | 6.000 | KG | 16.700 | CDM
1SDA054418R4 | SAC 1SDA0 54418 R4 | Выключатель автоматический с модулем передачи данных Modbus T5H 630 PR222DS/PD-LSI In=630 4p F F | 1 | ШТ | 302780.484 | Заказ | 5 недель | Силовые автоматические выключатели | Автоматические выключатели в литом корпусе | Tmax T Class | T5 | 2012204010660 | 6.000 | KG | 16.700 | CDM
1SDA054419R1 | SAC 1SDA0 54419 R1 | Выключатель автоматический T5H 630 PR222DS/P-LSIG In=630 4p F F | 1 | ШТ | 267167.076 | Заказ | 5 недель | Силовые автоматические выключатели | Автоматические выключатели в литом корпусе | Tmax T Class | T5 | 8015644555238 | 6.000 | KG | 16.700 | CDM
1SDA054419R5 | SAC 1SDA0 54419 R5 | Выключатель автоматический с модулем передачи данных Modbus T5H 630 PR222DS/PD-LSIG In=630 4p F F | 1 | ШТ | 311562.588 | Заказ | 5 недель | Силовые автоматические выключатели | Автоматические выключатели в литом корпусе | Tmax T Class | T5 | 2012205010669 | 6.000 | KG | 16.700 | CDM
1SDA054420R1 | SAC 1SDA0 54420 R1 | Выключатель автоматический T5L 630 PR221DS-LS/I In=630 3p F F | 1 | ШТ | 224911.416 | Заказ | 5 недель | Силовые автоматические выключатели | Автоматические выключатели в литом корпусе | Tmax T Class | T5 | 8015644555245 | 4.800 | KG | 16.700 | CDM
1SDA054421R1 | SAC 1SDA0 54421 R1 | Выключатель автоматический для защиты электродвигателей T5L 630 PR221DS-I In=630 3p F F | 1 | ШТ | 224911.416 | Заказ | 5 недель | Силовые автоматические выключатели | Автоматические выключатели в литом корпусе | Tmax T Class | T5 | 8015644555252 | 4.800 | KG | 16.700 | CDM
1SDA054422R1 | SAC 1SDA0 54422 R1 | Выключатель автоматический T5L 630 PR222DS/P-LSI In=630 3p F F | 1 | ШТ | 234876.516 | Заказ | 5 недель | Силовые автоматические выключатели | Автоматические выключатели в литом корпусе | Tmax T Class | T5 | 8015644555269 | 4.800 | KG | 16.700 | CDM
1SDA054422R4 | SAC 1SDA0 54422 R4 | Выключатель автоматический с модулем передачи данных Modbus T5L 630 PR222DS/PD-LSI In=630 3p F F | 1 | ШТ | 279273.528 | Заказ | 5 недель | Силовые автоматические выключатели | Автоматические выключатели в литом корпусе | Tmax T Class | T5 | 2012204010677 | 4.800 | KG | 16.700 | CDM
1SDA054423R1 | SAC 1SDA0 54423 R1 | Выключатель автоматический T5L 630 PR222DS/P-LSIG In=630 3p F F | 1 | ШТ | 243490.968 | Заказ | 5 недель | Силовые автоматические выключатели | Автоматические выключатели в литом корпусе | Tmax T Class | T5 | 8015644555276 | 4.800 | KG | 16.700 | CDM
1SDA054423R5 | SAC 1SDA0 54423 R5 | Выключатель автоматический с модулем передачи данных Modbus T5L 630 PR222DS/PD-LSIG In=630 3p F F | 1 | ШТ | 287886.456 | Заказ | 5 недель | Силовые автоматические выключатели | Автоматические выключатели в литом корпусе | Tmax T Class | T5 | 2012205010676 | 4.800 | KG | 16.700 | CDM
1SDA054424R1 | SAC 1SDA0 54424 R1 | Выключатель автоматический T5L 630 PR221DS-LS/I In=630 4p F F | 1 | ШТ | 265459.872 | Заказ | 5 недель | Силовые автоматические выключатели | Автоматические выключатели в литом корпусе | Tmax T Class | T5 | 8015644555283 | 6.000 | KG | 16.700 | CDM
1SDA054425R1 | SAC 1SDA0 54425 R1 | Выключатель автоматический для защиты электродвигателей T5L 630 PR221DS-I In=630 4p F F | 1 | ШТ | 265459.872 | Заказ | 5 недель | Силовые автоматические выключатели | Автоматические выключатели в литом корпусе | Tmax T Class | T5 | 8015644555290 | 6.000 | KG | 16.700 | CDM
1SDA054426R1 | SAC 1SDA0 54426 R1 | Выключатель автоматический T5L 630 PR222DS/P-LSI In=630 4p F F | 1 | ШТ | 275411.652 | Заказ | 5 недель | Силовые автоматические выключатели | Автоматические выключатели в литом корпусе | Tmax T Class | T5 | 8015644555306 | 6.000 | KG | 16.700 | CDM
1SDA054426R4 | SAC 1SDA0 54426 R4 | Выключатель автоматический с модулем передачи данных Modbus T5L 630 PR222DS/PD-LSI In=630 4p F F | 1 | ШТ | 319808.64 | Заказ | 5 недель | Силовые автоматические выключатели | Автоматические выключатели в литом корпусе | Tmax T Class | T5 | 2012204010684 | 6.000 | KG | 16.700 | CDM
1SDA054427R1 | SAC 1SDA0 54427 R1 | Выключатель автоматический T5L 630 PR222DS/P-LSIG In=630 4p F F | 1 | ШТ | 284023.32 | Заказ | 5 недель | Силовые автоматические выключатели | Автоматические выключатели в литом корпусе | Tmax T Class | T5 | 8015644555313 | 6.000 | KG | 16.700 | CDM
1SDA054427R5 | SAC 1SDA0 54427 R5 | Выключатель автоматический с модулем передачи данных Modbus T5L 630 PR222DS/PD-LSIG In=630 4p F F | 1 | ШТ | 328418.808 | Заказ | 5 недель | Силовые автоматические выключатели | Автоматические выключатели в литом корпусе | Tmax T Class | T5 | 2012205010683 | 6.000 | KG | 16.700 | CDM
1SDA054428R1 | SAC 1SDA0 54428 R1 | Выключатель автоматический T5V 630 PR221DS-LS/I In=630 3p F F | 1 | ШТ | 242935.44 | Заказ | 5 недель | Силовые автоматические выключатели | Автоматические выключатели в литом корпусе | Tmax T Class | T5 | 8015644555320 | 4.800 | KG | 16.700 | CDM
1SDA054429R1 | SAC 1SDA0 54429 R1 | Выключатель автоматический для защиты электродвигателей T5V 630 PR221DS-I In=630 3p F F | 1 | ШТ | 242935.44 | Заказ | 5 недель | Силовые автоматические выключатели | Автоматические выключатели в литом корпусе | Tmax T Class | T5 | 8015644555337 | 4.800 | KG | 16.700 | CDM
1SDA054430R1 | SAC 1SDA0 54430 R1 | Выключатель автоматический T5V 630 PR222DS/P-LSI In=630 3p F F | 1 | ШТ | 252891.204 | Заказ | 5 недель | Силовые автоматические выключатели | Автоматические выключатели в литом корпусе | Tmax T Class | T5 | 8015644555344 | 4.800 | KG | 16.700 | CDM
1SDA054430R4 | SAC 1SDA0 54430 R4 | Выключатель автоматический с модулем передачи данных Modbus T5V 630 PR222DS/PD-LSI In=630 3p F F | 1 | ШТ | 297288.24 | Заказ | 5 недель | Силовые автоматические выключатели | Автоматические выключатели в литом корпусе | Tmax T Class | T5 | 2012204010691 | 4.800 | KG | 16.700 | CDM
1SDA054431R1 | SAC 1SDA0 54431 R1 | Выключатель автоматический T5V 630 PR222DS/P-LSIG In=630 3p F F | 1 | ШТ | 261500.1 | Заказ | 5 недель | Силовые автоматические выключатели | Автоматические выключатели в литом корпусе | Tmax T Class | T5 | 8015644555351 | 4.800 | KG | 16.700 | CDM
1SDA054431R5 | SAC 1SDA0 54431 R5 | Выключатель автоматический с модулем передачи данных Modbus T5V 630 PR222DS/PD-LSIG In=630 3p F F | 1 | ШТ | 305895.6 | Заказ | 5 недель | Силовые автоматические выключатели | Автоматические выключатели в литом корпусе | Tmax T Class | T5 | 2012205010690 | 4.800 | KG | 16.700 | CDM
1SDA054432R1 | SAC 1SDA0 54432 R1 | Выключатель автоматический T5V 630 PR221DS-LS/I In=630 4p F F | 1 | ШТ | 287456.088 | Заказ | 5 недель | Силовые автоматические выключатели | Автоматические выключатели в литом корпусе | Tmax T Class | T5 | 8015644555368 | 6.000 | KG | 16.700 | CDM
1SDA054433R1 | SAC 1SDA0 54433 R1 | Выключатель автоматический для защиты электродвигателей T5V 630 PR221DS-I In=630 4p F F | 1 | ШТ | 287456.088 | Заказ | 5 недель | Силовые автоматические выключатели | Автоматические выключатели в литом корпусе | Tmax T Class | T5 | 8015644555375 | 6.000 | KG | 16.700 | CDM
1SDA054434R1 | SAC 1SDA0 54434 R1 | Выключатель автоматический T5V 630 PR222DS/P-LSI In=630 4p F F | 1 | ШТ | 297398.52 | Заказ | 5 недель | Силовые автоматические выключатели | Автоматические выключатели в литом корпусе | Tmax T Class | T5 | 8015644555382 | 6.000 | KG | 16.700 | CDM
1SDA054434R4 | SAC 1SDA0 54434 R4 | Выключатель автоматический с модулем передачи данных Modbus T5V 630 PR222DS/PD-LSI In=630 4p F F | 1 | ШТ | 341795.52 | Заказ | 5 недель | Силовые автоматические выключатели | Автоматические выключатели в литом корпусе | Tmax T Class | T5 | 2012204010707 | 6.000 | KG | 16.700 | CDM
1SDA054435R1 | SAC 1SDA0 54435 R1 | Выключатель автоматический T5V 630 PR222DS/P-LSIG In=630 4p F F | 1 | ШТ | 306007.38 | Заказ | 5 недель | Силовые автоматические выключатели | Автоматические выключатели в литом корпусе | Tmax T Class | T5 | 8015644555399 | 6.000 | KG | 16.700 | CDM
1SDA054435R5 | SAC 1SDA0 54435 R5 | Выключатель автоматический с модулем передачи данных Modbus T5V 630 PR222DS/PD-LSIG In=630 4p F F | 1 | ШТ | 350402.88 | Заказ | 5 недель | Силовые автоматические выключатели | Автоматические выключатели в литом корпусе | Tmax T Class | T5 | 2012205010706 | 6.000 | KG | 16.700 | CDM
1SDA054436R1 | SAC 1SDA0 54436 R1 | Выключатель автоматический T5N 400 TMA 320-3200 3p F F | 1 | ШТ | 121919.736 | C | 4 недели | Силовые автоматические выключатели | Автоматические выключатели в литом корпусе | Tmax T Class | T5 | 8015644555405 | 4.800 | KG | 16.700 | CDM
1SDA054437R1 | SAC 1SDA0 54437 R1 | Выключатель автоматический T5N 400 TMA 400-4000 3p F F | 1 | ШТ | 121919.736 | B | 2 недели | Силовые автоматические выключатели | Автоматические выключатели в литом корпусе | Tmax T Class | T5 | 8015644555412 | 4.800 | KG | 16.700 | CDM
1SDA054438R1 | SAC 1SDA0 54438 R1 | Выключатель автоматический T5N 400 TMA 320-3200 4p F F | 1 | ШТ | 155302.704 | Заказ | 5 недель | Силовые автоматические выключатели | Автоматические выключатели в литом корпусе | Tmax T Class | T5 | 8015644555429 | 6.000 | KG | 16.700 | CDM
1SDA054439R1 | SAC 1SDA0 54439 R1 | Выключатель автоматический T5N 400 TMA 400-4000 4p F F | 1 | ШТ | 155302.704 | Заказ | 5 недель | Силовые автоматические выключатели | Автоматические выключатели в литом корпусе | Tmax T Class | T5 | 8015644555436 | 6.000 | KG | 16.700 | CDM
1SDA054440R1 | SAC 1SDA0 54440 R1 | Выключатель автоматический T5S 400 TMA 320-3200 3p F F | 1 | ШТ | 134586.312 | Заказ | 5 недель | Силовые автоматические выключатели | Автоматические выключатели в литом корпусе | Tmax T Class | T5 | 8015644555443 | 4.800 | KG | 16.700 | CDM
1SDA054441R1 | SAC 1SDA0 54441 R1 | Выключатель автоматический T5S 400 TMA 400-4000 3p F F | 1 | ШТ | 134586.312 | C | 4 недели | Силовые автоматические выключатели | Автоматические выключатели в литом корпусе | Tmax T Class | T5 | 8015644555450 | 4.800 | KG | 16.700 | CDM
1SDA054442R1 | SAC 1SDA0 54442 R1 | Выключатель автоматический T5S 400 TMA 320-3200 4p F F | 1 | ШТ | 173084.4 | Заказ | 5 недель | Силовые автоматические выключатели | Автоматические выключатели в литом корпусе | Tmax T Class | T5 | 8015644555467 | 6.000 | KG | 16.700 | CDM
1SDA054443R1 | SAC 1SDA0 54443 R1 | Выключатель автоматический T5S 400 TMA 400-4000 4p F F | 1 | ШТ | 173084.4 | Заказ | 5 недель | Силовые автоматические выключатели | Автоматические выключатели в литом корпусе | Tmax T Class | T5 | 8015644555474 | 6.000 | KG | 16.700 | CDM
1SDA054444R1 | 1SDA054444R1 | Выключатель автоматический T5H 400 TMA 320-3200 3p F F | 1 | ШТ | 156426.984 | Заказ | 5 недель | Силовые автоматические выключатели | Автоматические выключатели в литом корпусе | Tmax T Class | T5 | 8015644555481 | 4.800 | KG | 16.700 | CDM
1SDA054445R1 | SAC 1SDA0 54445 R1 | Выключатель автоматический T5H 400 TMA 400-4000 3p F F | 1 | ШТ | 156426.984 | Заказ | 5 недель | Силовые автоматические выключатели | Автоматические выключатели в литом корпусе | Tmax T Class | T5 | 8015644555498 | 4.800 | KG | 16.700 | CDM
1SDA054446R1 | SAC 1SDA0 54446 R1 | Выключатель автоматический T5H 400 TMA 320-3200 4p F F | 1 | ШТ | 199719.936 | Заказ | 5 недель | Силовые автоматические выключатели | Автоматические выключатели в литом корпусе | Tmax T Class | T5 | 8015644555504 | 6.000 | KG | 16.700 | CDM
1SDA054447R1 | SAC 1SDA0 54447 R1 | Выключатель автоматический T5H 400 TMA 400-4000 4p F F | 1 | ШТ | 199719.936 | Заказ | 5 недель | Силовые автоматические выключатели | Автоматические выключатели в литом корпусе | Tmax T Class | T5 | 8015644555511 | 6.000 | KG | 16.700 | CDM
1SDA054448R1 | SAC 1SDA0 54448 R1 | Выключатель автоматический T5L 400 TMA 320-3200 3p F F | 1 | ШТ | 177764.34 | Заказ | 5 недель | Силовые автоматические выключатели | Автоматические выключатели в литом корпусе | Tmax T Class | T5 | 8015644555528 | 4.800 | KG | 16.700 | CDM
1SDA054449R1 | SAC 1SDA0 54449 R1 | Выключатель автоматический T5L 400 TMA 400-4000 3p F F | 1 | ШТ | 177764.34 | Заказ | 5 недель | Силовые автоматические выключатели | Автоматические выключатели в литом корпусе | Tmax T Class | T5 | 8015644555535 | 4.800 | KG | 16.700 | CDM
1SDA054450R1 | SAC 1SDA0 54450 R1 | Выключатель автоматический T5L 400 TMA 320-3200 4p F F | 1 | ШТ | 224017.98 | Заказ | 5 недель | Силовые автоматические выключатели | Автоматические выключатели в литом корпусе | Tmax T Class | T5 | 8015644555542 | 6.000 | KG | 16.700 | CDM
1SDA054451R1 | SAC 1SDA0 54451 R1 | Выключатель автоматический T5L 400 TMA 400-4000 4p F F | 1 | ШТ | 224017.98 | Заказ | 5 недель | Силовые автоматические выключатели | Автоматические выключатели в литом корпусе | Tmax T Class | T5 | 8015644555559 | 6.000 | KG | 16.700 | CDM
1SDA054452R1 | SAC 1SDA0 54452 R1 | Выключатель автоматический T5V 400 TMA 320-3200 3p F F | 1 | ШТ | 199495.368 | Заказ | 5 недель | Силовые автоматические выключатели | Автоматические выключатели в литом корпусе | Tmax T Class | T5 | 8015644555566 | 4.800 | KG | 16.700 | CDM
1SDA054453R1 | 1SDA054453R1 | Выключатель автоматический T5V 400 TMA 400-4000 3p F F | 1 | ШТ | 199495.368 | Заказ | 5 недель | Силовые автоматические выключатели | Автоматические выключатели в литом корпусе | Tmax T Class | T5 | 8015644555573 | 4.800 | KG | 16.700 | CDM
1SDA054454R1 | SAC 1SDA0 54454 R1 | Выключатель автоматический T5V 400 TMA 320-3200 4p F F | 1 | ШТ | 252992.22 | Заказ | 5 недель | Силовые автоматические выключатели | Автоматические выключатели в литом корпусе | Tmax T Class | T5 | 8015644555580 | 6.000 | KG | 16.700 | CDM
1SDA054455R1 | SAC 1SDA0 54455 R1 | Выключатель автоматический T5V 400 TMA 400-4000 4p F F | 1 | ШТ | 252992.22 | Заказ | 5 недель | Силовые автоматические выключатели | Автоматические выключатели в литом корпусе | Tmax T Class | T5 | 8015644555597 | 6.000 | KG | 16.700 | CDM
1SDA054456R1 | SAC 1SDA0 54456 R1 | Выключатель автоматический T5N 630 TMA 500-5000 3p F F | 1 | ШТ | 162578.304 | C | 4 недели | Силовые автоматические выключатели | Автоматические выключатели в литом корпусе | Tmax T Class | T5 | 8015644555603 | 4.800 | KG | 16.700 | CDM
1SDA054459R1 | SAC 1SDA0 54459 R1 | Выключатель автоматический T5N 630 TMA 500-5000 4p F F | 1 | ШТ | 194460.204 | Заказ | 5 недель | Силовые автоматические выключатели | Автоматические выключатели в литом корпусе | Tmax T Class | T5 | 8015644555627 | 6.000 | KG | 16.700 | CDM
1SDA054461R1 | SAC 1SDA0 54461 R1 | Выключатель автоматический T5S 630 TMA 500-5000 3p F F | 1 | ШТ | 172599.108 | Заказ | 5 недель | Силовые автоматические выключатели | Автоматические выключатели в литом корпусе | Tmax T Class | T5 | 8015644555641 | 4.800 | KG | 16.700 | CDM
1SDA054463R1 | SAC 1SDA0 54463 R1 | Выключатель автоматический T5S 630 TMA 500-5000 4p F F | 1 | ШТ | 218135.484 | Заказ | 5 недель | Силовые автоматические выключатели | Автоматические выключатели в литом корпусе | Tmax T Class | T5 | 8015644555665 | 6.000 | KG | 16.700 | CDM
1SDA054465R1 | SAC 1SDA0 54465 R1 | Выключатель автоматический T5H 630 TMA 500-5000 3p F F | 1 | ШТ | 196175.928 | Заказ | 5 недель | Силовые автоматические выключатели | Автоматические выключатели в литом корпусе | Tmax T Class | T5 | 8015644555689 | 4.800 | KG | 16.700 | CDM
1SDA054467R1 | SAC 1SDA0 54467 R1 | Выключатель автоматический T5H 630 TMA 500-5000 4p F F | 1 | ШТ | 243743.364 | Заказ | 5 недель | Силовые автоматические выключатели | Автоматические выключатели в литом корпусе | Tmax T Class | T5 | 8015644555702 | 6.000 | KG | 16.700 | CDM
1SDA054469R1 | SAC 1SDA0 54469 R1 | Выключатель автоматический T5L 630 TMA 500-5000 3p F F | 1 | ШТ | 225168.396 | Заказ | 5 недель | Силовые автоматические выключатели | Автоматические выключатели в литом корпусе | Tmax T Class | T5 | 8015644555726 | 4.800 | KG | 16.700 | CDM
1SDA054471R1 | SAC 1SDA0 54471 R1 | Выключатель автоматический T5L 630 TMA 500-5000 4p F F | 1 | ШТ | 265997.1 | Заказ | 5 недель | Силовые автоматические выключатели | Автоматические выключатели в литом корпусе | Tmax T Class | T5 | 8015644555740 | 6.000 | KG | 16.700 | CDM
1SDA054473R1 | SAC 1SDA0 54473 R1 | Выключатель автоматический T5V 630 TMA 500-5000 3p F F | 1 | ШТ | 243349.632 | Заказ | 5 недель | Силовые автоматические выключатели | Автоматические выключатели в литом корпусе | Tmax T Class | T5 | 8015644555764 | 4.800 | KG | 16.700 | CDM
1SDA054475R1 | SAC 1SDA0 54475 R1 | Выключатель автоматический T5V 630 TMA 500-5000 4p F F | 1 | ШТ | 288186.168 | Заказ | 5 недель | Силовые автоматические выключатели | Автоматические выключатели в литом корпусе | Tmax T Class | T5 | 8015644555788 | 6.000 | KG | 16.700 | CDM
1SDA054477R1 | SAC 1SDA0 54477 R1 | Выключатель автоматический T5N 400 TMA 320-3200 4p F F InN=100%In | 1 | ШТ | 155302.704 | Заказ | 5 недель | Силовые автоматические выключатели | Автоматические выключатели в литом корпусе | Tmax T Class | T5 | 8015644555146 | 6.000 | KG | 16.700 | CDM
1SDA054478R1 | SAC 1SDA0 54478 R1 | Выключатель автоматический T5N 400 TMA 400-4000 4p F F InN=100%In | 1 | ШТ | 155302.704 | Заказ | 5 недель | Силовые автоматические выключатели | Автоматические выключатели в литом корпусе | Tmax T Class | T5 | 8015644555153 | 6.000 | KG | 16.700 | CDM
1SDA054479R1 | SAC 1SDA0 54479 R1 | Выключатель автоматический T5S 400 TMA 320-3200 4p F F InN=100%In | 1 | ШТ | 173084.4 | Заказ | 5 недель | Силовые автоматические выключатели | Автоматические выключатели в литом корпусе | Tmax T Class | T5 | 8015644555160 | 6.000 | KG | 16.700 | CDM
1SDA054480R1 | SAC 1SDA0 54480 R1 | Выключатель автоматический T5S 400 TMA 400-4000 4p F F InN=100%In | 1 | ШТ | 173084.4 | Заказ | 5 недель | Силовые автоматические выключатели | Автоматические выключатели в литом корпусе | Tmax T Class | T5 | 8015644555177 | 6.000 | KG | 16.700 | CDM
1SDA054481R1 | SAC 1SDA0 54481 R1 | Выключатель автоматический T5H 400 TMA 320-3200 4p F F InN=100%In | 1 | ШТ | 199719.936 | Заказ | 5 недель | Силовые автоматические выключатели | Автоматические выключатели в литом корпусе | Tmax T Class | T5 | 8015644555184 | 6.000 | KG | 16.700 | CDM
1SDA054482R1 | SAC 1SDA0 54482 R1 | Выключатель автоматический T5H 400 TMA 400-4000 4p F F InN=100%In | 1 | ШТ | 199719.936 | Заказ | 5 недель | Силовые автоматические выключатели | Автоматические выключатели в литом корпусе | Tmax T Class | T5 | 8015644555191 | 6.000 | KG | 16.700 | CDM
1SDA054483R1 | SAC 1SDA0 54483 R1 | Выключатель автоматический T5L 400 TMA 320-3200 4p F F InN=100%In | 1 | ШТ | 224017.98 | Заказ | 5 недель | Силовые автоматические выключатели | Автоматические выключатели в литом корпусе | Tmax T Class | T5 | 8015644555801 | 6.000 | KG | 16.700 | CDM
1SDA054484R1 | SAC 1SDA0 54484 R1 | Выключатель автоматический T5L 400 TMA 400-4000 4p F F InN=100%In | 1 | ШТ | 224017.98 | Заказ | 5 недель | Силовые автоматические выключатели | Автоматические выключатели в литом корпусе | Tmax T Class | T5 | 8015644555818 | 6.000 | KG | 16.700 | CDM
1SDA054485R1 | SAC 1SDA0 54485 R1 | Выключатель автоматический T5V 400 TMA 320-3200 4p F F InN=100%In | 1 | ШТ | 252992.22 | Заказ | 5 недель | Силовые автоматические выключатели | Автоматические выключатели в литом корпусе | Tmax T Class | T5 | 8015644555825 | 6.000 | KG | 16.700 | CDM
1SDA054486R1 | SAC 1SDA0 54486 R1 | Выключатель автоматический T5V 400 TMA 400-4000 4p F F InN=100%In | 1 | ШТ | 252992.22 | Заказ | 5 недель | Силовые автоматические выключатели | Автоматические выключатели в литом корпусе | Tmax T Class | T5 | 8015644555832 | 6.000 | KG | 16.700 | CDM
1SDA054487R1 | SAC 1SDA0 54487 R1 | Выключатель автоматический T5N 630 TMA 500-5000 4p F F InN=100%In | 1 | ШТ | 196550.208 | Заказ | 5 недель | Силовые автоматические выключатели | Автоматические выключатели в литом корпусе | Tmax T Class | T5 | 8015644555849 | 6.000 | KG | 16.700 | CDM
1SDA054489R1 | SAC 1SDA0 54489 R1 | Выключатель автоматический T5S 630 TMA 500-5000 4p F F InN=100%In | 1 | ШТ | 220479.924 | Заказ | 5 недель | Силовые автоматические выключатели | Автоматические выключатели в литом корпусе | Tmax T Class | T5 | 8015644555863 | 6.000 | KG | 16.700 | CDM
1SDA054491R1 | SAC 1SDA0 54491 R1 | Выключатель автоматический T5H 630 TMA 500-5000 4p F F InN=100%In | 1 | ШТ | 246363.06 | Заказ | 5 недель | Силовые автоматические выключатели | Автоматические выключатели в литом корпусе | Tmax T Class | T5 | 8015644555887 | 6.000 | KG | 16.700 | CDM
1SDA054493R1 | SAC 1SDA0 54493 R1 | Выключатель автоматический T5L 630 TMA 500-5000 4p F F InN=100%In | 1 | ШТ | 268855.932 | Заказ | 5 недель | Силовые автоматические выключатели | Автоматические выключатели в литом корпусе | Tmax T Class | T5 | 8015644555900 | 6.000 | KG | 16.700 | CDM
1SDA054495R1 | SAC 1SDA0 54495 R1 | Выключатель автоматический T5V 630 TMA 500-5000 4p F F InN=100%In | 1 | ШТ | 291283.464 | Заказ | 5 недель | Силовые автоматические выключатели | Автоматические выключатели в литом корпусе | Tmax T Class | T5 | 8015644555924 | 6.000 | KG | 16.700 | CDM
1SDA054497R1 | SAC 1SDA0 54497 R1 | Выключатель автоматический до 1000В пост. или 1150В перем. тока T4V 250 TMD 32-320 4p F FC 1150V AC - 1000 V DC | 1 | ШТ | 223304.124 | Заказ | 5 недель | Силовые автоматические выключатели | Автоматические выключатели в литом корпусе | Tmax T Class | T3 | 8015644555948 | 4.200 | KG | 16.700 | CDM
1SDA054498R1 | SAC 1SDA0 54498 R1 | Выключатель автоматический до 1000В пост. или 1150В перем. тока T4V 250 TMD 50-500 4p F FC 1150V AC - 1000 V DC | 1 | ШТ | 220747.8 | Заказ | 5 недель | Силовые автоматические выключатели | Автоматические выключатели в литом корпусе | Tmax T Class | T3 | 8015644556006 | 4.200 | KG | 16.700 | CDM
1SDA054499R1 | SAC 1SDA0 54499 R1 | Выключатель автоматический до 1000В пост. или 1150В перем. тока T4V 250 TMA 80-800 4p F FC 1150V AC - 1000 V DC | 1 | ШТ | 225888.108 | Заказ | 5 недель | Силовые автоматические выключатели | Автоматические выключатели в литом корпусе | Tmax T Class | T3 | 8015644556013 | 4.200 | KG | 16.700 | CDM
1SDA054500R1 | SAC 1SDA0 54500 R1 | Выключатель автоматический до 1000В пост. или 1150В перем. тока T4V 250 TMA 100-1000 4p F FC HV | 1 | ШТ | 225888.108 | Заказ | 5 недель | Силовые автоматические выключатели | Автоматические выключатели в литом корпусе | Tmax T Class | T3 | 8015644556020 | 4.200 | KG | 16.700 | CDM
1SDA054501R1 | SAC 1SDA0 54501 R1 | Выключатель автоматический до 1000В пост. или 1150В перем. тока T4V 250 TMA 125-1250 4p F FC HV | 1 | ШТ | 225888.108 | Заказ | 5 недель | Силовые автоматические выключатели | Автоматические выключатели в литом корпусе | Tmax T Class | T3 | 8015644556037 | 4.200 | KG | 16.700 | CDM
1SDA054502R1 | SAC 1SDA0 54502 R1 | Выключатель автоматический до 1000В пост. или 1150В перем. тока T4V 250 TMA 160-1600 4p F FC HV | 1 | ШТ | 259253.724 | Заказ | 5 недель | Силовые автоматические выключатели | Автоматические выключатели в литом корпусе | Tmax T Class | T3 | 8015644556044 | 4.200 | KG | 16.700 | CDM
1SDA054503R1 | SAC 1SDA0 54503 R1 | Выключатель автоматический до 1000В пост. или 1150В перем. тока T4V 250 TMA 200-2000 4p F FC HV | 1 | ШТ | 259253.724 | Заказ | 5 недель | Силовые автоматические выключатели | Автоматические выключатели в литом корпусе | Tmax T Class | T3 | 8015644556051 | 4.200 | KG | 16.700 | CDM
1SDA054504R1 | SAC 1SDA0 54504 R1 | Выключатель автоматический до 1000В пост. или 1150В перем. тока T4V 250 TMA 250-2500 4p F FC HV | 1 | ШТ | 259253.724 | Заказ | 5 недель | Силовые автоматические выключатели | Автоматические выключатели в литом корпусе | Tmax T Class | T3 | 8015644556068 | 4.200 | KG | 16.700 | CDM
1SDA054505R1 | SAC 1SDA0 54505 R1 | Выключатель автоматический до 1000В переменного тока T4L 250 PR221DS-LS/I In=100 3p FFC1000VAC | 1 | ШТ | 175090.296 | Заказ | 5 недель | Силовые автоматические выключатели | Автоматические выключатели в литом корпусе | Tmax T Class | T3 | 8015644556075 | 3.000 | KG | 16.700 | CDM
1SDA054506R1 | SAC 1SDA0 54506 R1 | Выключатель автоматический до 1000В переменного тока T4L 250 PR221DS-I In=100 3p FFC 1000VAC | 1 | ШТ | 175090.296 | Заказ | 5 недель | Силовые автоматические выключатели | Автоматические выключатели в литом корпусе | Tmax T Class | T3 | 8015644556082 | 3.000 | KG | 16.700 | CDM
1SDA054507R1 | SAC 1SDA0 54507 R1 | Выключатель автоматический до 1000В переменного тока T4L 250 PR222DS/P-LSI In100 3p FFC1000VAC | 1 | ШТ | 195632.46 | Заказ | 5 недель | Силовые автоматические выключатели | Автоматические выключатели в литом корпусе | Tmax T Class | T3 | 8015644556099 | 3.000 | KG | 16.700 | CDM
1SDA054507R4 | SAC 1SDA0 54507 R4 | Выключатель автоматический до 1000В переменного тока T4L 250 PR222DS/PD-LSI 100 3pFFC1000VAC с модулем передачи данных Modbus | 1 | ШТ | 240029.484 | Заказ | 5 недель | Силовые автоматические выключатели | Автоматические выключатели в литом корпусе | Tmax T Class | T3 | 2012204010714 | 3.000 | KG | 16.700 | CDM
1SDA054508R1 | SAC 1SDA0 54508 R1 | Выключатель автоматический до 1000В переменного тока T4L 250 PR222DS/P-LSIG In100 3pFFC1000VAC | 1 | ШТ | 210385.596 | Заказ | 5 недель | Силовые автоматические выключатели | Автоматические выключатели в литом корпусе | Tmax T Class | T3 | 8015644556105 | 3.000 | KG | 16.700 | CDM
1SDA054508R5 | SAC 1SDA0 54508 R5 | Выключатель автоматический до 1000В переменного тока T4L 250 PR222DS/PD-LSIG 100 3pFFC1000VAC с модулем передачи данных Modbus | 1 | ШТ | 254781.132 | Заказ | 5 недель | Силовые автоматические выключатели | Автоматические выключатели в литом корпусе | Tmax T Class | T3 | 2012205010713 | 3.000 | KG | 16.700 | CDM
1SDA054509R1 | SAC 1SDA0 54509 R1 | Выключатель автоматический до 1000В переменного тока T4L 250 PR221DS-LS/I In250 3p FFC 1000VAC | 1 | ШТ | 203598.42 | Заказ | 5 недель | Силовые автоматические выключатели | Автоматические выключатели в литом корпусе | Tmax T Class | T3 | 8015644556112 | 3.000 | KG | 16.700 | CDM
1SDA054510R1 | SAC 1SDA0 54510 R1 | Выключатель автоматический до 1000В переменного тока T4L 250 PR221DS-I In250 3p FFC1000V AC | 1 | ШТ | 203598.42 | Заказ | 5 недель | Силовые автоматические выключатели | Автоматические выключатели в литом корпусе | Tmax T Class | T3 | 8015644556129 | 3.000 | KG | 16.700 | CDM
1SDA054511R1 | SAC 1SDA0 54511 R1 | Выключатель автоматический до 1000В переменного тока T4L 250 PR222DS/P-LSI In250 3pFFC 1000VAC | 1 | ШТ | 224683.584 | Заказ | 5 недель | Силовые автоматические выключатели | Автоматические выключатели в литом корпусе | Tmax T Class | T3 | 8015644556136 | 3.000 | KG | 16.700 | CDM
1SDA054511R4 | SAC 1SDA0 54511 R4 | Выключатель автоматический до 1000В переменного тока T4L 250 PR222DS/PD-LSI 250 3pFFC1000VAC с модулем передачи данных Modbus | 1 | ШТ | 269080.608 | Заказ | 5 недель | Силовые автоматические выключатели | Автоматические выключатели в литом корпусе | Tmax T Class | T3 | 2012204010721 | 3.000 | KG | 16.700 | CDM
1SDA054512R1 | SAC 1SDA0 54512 R1 | Выключатель автоматический до 1000В переменного тока T4L 250 PR222DS/P-LSIG In250 3pFFC1000VAC | 1 | ШТ | 239431.488 | Заказ | 5 недель | Силовые автоматические выключатели | Автоматические выключатели в литом корпусе | Tmax T Class | T3 | 8015644556143 | 3.000 | KG | 16.700 | CDM
1SDA054512R5 | SAC 1SDA0 54512 R5 | Выключатель автоматический до 1000В переменного тока T4L 250 PR222DS/PD-LSIG 250 3pFFC1000VAC с модулем передачи данных Modbus | 1 | ШТ | 283827 | Заказ | 5 недель | Силовые автоматические выключатели | Автоматические выключатели в литом корпусе | Tmax T Class | T3 | 2012205010720 | 3.000 | KG | 16.700 | CDM
1SDA054513R1 | SAC 1SDA0 54513 R1 | Выключатель автоматический до 1150В переменного тока T4V 250 PR221DS-LS/I In=100 3p F FC 1150 V AC | 1 | ШТ | 199731.072 | Заказ | 5 недель | Силовые автоматические выключатели | Автоматические выключатели в литом корпусе | Tmax T Class | T3 | 8015644556150 | 3.000 | KG | 16.700 | CDM
1SDA054514R1 | SAC 1SDA0 54514 R1 | Выключатель автоматический до 1150В переменного тока T4V 250 PR221DS-I In=100 3p F FC 1150 V AC | 1 | ШТ | 199731.072 | Заказ | 5 недель | Силовые автоматические выключатели | Автоматические выключатели в литом корпусе | Tmax T Class | T3 | 8015644556167 | 3.000 | KG | 16.700 | CDM
1SDA054515R1 | SAC 1SDA0 54515 R1 | Выключатель автоматический до 1150В переменного тока T4V 250 PR222DS/P-LSI In=100 3pF FC 1150 V AC | 1 | ШТ | 220740.84 | Заказ | 5 недель | Силовые автоматические выключатели | Автоматические выключатели в литом корпусе | Tmax T Class | T3 | 8015644556174 | 3.000 | KG | 16.700 | CDM
1SDA054515R4 | SAC 1SDA0 54515 R4 | Выключатель автоматический до 1150В переменного тока T4V 250 PR222DS/PD-LSI 100 3pFFC1150VAC с модулем передачи данных Modbus | 1 | ШТ | 265137.864 | Заказ | 5 недель | Силовые автоматические выключатели | Автоматические выключатели в литом корпусе | Tmax T Class | T3 | 2012204010738 | 3.000 | KG | 16.700 | CDM
1SDA054516R1 | SAC 1SDA0 54516 R1 | Выключатель автоматический до 1150В переменного тока T4V 250 PR222DS/P-LSIG In=100 3p F FC 1150 V AC | 1 | ШТ | 235497.576 | Заказ | 5 недель | Силовые автоматические выключатели | Автоматические выключатели в литом корпусе | Tmax T Class | T3 | 8015644556181 | 3.000 | KG | 16.700 | CDM
1SDA054516R5 | SAC 1SDA0 54516 R5 | Выключатель автоматический до 1150В переменного тока T4V 250 PR222DS/PD-LSIG 100 3pFFC1150VAC с модулем передачи данных Modbus | 1 | ШТ | 279893.04 | Заказ | 5 недель | Силовые автоматические выключатели | Автоматические выключатели в литом корпусе | Tmax T Class | T3 | 2012205010737 | 3.000 | KG | 16.700 | CDM
1SDA054517R1 | SAC 1SDA0 54517 R1 | Выключатель автоматический до 1150В переменного тока T4V 250 PR221DS-LS/I In=250 3p F FC1150 V AC | 1 | ШТ | 228235.752 | Заказ | 5 недель | Силовые автоматические выключатели | Автоматические выключатели в литом корпусе | Tmax T Class | T3 | 8015644556198 | 3.000 | KG | 16.700 | CDM
1SDA054518R1 | SAC 1SDA0 54518 R1 | Выключатель автоматический до 1150В переменного тока T4V 250 PR221DS-I In=250 3p F FC 1150 V AC | 1 | ШТ | 228235.752 | Заказ | 5 недель | Силовые автоматические выключатели | Автоматические выключатели в литом корпусе | Tmax T Class | T3 | 8015644556204 | 3.000 | KG | 16.700 | CDM
1SDA054519R1 | SAC 1SDA0 54519 R1 | Выключатель автоматический до 1150В переменного тока T4V 250 PR222DS/P-LSI In=250 3p F FC 1150 V AC | 1 | ШТ | 249791.94 | Заказ | 5 недель | Силовые автоматические выключатели | Автоматические выключатели в литом корпусе | Tmax T Class | T3 | 8015644556211 | 3.000 | KG | 16.700 | CDM
1SDA054519R4 | SAC 1SDA0 54519 R4 | Выключатель автоматический до 1150В переменного тока T4V 250 PR222DS/PD-LSI 250 3pFFC1150VAC с модулем передачи данных Modbus | 1 | ШТ | 294188.976 | Заказ | 5 недель | Силовые автоматические выключатели | Автоматические выключатели в литом корпусе | Tmax T Class | T3 | 2012204010745 | 3.000 | KG | 16.700 | CDM
1SDA054520R1 | SAC 1SDA0 54520 R1 | Выключатель автоматический до 1150В переменного тока T4V 250 PR222DS/P-LSIG In=250 3p F FC 1150 V AC | 1 | ШТ | 264545.16 | Заказ | 5 недель | Силовые автоматические выключатели | Автоматические выключатели в литом корпусе | Tmax T Class | T3 | 8015644556228 | 3.000 | KG | 16.700 | CDM
1SDA054520R5 | SAC 1SDA0 54520 R5 | Выключатель автоматический до 1150В переменного тока T4V 250 PR222DS/PD-LSIG 250 3pFFC1150VAC с модулем передачи данных Modbus | 1 | ШТ | 308940.636 | Заказ | 5 недель | Силовые автоматические выключатели | Автоматические выключатели в литом корпусе | Tmax T Class | T3 | 2012205010744 | 3.000 | KG | 16.700 | CDM
1SDA054531R1 | SAC 1SDA0 54531 R1 | Выключатель автоматический до 1000В пост. или 1150В перем. тока T5V 400 TMA 320-3200 4p F FC HV | 1 | ШТ | 227194.536 | Заказ | 5 недель | Силовые автоматические выключатели | Автоматические выключатели в литом корпусе | Tmax T Class | T5 | 8015644556327 | 7.200 | KG | 16.700 | CDM
1SDA054532R1 | SAC 1SDA0 54532 R1 | Выключатель автоматический до 1000В пост. или 1150В перем. тока T5V 400 TMA 400-4000 4p F FC HV | 1 | ШТ | 288117.684 | Заказ | 5 недель | Силовые автоматические выключатели | Автоматические выключатели в литом корпусе | Tmax T Class | T5 | 8015644556334 | 7.200 | KG | 16.700 | CDM
1SDA054533R1 | SAC 1SDA0 54533 R1 | Выключатель автоматический до 1000В пост. или 1150В перем. тока T5V 630 TMA 500-5000 4p F FC HV | 1 | ШТ | 331722.276 | Заказ | 5 недель | Силовые автоматические выключатели | Автоматические выключатели в литом корпусе | Tmax T Class | T5 | 8015644556341 | 7.200 | KG | 16.700 | CDM
1SDA054535R1 | SAC 1SDA0 54535 R1 | Выключатель автоматический до 1000В переменного тока T5L 400 PR221DS-LS/I In400 3p FFC1000VAC | 1 | ШТ | 204278.124 | Заказ | 5 недель | Силовые автоматические выключатели | Автоматические выключатели в литом корпусе | Tmax T Class | T5 | 8015644556365 | 5.800 | KG | 16.700 | CDM
1SDA054536R1 | SAC 1SDA0 54536 R1 | Выключатель автоматический до 1000В переменного тока T5L 400 PR221DS-I In=400 3p FFCCu1000VAC | 1 | ШТ | 204278.124 | Заказ | 5 недель | Силовые автоматические выключатели | Автоматические выключатели в литом корпусе | Tmax T Class | T5 | 8015644556372 | 5.800 | KG | 16.700 | CDM
1SDA054537R1 | SAC 1SDA0 54537 R1 | Выключатель автоматический до 1000В переменного тока T5L 400 PR222DS/P-LSI In=400 3pFFC1000VAC | 1 | ШТ | 220060.044 | Заказ | 5 недель | Силовые автоматические выключатели | Автоматические выключатели в литом корпусе | Tmax T Class | T5 | 8015644556389 | 5.800 | KG | 16.700 | CDM
1SDA054537R4 | SAC 1SDA0 54537 R4 | Выключатель автоматический до 1000В переменного тока T5L 400 PR222DS/PD-LSI 400 3pFFC1000VAC с модулем передачи данных Modbus | 1 | ШТ | 264457.056 | Заказ | 5 недель | Силовые автоматические выключатели | Автоматические выключатели в литом корпусе | Tmax T Class | T5 | 2012204010752 | 5.800 | KG | 16.700 | CDM
1SDA054538R1 | SAC 1SDA0 54538 R1 | Выключатель автоматический до 1000В переменного тока T5L 400 PR222DS/P-LSIG In400 3pFFC1000VAC | 1 | ШТ | 230255.544 | Заказ | 5 недель | Силовые автоматические выключатели | Автоматические выключатели в литом корпусе | Tmax T Class | T5 | 8015644556396 | 5.800 | KG | 16.700 | CDM
1SDA054538R5 | SAC 1SDA0 54538 R5 | Выключатель автоматический до 1000В переменного тока T5L 400 PR222DS/PD-LSIG 400 3pFFC1000VAC с модулем передачи данных Modbus | 1 | ШТ | 274651.044 | Заказ | 5 недель | Силовые автоматические выключатели | Автоматические выключатели в литом корпусе | Tmax T Class | T5 | 2012205010751 | 5.800 | KG | 16.700 | CDM
1SDA054539R1 | SAC 1SDA0 54539 R1 | Выключатель автоматический до 1150В переменного тока T5V 400 PR221DS-LS/I In=400 3p F FC 1150 V AC | 1 | ШТ | 229021.536 | Заказ | 5 недель | Силовые автоматические выключатели | Автоматические выключатели в литом корпусе | Tmax T Class | T5 | 8015644556402 | 5.800 | KG | 16.700 | CDM
1SDA054540R1 | SAC 1SDA0 54540 R1 | Выключатель автоматический до 1150В переменного тока T5V 400 PR221DS-I In=400 3p F FC 1150 V AC | 1 | ШТ | 229021.536 | Заказ | 5 недель | Силовые автоматические выключатели | Автоматические выключатели в литом корпусе | Tmax T Class | T5 | 8015644556419 | 5.800 | KG | 16.700 | CDM
1SDA054541R1 | SAC 1SDA0 54541 R1 | Выключатель автоматический до 1150В переменного тока T5V 400 PR222DS/P-LSI In=400 3p F FC 1150 V AC | 1 | ШТ | 245276.184 | Заказ | 5 недель | Силовые автоматические выключатели | Автоматические выключатели в литом корпусе | Tmax T Class | T5 | 8015644556426 | 5.800 | KG | 16.700 | CDM
1SDA054541R4 | SAC 1SDA0 54541 R4 | Выключатель автоматический до 1150В переменного тока T5V 400 PR222DS/PD-LSI 400 3pFFC1150VAC с модулем передачи данных Modbus | 1 | ШТ | 289673.208 | Заказ | 5 недель | Силовые автоматические выключатели | Автоматические выключатели в литом корпусе | Tmax T Class | T5 | 2012204010769 | 5.800 | KG | 16.700 | CDM
1SDA054542R1 | SAC 1SDA0 54542 R1 | Выключатель автоматический до 1150В переменного тока T5V 400 PR222DS/P-LSIG In=400 3p F FC 1150 V AC | 1 | ШТ | 255471.66 | Заказ | 5 недель | Силовые автоматические выключатели | Автоматические выключатели в литом корпусе | Tmax T Class | T5 | 8015644556433 | 5.800 | KG | 16.700 | CDM
1SDA054542R5 | SAC 1SDA0 54542 R5 | Выключатель автоматический до 1150В переменного тока T5V 400 PR222DS/PD-LSIG 400 3pFFC1150VAC с модулем передачи данных Modbus | 1 | ШТ | 299867.16 | Заказ | 5 недель | Силовые автоматические выключатели | Автоматические выключатели в литом корпусе | Tmax T Class | T5 | 2012205010768 | 5.800 | KG | 16.700 | CDM
1SDA054543R1 | SAC 1SDA0 54543 R1 | Выключатель автоматический до 1000В переменного тока T5L 630 PR221DS-LS/I In=630 3p FFC1000VAC | 1 | ШТ | 261205.284 | Заказ | 5 недель | Силовые автоматические выключатели | Автоматические выключатели в литом корпусе | Tmax T Class | T5 | 8015644556440 | 5.800 | KG | 16.700 | CDM
1SDA054544R1 | SAC 1SDA0 54544 R1 | Выключатель автоматический до 1000В переменного тока T5L 630 PR221DS-I In630 3p FFCCu1000V AC | 1 | ШТ | 261205.284 | Заказ | 5 недель | Силовые автоматические выключатели | Автоматические выключатели в литом корпусе | Tmax T Class | T5 | 8015644556457 | 5.800 | KG | 16.700 | CDM
1SDA054545R1 | SAC 1SDA0 54545 R1 | Выключатель автоматический до 1000В переменного тока T5L 630 PR222DS/P-LSI In630 3pFFC 1000VAC | 1 | ШТ | 278075.796 | Заказ | 5 недель | Силовые автоматические выключатели | Автоматические выключатели в литом корпусе | Tmax T Class | T5 | 8015644556464 | 5.800 | KG | 16.700 | CDM
1SDA054545R4 | SAC 1SDA0 54545 R4 | Выключатель автоматический до 1000В переменного тока T5L 630 PR222DS/PD-LSI 630 3pFFC1000VAC с модулем передачи данных Modbus | 1 | ШТ | 322472.808 | Заказ | 5 недель | Силовые автоматические выключатели | Автоматические выключатели в литом корпусе | Tmax T Class | T5 | 2012204010776 | 5.800 | KG | 16.700 | CDM
1SDA054546R1 | SAC 1SDA0 54546 R1 | Выключатель автоматический до 1000В переменного тока T5L 630 PR222DS/P-LSIG In630 3pFFC1000VAC | 1 | ШТ | 288272.652 | Заказ | 5 недель | Силовые автоматические выключатели | Автоматические выключатели в литом корпусе | Tmax T Class | T5 | 8015644556471 | 5.800 | KG | 16.700 | CDM
1SDA054546R5 | SAC 1SDA0 54546 R5 | Выключатель автоматический до 1000В переменного тока T5L 630 PR222DS/PD-LSIG 630 3pFFC1000VAC с модулем передачи данных Modbus | 1 | ШТ | 332668.128 | Заказ | 5 недель | Силовые автоматические выключатели | Автоматические выключатели в литом корпусе | Tmax T Class | T5 | 2012205010775 | 5.800 | KG | 16.700 | CDM
1SDA054547R1 | SAC 1SDA0 54547 R1 | Выключатель автоматический до 1150В переменного тока T5V 630 PR221DS-LS/I In=630 3p F FC 1150 V AC | 1 | ШТ | 282139.788 | Заказ | 5 недель | Силовые автоматические выключатели | Автоматические выключатели в литом корпусе | Tmax T Class | T5 | 8015644556488 | 5.800 | KG | 16.700 | CDM
1SDA054548R1 | SAC 1SDA0 54548 R1 | Выключатель автоматический до 1150В переменного тока T5V 630 PR221DS-I In=630 3p F FC 1150 V AC | 1 | ШТ | 282139.788 | Заказ | 5 недель | Силовые автоматические выключатели | Автоматические выключатели в литом корпусе | Tmax T Class | T5 | 8015644556495 | 5.800 | KG | 16.700 | CDM
1SDA054549R1 | SAC 1SDA0 54549 R1 | Выключатель автоматический до 1150В переменного тока T5V 630 PR222DS/P-LSI In=630 3p F FC 1150 V AC | 1 | ШТ | 299410.5 | Заказ | 5 недель | Силовые автоматические выключатели | Автоматические выключатели в литом корпусе | Tmax T Class | T5 | 8015644556501 | 5.800 | KG | 16.700 | CDM
1SDA054549R4 | SAC 1SDA0 54549 R4 | Выключатель автоматический до 1150В переменного тока T5V 630 PR222DS/PD-LSI 630 3pFFC1150VAC с модулем передачи данных Modbus | 1 | ШТ | 343807.512 | Заказ | 5 недель | Силовые автоматические выключатели | Автоматические выключатели в литом корпусе | Tmax T Class | T5 | 2012204010783 | 5.800 | KG | 16.700 | CDM
1SDA054550R1 | SAC 1SDA0 54550 R1 | Выключатель автоматический до 1150В переменного тока T5V 630 PR222DS/P-LSIG In=630 3p F FC 1150 V AC | 1 | ШТ | 309603.096 | Заказ | 5 недель | Силовые автоматические выключатели | Автоматические выключатели в литом корпусе | Tmax T Class | T5 | 8015644556518 | 5.800 | KG | 16.700 | CDM
1SDA054550R5 | SAC 1SDA0 54550 R5 | Выключатель автоматический до 1150В переменного тока T5V 630 PR222DS/PD-LSIG 630 3pFFC1150VAC с модулем передачи данных Modbus | 1 | ШТ | 353998.572 | Заказ | 5 недель | Силовые автоматические выключатели | Автоматические выключатели в литом корпусе | Tmax T Class | T5 | 2012205010782 | 5.800 | KG | 16.700 | CDM
1SDA054551R1 | SAC 1SDA0 54551 R1 | Выключатель автоматический для защиты электродвигателей T5N 400 Ekip M-LRIU In=320 3p F F | 1 | ШТ | 137784.756 | C | 4 недели | Силовые автоматические выключатели | Автоматические выключатели в литом корпусе | Tmax T Class | T5 | 8015644556525 | 4.800 | KG | 16.700 | CDM
1SDA054553R1 | SAC 1SDA0 54553 R1 | Выключатель автоматический для защиты электродвигателей T5S 400 Ekip M-LRIU In=320 3p F F | 1 | ШТ | 150593.892 | Заказ | 5 недель | Силовые автоматические выключатели | Автоматические выключатели в литом корпусе | Tmax T Class | T5 | 8015644556549 | 4.800 | KG | 16.700 | CDM
1SDA054555R1 | SAC 1SDA0 54555 R1 | Выключатель автоматический для защиты электродвигателей T5L 400 Ekip M-LRIU In=320 3p F F | 1 | ШТ | 198521.316 | Заказ | 5 недель | Силовые автоматические выключатели | Автоматические выключатели в литом корпусе | Tmax T Class | T5 | 8015644556563 | 4.800 | KG | 16.700 | CDM
1SDA054567R1 | SAC 1SDA0 54567 R1 | Корпус выключателя T4N 320 BREAKING PART 3p F F | 1 | ШТ | 66573.312 | Заказ | 5 недель | Силовые автоматические выключатели | Силовые автоматические выключатели | T7 |  | 8015644556655 | 3.000 | KG | 5.400 | CDM
1SDA054568R1 | SAC 1SDA0 54568 R1 | Корпус выключателя T4S 320 BREAKING PART 3p F F | 1 | ШТ | 78349.224 | Заказ | 5 недель | Силовые автоматические выключатели | Силовые автоматические выключатели | T7 |  | 8015644556662 | 3.000 | KG | 5.400 | CDM
1SDA054569R1 | SAC 1SDA0 54569 R1 | Корпус выключателя T4H 320 BREAKING PART 3p F F | 1 | ШТ | 94060.848 | Заказ | 5 недель | Силовые автоматические выключатели | Силовые автоматические выключатели | T7 |  | 8015644556679 | 3.000 | KG | 5.400 | CDM
1SDA054570R1 | SAC 1SDA0 54570 R1 | Корпус выключателя T4L 320 BREAKING PART 3p F F | 1 | ШТ | 113266.152 | Заказ | 5 недель | Силовые автоматические выключатели | Силовые автоматические выключатели | T7 |  | 8015644556686 | 3.000 | KG | 5.400 | CDM
1SDA054571R1 | SAC 1SDA0 54571 R1 | Корпус выключателя T4V 320 BREAKING PART 3p F F | 1 | ШТ | 132818.268 | Заказ | 5 недель | Силовые автоматические выключатели | Силовые автоматические выключатели | T7 |  | 8015644556693 | 3.000 | KG | 5.400 | CDM
1SDA054572R1 | SAC 1SDA0 54572 R1 | Корпус выключателя T4N 320 BREAKING PART 4p F F | 1 | ШТ | 95084.208 | Заказ | 5 недель | Силовые автоматические выключатели | Силовые автоматические выключатели | T7 |  | 8015644556709 | 4.200 | KG | 5.400 | CDM
1SDA054573R1 | SAC 1SDA0 54573 R1 | Корпус выключателя T4S 320 BREAKING PART 4p F F | 1 | ШТ | 111606.048 | Заказ | 5 недель | Силовые автоматические выключатели | Силовые автоматические выключатели | T7 |  | 8015644556716 | 4.200 | KG | 5.400 | CDM
1SDA054574R1 | SAC 1SDA0 54574 R1 | Корпус выключателя T4H 320 BREAKING PART 4p F F | 1 | ШТ | 130501.5 | Заказ | 5 недель | Силовые автоматические выключатели | Силовые автоматические выключатели | T7 |  | 8015644556723 | 4.200 | KG | 5.400 | CDM
1SDA054575R1 | SAC 1SDA0 54575 R1 | Корпус выключателя T4L 320 BREAKING PART 4p F F | 1 | ШТ | 152377.548 | Заказ | 5 недель | Силовые автоматические выключатели | Силовые автоматические выключатели | T7 |  | 8015644556730 | 4.200 | KG | 5.400 | CDM
1SDA054576R1 | SAC 1SDA0 54576 R1 | Корпус выключателя T4V 320 BREAKING PART 4p F F | 1 | ШТ | 178449.444 | Заказ | 5 недель | Силовые автоматические выключатели | Силовые автоматические выключатели | T7 |  | 8015644556747 | 4.200 | KG | 5.400 | CDM
1SDA054577R1 | SAC 1SDA0 54577 R1 | Корпус выключателя T5N 400 BREAKING PART 3p F F | 1 | ШТ | 73968.612 | Заказ | 5 недель | Силовые автоматические выключатели | Силовые автоматические выключатели | T7 |  | 8015644556754 | 4.600 | KG | 7.600 | CDM
1SDA054578R1 | SAC 1SDA0 54578 R1 | Корпус выключателя T5S 400 BREAKING PART 3p F F | 1 | ШТ | 87050.772 | Заказ | 5 недель | Силовые автоматические выключатели | Силовые автоматические выключатели | T7 |  | 8015644556761 | 4.600 | KG | 7.600 | CDM
1SDA054579R1 | SAC 1SDA0 54579 R1 | Корпус выключателя T5H 400 BREAKING PART 3p F F | 1 | ШТ | 104506.368 | Заказ | 5 недель | Силовые автоматические выключатели | Силовые автоматические выключатели | T7 |  | 8015644556778 | 4.600 | KG | 7.600 | CDM
1SDA054580R1 | SAC 1SDA0 54580 R1 | Корпус выключателя T5L 400 BREAKING PART 3p F F | 1 | ШТ | 125847.984 | Заказ | 5 недель | Силовые автоматические выключатели | Силовые автоматические выключатели | T7 |  | 8015644556785 | 4.600 | KG | 7.600 | CDM
1SDA054581R1 | SAC 1SDA0 54581 R1 | Корпус выключателя T5V 400 BREAKING PART 3p F F | 1 | ШТ | 147579.06 | Заказ | 5 недель | Силовые автоматические выключатели | Силовые автоматические выключатели | T7 |  | 8015644556792 | 4.600 | KG | 7.600 | CDM
1SDA054582R1 | SAC 1SDA0 54582 R1 | Корпус выключателя T5N 400 BREAKING PART 4p F F | 1 | ШТ | 105647.712 | Заказ | 5 недель | Силовые автоматические выключатели | Силовые автоматические выключатели | T7 |  | 8015644556808 | 5.400 | KG | 7.600 | CDM
1SDA054583R1 | SAC 1SDA0 54583 R1 | Корпус выключателя T5S 400 BREAKING PART 4p F F | 1 | ШТ | 124010.208 | Заказ | 5 недель | Силовые автоматические выключатели | Силовые автоматические выключатели | T7 |  | 8015644556815 | 5.400 | KG | 7.600 | CDM
1SDA054584R1 | SAC 1SDA0 54584 R1 | Корпус выключателя T5H 400 BREAKING PART 4p F F | 1 | ШТ | 145005.012 | Заказ | 5 недель | Силовые автоматические выключатели | Силовые автоматические выключатели | T7 |  | 8015644556822 | 5.400 | KG | 7.600 | CDM
1SDA054585R1 | SAC 1SDA0 54585 R1 | Корпус выключателя T5L 400 BREAKING PART 4p F F | 1 | ШТ | 169305.804 | Заказ | 5 недель | Силовые автоматические выключатели | Силовые автоматические выключатели | T7 |  | 8015644556839 | 5.400 | KG | 7.600 | CDM
1SDA054586R1 | SAC 1SDA0 54586 R1 | Корпус выключателя T5V 400 BREAKING PART 4p F F | 1 | ШТ | 198278.676 | Заказ | 5 недель | Силовые автоматические выключатели | Силовые автоматические выключатели | T7 |  | 8015644556846 | 5.400 | KG | 7.600 | CDM
1SDA054587R1 | SAC 1SDA0 54587 R1 | Корпус выключателя T5N 630 BREAKING PART 3p F F | 1 | ШТ | 115463.592 | Заказ | 5 недель | Силовые автоматические выключатели | Силовые автоматические выключатели | T7 |  | 8015644556853 | 4.600 | KG | 7.600 | CDM
1SDA054588R1 | SAC 1SDA0 54588 R1 | Корпус выключателя T5S 630 BREAKING PART 3p F F | 1 | ШТ | 126129.408 | Заказ | 5 недель | Силовые автоматические выключатели | Силовые автоматические выключатели | T7 |  | 8015644556860 | 4.600 | KG | 7.600 | CDM
1SDA054589R1 | SAC 1SDA0 54589 R1 | Корпус выключателя T5H 630 BREAKING PART 3p F F | 1 | ШТ | 140772.204 | Заказ | 5 недель | Силовые автоматические выключатели | Силовые автоматические выключатели | T7 |  | 8015644556877 | 4.600 | KG | 7.600 | CDM
1SDA054590R1 | SAC 1SDA0 54590 R1 | Корпус выключателя T5L 630 BREAKING PART 3p F F | 1 | ШТ | 170071.98 | Заказ | 5 недель | Силовые автоматические выключатели | Силовые автоматические выключатели | T7 |  | 8015644556884 | 4.600 | KG | 7.600 | CDM
1SDA054591R1 | SAC 1SDA0 54591 R1 | Корпус выключателя T5V 630 BREAKING PART 3p F F | 1 | ШТ | 188455.704 | Заказ | 5 недель | Силовые автоматические выключатели | Силовые автоматические выключатели | T7 |  | 8015644556891 | 4.600 | KG | 7.600 | CDM
1SDA054592R1 | SAC 1SDA0 54592 R1 | Корпус выключателя T5N 630 BREAKING PART 4p F F | 1 | ШТ | 146591.22 | Заказ | 5 недель | Силовые автоматические выключатели | Силовые автоматические выключатели | T7 |  | 8015644556907 | 5.400 | KG | 7.600 | CDM
1SDA054593R1 | SAC 1SDA0 54593 R1 | Корпус выключателя T5S 630 BREAKING PART 4p F F | 1 | ШТ | 171773.28 | Заказ | 5 недель | Силовые автоматические выключатели | Силовые автоматические выключатели | T7 |  | 8015644556914 | 5.400 | KG | 7.600 | CDM
1SDA054594R1 | SAC 1SDA0 54594 R1 | Корпус выключателя T5H 630 BREAKING PART 4p F F | 1 | ШТ | 186056.508 | Заказ | 5 недель | Силовые автоматические выключатели | Силовые автоматические выключатели | T7 |  | 8015644556921 | 5.400 | KG | 7.600 | CDM
1SDA054595R1 | SAC 1SDA0 54595 R1 | Корпус выключателя T5L 630 BREAKING PART 4p F F | 1 | ШТ | 208552.2 | Заказ | 5 недель | Силовые автоматические выключатели | Силовые автоматические выключатели | T7 |  | 8015644556938 | 5.400 | KG | 7.600 | CDM
1SDA054596R1 | SAC 1SDA0 54596 R1 | Корпус выключателя T5V 630 BREAKING PART 4p F F | 1 | ШТ | 230974.068 | Заказ | 5 недель | Силовые автоматические выключатели | Силовые автоматические выключатели | T7 |  | 8015644556945 | 5.400 | KG | 7.600 | CDM
1SDA054597R1 | SAC 1SDA0 54597 R1 | Выключатель-разъединитель T4D 320 3p F F | 1 | ШТ | 66693.156 | Заказ | 5 недель | Силовые автоматические выключатели | Автоматические выключатели в литом корпусе | Tmax T Class | T3 | 8015644556952 | 3.000 | KG | 16.700 | CDM
1SDA054598R1 | SAC 1SDA0 54598 R1 | Выключатель-разъединитель T4D 320 4p F F | 1 | ШТ | 91194.228 | Заказ | 5 недель | Силовые автоматические выключатели | Автоматические выключатели в литом корпусе | Tmax T Class | T3 | 8015644556969 | 4.200 | KG | 16.700 | CDM
1SDA054599R1 | SAC 1SDA0 54599 R1 | Выключатель-разъединитель T5D 400 3p F F | 1 | ШТ | 74102.172 | C | 4 недели | Силовые автоматические выключатели | Автоматические выключатели в литом корпусе | Tmax T Class | T5 | 8015644556976 | 4.800 | KG | 16.700 | CDM
1SDA054600R1 | SAC 1SDA0 54600 R1 | Выключатель-разъединитель T5D 400 4p F F | 1 | ШТ | 101328.612 | Заказ | 5 недель | Силовые автоматические выключатели | Автоматические выключатели в литом корпусе | Tmax T Class | T5 | 8015644556983 | 6.000 | KG | 16.700 | CDM
1SDA054601R1 | SAC 1SDA0 54601 R1 | Выключатель-разъединитель T5D 630 3p F F | 1 | ШТ | 109780.836 | Заказ | 5 недель | Силовые автоматические выключатели | Автоматические выключатели в литом корпусе | Tmax T Class | T5 | 8015644556990 | 4.800 | KG | 16.700 | CDM
1SDA054601R2 | SAC 1SDA0 54601 R2 | Выключатель-разъединитель T5D 630 3p P MP | 1 | ШТ | 122443.272 | Заказ | 5 недель | Силовые автоматические выключатели | Автоматические выключатели в литом корпусе | Tmax T Class | T5 | 2012202550069 | 4.800 | KG | 16.700 | CDM
1SDA054602R1 | SAC 1SDA0 54602 R1 | Выключатель-разъединитель T5D 630 4p F F | 1 | ШТ | 142717.596 | Заказ | 5 недель | Силовые автоматические выключатели | Автоматические выключатели в литом корпусе | Tmax T Class | T5 | 8015644557003 | 6.000 | KG | 16.700 | CDM
1SDA054627R1 | SAC 1SDA0 54627 R1 | Расцепитель защиты PR221DS-LS/I In=320 T4 320 3p | 1 | ШТ | 50920.716 | Заказ | 5 недель | Силовые автоматические выключатели | Силовые автоматические выключатели | T7 |  | 8015644557324 | 1.400 | KG | 2.300 | CDM
1SDA054628R1 | SAC 1SDA0 54628 R1 | Расцепитель защиты PR221DS-I In=320 T4 320 3p | 1 | ШТ | 48495.432 | Заказ | 5 недель | Силовые автоматические выключатели | Силовые автоматические выключатели | T7 |  | 8015644557331 | 1.400 | KG | 2.300 | CDM
1SDA054629R1 | SAC 1SDA0 54629 R1 | Расцепитель защиты PR222DS/P-LSI In=320 T4 320 3p | 1 | ШТ | 58793.328 | Заказ | 5 недель | Силовые автоматические выключатели | Силовые автоматические выключатели | T7 |  | 8015644557348 | 1.400 | KG | 2.300 | CDM
1SDA054630R1 | SAC 1SDA0 54630 R1 | Расцепитель защиты PR222DS/P-LSIG In=320 T4 320 3p | 1 | ШТ | 67635.6 | Заказ | 5 недель | Силовые автоматические выключатели | Силовые автоматические выключатели | T7 |  | 8015644557355 | 1.400 | KG | 2.300 | CDM
1SDA054631R1 | SAC 1SDA0 54631 R1 | Расцепитель защиты PR221DS-LS/I In=320 T4 320 4p | 1 | ШТ | 51108.168 | Заказ | 5 недель | Силовые автоматические выключатели | Силовые автоматические выключатели | T7 |  | 8015644557362 | 1.700 | KG | 2.300 | CDM
1SDA054632R1 | SAC 1SDA0 54632 R1 | Расцепитель защиты PR221DS-I In=320 T4 320 4p | 1 | ШТ | 51108.168 | Заказ | 5 недель | Силовые автоматические выключатели | Силовые автоматические выключатели | T7 |  | 8015644557379 | 1.700 | KG | 2.300 | CDM
1SDA054633R1 | SAC 1SDA0 54633 R1 | Расцепитель защиты PR222DS/P-LSI In=320 T4 320 4p | 1 | ШТ | 61399.368 | Заказ | 5 недель | Силовые автоматические выключатели | Силовые автоматические выключатели | T7 |  | 8015644557386 | 1.700 | KG | 2.300 | CDM
1SDA054634R1 | SAC 1SDA0 54634 R1 | Расцепитель защиты PR222DS/P-LSIG In=320 T4 320 4p | 1 | ШТ | 70243.044 | Заказ | 5 недель | Силовые автоматические выключатели | Силовые автоматические выключатели | T7 |  | 8015644557393 | 1.700 | KG | 2.300 | CDM
1SDA054647R1 | SAC 1SDA0 54647 R1 | Расцепитель защиты PR222DS/PD-LSI In=320 MODBUS T4 320 3p | 1 | ШТ | 104371.908 | Заказ | 5 недель | Силовые автоматические выключатели | Силовые автоматические выключатели | T7 |  | 8015644557522 | 1.400 | KG | 2.300 | CDM
1SDA054648R1 | SAC 1SDA0 54648 R1 | Расцепитель защиты PR222DS/PD-LSIG In=320 MODBUS T4 320 3p | 1 | ШТ | 113209.884 | Заказ | 5 недель | Силовые автоматические выключатели | Силовые автоматические выключатели | T7 |  | 8015644557539 | 1.400 | KG | 2.300 | CDM
1SDA054649R1 | SAC 1SDA0 54649 R1 | Расцепитель защиты PR222DS/PD-LSI In=320 MODBUS T4 320 4p | 1 | ШТ | 106980.792 | Заказ | 5 недель | Силовые автоматические выключатели | Силовые автоматические выключатели | T7 |  | 8015644557546 | 1.700 | KG | 2.300 | CDM
1SDA054650R1 | SAC 1SDA0 54650 R1 | Расцепитель защиты PR222DS/PD-LSIG In=320 MODBUS T4 320 4p | 1 | ШТ | 115820.244 | Заказ | 5 недель | Силовые автоматические выключатели | Силовые автоматические выключатели | T7 |  | 8015644557553 | 1.700 | KG | 2.300 | CDM
1SDA054691R1 | SAC 1SDA0 54691 R1 | Расцепитель защиты PR221DS-LS/I In=320 T5 3p | 1 | ШТ | 53882.568 | Заказ | 5 недель | Силовые автоматические выключатели | Силовые автоматические выключатели | T7 |  | 8015644558055 | 1.700 | KG | 3.200 | CDM
1SDA054692R1 | SAC 1SDA0 54692 R1 | Расцепитель защиты PR221DS-LS/I In=400 T5 3p | 1 | ШТ | 47426.58 | Заказ | 5 недель | Силовые автоматические выключатели | Силовые автоматические выключатели | T7 |  | 8015644558062 | 1.700 | KG | 3.200 | CDM
1SDA054693R1 | SAC 1SDA0 54693 R1 | Расцепитель защиты PR221DS-I In=320 T5 3p | 1 | ШТ | 53882.568 | Заказ | 5 недель | Силовые автоматические выключатели | Силовые автоматические выключатели | T7 |  | 8015644558079 | 1.700 | KG | 3.200 | CDM
1SDA054694R1 | SAC 1SDA0 54694 R1 | Расцепитель защиты PR221DS-I In=400 T5 3p | 1 | ШТ | 53882.568 | Заказ | 5 недель | Силовые автоматические выключатели | Силовые автоматические выключатели | T7 |  | 8015644558086 | 1.700 | KG | 3.200 | CDM
1SDA054695R1 | SAC 1SDA0 54695 R1 | Расцепитель защиты PR222DS/P-LSI In=320 T5 3p | 1 | ШТ | 64178.496 | Заказ | 5 недель | Силовые автоматические выключатели | Силовые автоматические выключатели | T7 |  | 8015644558093 | 1.700 | KG | 3.200 | CDM
1SDA054696R1 | SAC 1SDA0 54696 R1 | Расцепитель защиты PR222DS/P-LSI In=400 T5 3p | 1 | ШТ | 64178.496 | Заказ | 5 недель | Силовые автоматические выключатели | Силовые автоматические выключатели | T7 |  | 8015644558109 | 1.700 | KG | 3.200 | CDM
1SDA054697R1 | SAC 1SDA0 54697 R1 | Расцепитель защиты PR222DS/P-LSIG In=320 T5 3p | 1 | ШТ | 73016.412 | Заказ | 5 недель | Силовые автоматические выключатели | Силовые автоматические выключатели | T7 |  | 8015644558116 | 1.700 | KG | 3.200 | CDM
1SDA054698R1 | SAC 1SDA0 54698 R1 | Расцепитель защиты PR222DS/P-LSIG In=400 T5 3p | 1 | ШТ | 73016.412 | Заказ | 5 недель | Силовые автоматические выключатели | Силовые автоматические выключатели | T7 |  | 8015644558123 | 1.700 | KG | 3.200 | CDM
1SDA054699R1 | SAC 1SDA0 54699 R1 | Расцепитель защиты PR221DS-LS/I In=320 T5 4p | 1 | ШТ | 56784.348 | Заказ | 5 недель | Силовые автоматические выключатели | Силовые автоматические выключатели | T7 |  | 8015644558130 | 2.100 | KG | 3.200 | CDM
1SDA054700R1 | SAC 1SDA0 54700 R1 | Расцепитель защиты PR221DS-LS/I In=400 T5 4p | 1 | ШТ | 56784.348 | Заказ | 5 недель | Силовые автоматические выключатели | Силовые автоматические выключатели | T7 |  | 8015644558147 | 2.100 | KG | 3.200 | CDM
1SDA054701R1 | SAC 1SDA0 54701 R1 | Расцепитель защиты PR221DS-I In=320 T5 4p | 1 | ШТ | 56784.348 | Заказ | 5 недель | Силовые автоматические выключатели | Силовые автоматические выключатели | T7 |  | 8015644558154 | 2.100 | KG | 3.200 | CDM
1SDA054702R1 | SAC 1SDA0 54702 R1 | Расцепитель защиты PR221DS-I In=400 T5 4p | 1 | ШТ | 56784.348 | Заказ | 5 недель | Силовые автоматические выключатели | Силовые автоматические выключатели | T7 |  | 8015644558161 | 2.100 | KG | 3.200 | CDM
1SDA054703R1 | SAC 1SDA0 54703 R1 | Расцепитель защиты PR222DS/P-LSI In=320 T5 4p | 1 | ШТ | 67079.172 | Заказ | 5 недель | Силовые автоматические выключатели | Силовые автоматические выключатели | T7 |  | 8015644558178 | 2.100 | KG | 3.200 | CDM
1SDA054704R1 | SAC 1SDA0 54704 R1 | Расцепитель защиты PR222DS/P-LSI In=400 T5 4p | 1 | ШТ | 67079.172 | Заказ | 5 недель | Силовые автоматические выключатели | Силовые автоматические выключатели | T7 |  | 8015644558185 | 2.100 | KG | 3.200 | CDM
1SDA054705R1 | SAC 1SDA0 54705 R1 | Расцепитель защиты PR222DS/P-LSIG In=320 T5 4p | 1 | ШТ | 75920.004 | Заказ | 5 недель | Силовые автоматические выключатели | Силовые автоматические выключатели | T7 |  | 8015644558192 | 2.100 | KG | 3.200 | CDM
1SDA054706R1 | SAC 1SDA0 54706 R1 | Расцепитель защиты PR222DS/P-LSIG In=400 T5 4p | 1 | ШТ | 75920.004 | Заказ | 5 недель | Силовые автоматические выключатели | Силовые автоматические выключатели | T7 |  | 8015644558208 | 2.100 | KG | 3.200 | CDM
1SDA054707R1 | SAC 1SDA0 54707 R1 | Расцепитель защиты PR221DS-LS/I In=630 T5 630 3p | 1 | ШТ | 49145.052 | Заказ | 5 недель | Силовые автоматические выключатели | Силовые автоматические выключатели | T7 |  | 8015644558215 | 1.700 | KG | 3.200 | CDM
1SDA054708R1 | SAC 1SDA0 54708 R1 | Расцепитель защиты PR221DS-I In=630 T5 630 3p | 1 | ШТ | 59686.08 | Заказ | 5 недель | Силовые автоматические выключатели | Силовые автоматические выключатели | T7 |  | 8015644558222 | 1.700 | KG | 3.200 | CDM
1SDA054709R1 | SAC 1SDA0 54709 R1 | Расцепитель защиты PR222DS/P-LSI In=630 T5 630 3p | 1 | ШТ | 63942.504 | Заказ | 5 недель | Силовые автоматические выключатели | Силовые автоматические выключатели | T7 |  | 8015644558239 | 1.700 | KG | 3.200 | CDM
1SDA054710R1 | SAC 1SDA0 54710 R1 | Расцепитель защиты PR222DS/P-LSIG In=630 T5 630 3p | 1 | ШТ | 78820.68 | Заказ | 5 недель | Силовые автоматические выключатели | Силовые автоматические выключатели | T7 |  | 8015644558246 | 1.700 | KG | 3.200 | CDM
1SDA054711R1 | SAC 1SDA0 54711 R1 | Расцепитель защиты PR222DS/PD-LSI In=320 MODBUS T5 3p | 1 | ШТ | 109755.66 | Заказ | 5 недель | Силовые автоматические выключатели | Силовые автоматические выключатели | T7 |  | 8015644558253 | 1.700 | KG | 3.200 | CDM
1SDA054712R1 | SAC 1SDA0 54712 R1 | Расцепитель защиты PR222DS/PD-LSI In=400 MODBUS T5 3p | 1 | ШТ | 109755.66 | Заказ | 5 недель | Силовые автоматические выключатели | Силовые автоматические выключатели | T7 |  | 8015644558260 | 1.700 | KG | 3.200 | CDM
1SDA054713R1 | SAC 1SDA0 54713 R1 | Расцепитель защиты PR222DS/PD-LSIG In=320 MODBUS T5 3p | 1 | ШТ | 127434.42 | Заказ | 5 недель | Силовые автоматические выключатели | Силовые автоматические выключатели | T7 |  | 8015644558277 | 1.700 | KG | 3.200 | CDM
1SDA054714R1 | SAC 1SDA0 54714 R1 | Расцепитель защиты PR222DS/PD-LSIG In=400 MODBUS T5 3p | 1 | ШТ | 127434.42 | Заказ | 5 недель | Силовые автоматические выключатели | Силовые автоматические выключатели | T7 |  | 8015644558284 | 1.700 | KG | 3.200 | CDM
1SDA054715R1 | SAC 1SDA0 54715 R1 | Расцепитель защиты PR222DS/PD-LSI In=320 MODBUS T5 4p | 1 | ШТ | 112654.956 | Заказ | 5 недель | Силовые автоматические выключатели | Силовые автоматические выключатели | T7 |  | 8015644558291 | 2.100 | KG | 3.200 | CDM
1SDA054716R1 | SAC 1SDA0 54716 R1 | Расцепитель защиты PR222DS/PD-LSI In=400 MODBUS T5 4p | 1 | ШТ | 112654.956 | Заказ | 5 недель | Силовые автоматические выключатели | Силовые автоматические выключатели | T7 |  | 8015644558307 | 2.100 | KG | 3.200 | CDM
1SDA054717R1 | SAC 1SDA0 54717 R1 | Расцепитель защиты PR222DS/PD-LSIG In=320 MODBUS T5 4p | 1 | ШТ | 130335.144 | Заказ | 5 недель | Силовые автоматические выключатели | Силовые автоматические выключатели | T7 |  | 8015644558314 | 2.100 | KG | 3.200 | CDM
1SDA054718R1 | SAC 1SDA0 54718 R1 | Расцепитель защиты PR222DS/PD-LSIG In=400 MODBUS T5 4p | 1 | ШТ | 130335.144 | Заказ | 5 недель | Силовые автоматические выключатели | Силовые автоматические выключатели | T7 |  | 8015644558321 | 2.100 | KG | 3.200 | CDM
1SDA054719R1 | SAC 1SDA0 54719 R1 | Расцепитель защиты PR222DS/PD-LSI In=630 MODBUS T5 630 3p | 1 | ШТ | 115555.644 | Заказ | 5 недель | Силовые автоматические выключатели | Силовые автоматические выключатели | T7 |  | 8015644558338 | 1.700 | KG | 3.200 | CDM
1SDA054720R1 | SAC 1SDA0 54720 R1 | Расцепитель защиты PR222DS/PD-LSIG In=630 MODBUS T5 630 3p | 1 | ШТ | 133240.104 | Заказ | 5 недель | Силовые автоматические выключатели | Силовые автоматические выключатели | T7 |  | 8015644558345 | 1.700 | KG | 3.200 | CDM
1SDA054721R1 | SAC 1SDA0 54721 R1 | Расцепитель защиты PR222DS/PD-LSI In=630 MODBUS T5 630 4p | 1 | ШТ | 118453.44 | Заказ | 5 недель | Силовые автоматические выключатели | Силовые автоматические выключатели | T7 |  | 8015644558352 | 2.100 | KG | 3.200 | CDM
1SDA054722R1 | SAC 1SDA0 54722 R1 | Расцепитель защиты PR222DS/PD-LSIG In=630 MODBUS T5 630 4p | 1 | ШТ | 136137.948 | Заказ | 5 недель | Силовые автоматические выключатели | Силовые автоматические выключатели | T7 |  | 8015644558369 | 2.100 | KG | 3.200 | CDM
1SDA054723R1 | SAC 1SDA0 54723 R1 | Расцепитель защиты TMA 320-3200 T5 3p | 1 | ШТ | 51271.596 | Заказ | 5 недель | Силовые автоматические выключатели | Силовые автоматические выключатели | T7 |  | 8015644558376 | 1.400 | KG | 3.200 | CDM
1SDA054724R1 | SAC 1SDA0 54724 R1 | Расцепитель защиты TMA 400-4000 T5 3p | 1 | ШТ | 51271.596 | Заказ | 5 недель | Силовые автоматические выключатели | Силовые автоматические выключатели | T7 |  | 8015644558383 | 1.400 | KG | 3.200 | CDM
1SDA054725R1 | SAC 1SDA0 54725 R1 | Расцепитель защиты TMA 320-3200 T5 4p | 1 | ШТ | 54033.852 | Заказ | 5 недель | Силовые автоматические выключатели | Силовые автоматические выключатели | T7 |  | 8015644558390 | 1.700 | KG | 3.200 | CDM
1SDA054726R1 | SAC 1SDA0 54726 R1 | Расцепитель защиты TMA 400-4000 T5 4p | 1 | ШТ | 54033.852 | Заказ | 5 недель | Силовые автоматические выключатели | Силовые автоматические выключатели | T7 |  | 8015644558406 | 1.700 | KG | 3.200 | CDM
1SDA054727R1 | SAC 1SDA0 54727 R1 | Расцепитель защиты TMA 500-5000 T5 630 3p | 1 | ШТ | 56791.884 | Заказ | 5 недель | Силовые автоматические выключатели | Силовые автоматические выключатели | T7 |  | 8015644558413 | 1.400 | KG | 3.200 | CDM
1SDA054729R1 | SAC 1SDA0 54729 R1 | Расцепитель защиты TMA 500-5000 T5 630 4p | 1 | ШТ | 59555.556 | Заказ | 5 недель | Силовые автоматические выключатели | Силовые автоматические выключатели | T7 |  | 8015644558437 | 1.700 | KG | 3.200 | CDM
1SDA054731R1 | SAC 1SDA0 54731 R1 | Расцепитель защиты TMA 320-3200 T5 4p InN=100%In | 1 | ШТ | 54033.852 | Заказ | 5 недель | Силовые автоматические выключатели | Силовые автоматические выключатели | T7 |  | 8015644558451 | 1.700 | KG | 3.200 | CDM
1SDA054732R1 | SAC 1SDA0 54732 R1 | Расцепитель защиты TMA 400-4000 T5 4p InN=100%In | 1 | ШТ | 54033.852 | Заказ | 5 недель | Силовые автоматические выключатели | Силовые автоматические выключатели | T7 |  | 8015644558468 | 1.700 | KG | 3.200 | CDM
1SDA054733R1 | SAC 1SDA0 54733 R1 | Расцепитель защиты TMA 500-5000 T5 630 4p InN=100%In | 1 | ШТ | 59555.556 | Заказ | 5 недель | Силовые автоматические выключатели | Силовые автоматические выключатели | T7 |  | 8015644558475 | 1.700 | KG | 3.200 | CDM
1SDA054735R1 | SAC 1SDA0 54735 R1 | Расцепитель защиты Ekip M-LRIU In=320 T5 3p | 1 | ШТ | 64615.608 | Заказ | 5 недель | Силовые автоматические выключатели | Силовые автоматические выключатели | T7 |  | 8015644558499 | 1.700 | KG | 3.200 | CDM
1SDA054736R1 | SAC 1SDA0 54736 R1 | Расцепитель защиты Ekip M-LRIU In=400 T5 3p | 1 | ШТ | 64577.592 | Заказ | 5 недель | Силовые автоматические выключатели | Силовые автоматические выключатели | T7 |  | 8015644558505 | 1.700 | KG | 3.200 | CDM
1SDA054737R1 | SAC 1SDA0 54737 R1 | Фиксированная часть втычного исполнения T4 P FP 3p EF | 1 | ШТ | 12253.908 | C | 4 недели | Силовые автоматические выключатели | Силовые автоматические выключатели | T7 |  | 8015644558512 | 1.500 | KG | 8.400 | CDM
1SDA054738R1 | SAC 1SDA0 54738 R1 | Фиксированная часть втычного исполнения T4 P FP 3p VR | 1 | ШТ | 13475.064 | Заказ | 5 недель | Силовые автоматические выключатели | Силовые автоматические выключатели | T7 |  | 8015644558529 | 1.700 | KG | 8.400 | CDM
1SDA054739R1 | SAC 1SDA0 54739 R1 | Фиксированная часть втычного исполнения T4 P FP 3p HR | 1 | ШТ | 13475.064 | Заказ | 5 недель | Силовые автоматические выключатели | Силовые автоматические выключатели | T7 |  | 8015644558604 | 1.500 | KG | 8.400 | CDM
1SDA054740R1 | SAC 1SDA0 54740 R1 | Фиксированная часть втычного исполнения T4 P FP 4p EF | 1 | ШТ | 16502.46 | Заказ | 5 недель | Силовые автоматические выключатели | Силовые автоматические выключатели | T7 |  | 8015644558611 | 2.100 | KG | 8.400 | CDM
1SDA054741R1 | SAC 1SDA0 54741 R1 | Фиксированная часть втычного исполнения T4 P FP 4p VR | 1 | ШТ | 18155.448 | Заказ | 5 недель | Силовые автоматические выключатели | Силовые автоматические выключатели | T7 |  | 8015644558628 | 2.100 | KG | 8.400 | CDM
1SDA054742R1 | SAC 1SDA0 54742 R1 | Фиксированная часть втычного исполнения T4 P FP 4p HR | 1 | ШТ | 18155.448 | Заказ | 5 недель | Силовые автоматические выключатели | Силовые автоматические выключатели | T7 |  | 8015644558635 | 2.100 | KG | 8.400 | CDM
1SDA054743R1 | SAC 1SDA0 54743 R1 | Фиксированная часть выкатного исполнения T4 W FP 3p EF | 1 | ШТ | 14518.248 | C | 4 недели | Силовые автоматические выключатели | Силовые автоматические выключатели | T7 |  | 8015644558642 | 3.300 | KG | 7.900 | CDM
1SDA054744R1 | SAC 1SDA0 54744 R1 | Фиксированная часть выкатного исполнения T4 W FP 3p VR | 1 | ШТ | 15972.624 | Заказ | 5 недель | Силовые автоматические выключатели | Силовые автоматические выключатели | T7 |  | 8015644558659 | 3.400 | KG | 7.900 | CDM
1SDA054745R1 | SAC 1SDA0 54745 R1 | Фиксированная часть выкатного исполнения T4 W FP 3p HR | 1 | ШТ | 15972.624 | Заказ | 5 недель | Силовые автоматические выключатели | Силовые автоматические выключатели | T7 |  | 8015644558666 | 3.400 | KG | 7.900 | CDM
1SDA054746R1 | SAC 1SDA0 54746 R1 | Фиксированная часть выкатного исполнения T4 W FP 4p EF | 1 | ШТ | 19431.504 | Заказ | 5 недель | Силовые автоматические выключатели | Силовые автоматические выключатели | T7 |  | 8015644558673 | 3.400 | KG | 7.900 | CDM
1SDA054747R1 | SAC 1SDA0 54747 R1 | Фиксированная часть выкатного исполнения T4 W FP 4p VR | 1 | ШТ | 21373.884 | Заказ | 5 недель | Силовые автоматические выключатели | Силовые автоматические выключатели | T7 |  | 8015644558680 | 3.400 | KG | 7.900 | CDM
1SDA054748R1 | SAC 1SDA0 54748 R1 | Фиксированная часть выкатного исполнения T4 W FP 4p HR | 1 | ШТ | 21373.884 | Заказ | 5 недель | Силовые автоматические выключатели | Силовые автоматические выключатели | T7 |  | 8015644558697 | 3.400 | KG | 7.900 | CDM
1SDA054749R1 | SAC 1SDA0 54749 R1 | Фиксированная часть втычного исполнения T5 400 P FP 3p EF | 1 | ШТ | 21416.856 | B | 2 недели | Силовые автоматические выключатели | Силовые автоматические выключатели | T7 |  | 8015644558703 | 2.100 | KG | 8.400 | CDM
1SDA054750R1 | SAC 1SDA0 54750 R1 | Фиксированная часть втычного исполнения T5 400 P FP 3p VR | 1 | ШТ | 22170.408 | Заказ | 5 недель | Силовые автоматические выключатели | Силовые автоматические выключатели | T7 |  | 8015644558710 | 2.100 | KG | 8.400 | CDM
1SDA054751R1 | SAC 1SDA0 54751 R1 | Фиксированная часть втычного исполнения T5 400 P FP 3p HR | 1 | ШТ | 22170.408 | C | 4 недели | Силовые автоматические выключатели | Силовые автоматические выключатели | T7 |  | 8015644558727 | 2.400 | KG | 8.400 | CDM
1SDA054752R1 | SAC 1SDA0 54752 R1 | Фиксированная часть втычного исполнения T5 400 P FP 4p EF | 1 | ШТ | 26883 | Заказ | 5 недель | Силовые автоматические выключатели | Силовые автоматические выключатели | T7 |  | 8015644558734 | 2.700 | KG | 8.400 | CDM
1SDA054753R1 | SAC 1SDA0 54753 R1 | Фиксированная часть втычного исполнения T5 400 P FP 4p VR | 1 | ШТ | 29569.548 | Заказ | 5 недель | Силовые автоматические выключатели | Силовые автоматические выключатели | T7 |  | 8015644558741 | 2.100 | KG | 8.400 | CDM
1SDA054754R1 | SAC 1SDA0 54754 R1 | Фиксированная часть втычного исполнения T5 400 P FP 4p HR | 1 | ШТ | 29569.548 | Заказ | 5 недель | Силовые автоматические выключатели | Силовые автоматические выключатели | T7 |  | 8015644558758 | 2.100 | KG | 8.400 | CDM
1SDA054755R1 | SAC 1SDA0 54755 R1 | Фиксированная часть выкатного исполнения T5 400 W FP 3p EF | 1 | ШТ | 23128.368 | B | 2 недели | Силовые автоматические выключатели | Силовые автоматические выключатели | T7 |  | 8015644558765 | 3.900 | KG | 16.000 | CDM
1SDA054756R1 | SAC 1SDA0 54756 R1 | Фиксированная часть выкатного исполнения T5 400 W FP 3p VR | 1 | ШТ | 25441.224 | Заказ | 5 недель | Силовые автоматические выключатели | Силовые автоматические выключатели | T7 |  | 8015644558772 | 3.900 | KG | 16.000 | CDM
1SDA054757R1 | SAC 1SDA0 54757 R1 | Фиксированная часть выкатного исполнения T5 400 W FP 3p HR | 1 | ШТ | 25441.224 | C | 4 недели | Силовые автоматические выключатели | Силовые автоматические выключатели | T7 |  | 8015644558789 | 3.900 | KG | 16.000 | CDM
1SDA054758R1 | SAC 1SDA0 54758 R1 | Фиксированная часть выкатного исполнения T5 400 W FP 4p EF | 1 | ШТ | 31234.716 | Заказ | 5 недель | Силовые автоматические выключатели | Силовые автоматические выключатели | T7 |  | 8015644558796 | 3.900 | KG | 16.000 | CDM
1SDA054759R1 | SAC 1SDA0 54759 R1 | Фиксированная часть выкатного исполнения T5 400 W FP 4p VR | 1 | ШТ | 34363.788 | Заказ | 5 недель | Силовые автоматические выключатели | Силовые автоматические выключатели | T7 |  | 8015644558802 | 3.900 | KG | 16.000 | CDM
1SDA054761R1 | SAC 1SDA0 54761 R1 | Фиксированная часть выкатного исполнения T5 400 W FP 4p HR | 1 | ШТ | 34363.788 | Заказ | 5 недель | Силовые автоматические выключатели | Силовые автоматические выключатели | T7 |  | 8015644558901 | 3.900 | KG | 16.000 | CDM
1SDA054762R1 | SAC 1SDA0 54762 R1 | Фиксированная часть втычного исполнения T5 630 P FP 3p EF (максимально допустимый ток 570А) | 1 | ШТ | 25194.42 | B | 2 недели | Силовые автоматические выключатели | Силовые автоматические выключатели | T7 |  | 8015644558918 | 4.800 | KG | 11.000 | CDM
1SDA054763R1 | SAC 1SDA0 54763 R1 | Фиксированная часть втычного исполнения T5 630 P FP 3p VR (максимально допустимый ток 570А) | 1 | ШТ | 27713.688 | Заказ | 5 недель | Силовые автоматические выключатели | Силовые автоматические выключатели | T7 |  | 8015644558925 | 2.100 | KG | 11.000 | CDM
1SDA054764R1 | SAC 1SDA0 54764 R1 | Фиксированная часть втычного исполнения T5 630 P FP 3p HR (максимально допустимый ток 570А) | 1 | ШТ | 27713.688 | C | 4 недели | Силовые автоматические выключатели | Силовые автоматические выключатели | T7 |  | 8015644558932 | 2.100 | KG | 11.000 | CDM
1SDA054765R1 | SAC 1SDA0 54765 R1 | Фиксированная часть втычного исполнения T5 630 P FP 4p EF (максимально допустимый ток 570А) | 1 | ШТ | 33604.428 | Заказ | 5 недель | Силовые автоматические выключатели | Силовые автоматические выключатели | T7 |  | 8015644558949 | 2.100 | KG | 11.000 | CDM
1SDA054766R1 | SAC 1SDA0 54766 R1 | Фиксированная часть втычного исполнения T5 630 P FP 4p VR (максимально допустимый ток 570А) | 1 | ШТ | 36961.596 | Заказ | 5 недель | Силовые автоматические выключатели | Силовые автоматические выключатели | T7 |  | 8015644558956 | 2.100 | KG | 11.000 | CDM
1SDA054767R1 | SAC 1SDA0 54767 R1 | Фиксированная часть втычного исполнения T5 630 P FP 4p HR (максимально допустимый ток 570А) | 1 | ШТ | 36961.596 | Заказ | 5 недель | Силовые автоматические выключатели | Силовые автоматические выключатели | T7 |  | 8015644558963 | 2.100 | KG | 11.000 | CDM
1SDA054768R1 | SAC 1SDA0 54768 R1 | Фиксированная часть выкатного исполнения T5 630 W FP 3p EF (максимально допустимый ток 570А) | 1 | ШТ | 31706.448 | B | 2 недели | Силовые автоматические выключатели | Силовые автоматические выключатели | T7 |  | 8015644558970 | 3.900 | KG | 16.000 | CDM
1SDA054769R1 | SAC 1SDA0 54769 R1 | Фиксированная часть выкатного исполнения T5 630 W FP 3p VR (максимально допустимый ток 570А) | 1 | ШТ | 34874.148 | Заказ | 5 недель | Силовые автоматические выключатели | Силовые автоматические выключатели | T7 |  | 8015644558987 | 3.900 | KG | 16.000 | CDM
1SDA054770R1 | SAC 1SDA0 54770 R1 | Фиксированная часть выкатного исполнения T5 630 W FP 3p HR (максимально допустимый ток 570А) | 1 | ШТ | 34874.148 | C | 4 недели | Силовые автоматические выключатели | Силовые автоматические выключатели | T7 |  | 8015644558994 | 3.900 | KG | 16.000 | CDM
1SDA054771R1 | SAC 1SDA0 54771 R1 | Фиксированная часть выкатного исполнения T5 630 W FP 4p EF (максимально допустимый ток 570А) | 1 | ШТ | 39990.072 | Заказ | 5 недель | Силовые автоматические выключатели | Силовые автоматические выключатели | T7 |  | 8015644559007 | 3.900 | KG | 16.000 | CDM
1SDA054772R1 | SAC 1SDA0 54772 R1 | Фиксированная часть выкатного исполнения T5 630 W FP 4p VR (максимально допустимый ток 570А) | 1 | ШТ | 43991.088 | Заказ | 5 недель | Силовые автоматические выключатели | Силовые автоматические выключатели | T7 |  | 8015644559014 | 3.900 | KG | 16.000 | CDM
1SDA054774R1 | SAC 1SDA0 54774 R1 | Фиксированная часть выкатного исполнения T5 630 W FP 4p HR (максимально допустимый ток 570А) | 1 | ШТ | 43991.088 | Заказ | 5 недель | Силовые автоматические выключатели | Силовые автоматические выключатели | T7 |  | 8015644559021 | 3.900 | KG | 16.000 | CDM
1SDA054831R1 | SAC 1SDA0 54831 R1 | Выводы силовые для фиксированной части FC Cu 1x185mm2 FP T4 (комплект из 3шт.) | 1 | Пачка | 2663.52 | Заказ | 5 недель | Силовые автоматические выключатели | Силовые автоматические выключатели | T7 |  | 8015644559564 | 0.500 | KG | 0.900 | CDM
1SDA054832R1 | SAC 1SDA0 54832 R1 | Выводы силовые для фиксированной части FC Cu 1x185mm2 FP T4 (комплект из 4шт.) | 1 | Пачка | 3709.212 | Заказ | 5 недель | Силовые автоматические выключатели | Силовые автоматические выключатели | T7 |  | 8015644559571 | 0.700 | KG | 0.900 | CDM
1SDA054833R1 | SAC 1SDA0 54833 R1 | Выводы силовые для фиксированной части FC Cu 1x240mm2 FP T5 400/630 (комплект из 3шт.) | 1 | Пачка | 10648.5 | Заказ | 5 недель | Силовые автоматические выключатели | Силовые автоматические выключатели | T7 |  | 8015644559588 | 0.800 | KG | 0.900 | CDM
1SDA054834R1 | SAC 1SDA0 54834 R1 | Выводы силовые для фиксированной части FC Cu 1x240mm2 FP T5 400/630 (комплект из 4шт.) | 1 | Пачка | 14829.816 | Заказ | 5 недель | Силовые автоматические выключатели | Силовые автоматические выключатели | T7 |  | 8015644559595 | 1.000 | KG | 0.900 | CDM
1SDA054835R1 | SAC 1SDA0 54835 R1 | Выводы силовые для фиксированной части FC CuAl 1x185mm2 FP T4 (комплект из 3шт.) | 1 | Пачка | 3993.888 | Заказ | 5 недель | Силовые автоматические выключатели | Силовые автоматические выключатели | T7 |  | 8015644559601 | 0.400 | KG | 0.900 | CDM
1SDA054836R1 | SAC 1SDA0 54836 R1 | Выводы силовые для фиксированной части FC CuAl 1x185mm2 FP T4 (комплект из 4шт.) | 1 | Пачка | 5559.624 | Заказ | 5 недель | Силовые автоматические выключатели | Силовые автоматические выключатели | T7 |  | 8015644559618 | 0.600 | KG | 0.900 | CDM
1SDA054837R1 | SAC 1SDA0 54837 R1 | Выводы силовые для фиксированной части FC CuAl 1x240mm2 FP T5 400/630 (комплект из 3шт.) | 1 | Пачка | 15977.016 | Заказ | 5 недель | Силовые автоматические выключатели | Силовые автоматические выключатели | T7 |  | 8015644559625 | 0.500 | KG | 0.900 | CDM
1SDA054838R1 | SAC 1SDA0 54838 R1 | Выводы силовые для фиксированной части FC CuAl 1x240mm2 FP T5 400/630 (комплект из 4шт.) | 1 | Пачка | 22242.66 | Заказ | 5 недель | Силовые автоматические выключатели | Силовые автоматические выключатели | T7 |  | 8015644559632 | 0.700 | KG | 0.900 | CDM
1SDA054839R1 | SAC 1SDA0 54839 R1 | Комплект преобразования исполнения KIT MP T4 P 3p | 1 | ШТ | 6038.676 | C | 4 недели | Силовые автоматические выключатели | Силовые автоматические выключатели | T7 |  | 8015644559649 | 1.800 | KG | 3.000 | CDM
1SDA054840R1 | SAC 1SDA0 54840 R1 | Комплект преобразования исполнения KIT MP T4 P 4p | 1 | ШТ | 8129.412 | Заказ | 5 недель | Силовые автоматические выключатели | Силовые автоматические выключатели | T7 |  | 8015644559656 | 1.800 | KG | 3.000 | CDM
1SDA054841R1 | SAC 1SDA0 54841 R1 | Комплект преобразования исполнения KIT MP T4 W 3p | 1 | ШТ | 11515.872 | C | 4 недели | Силовые автоматические выключатели | Силовые автоматические выключатели | T7 |  | 8015644559663 | 1.800 | KG | 3.000 | CDM
1SDA054842R1 | SAC 1SDA0 54842 R1 | Комплект преобразования исполнения KIT MP T4 W 4p | 1 | ШТ | 13798.212 | Заказ | 5 недель | Силовые автоматические выключатели | Силовые автоматические выключатели | T7 |  | 8015644559670 | 1.800 | KG | 3.000 | CDM
1SDA054843R1 | SAC 1SDA0 54843 R1 | Комплект преобразования исполнения KIT MP T5 400 P 3p | 1 | ШТ | 12030.66 | B | 2 недели | Силовые автоматические выключатели | Силовые автоматические выключатели | T7 |  | 8015644559687 | 2.400 | KG | 3.000 | CDM
1SDA054844R1 | SAC 1SDA0 54844 R1 | Комплект преобразования исполнения KIT MP T5 400 P 4p | 1 | ШТ | 16044.312 | Заказ | 5 недель | Силовые автоматические выключатели | Силовые автоматические выключатели | T7 |  | 8015644559694 | 2.400 | KG | 3.000 | CDM
1SDA054845R1 | SAC 1SDA0 54845 R1 | Комплект преобразования исполнения KIT MP T5 400 W 3p | 1 | ШТ | 15160.848 | B | 2 недели | Силовые автоматические выключатели | Силовые автоматические выключатели | T7 |  | 8015644559700 | 2.400 | KG | 3.000 | CDM
1SDA054846R1 | SAC 1SDA0 54846 R1 | Комплект преобразования исполнения KIT MP T5 400 W 4p | 1 | ШТ | 21609.288 | Заказ | 5 недель | Силовые автоматические выключатели | Силовые автоматические выключатели | T7 |  | 8015644559717 | 2.400 | KG | 3.000 | CDM
1SDA054847R1 | SAC 1SDA0 54847 R1 | Комплект преобразования исполнения KIT MP T5 630 P 3p (макс. допустимый ток 570А) | 1 | ШТ | 12662.424 | B | 2 недели | Силовые автоматические выключатели | Силовые автоматические выключатели | T7 |  | 8015644559724 | 2.400 | KG | 3.000 | CDM
1SDA054848R1 | SAC 1SDA0 54848 R1 | Комплект преобразования исполнения KIT MP T5 630 P 4p (макс. допустимый ток 570А) | 1 | ШТ | 16889.076 | Заказ | 5 недель | Силовые автоматические выключатели | Силовые автоматические выключатели | T7 |  | 8015644559731 | 2.400 | KG | 3.000 | CDM
1SDA054849R1 | SAC 1SDA0 54849 R1 | Комплект преобразования исполнения KIT MP T5 630 W 3p (макс. допустимый ток 570А) | 1 | ШТ | 18264.732 | B | 2 недели | Силовые автоматические выключатели | Силовые автоматические выключатели | T7 |  | 8015644559748 | 2.400 | KG | 3.000 | CDM
1SDA054850R1 | SAC 1SDA0 54850 R1 | Комплект преобразования исполнения KIT MP T5 630 W 4p (макс. допустимый ток 570А) | 1 | ШТ | 22742.652 | Заказ | 5 недель | Силовые автоматические выключатели | Силовые автоматические выключатели | T7 |  | 8015644559755 | 2.400 | KG | 3.000 | CDM
1SDA054851R1 | SAC 1SDA0 54851 R1 | Комплект преобразования исполнения для блока УЗО KIT MP RC T4 P 4p | 1 | ШТ | 8325.276 | Заказ | 5 недель | Силовые автоматические выключатели | Силовые автоматические выключатели | T7 |  | 8015644559762 | 1.100 | KG | 3.000 | CDM
1SDA054852R1 | SAC 1SDA0 54852 R1 | Комплект преобразования исполнения для блока УЗО KIT MP RC T5 400 P 4p | 1 | ШТ | 16430.976 | Заказ | 5 недель | Силовые автоматические выключатели | Силовые автоматические выключатели | T7 |  | 8015644559779 | 1.100 | KG | 3.000 | CDM
1SDA054854R1 | SAC 1SDA0 54854 R1 | Комплект преобразования исполнения KIT FP T4 P->W | 1 | ШТ | 7385.472 | Заказ | 5 недель | Силовые автоматические выключатели | Силовые автоматические выключатели | T7 |  | 8015644559793 | 1.500 | KG | 3.000 | CDM
1SDA054855R1 | SAC 1SDA0 54855 R1 | Комплект преобразования исполнения KIT FP T5 P->W | 1 | ШТ | 7887.504 | Заказ | 5 недель | Силовые автоматические выключатели | Силовые автоматические выключатели | T7 |  | 8015644559809 | 1.500 | KG | 3.000 | CDM
1SDA054857R1 | SAC 1SDA0 54857 R1 | Крышки изолирующие низкие для силовых выводов фикс. частей TC-FP T4 3p (комплект из 2шт.) | 1 | Пачка | 3137.016 | Заказ | 5 недель | Силовые автоматические выключатели | Силовые автоматические выключатели | T7 |  | 8015644559168 | 0.200 | KG | 1.200 | CDM
1SDA054858R1 | SAC 1SDA0 54858 R1 | Крышки изолирующие низкие для силовых выводов фикс. частей TC-FP T4 4p (комплект из 2шт.) | 1 | Пачка | 3646.26 | Заказ | 5 недель | Силовые автоматические выключатели | Силовые автоматические выключатели | T7 |  | 8015644559175 | 0.200 | KG | 1.200 | CDM
1SDA054859R1 | SAC 1SDA0 54859 R1 | Крышки изолирующие низкие для силовых выводов фикс. частей TC-FP T5 400/630 3p (комплект из 2шт.) | 1 | Пачка | 3916.488 | Заказ | 5 недель | Силовые автоматические выключатели | Силовые автоматические выключатели | T7 |  | 8015644559182 | 0.400 | KG | 1.800 | CDM
1SDA054861R1 | SAC 1SDA0 54861 R1 | Крышки изолирующие низкие для силовых выводов фикс. частей TC-FP T5 400/630 4p (комплект из 2шт.) | 1 | Пачка | 4559.34 | Заказ | 5 недель | Силовые автоматические выключатели | Силовые автоматические выключатели | T7 |  | 8015644559199 | 0.400 | KG | 1.800 | CDM
1SDA054862R1 | SAC 1SDA0 54862 R1 | Реле отключения (независимый расцепитель) SOR T4-T5-T6 12 Vdc | 1 | ШТ | 6149.064 | Заказ | 5 недель | Силовые автоматические выключатели | Силовые автоматические выключатели | T7 |  | 8015644559908 | 0.200 | KG | 0.900 | CDM
1SDA054863R1 | SAC 1SDA0 54863 R1 | Реле отключения (независимый расцепитель) SOR T4-T5-T6 24...30 Vac/dc | 1 | ШТ | 6149.064 | Заказ | 5 недель | Силовые автоматические выключатели | Силовые автоматические выключатели | T7 |  | 8015644559915 | 0.200 | KG | 0.900 | CDM
1SDA054864R1 | SAC 1SDA0 54864 R1 | Реле отключения (независимый расцепитель) SOR T4-T5-T6 48...60 Vac/dc | 1 | ШТ | 6149.064 | Заказ | 5 недель | Силовые автоматические выключатели | Силовые автоматические выключатели | T7 |  | 8015644559922 | 0.200 | KG | 0.900 | CDM
1SDA054865R1 | SAC 1SDA0 54865 R1 | Реле отключения (независимый расцепитель) SOR T4-T5-T6 110..127 Vac - 110..125 Vdc | 1 | ШТ | 6149.064 | Заказ | 5 недель | Силовые автоматические выключатели | Силовые автоматические выключатели | T7 |  | 8015644559939 | 0.200 | KG | 0.900 | CDM
1SDA054866R1 | SAC 1SDA0 54866 R1 | Реле отключения (независимый расцепитель) SOR T4-T5-T6 220..240 Vac - 220..250 Vdc | 1 | ШТ | 5930.58 | B | 2 недели | Силовые автоматические выключатели | Силовые автоматические выключатели | T7 |  | 8015644559946 | 0.200 | KG | 0.900 | CDM
1SDA054867R1 | SAC 1SDA0 54867 R1 | Реле отключения (независимый расцепитель) SOR T4-T5-T6 380...440 Vac | 1 | ШТ | 6149.064 | Заказ | 5 недель | Силовые автоматические выключатели | Силовые автоматические выключатели | T7 |  | 8015644559953 | 0.200 | KG | 0.900 | CDM
1SDA054868R1 | SAC 1SDA0 54868 R1 | Реле отключения (независимый расцепитель) SOR T4-T5-T6 480...500 Vac | 1 | ШТ | 6149.064 | Заказ | 5 недель | Силовые автоматические выключатели | Силовые автоматические выключатели | T7 |  | 8015644559960 | 0.200 | KG | 0.900 | CDM
1SDA054869R1 | SAC 1SDA0 54869 R1 | Реле отключения (независимый расцепитель) SOR-C T4-T5-T6 12 Vdc | 1 | ШТ | 8048.748 | Заказ | 5 недель | Силовые автоматические выключатели | Силовые автоматические выключатели | T7 |  | 8015644559977 | 0.200 | KG | 0.900 | CDM
1SDA054870R1 | 1SDA054870R1 | Реле отключения (независимый расцепитель) SOR-C T4-T5-T6 24...30 Vac/dc | 1 | ШТ | 8048.748 | C | 4 недели | Силовые автоматические выключатели | Силовые автоматические выключатели | T7 |  | 8015644559984 | 0.200 | KG | 0.900 | CDM
1SDA054871R1 | SAC 1SDA0 54871 R1 | Реле отключения (независимый расцепитель) SOR-C T4-T5-T6 48...60 Vac/dc | 1 | ШТ | 8048.748 | Заказ | 5 недель | Силовые автоматические выключатели | Силовые автоматические выключатели | T7 |  | 8015644559991 | 0.200 | KG | 0.900 | CDM
1SDA054872R1 | SAC 1SDA0 54872 R1 | Реле отключения (независимый расцепитель) SOR-C T4-T5-T6 110..127Vac - 110..125Vdc | 1 | ШТ | 8048.748 | Заказ | 5 недель | Силовые автоматические выключатели | Силовые автоматические выключатели | T7 |  | 8056221123525 | 0.200 | KG | 0.900 | CDM
1SDA054873R1 | SAC 1SDA0 54873 R1 | Реле отключения (независимый расцепитель) SOR-C T4-T5-T6 220..240Vac - 220..250Vdc | 1 | ШТ | 7757.784 | B | 2 недели | Силовые автоматические выключатели | Силовые автоматические выключатели | T7 |  | 8015644560010 | 0.200 | KG | 0.900 | CDM
1SDA054874R1 | SAC 1SDA0 54874 R1 | Реле отключения (независимый расцепитель) SOR-C T4-T5-T6 380...440 Vac | 1 | ШТ | 8048.748 | Заказ | 5 недель | Силовые автоматические выключатели | Силовые автоматические выключатели | T7 |  | 8015644560027 | 0.200 | KG | 0.900 | CDM
1SDA054875R1 | SAC 1SDA0 54875 R1 | Реле отключения (независимый расцепитель) SOR-C T4-T5-T6 480...500 Vac | 1 | ШТ | 8048.748 | Заказ | 5 недель | Силовые автоматические выключатели | Силовые автоматические выключатели | T7 |  | 8015644560034 | 0.200 | KG | 0.900 | CDM
1SDA054876R1 | SAC 1SDA0 54876 R1 | Реле отключения (независимый расцепитель) PS-SOR T4-T5-T6 24..30 Vdc X PERM.SERV. | 1 | ШТ | 6018.792 | Заказ | 5 недель | Силовые автоматические выключатели | Силовые автоматические выключатели | T7 |  | 8015644560041 | 0.200 | KG | 0.900 | CDM
1SDA054877R1 | SAC 1SDA0 54877 R1 | Реле отключения (независимый расцепитель) PS-SOR T4-T5-T6 110..120Vac xPERM.SERV. | 1 | ШТ | 6018.792 | Заказ | 5 недель | Силовые автоматические выключатели | Силовые автоматические выключатели | T7 |  | 8015644560058 | 0.300 | KG | 0.900 | CDM
1SDA054878R1 | SAC 1SDA0 54878 R1 | Реле отключения (независимый расцепитель) PS-SOR-C T4-T5-T6 24..30Vdc xPERM.SERV. | 1 | ШТ | 8647.74 | Заказ | 5 недель | Силовые автоматические выключатели | Силовые автоматические выключатели | T7 |  | 8015644560065 | 0.300 | KG | 0.900 | CDM
1SDA054879R1 | SAC 1SDA0 54879 R1 | Реле отключения (независимый расцепитель) PS-SOR-C T4-T5-T6 110..120Vac xPERM.SERV | 1 | ШТ | 8647.74 | Заказ | 5 недель | Силовые автоматические выключатели | Силовые автоматические выключатели | T7 |  | 8015644560072 | 0.300 | KG | 0.900 | CDM
1SDA054880R1 | SAC 1SDA0 54880 R1 | Реле минимального напряжения UVR T4-T5-T6 24...30 Vac/dc | 1 | ШТ | 7364.052 | Заказ | 5 недель | Силовые автоматические выключатели | Силовые автоматические выключатели | T7 |  | 8015644560089 | 0.300 | KG | 0.900 | CDM
1SDA054881R1 | SAC 1SDA0 54881 R1 | Реле минимального напряжения UVR T4-T5-T6 48 Vac/dc | 1 | ШТ | 7364.052 | Заказ | 5 недель | Силовые автоматические выключатели | Силовые автоматические выключатели | T7 |  | 8015644560096 | 0.300 | KG | 0.900 | CDM
1SDA054882R1 | SAC 1SDA0 54882 R1 | Реле минимального напряжения UVR T4-T5-T6 60 Vac/dc | 1 | ШТ | 7364.052 | Заказ | 5 недель | Силовые автоматические выключатели | Силовые автоматические выключатели | T7 |  | 8015644560102 | 0.300 | KG | 0.900 | CDM
1SDA054883R1 | SAC 1SDA0 54883 R1 | Реле минимального напряжения UVR T4-T5-T6 110..127 Vac - 110..125 Vdc | 1 | ШТ | 7364.052 | Заказ | 5 недель | Силовые автоматические выключатели | Силовые автоматические выключатели | T7 |  | 8015644560119 | 0.300 | KG | 0.900 | CDM
1SDA054884R1 | SAC 1SDA0 54884 R1 | Реле минимального напряжения UVR T4-T5-T6 220..240 Vac - 220..250 Vdc | 1 | ШТ | 7364.052 | C | 4 недели | Силовые автоматические выключатели | Силовые автоматические выключатели | T7 |  | 8015644560126 | 0.300 | KG | 0.900 | CDM
1SDA054885R1 | SAC 1SDA0 54885 R1 | Реле минимального напряжения UVR T4-T5-T6 380...440 Vac | 1 | ШТ | 7364.052 | Заказ | 5 недель | Силовые автоматические выключатели | Силовые автоматические выключатели | T7 |  | 8015644560133 | 0.300 | KG | 0.900 | CDM
1SDA054886R1 | SAC 1SDA0 54886 R1 | Реле минимального напряжения UVR T4-T5-T6 480...500 Vac | 1 | ШТ | 7364.052 | Заказ | 5 недель | Силовые автоматические выключатели | Силовые автоматические выключатели | T7 |  | 8015644560140 | 0.300 | KG | 0.900 | CDM
1SDA054887R1 | SAC 1SDA0 54887 R1 | Реле минимального напряжения UVR-C T4-T5-T6 24...30 Vac/dc | 1 | ШТ | 9094.176 | Заказ | 5 недель | Силовые автоматические выключатели | Силовые автоматические выключатели | T7 |  | 8015644560157 | 0.200 | KG | 0.900 | CDM
1SDA054888R1 | SAC 1SDA0 54888 R1 | Реле минимального напряжения UVR-C T4-T5-T6 48 Vac/dc | 1 | ШТ | 9094.176 | Заказ | 5 недель | Силовые автоматические выключатели | Силовые автоматические выключатели | T7 |  | 8015644560164 | 0.200 | KG | 0.900 | CDM
1SDA054889R1 | SAC 1SDA0 54889 R1 | Реле минимального напряжения UVR-C T4-T5-T6 60 Vac/dc | 1 | ШТ | 9094.176 | Заказ | 5 недель | Силовые автоматические выключатели | Силовые автоматические выключатели | T7 |  | 8015644560171 | 0.200 | KG | 0.900 | CDM
1SDA054890R1 | SAC 1SDA0 54890 R1 | Реле минимального напряжения UVR-C T4-T5-T6 110..127Vac - 110..125Vdc | 1 | ШТ | 9094.176 | Заказ | 5 недель | Силовые автоматические выключатели | Силовые автоматические выключатели | T7 |  | 8015644560188 | 0.200 | KG | 0.900 | CDM
1SDA054891R1 | SAC 1SDA0 54891 R1 | Реле минимального напряжения UVR-C T4-T5-T6 220...250 Vac/dc | 1 | ШТ | 9094.176 | C | 4 недели | Силовые автоматические выключатели | Силовые автоматические выключатели | T7 |  | 8015644560195 | 0.200 | KG | 0.900 | CDM
1SDA054892R1 | SAC 1SDA0 54892 R1 | Реле минимального напряжения UVR-C T4-T5-T6 380...440 Vac | 1 | ШТ | 9094.176 | Заказ | 5 недель | Силовые автоматические выключатели | Силовые автоматические выключатели | T7 |  | 8015644560201 | 0.200 | KG | 0.900 | CDM
1SDA054893R1 | SAC 1SDA0 54893 R1 | Реле минимального напряжения UVR-C T4-T5-T6 480...500 Vac | 1 | ШТ | 9094.176 | Заказ | 5 недель | Силовые автоматические выключатели | Силовые автоматические выключатели | T7 |  | 8015644560218 | 0.200 | KG | 0.900 | CDM
1SDA054894R1 | SAC 1SDA0 54894 R1 | Привод моторный для дистанционного управления MOE T4-T5 24 Vdc | 1 | ШТ | 74197.68 | Заказ | 5 недель | Силовые автоматические выключатели | Силовые автоматические выключатели | T7 |  | 8015644560225 | 2.800 | KG | 3.600 | CDM
1SDA054895R1 | SAC 1SDA0 54895 R1 | Привод моторный для дистанционного управления MOE T4-T5 48...60 Vdc | 1 | ШТ | 74197.68 | Заказ | 5 недель | Силовые автоматические выключатели | Силовые автоматические выключатели | T7 |  | 8015644560232 | 2.800 | KG | 3.600 | CDM
1SDA054896R1 | SAC 1SDA0 54896 R1 | Привод моторный для дистанционного управления MOE T4-T5 110...125 Vac/dc | 1 | ШТ | 74197.68 | Заказ | 5 недель | Силовые автоматические выключатели | Силовые автоматические выключатели | T7 |  | 8015644560249 | 2.800 | KG | 3.600 | CDM
1SDA054897R1 | SAC 1SDA0 54897 R1 | Привод моторный для дистанционного управления MOE T4-T5 220...250 Vac/dc | 1 | ШТ | 71516.304 | B | 2 недели | Силовые автоматические выключатели | Силовые автоматические выключатели | T7 |  | 8015644560256 | 2.900 | KG | 3.600 | CDM
1SDA054898R1 | SAC 1SDA0 54898 R1 | Привод моторный для дистанционного управления MOE T4-T5 380 Vac | 1 | ШТ | 74197.68 | Заказ | 5 недель | Силовые автоматические выключатели | Силовые автоматические выключатели | T7 |  | 8015644560263 | 2.800 | KG | 3.600 | CDM
1SDA054899R1 | SAC 1SDA0 54899 R1 | Привод моторный управляемый по сети Modbus MOE-E T4-T5 24 Vdc | 1 | ШТ | 88585.608 | Заказ | 5 недель | Силовые автоматические выключатели | Силовые автоматические выключатели | T7 |  | 8015644559823 | 2.800 | KG | 3.600 | CDM
1SDA054900R1 | SAC 1SDA0 54900 R1 | Привод моторный управляемый по сети Modbus MOE-E T4-T5 48...60 Vdc | 1 | ШТ | 88585.608 | Заказ | 5 недель | Силовые автоматические выключатели | Силовые автоматические выключатели | T7 |  | 8015644559830 | 2.800 | KG | 3.600 | CDM
1SDA054901R1 | SAC 1SDA0 54901 R1 | Привод моторный управляемый по сети Modbus MOE-E T4-T5 110...125 Vac/dc | 1 | ШТ | 88585.608 | Заказ | 5 недель | Силовые автоматические выключатели | Силовые автоматические выключатели | T7 |  | 8015644559847 | 2.800 | KG | 3.600 | CDM
1SDA054902R1 | SAC 1SDA0 54902 R1 | Привод моторный управляемый по сети Modbus MOE-E T4-T5 220...250 Vac/dc | 1 | ШТ | 88585.608 | Заказ | 5 недель | Силовые автоматические выключатели | Силовые автоматические выключатели | T7 |  | 8015644559854 | 2.800 | KG | 3.600 | CDM
1SDA054903R1 | SAC 1SDA0 54903 R1 | Привод моторный управляемый по сети Modbus MOE-E T4-T5 380 Vac | 1 | ШТ | 88585.608 | Заказ | 5 недель | Силовые автоматические выключатели | Силовые автоматические выключатели | T7 |  | 8015644559861 | 2.800 | KG | 3.600 | CDM
1SDA054904R1 | SAC 1SDA0 54904 R1 | Блокировка выключателя в разомкнутом состоянии MOL-D T4-T5 >KEY LOCK - разные ключи | 1 | ШТ | 4365.852 | Заказ | 5 недель | Силовые автоматические выключатели | Силовые автоматические выключатели | T7 |  | 8015644559878 | 0.300 | KG | 0.300 | CDM
1SDA054905R1 | SAC 1SDA0 54905 R1 | Блокировка выключателя в разомкнутом состоянии MOL-S T4-T5 >KEY LOCK EQUAL N.20005 | 1 | ШТ | 4365.852 | Заказ | 5 недель | Силовые автоматические выключатели | Силовые автоматические выключатели | T7 |  | 8015644559885 | 0.300 | KG | 0.300 | CDM
1SDA054906R1 | SAC 1SDA0 54906 R1 | Блокировка выключателя в разомкнутом состоянии MOL-S T4-T5 >KEY LOCK EQUAL N.20006 | 1 | ШТ | 4365.852 | Заказ | 5 недель | Силовые автоматические выключатели | Силовые автоматические выключатели | T7 |  | 8015644559892 | 0.300 | KG | 0.300 | CDM
1SDA054907R1 | SAC 1SDA0 54907 R1 | Блокировка выключателя в разомкнутом состоянии MOL-S T4-T5 >KEY LOCK EQUAL N.20007 | 1 | ШТ | 4365.852 | Заказ | 5 недель | Силовые автоматические выключатели | Силовые автоматические выключатели | T7 |  | 8015644560300 | 0.300 | KG | 0.300 | CDM
1SDA054908R1 | SAC 1SDA0 54908 R1 | Блокировка выключателя в разомкнутом состоянии MOL-S T4-T5 >KEY LOCK EQUAL N.20008 | 1 | ШТ | 4365.852 | Заказ | 5 недель | Силовые автоматические выключатели | Силовые автоматические выключатели | T7 |  | 8015644560317 | 0.300 | KG | 0.300 | CDM
1SDA054909R1 | SAC 1SDA0 54909 R1 | Блокировка привода от ручного управления MOL-M T4-T5-T6 >MANUAL OPERATION | 1 | ШТ | 4365.852 | B | 2 недели | Силовые автоматические выключатели | Силовые автоматические выключатели | T7 |  | 8015644560324 | 0.100 | KG | 0.300 | CDM
1SDA054910R1 | SAC 1SDA0 54910 R1 | Контакты состояния выключателя AUX-C T4-T5-T6 1Q 1SY 250 Vac/dc | 1 | ШТ | 6827.208 | B | 2 недели | Силовые автоматические выключатели | Силовые автоматические выключатели | T7 |  | 8015644560270 | 0.300 | KG | 0.900 | CDM
1SDA054911R1 | 1SDA054911R1 | Контакты состояния выключателя AUX-C T4-T5-T6 3Q 1SY 250 Vac/dc | 1 | ШТ | 14164.752 | B | 2 недели | Силовые автоматические выключатели | Силовые автоматические выключатели | T7 |  | 8015644560409 | 0.300 | KG | 0.900 | CDM
1SDA054912R1 | SAC 1SDA0 54912 R1 | Контакты состояния выключателя AUX-C T4-T5-T6 1Q 1SY 400 Vac | 1 | ШТ | 7356.792 | Заказ | 5 недель | Силовые автоматические выключатели | Силовые автоматические выключатели | T7 |  | 8015644560416 | 0.300 | KG | 0.900 | CDM
1SDA054913R1 | SAC 1SDA0 54913 R1 | Контакты состояния выключателя AUX-C T4-T5-T6 2Q 400 Vac | 1 | ШТ | 7356.792 | Заказ | 5 недель | Силовые автоматические выключатели | Силовые автоматические выключатели | T7 |  | 8015644560423 | 0.100 | KG | 0.900 | CDM
1SDA054914R1 | SAC 1SDA0 54914 R1 | Контакты для слаботочных цифровых сигналов до 24В AUX T1...T6 3Q 1SY 24 Vdc | 1 | ШТ | 16394.376 | Заказ | 5 недель | Силовые автоматические выключатели | Силовые автоматические выключатели | T7 |  | 8015644560430 | 0.100 | KG | 0.900 | CDM
1SDA054915R1 | SAC 1SDA0 54915 R1 | Контакты для слаботочных цифровых сигналов до 24В AUX-C T4-T5-T6 3Q 1SY 24 Vdc | 1 | ШТ | 18695.652 | Заказ | 5 недель | Силовые автоматические выключатели | Силовые автоматические выключатели | T7 |  | 8015644560447 | 0.300 | KG | 0.900 | CDM
1SDA054916R1 | SAC 1SDA0 54916 R1 | Контакты электронные для сигнализации состояния AUX-E-C 1Q 1SY T4-T5 | 1 | ШТ | 13418.928 | C | 4 недели | Силовые автоматические выключатели | Силовые автоматические выключатели | T7 |  | 8015644557812 | 0.100 | KG | 0.900 | CDM
1SDA054917R1 | SAC 1SDA0 54917 R1 | Контакт режима работы привода AUX-MOE-C T4-T5-T6 1Q x SIGN.MAN-AUT MOE | 1 | ШТ | 3913.8 | Заказ | 5 недель | Силовые автоматические выключатели | Силовые автоматические выключатели | T7 |  | 8015644557010 | 0.100 | KG | 0.900 | CDM
1SDA054918R1 | SAC 1SDA0 54918 R1 | Контакты положения выключателя в фикс. части AUP-I T4-T5-T6 CON.INSERTED SIGN | 1 | ШТ | 2411.928 | B | 2 недели | Силовые автоматические выключатели | Силовые автоматические выключатели | T7 |  | 8015644557027 | 0.100 | KG | 0.900 | CDM
1SDA054919R1 | SAC 1SDA0 54919 R1 | Контакты положения выключателя в фикс. части AUP-R T4-T5-T6 CON.WITHDRAW.SIG. | 1 | ШТ | 2514.732 | C | 4 недели | Силовые автоматические выключатели | Силовые автоматические выключатели | T7 |  | 8015644557034 | 0.100 | KG | 0.900 | CDM
1SDA054920R1 | SAC 1SDA0 54920 R1 | Контакты для слаботочных цифровых сигналов до 24В AUP-I T4-T5-T6 24 Vdc CON.INSERTED SIGN. | 1 | ШТ | 2753.52 | Заказ | 5 недель | Силовые автоматические выключатели | Силовые автоматические выключатели | T7 |  | 8015644557041 | 0.100 | KG | 0.900 | CDM
1SDA054921R1 | SAC 1SDA0 54921 R1 | Контакты для слаботочных цифровых сигналов до 24В AUP-R T4-T5-T6 24 Vdc CON.WITHDRAW.SIGN. | 1 | ШТ | 2766.96 | Заказ | 5 недель | Силовые автоматические выключатели | Силовые автоматические выключатели | T7 |  | 8015644557058 | 0.100 | KG | 0.900 | CDM
1SDA054922R1 | SAC 1SDA0 54922 R1 | Адаптер для вторичных цепей втычного/выкатного выключателя ADP 6pin AUX T4-T5-T6 P/W при использовании доп. контактов 1+1 | 1 | ШТ | 1612.884 | B | 2 недели | Силовые автоматические выключатели | Силовые автоматические выключатели | T7 |  | 8015644557065 | 0.100 | KG | 0.900 | CDM
1SDA054923R1 | SAC 1SDA0 54923 R1 | Адаптер для вторичных цепей втычного/выкатного выключателя ADP 12pin AUX T4-T5-T6 P/W при использовании доп. контактов 3+1 | 1 | ШТ | 2299.044 | B | 2 недели | Силовые автоматические выключатели | Силовые автоматические выключатели | T7 |  | 8015644557829 | 0.100 | KG | 0.900 | CDM
1SDA054924R1 | SAC 1SDA0 54924 R1 | Адаптер для вторичных цепей втычного/выкатного выключателя ADP 10pin MOE AUE T4-T5-T6 P/W при использовании моторного привода | 1 | ШТ | 2074.824 | B | 2 недели | Силовые автоматические выключатели | Силовые автоматические выключатели | T7 |  | 8015644557836 | 0.100 | KG | 0.900 | CDM
1SDA054925R1 | SAC 1SDA0 54925 R1 | Контакт для опережающего включения реле минимального напряжения AUE T4-T5 250Vac/dc 2 EARLY CONTACTS | 1 | ШТ | 6433.644 | Заказ | 5 недель | Силовые автоматические выключатели | Силовые автоматические выключатели | T7 |  | 8015644557072 | 0.400 | KG | 0.900 | CDM
1SDA054926R1 | SAC 1SDA0 54926 R1 | Рукоятка поворотная на выключатель RHD T4-T5 F/P STAND. DIRECT | 1 | ШТ | 9270.324 | C | 4 недели | Силовые автоматические выключатели | Силовые автоматические выключатели | T7 |  | 8015644557089 | 0.500 | KG | 1.600 | CDM
1SDA054927R1 | SAC 1SDA0 54927 R1 | Рукоятка поворотная на выключатель RHD_EM T4-T5 F/P EMER. DIRECT | 1 | ШТ | 9615.432 | Заказ | 5 недель | Силовые автоматические выключатели | Силовые автоматические выключатели | T7 |  | 8015644557096 | 0.500 | KG | 1.600 | CDM
1SDA054928R1 | SAC 1SDA0 54928 R1 | Рукоятка поворотная на выключатель RHD T4-T5 W STAND. DIRECT | 1 | ШТ | 9270.324 | C | 4 недели | Силовые автоматические выключатели | Силовые автоматические выключатели | T7 |  | 8015644560508 | 0.500 | KG | 1.600 | CDM
1SDA054929R1 | SAC 1SDA0 54929 R1 | Рукоятка поворотная на дверцу RHE T4-T5 F/P STAND. RETURNED | 1 | ШТ | 13092.636 | B | 2 недели | Силовые автоматические выключатели | Силовые автоматические выключатели | T7 |  | 8015644560515 | 1.000 | KG | 7.200 | CDM
1SDA054930R1 | SAC 1SDA0 54930 R1 | Рукоятка поворотная на дверцу RHE_EM T4-T5 F/P EMER. RETURNED | 1 | ШТ | 13585.092 | Заказ | 5 недель | Силовые автоматические выключатели | Силовые автоматические выключатели | T7 |  | 8015644560522 | 1.000 | KG | 7.200 | CDM
1SDA054931R1 | SAC 1SDA0 54931 R1 | Рукоятка поворотная на дверцу RHE_B T4-T5 F/P (только основание для стац. и втычн. выключателей) | 1 | ШТ | 9240.564 | Заказ | 5 недель | Силовые автоматические выключатели | Силовые автоматические выключатели | T7 |  | 8015644560539 | 0.500 | KG | 1.800 | CDM
1SDA054932R1 | SAC 1SDA0 54932 R1 | Рукоятка поворотная на дверцу RHE_S T4-T5-T6 F/P 500mm (только стержень длиной 500мм) | 1 | ШТ | 4780.416 | Заказ | 5 недель | Силовые автоматические выключатели | Силовые автоматические выключатели | T7 |  | 8015644560546 | 0.300 | KG | 0.100 | CDM
1SDA054933R1 | SAC 1SDA0 54933 R1 | Рукоятка поворотная на дверцу RHE T4-T5 W STAND. RETURNED | 1 | ШТ | 13092.636 | C | 4 недели | Силовые автоматические выключатели | Силовые автоматические выключатели | T7 |  | 8015644560553 | 1.000 | KG | 7.200 | CDM
1SDA054934R1 | SAC 1SDA0 54934 R1 | Рукоятка поворотная на дверцу RHE_EM T4-T5 W EMER. RETURNED | 1 | ШТ | 13585.092 | Заказ | 5 недель | Силовые автоматические выключатели | Силовые автоматические выключатели | T7 |  | 8015644560560 | 1.000 | KG | 7.200 | CDM
1SDA054935R1 | SAC 1SDA0 54935 R1 | Рукоятка поворотная на дверцу RHE_B T4-T5 W (только основание для выкатного выключателя) | 1 | ШТ | 9240.564 | Заказ | 5 недель | Силовые автоматические выключатели | Силовые автоматические выключатели | T7 |  | 8015644560577 | 0.400 | KG | 1.800 | CDM
1SDA054936R1 | SAC 1SDA0 54936 R1 | Рукоятка поворотная на дверцу RHE_H T4-T5 HANDLE (только рукоятка) | 1 | ШТ | 8152.104 | Заказ | 5 недель | Силовые автоматические выключатели | Силовые автоматические выключатели | T7 |  | 8015644560584 | 0.400 | KG | 1.800 | CDM
1SDA054937R1 | SAC 1SDA0 54937 R1 | Рукоятка поворотная на дверцу RHE_H_EM T4-T5 HAND.EME. (только рукоятка аварийного исполнения) | 1 | ШТ | 8152.104 | Заказ | 5 недель | Силовые автоматические выключатели | Силовые автоматические выключатели | T7 |  | 8015644560591 | 0.400 | KG | 1.800 | CDM
1SDA054938R1 | SAC 1SDA0 54938 R1 | Комплект защиты IP54 для рукоятки на дверце RHE_IP54 T4..T6 ROT.HANDL | 1 | ШТ | 3024.612 | Заказ | 5 недель | Силовые автоматические выключатели | Силовые автоматические выключатели | T7 |  | 8015644560607 | 0.300 | KG | 0.200 | CDM
1SDA054939R1 | SAC 1SDA0 54939 R1 | Блокировка выключателя в разомкнутом состоянии KLF-D T4-T5 KEY LOCK - разные ключи | 1 | ШТ | 7278.852 | Заказ | 5 недель | Силовые автоматические выключатели | Силовые автоматические выключатели | T7 |  | 8015644560614 | 0.300 | KG | 0.300 | CDM
1SDA054940R1 | SAC 1SDA0 54940 R1 | Блокировка выключателя в разомкнутом состоянии KLF-S T4-T5 KEY LOCK EQ.20005 F/ROT.HAND | 1 | ШТ | 7278.852 | Заказ | 5 недель | Силовые автоматические выключатели | Силовые автоматические выключатели | T7 |  | 8015644560706 | 0.300 | KG | 0.300 | CDM
1SDA054941R1 | SAC 1SDA0 54941 R1 | Блокировка выключателя в разомкнутом состоянии KLF-S T4-T5 KEY LOCK EQ.20006 F/ROT.HAND | 1 | ШТ | 7278.852 | Заказ | 5 недель | Силовые автоматические выключатели | Силовые автоматические выключатели | T7 |  | 8015644560805 | 0.300 | KG | 0.300 | CDM
1SDA054942R1 | SAC 1SDA0 54942 R1 | Блокировка выключателя в разомкнутом состоянии KLF-S T4-T5 KEY LOCK EQ.20007 F/ROT.HAND | 1 | ШТ | 7278.852 | Заказ | 5 недель | Силовые автоматические выключатели | Силовые автоматические выключатели | T7 |  | 8015644560812 | 0.300 | KG | 0.300 | CDM
1SDA054943R1 | SAC 1SDA0 54943 R1 | Блокировка выключателя в разомкнутом состоянии KLF-S T4-T5 KEY LOCK EQ.20008 F/ROT.HAND | 1 | ШТ | 7278.852 | Заказ | 5 недель | Силовые автоматические выключатели | Силовые автоматические выключатели | T7 |  | 8015644560829 | 0.300 | KG | 0.300 | CDM
1SDA054944R1 | SAC 1SDA0 54944 R1 | Фланец с блокировкой для рычага управления FLD T4-T5 F/P | 1 | ШТ | 4003.608 | Заказ | 5 недель | Силовые автоматические выключатели | Силовые автоматические выключатели | T7 |  | 8015644560836 | 0.400 | KG | 0.900 | CDM
1SDA054945R1 | SAC 1SDA0 54945 R1 | Фланец для выкатного исполнения FLD T4-T5 W (обязательно заказывается при отсутствии моторного привода или поворотной рукоятки) | 1 | ШТ | 4003.608 | C | 4 недели | Силовые автоматические выключатели | Силовые автоматические выключатели | T7 |  | 8015644560843 | 0.400 | KG | 14.300 | CDM
1SDA054946R1 | SAC 1SDA0 54946 R1 | Блокировка взаимная механическая MIR-HB T4-T5 горизонтальная рама | 1 | ШТ | 15196.284 | B | 2 недели | Силовые автоматические выключатели | Силовые автоматические выключатели | T7 |  | 8015644560850 | 7.100 | KG | 15.400 | CDM
1SDA054947R1 | SAC 1SDA0 54947 R1 | Блокировка взаимная механическая MIR-VB T4-T5 вертикальная рама | 1 | ШТ | 15196.284 | Заказ | 5 недель | Силовые автоматические выключатели | Силовые автоматические выключатели | T7 |  | 8015644560867 | 7.100 | KG | 15.700 | CDM
1SDA054948R1 | SAC 1SDA0 54948 R1 | Блокировка взаимная механическая MIR-P тип A (T4-T4) | 1 | ШТ | 5494.116 | C | 4 недели | Силовые автоматические выключатели | Силовые автоматические выключатели | T7 |  | 8015644560874 | 2.300 | KG | 7.000 | CDM
1SDA054949R1 | SAC 1SDA0 54949 R1 | Блокировка взаимная механическая MIR-P тип B (T4-T5) | 1 | ШТ | 5128.404 | Заказ | 5 недель | Силовые автоматические выключатели | Силовые автоматические выключатели | T7 |  | 8015644560881 | 2.300 | KG | 7.000 | CDM
1SDA054950R1 | SAC 1SDA0 54950 R1 | Блокировка взаимная механическая MIR-P тип C (T4-T5) | 1 | ШТ | 5128.404 | Заказ | 5 недель | Силовые автоматические выключатели | Силовые автоматические выключатели | T7 |  | 8015644560898 | 2.300 | KG | 7.000 | CDM
1SDA054951R1 | SAC 1SDA0 54951 R1 | Блокировка взаимная механическая MIR-P тип D (T5-T5) | 1 | ШТ | 5128.404 | C | 4 недели | Силовые автоматические выключатели | Силовые автоматические выключатели | T7 |  | 8015644560904 | 2.300 | KG | 7.000 | CDM
1SDA054952R1 | SAC 1SDA0 54952 R1 | Блокировка взаимная механическая MIR-P тип E (T5-T5) | 1 | ШТ | 5128.404 | Заказ | 5 недель | Силовые автоматические выключатели | Силовые автоматические выключатели | T7 |  | 8015644560911 | 2.300 | KG | 7.000 | CDM
1SDA054953R1 | SAC 1SDA0 54953 R1 | Блокировка взаимная механическая MIR-P тип F (T5-T5) | 1 | ШТ | 5128.404 | C | 4 недели | Силовые автоматические выключатели | Силовые автоматические выключатели | T7 |  | 8015644560928 | 2.300 | KG | 7.000 | CDM
1SDA054954R1 | SAC 1SDA0 54954 R1 | Устройство Защитного Отключения присоединяемое к выключателю RC222/4 T4 250 4p F | 1 | ШТ | 142750.26 | Заказ | 6 недель | Силовые автоматические выключатели | Силовые автоматические выключатели | T7 |  | 8015644560935 | 2.100 | KG | 11.000 | CDM
1SDA054955R1 | SAC 1SDA0 54955 R1 | Устройство Защитного Отключения присоединяемое к выключателю RC222/5 T5 400 4p F | 1 | ШТ | 108146.808 | Заказ | 5 недель | Силовые автоматические выключатели | Силовые автоматические выключатели | T7 |  | 8015644560942 | 3.200 | KG | 11.000 | CDM
1SDA054958R1 | SAC 1SDA0 54958 R1 | Крышки изолирующие высокие для силовых выводов HTC T4 3p TERMINAL COVERS HIGH (комплект из 2шт.) | 1 | Пачка | 3881.652 | C | 4 недели | Силовые автоматические выключатели | Силовые автоматические выключатели | T7 |  | 8015644560973 | 0.500 | KG | 2.400 | CDM
1SDA054959R1 | SAC 1SDA0 54959 R1 | Крышки изолирующие высокие для силовых выводов HTC T4 4p TERMINAL COVERS HIGH (комплект из 2шт.) | 1 | Пачка | 4851.396 | Заказ | 5 недель | Силовые автоматические выключатели | Силовые автоматические выключатели | T7 |  | 8015644560980 | 0.600 | KG | 2.400 | CDM
1SDA054960R1 | SAC 1SDA0 54960 R1 | Крышки изолирующие высокие для силовых выводов HTC T5 3p TERMINAL COVERS HIGH (комплект из 2шт.) | 1 | Пачка | 4851.396 | B | 2 недели | Силовые автоматические выключатели | Силовые автоматические выключатели | T7 |  | 8015644560997 | 0.600 | KG | 3.600 | CDM
1SDA054961R1 | SAC 1SDA0 54961 R1 | Крышки изолирующие высокие для силовых выводов HTC T5 4p TERMINAL COVERS HIGH (комплект из 2шт.) | 1 | Пачка | 6066.288 | Заказ | 5 недель | Силовые автоматические выключатели | Силовые автоматические выключатели | T7 |  | 8015644561000 | 0.900 | KG | 3.600 | CDM
1SDA054962R1 | SAC 1SDA0 54962 R1 | Комплект защиты для крышек силовых выводов HTC-P T4 3p PROTEC.MITTENS X HTC 6p (комплект из 6шт.) | 1 | Пачка | 2133.348 | Заказ | 5 недель | Силовые автоматические выключатели | Силовые автоматические выключатели | T7 |  | 8015644561017 | 0.500 | KG | 0.300 | CDM
1SDA054963R1 | SAC 1SDA0 54963 R1 | Комплект защиты для крышек силовых выводов HTC-P T4 4p PROTEC.MITTENS X HTC 8p (комплект из 8шт.) | 1 | Пачка | 2339.82 | Заказ | 5 недель | Силовые автоматические выключатели | Силовые автоматические выключатели | T7 |  | 8015644561024 | 0.600 | KG | 0.300 | CDM
1SDA054964R1 | SAC 1SDA0 54964 R1 | Комплект защиты для крышек силовых выводов HTC-P T5 3p PROTEC.MITTENS X HTC 6p (комплект из 6шт.) | 1 | Пачка | 2434.008 | Заказ | 5 недель | Силовые автоматические выключатели | Силовые автоматические выключатели | T7 |  | 8015644561031 | 0.600 | KG | 0.400 | CDM
1SDA054965R1 | SAC 1SDA0 54965 R1 | Комплект защиты для крышек силовых выводов HTC-P T5 4p PROTEC.MITTENS X HTC 8p (комплект из 8шт.) | 1 | Пачка | 2672.28 | Заказ | 5 недель | Силовые автоматические выключатели | Силовые автоматические выключатели | T7 |  | 8015644561048 | 0.900 | KG | 0.400 | CDM
1SDA054966R1 | SAC 1SDA0 54966 R1 | Крышки изолирующие низкие для силовых выводов LTC T4 3p TERMINAL COVERS LOW (комплект из 2шт.) | 1 | Пачка | 3040.848 | C | 4 недели | Силовые автоматические выключатели | Силовые автоматические выключатели | T7 |  | 8015644561055 | 0.200 | KG | 1.200 | CDM
1SDA054967R1 | SAC 1SDA0 54967 R1 | Крышки изолирующие низкие для силовых выводов LTC T4 4p TERMINAL COVERS LOW (комплект из 2шт.) | 1 | Пачка | 3534.48 | Заказ | 5 недель | Силовые автоматические выключатели | Силовые автоматические выключатели | T7 |  | 8015644561062 | 0.300 | KG | 1.200 | CDM
1SDA054968R1 | SAC 1SDA0 54968 R1 | Крышки изолирующие низкие для силовых выводов LTC T5 3p TERMINAL COVERS LOW (комплект из 2шт.) | 1 | Пачка | 3796.38 | C | 4 недели | Силовые автоматические выключатели | Силовые автоматические выключатели | T7 |  | 8015644561079 | 0.400 | KG | 1.800 | CDM
1SDA054969R1 | SAC 1SDA0 54969 R1 | Крышки изолирующие низкие для силовых выводов LTC T5 4p TERMINAL COVERS LOW (комплект из 2шт.) | 1 | Пачка | 4419.516 | Заказ | 5 недель | Силовые автоматические выключатели | Силовые автоматические выключатели | T7 |  | 8015644561086 | 0.400 | KG | 1.800 | CDM
1SDA054970R1 | SAC 1SDA0 54970 R1 | Перегородки межфазные разделительные PB100 T4-T5 3p (комплект из 4шт.) | 1 | Пачка | 1212.336 | B | 2 недели | Силовые автоматические выключатели | Силовые автоматические выключатели | T7 |  | 8015644561093 | 0.300 | KG | 1.100 | CDM
1SDA054971R1 | SAC 1SDA0 54971 R1 | Перегородки межфазные разделительные PB100 T4-T5 4p (комплект из 6шт.) | 1 | Пачка | 1822.128 | Заказ | 5 недель | Силовые автоматические выключатели | Силовые автоматические выключатели | T7 |  | 8015644561109 | 0.300 | KG | 1.100 | CDM
1SDA054972R1 | SAC 1SDA0 54972 R1 | Перегородки межфазные разделительные PB200 T4-T5 3p (комплект из 4шт.) | 1 | Пачка | 1771.836 | C | 4 недели | Силовые автоматические выключатели | Силовые автоматические выключатели | T7 |  | 8015644561116 | 0.400 | KG | 1.100 | CDM
1SDA054973R1 | SAC 1SDA0 54973 R1 | Перегородки межфазные разделительные PB200 T4-T5 4p (комплект из 6шт.) | 1 | Пачка | 2656.368 | Заказ | 5 недель | Силовые автоматические выключатели | Силовые автоматические выключатели | T7 |  | 8015644561123 | 0.400 | KG | 1.100 | CDM
1SDA054974R1 | SAC 1SDA0 54974 R1 | Выводы силовые для стационарного выключателя F T4 (комплект из 6шт.) | 1 | Пачка | 3098.1 | Заказ | 5 недель | Силовые автоматические выключатели | Силовые автоматические выключатели | T7 |  | 8015644561130 | 0.200 | KG | 0.900 | CDM
1SDA054975R1 | SAC 1SDA0 54975 R1 | Выводы силовые для стационарного выключателя F T4 (комплект из 8шт.) | 1 | Пачка | 4025.088 | Заказ | 5 недель | Силовые автоматические выключатели | Силовые автоматические выключатели | T7 |  | 8015644561147 | 0.300 | KG | 0.900 | CDM
1SDA054976R1 | SAC 1SDA0 54976 R1 | Выводы силовые для стационарного выключателя F T4 (комплект из 3шт.) | 1 | Пачка | 1591.98 | Заказ | 5 недель | Силовые автоматические выключатели | Силовые автоматические выключатели | T7 |  | 8015644561208 | 0.200 | KG | 0.900 | CDM
1SDA054977R1 | SAC 1SDA0 54977 R1 | Выводы силовые для стационарного выключателя F T4 (комплект из 4шт.) | 1 | Пачка | 2050.344 | Заказ | 5 недель | Силовые автоматические выключатели | Силовые автоматические выключатели | T7 |  | 8015644561215 | 0.200 | KG | 0.900 | CDM
1SDA054978R1 | SAC 1SDA0 54978 R1 | Выводы силовые для стационарного выключателя FC Cu 1x185mm2 T4 (комплект из 6шт.) | 1 | Пачка | 5691.012 | Заказ | 5 недель | Силовые автоматические выключатели | Силовые автоматические выключатели | T7 |  | 8015644561222 | 0.500 | KG | 0.900 | CDM
1SDA054979R1 | SAC 1SDA0 54979 R1 | Выводы силовые для стационарного выключателя FC Cu 1x185mm2 T4 (комплект из 8шт.) | 1 | Пачка | 7924.344 | Заказ | 5 недель | Силовые автоматические выключатели | Силовые автоматические выключатели | T7 |  | 8015644561239 | 0.600 | KG | 0.900 | CDM
1SDA054980R1 | SAC 1SDA0 54980 R1 | Выводы силовые для стационарного выключателя FC Cu 1x185mm2 T4 (комплект из 3шт.) | 1 | Пачка | 2846.256 | Заказ | 5 недель | Силовые автоматические выключатели | Силовые автоматические выключатели | T7 |  | 8015644561246 | 0.300 | KG | 0.900 | CDM
1SDA054981R1 | SAC 1SDA0 54981 R1 | Выводы силовые для стационарного выключателя FC Cu 1x185mm2 T4 (комплект из 4шт.) | 1 | Пачка | 3963.684 | Заказ | 5 недель | Силовые автоматические выключатели | Силовые автоматические выключатели | T7 |  | 8015644561253 | 0.300 | KG | 0.900 | CDM
1SDA054982R1 | SAC 1SDA0 54982 R1 | Выводы силовые для стационарного выключателя FC CuAl 1x50mm2 T4 (комплект из 6шт.) | 1 | Пачка | 8532.744 | Заказ | 5 недель | Силовые автоматические выключатели | Силовые автоматические выключатели | T7 |  | 8015644561260 | 0.200 | KG | 0.900 | CDM
1SDA054983R1 | SAC 1SDA0 54983 R1 | Выводы силовые для стационарного выключателя FC CuAl 1x50mm2 T4 (комплект из 8шт.) | 1 | Пачка | 11888.04 | Заказ | 5 недель | Силовые автоматические выключатели | Силовые автоматические выключатели | T7 |  | 8015644561277 | 0.300 | KG | 0.900 | CDM
1SDA054984R1 | SAC 1SDA0 54984 R1 | Выводы силовые для стационарного выключателя FC CuAl 1x50mm2 T4 (комплект из 3шт.) | 1 | Пачка | 4267.884 | Заказ | 5 недель | Силовые автоматические выключатели | Силовые автоматические выключатели | T7 |  | 8015644561284 | 0.100 | KG | 0.900 | CDM
1SDA054985R1 | SAC 1SDA0 54985 R1 | Выводы силовые для стационарного выключателя FC CuAl 1x50mm2 T4 (комплект из 4шт.) | 1 | Пачка | 5941.008 | Заказ | 5 недель | Силовые автоматические выключатели | Силовые автоматические выключатели | T7 |  | 8015644561291 | 0.200 | KG | 0.900 | CDM
1SDA054986R1 | SAC 1SDA0 54986 R1 | Выводы силовые для стационарного выключателя FC CuAl 1x185mm2 T4 (комплект из 6шт.) | 1 | Пачка | 9389.616 | Заказ | 5 недель | Силовые автоматические выключатели | Силовые автоматические выключатели | T7 |  | 8015644561307 | 0.300 | KG | 0.900 | CDM
1SDA054987R1 | SAC 1SDA0 54987 R1 | Выводы силовые для стационарного выключателя FC CuAl 1x185mm2 T4 (комплект из 8шт.) | 1 | Пачка | 13074.708 | Заказ | 5 недель | Силовые автоматические выключатели | Силовые автоматические выключатели | T7 |  | 8015644561314 | 0.400 | KG | 0.900 | CDM
1SDA054988R1 | SAC 1SDA0 54988 R1 | Выводы силовые для стационарного выключателя FC CuAl 1x185mm2 T4 (комплект из 3шт.) | 1 | Пачка | 4697.076 | C | 4 недели | Силовые автоматические выключатели | Силовые автоматические выключатели | T7 |  | 8015644561321 | 0.200 | KG | 0.900 | CDM
1SDA054989R1 | SAC 1SDA0 54989 R1 | Выводы силовые для стационарного выключателя FC CuAl 1x185mm2 T4 (комплект из 4шт.) | 1 | Пачка | 6535.896 | Заказ | 5 недель | Силовые автоматические выключатели | Силовые автоматические выключатели | T7 |  | 8015644561338 | 0.300 | KG | 0.900 | CDM
1SDA054990R1 | SAC 1SDA0 54990 R1 | Выводы силовые для стационарного выключателя FC CuAl 2x150mm2 T4 (комплект из 6шт.) | 1 | Пачка | 13229.832 | Заказ | 5 недель | Силовые автоматические выключатели | Силовые автоматические выключатели | T7 |  | 8015644561345 | 1.600 | KG | 2.900 | CDM
1SDA054991R1 | SAC 1SDA0 54991 R1 | Выводы силовые для стационарного выключателя FC CuAl 2x150mm2 T4 (комплект из 8шт.) | 1 | Пачка | 18426.9 | Заказ | 5 недель | Силовые автоматические выключатели | Силовые автоматические выключатели | T7 |  | 8015644561352 | 2.100 | KG | 2.900 | CDM
1SDA054992R1 | SAC 1SDA0 54992 R1 | Выводы силовые для стационарного выключателя FC CuAl 2x150mm2 T4 (комплект из 3шт.) | 1 | Пачка | 6144.312 | E | 5 недель | Силовые автоматические выключатели | Силовые автоматические выключатели | T7 |  | 8015644561369 | 0.800 | KG | 2.900 | CDM
1SDA054993R1 | SAC 1SDA0 54993 R1 | Выводы силовые для стационарного выключателя FC CuAl 2x150mm2 T4 (комплект из 4шт.) | 1 | Пачка | 9210.432 | Заказ | 5 недель | Силовые автоматические выключатели | Силовые автоматические выключатели | T7 |  | 8015644561376 | 1.100 | KG | 2.900 | CDM
1SDA054996R1 | SAC 1SDA0 54996 R1 | Выводы силовые для стационарного выключателя MC CuAl 6x35mm2 T4 (комплект из 3шт.) | 1 | Пачка | 9900.168 | Заказ | 5 недель | Силовые автоматические выключатели | Силовые автоматические выключатели | T7 |  | 8015644561406 | 0.900 | KG | 2.900 | CDM
1SDA054997R1 | SAC 1SDA0 54997 R1 | Выводы силовые для стационарного выключателя MC CuAl 6x35mm2 T4 (комплект из 4шт.) | 1 | Пачка | 13205.772 | Заказ | 5 недель | Силовые автоматические выключатели | Силовые автоматические выключатели | T7 |  | 8015644561413 | 1.200 | KG | 2.900 | CDM
1SDA054998R1 | SAC 1SDA0 54998 R1 | Выводы силовые для стационарного выключателя EF T4 (комплект из 6шт.) | 1 | Пачка | 3656.484 | Заказ | 5 недель | Силовые автоматические выключатели | Силовые автоматические выключатели | T7 |  | 8015644561420 | 0.800 | KG | 0.900 | CDM
1SDA054999R1 | SAC 1SDA0 54999 R1 | Выводы силовые для стационарного выключателя EF T4 (комплект из 8шт.) | 1 | Пачка | 4749.816 | Заказ | 5 недель | Силовые автоматические выключатели | Силовые автоматические выключатели | T7 |  | 8015644561437 | 1.000 | KG | 0.900 | CDM
1SDA055000R1 | SAC 1SDA0 55000 R1 | Выводы силовые для стационарного выключателя EF T4 (комплект из 3шт.) | 1 | Пачка | 1825.248 | C | 4 недели | Силовые автоматические выключатели | Силовые автоматические выключатели | T7 |  | 8015644561444 | 0.400 | KG | 0.900 | CDM
1SDA055001R1 | SAC 1SDA0 55001 R1 | Выводы силовые для стационарного выключателя EF T4 (комплект из 4шт.) | 1 | Пачка | 2359.848 | Заказ | 5 недель | Силовые автоматические выключатели | Силовые автоматические выключатели | T7 |  | 8015644561451 | 0.500 | KG | 0.900 | CDM
1SDA055002R1 | SAC 1SDA0 55002 R1 | Выводы силовые для стационарного выключателя ES T4 (комплект из 6шт.) | 1 | Пачка | 8767.68 | Заказ | 5 недель | Силовые автоматические выключатели | Силовые автоматические выключатели | T7 |  | 8015644561468 | 1.200 | KG | 0.900 | CDM
1SDA055003R1 | SAC 1SDA0 55003 R1 | Выводы силовые для стационарного выключателя ES T4 (комплект из 8шт.) | 1 | Пачка | 11392.572 | Заказ | 5 недель | Силовые автоматические выключатели | Силовые автоматические выключатели | T7 |  | 8015644561475 | 1.600 | KG | 0.900 | CDM
1SDA055004R1 | SAC 1SDA0 55004 R1 | Выводы силовые для стационарного выключателя ES T4 (комплект из 3шт.) | 1 | Пачка | 4385.364 | C | 4 недели | Силовые автоматические выключатели | Силовые автоматические выключатели | T7 |  | 8015644561482 | 0.600 | KG | 0.900 | CDM
1SDA055005R1 | SAC 1SDA0 55005 R1 | Выводы силовые для стационарного выключателя ES T4 (комплект из 4шт.) | 1 | Пачка | 5654.88 | Заказ | 5 недель | Силовые автоматические выключатели | Силовые автоматические выключатели | T7 |  | 8015644561499 | 0.800 | KG | 0.900 | CDM
1SDA055006R1 | SAC 1SDA0 55006 R1 | Выводы силовые для стационарного выключателя R T4 (комплект из 6шт.) | 1 | Пачка | 8818.848 | Заказ | 5 недель | Силовые автоматические выключатели | Силовые автоматические выключатели | T7 |  | 8015644561505 | 0.800 | KG | 0.900 | CDM
1SDA055007R1 | SAC 1SDA0 55007 R1 | Выводы силовые для стационарного выключателя R T4 (комплект из 8шт.) | 1 | Пачка | 11725.392 | Заказ | 5 недель | Силовые автоматические выключатели | Силовые автоматические выключатели | T7 |  | 8015644561512 | 1.100 | KG | 0.900 | CDM
1SDA055008R1 | SAC 1SDA0 55008 R1 | Выводы силовые для стационарного выключателя R T4 (комплект из 3шт.) | 1 | Пачка | 4406.4 | Заказ | 5 недель | Силовые автоматические выключатели | Силовые автоматические выключатели | T7 |  | 8015644561529 | 0.400 | KG | 0.900 | CDM
1SDA055009R1 | SAC 1SDA0 55009 R1 | Выводы силовые для стационарного выключателя R T4 (комплект из 4шт.) | 1 | Пачка | 5906.364 | Заказ | 5 недель | Силовые автоматические выключатели | Силовые автоматические выключатели | T7 |  | 8015644561536 | 0.600 | KG | 0.900 | CDM
1SDA055010R1 | SAC 1SDA0 55010 R1 | Выводы силовые для стационарного выключателя F T5 (комплект из 6шт.) | 1 | Пачка | 9513.132 | Заказ | 5 недель | Силовые автоматические выключатели | Силовые автоматические выключатели | T7 |  | 8015644561154 | 0.400 | KG | 0.900 | CDM
1SDA055011R1 | SAC 1SDA0 55011 R1 | Выводы силовые для стационарного выключателя F T5 (комплект из 8шт.) | 1 | Пачка | 12674.124 | Заказ | 5 недель | Силовые автоматические выключатели | Силовые автоматические выключатели | T7 |  | 8015644561161 | 0.500 | KG | 0.900 | CDM
1SDA055012R1 | SAC 1SDA0 55012 R1 | Выводы силовые для стационарного выключателя F T5 (комплект из 3шт.) | 1 | Пачка | 4757.292 | Заказ | 5 недель | Силовые автоматические выключатели | Силовые автоматические выключатели | T7 |  | 8015644561178 | 0.200 | KG | 0.900 | CDM
1SDA055013R1 | SAC 1SDA0 55013 R1 | Выводы силовые для стационарного выключателя F T5 (комплект из 4шт.) | 1 | Пачка | 6337.068 | Заказ | 5 недель | Силовые автоматические выключатели | Силовые автоматические выключатели | T7 |  | 8015644561185 | 0.300 | KG | 0.900 | CDM
1SDA055014R1 | SAC 1SDA0 55014 R1 | Выводы силовые для стационарного выключателя FC Cu 1x240mm2 T5 400 (комплект из 6шт.) | 1 | Пачка | 20895.54 | Заказ | 5 недель | Силовые автоматические выключатели | Силовые автоматические выключатели | T7 |  | 8015644561192 | 0.900 | KG | 0.900 | CDM
1SDA055015R1 | SAC 1SDA0 55015 R1 | Выводы силовые для стационарного выключателя FC Cu 1x240mm2 T5 400 (комплект из 8шт.) | 1 | Пачка | 29096.124 | Заказ | 5 недель | Силовые автоматические выключатели | Силовые автоматические выключатели | T7 |  | 8015644561604 | 1.200 | KG | 0.900 | CDM
1SDA055016R1 | SAC 1SDA0 55016 R1 | Выводы силовые для стационарного выключателя FC Cu 1x240mm2 T5 400 (комплект из 3шт.) | 1 | Пачка | 10445.652 | Заказ | 5 недель | Силовые автоматические выключатели | Силовые автоматические выключатели | T7 |  | 8015644561611 | 0.500 | KG | 0.900 | CDM
1SDA055017R1 | SAC 1SDA0 55017 R1 | Выводы силовые для стационарного выключателя FC Cu 1x240mm2 T5 400 (комплект из 4шт.) | 1 | Пачка | 14547.372 | Заказ | 5 недель | Силовые автоматические выключатели | Силовые автоматические выключатели | T7 |  | 8015644561628 | 0.600 | KG | 0.900 | CDM
1SDA055018R1 | SAC 1SDA0 55018 R1 | Выводы силовые для стационарного выключателя FC CuAl 1x240mm2 T5 400 (комплект из 6шт.) | 1 | Пачка | 20895.54 | Заказ | 5 недель | Силовые автоматические выключатели | Силовые автоматические выключатели | T7 |  | 8015644561635 | 0.500 | KG | 0.900 | CDM
1SDA055019R1 | SAC 1SDA0 55019 R1 | Выводы силовые для стационарного выключателя FC CuAl 1x240mm2 T5 400 (комплект из 8шт.) | 1 | Пачка | 29096.124 | Заказ | 5 недель | Силовые автоматические выключатели | Силовые автоматические выключатели | T7 |  | 8015644561642 | 0.700 | KG | 0.900 | CDM
1SDA055020R1 | SAC 1SDA0 55020 R1 | Выводы силовые для стационарного выключателя FC CuAl 1x240mm2 T5 400 (комплект из 3шт.) | 1 | Пачка | 10445.652 | C | 4 недели | Силовые автоматические выключатели | Силовые автоматические выключатели | T7 |  | 8015644561659 | 0.300 | KG | 0.900 | CDM
1SDA055021R1 | SAC 1SDA0 55021 R1 | Выводы силовые для стационарного выключателя FC CuAl 1x240mm2 T5 400 (комплект из 4шт.) | 1 | Пачка | 14547.372 | Заказ | 5 недель | Силовые автоматические выключатели | Силовые автоматические выключатели | T7 |  | 8015644561666 | 0.400 | KG | 0.900 | CDM
1SDA055022R1 | SAC 1SDA0 55022 R1 | Выводы силовые для стационарного выключателя FC CuAl 1x300mm2 T5 400 (комплект из 6шт.) | 1 | Пачка | 21936.48 | Заказ | 5 недель | Силовые автоматические выключатели | Силовые автоматические выключатели | T7 |  | 8015644561673 | 0.600 | KG | 0.900 | CDM
1SDA055023R1 | SAC 1SDA0 55023 R1 | Выводы силовые для стационарного выключателя FC CuAl 1x300mm2 T5 400 (комплект из 8шт.) | 1 | Пачка | 30547.692 | Заказ | 5 недель | Силовые автоматические выключатели | Силовые автоматические выключатели | T7 |  | 8015644561680 | 0.800 | KG | 0.900 | CDM
1SDA055024R1 | SAC 1SDA0 55024 R1 | Выводы силовые для стационарного выключателя FC CuAl 1x300mm2 T5 400 (комплект из 3шт.) | 1 | Пачка | 10971.012 | Заказ | 5 недель | Силовые автоматические выключатели | Силовые автоматические выключатели | T7 |  | 8015644561697 | 0.300 | KG | 0.900 | CDM
1SDA055025R1 | SAC 1SDA0 55025 R1 | Выводы силовые для стационарного выключателя FC CuAl 1x300mm2 T5 400 (комплект из 4шт.) | 1 | Пачка | 15277.32 | Заказ | 5 недель | Силовые автоматические выключатели | Силовые автоматические выключатели | T7 |  | 8015644561703 | 0.400 | KG | 0.900 | CDM
1SDA055026R1 | SAC 1SDA0 55026 R1 | Выводы силовые для стационарного выключателя FC CuAl 2x120mm2 T5 400 (комплект из 6шт.) | 1 | Пачка | 29250.936 | Заказ | 5 недель | Силовые автоматические выключатели | Силовые автоматические выключатели | T7 |  | 8015644561710 | 1.700 | KG | 2.900 | CDM
1SDA055027R1 | SAC 1SDA0 55027 R1 | Выводы силовые для стационарного выключателя FC CuAl 2x120mm2 T5 400 (комплект из 8шт.) | 1 | Пачка | 40733.436 | Заказ | 5 недель | Силовые автоматические выключатели | Силовые автоматические выключатели | T7 |  | 8015644561727 | 2.300 | KG | 2.900 | CDM
1SDA055028R1 | SAC 1SDA0 55028 R1 | Выводы силовые для стационарного выключателя FC CuAl 2x120mm2 T5 400 (комплект из 3шт.) | 1 | Пачка | 14621.988 | C | 4 недели | Силовые автоматические выключатели | Силовые автоматические выключатели | T7 |  | 8015644561734 | 0.900 | KG | 2.900 | CDM
1SDA055029R1 | SAC 1SDA0 55029 R1 | Выводы силовые для стационарного выключателя FC CuAl 2x120mm2 T5 400 (комплект из 4шт.) | 1 | Пачка | 20367.42 | Заказ | 5 недель | Силовые автоматические выключатели | Силовые автоматические выключатели | T7 |  | 8015644561741 | 1.200 | KG | 2.900 | CDM
1SDA055030R1 | SAC 1SDA0 55030 R1 | Выводы силовые для стационарного выключателя FC CuAl 2x240mm2 T5 630 (комплект из 6шт.) | 1 | Пачка | 31335.624 | Заказ | 5 недель | Силовые автоматические выключатели | Силовые автоматические выключатели | T7 |  | 8015644561758 | 2.300 | KG | 2.900 | CDM
1SDA055031R1 | SAC 1SDA0 55031 R1 | Выводы силовые для стационарного выключателя FC CuAl 2x240mm2 T5 630 (комплект из 8шт.) | 1 | Пачка | 43643.46 | Заказ | 5 недель | Силовые автоматические выключатели | Силовые автоматические выключатели | T7 |  | 8015644561765 | 3.100 | KG | 2.900 | CDM
1SDA055032R1 | SAC 1SDA0 55032 R1 | Выводы силовые для стационарного выключателя FC CuAl 2x240mm2 T5 630 (комплект из 3шт.) | 1 | Пачка | 15672.696 | C | 4 недели | Силовые автоматические выключатели | Силовые автоматические выключатели | T7 |  | 8015644561772 | 1.200 | KG | 2.900 | CDM
1SDA055033R1 | SAC 1SDA0 55033 R1 | Выводы силовые для стационарного выключателя FC CuAl 2x240mm2 T5 630 (комплект из 4шт.) | 1 | Пачка | 21819 | Заказ | 5 недель | Силовые автоматические выключатели | Силовые автоматические выключатели | T7 |  | 8015644561789 | 1.600 | KG | 2.900 | CDM
1SDA055034R1 | SAC 1SDA0 55034 R1 | Выводы силовые для стационарного выключателя EF T5 (комплект из 6шт.) | 1 | Пачка | 12638.376 | Заказ | 5 недель | Силовые автоматические выключатели | Силовые автоматические выключатели | T7 |  | 8015644561796 | 1.100 | KG | 0.900 | CDM
1SDA055035R1 | SAC 1SDA0 55035 R1 | Выводы силовые для стационарного выключателя EF T5 (комплект из 8шт.) | 1 | Пачка | 16839.504 | Заказ | 5 недель | Силовые автоматические выключатели | Силовые автоматические выключатели | T7 |  | 8015644561802 | 1.500 | KG | 0.900 | CDM
1SDA055036R1 | SAC 1SDA0 55036 R1 | Выводы силовые для стационарного выключателя EF T5 (комплект из 3шт.) | 1 | Пачка | 6315.528 | C | 4 недели | Силовые автоматические выключатели | Силовые автоматические выключатели | T7 |  | 8015644561819 | 0.600 | KG | 0.900 | CDM
1SDA055037R1 | SAC 1SDA0 55037 R1 | Выводы силовые для стационарного выключателя EF T5 (комплект из 4шт.) | 1 | Пачка | 8419.764 | Заказ | 5 недель | Силовые автоматические выключатели | Силовые автоматические выключатели | T7 |  | 8015644561826 | 0.800 | KG | 0.900 | CDM
1SDA055038R1 | SAC 1SDA0 55038 R1 | Выводы силовые для стационарного выключателя ES T5 (комплект из 6шт.) | 1 | Пачка | 12658.92 | Заказ | 5 недель | Силовые автоматические выключатели | Силовые автоматические выключатели | T7 |  | 8015644561833 | 1.700 | KG | 0.900 | CDM
1SDA055039R1 | SAC 1SDA0 55039 R1 | Выводы силовые для стационарного выключателя ES T5 (комплект из 8шт.) | 1 | Пачка | 16871.208 | Заказ | 5 недель | Силовые автоматические выключатели | Силовые автоматические выключатели | T7 |  | 8015644561840 | 2.300 | KG | 0.900 | CDM
1SDA055040R1 | SAC 1SDA0 55040 R1 | Выводы силовые для стационарного выключателя ES T5 (комплект из 3шт.) | 1 | Пачка | 6331.536 | B | 2 недели | Силовые автоматические выключатели | Силовые автоматические выключатели | T7 |  | 8015644561857 | 0.900 | KG | 0.900 | CDM
1SDA055041R1 | SAC 1SDA0 55041 R1 | Выводы силовые для стационарного выключателя ES T5 (комплект из 4шт.) | 1 | Пачка | 8436.984 | Заказ | 5 недель | Силовые автоматические выключатели | Силовые автоматические выключатели | T7 |  | 8015644561864 | 1.200 | KG | 0.900 | CDM
1SDA055042R1 | SAC 1SDA0 55042 R1 | Выводы силовые для стационарного выключателя R T5 (комплект из 6шт.) | 1 | Пачка | 30627.468 | Заказ | 5 недель | Силовые автоматические выключатели | Силовые автоматические выключатели | T7 |  | 8015644561871 | 2.400 | KG | 0.900 | CDM
1SDA055043R1 | SAC 1SDA0 55043 R1 | Выводы силовые для стационарного выключателя R T5 (комплект из 8шт.) | 1 | Пачка | 39817.056 | Заказ | 5 недель | Силовые автоматические выключатели | Силовые автоматические выключатели | T7 |  | 8015644561888 | 3.300 | KG | 0.900 | CDM
1SDA055044R1 | SAC 1SDA0 55044 R1 | Выводы силовые для стационарного выключателя R T5 (комплект из 3шт.) | 1 | Пачка | 15313.008 | Заказ | 5 недель | Силовые автоматические выключатели | Силовые автоматические выключатели | T7 |  | 8015644561895 | 1.200 | KG | 0.900 | CDM
1SDA055045R1 | SAC 1SDA0 55045 R1 | Выводы силовые для стационарного выключателя R T5 (комплект из 4шт.) | 1 | Пачка | 19911.396 | Заказ | 5 недель | Силовые автоматические выключатели | Силовые автоматические выключатели | T7 |  | 8015644561901 | 1.600 | KG | 0.900 | CDM
1SDA055046R1 | SAC 1SDA0 55046 R1 | Комплект для подключения электропитания от силовых выводов к вспомогательным устройствам KIT AuxV T4 3pcs x FC Cu (комплект из 3шт.) | 1 | Пачка | 2878.368 | Заказ | 6 недель | Силовые автоматические выключатели | Силовые автоматические выключатели | T7 |  | 8015644561918 | 0.100 | KG | 0.200 | CDM
1SDA055047R1 | SAC 1SDA0 55047 R1 | Комплект для подключения электропитания от силовых выводов к вспомогательным устройствам KIT AuxV T4 4pcs x FC Cu (комплект из 4шт.) | 1 | Пачка | 3284.34 | Заказ | 6 недель | Силовые автоматические выключатели | Силовые автоматические выключатели | T7 |  | 8015644561925 | 0.100 | KG | 0.200 | CDM
1SDA055048R1 | SAC 1SDA0 55048 R1 | Комплект для подключения электропитания от силовых выводов к вспомогательным устройствам KIT AuxV T4-T5 3pcs x F (комплект из 3шт.) | 1 | Пачка | 3018.096 | Заказ | 6 недель | Силовые автоматические выключатели | Силовые автоматические выключатели | T7 |  | 8015644561932 | 0.100 | KG | 0.200 | CDM
1SDA055049R1 | SAC 1SDA0 55049 R1 | Комплект для подключения электропитания от силовых выводов к вспомогательным устройствам KIT AuxV T4-T5 4pcs x F (комплект из 4шт.) | 1 | Пачка | 3441.528 | Заказ | 6 недель | Силовые автоматические выключатели | Силовые автоматические выключатели | T7 |  | 8015644561949 | 0.100 | KG | 0.200 | CDM
1SDA055050R1 | 1SDA055050R1 | Контакт срабатывания расцепителя защиты AUX-SA T4-T5 1 S51 FOR PR221-222 | 1 | ШТ | 7749.804 | B | 2 недели | Силовые автоматические выключатели | Силовые автоматические выключатели | T7 |  | 8015644562007 | 0.200 | KG | 0.900 | CDM
1SDA055051R1 | SAC 1SDA0 55051 R1 | Модуль для электронного расцепителя защиты FDU T4-T5 FRONT DISPLAY UNIT x PR222-223 | 1 | ШТ | 37805.352 | Заказ | 6 недель | Силовые автоматические выключатели | Силовые автоматические выключатели | T7 |  | 8015644562014 | 0.400 | KG | 2.700 | CDM
1SDA055055R1 | SAC 1SDA0 55055 R1 | Датчик тока нейтрали внешний TA EXT NEUTRAL 320A T4 320 | 1 | ШТ | 14597.4 | Заказ | 5 недель | Силовые автоматические выключатели | Силовые автоматические выключатели | T7 |  | 8015644562052 | 1.200 | KG | 3.800 | CDM
1SDA055056R1 | SAC 1SDA0 55056 R1 | Датчик тока нейтрали внешний TA EXT NEUTRAL 320A T5 | 1 | ШТ | 15369.672 | Заказ | 5 недель | Силовые автоматические выключатели | Силовые автоматические выключатели | T7 |  | 8015644562069 | 1.200 | KG | 3.800 | CDM
1SDA055057R1 | SAC 1SDA0 55057 R1 | Датчик тока нейтрали внешний TA EXT NEUTRAL 400A T5 | 1 | ШТ | 15369.672 | Заказ | 5 недель | Силовые автоматические выключатели | Силовые автоматические выключатели | T7 |  | 8015644562076 | 1.200 | KG | 3.800 | CDM
1SDA055058R1 | SAC 1SDA0 55058 R1 | Датчик тока нейтрали внешний TA EXT NEUTRAL 630A T5 630 | 1 | ШТ | 19754.364 | Заказ | 5 недель | Силовые автоматические выключатели | Силовые автоматические выключатели | T7 |  | 8015644562083 | 1.200 | KG | 3.800 | CDM
1SDA055059R1 | SAC 1SDA0 55059 R1 | Разъём для подключения электрических аксессуаров X3 FOR PR222DS/P/PD T4..T6 F | 1 | ШТ | 5201.28 | Заказ | 5 недель | Силовые автоматические выключатели | Силовые автоматические выключатели | T7 |  | 8015644562090 | 0.200 | KG | 0.900 | CDM
1SDA055060R1 | SAC 1SDA0 55060 R1 | Разъём для подключения электрических аксессуаров X4 FOR PR222DS/P/PD T4..T6 F | 1 | ШТ | 5201.28 | Заказ | 5 недель | Силовые автоматические выключатели | Силовые автоматические выключатели | T7 |  | 8015644562106 | 0.200 | KG | 0.900 | CDM
1SDA055061R1 | SAC 1SDA0 55061 R1 | Разъём для подключения электрических аксессуаров X3 FOR PR222DS/P/PD T4..T6 P/W | 1 | ШТ | 5201.28 | C | 4 недели | Силовые автоматические выключатели | Силовые автоматические выключатели | T7 |  | 8015644562113 | 0.200 | KG | 0.900 | CDM
1SDA055062R1 | SAC 1SDA0 55062 R1 | Разъём для подключения электрических аксессуаров X4 FOR PR222DS/P/PD T4..T6 P/W | 1 | ШТ | 5201.28 | C | 4 недели | Силовые автоматические выключатели | Силовые автоматические выключатели | T7 |  | 8015644562120 | 0.200 | KG | 0.900 | CDM
1SDA055063R1 | SAC 1SDA0 55063 R1 | Удлинитель для тестирования вторичных цепей втычных/выкатных выключателей EXTENSION 6pin AUX T4-T5-T6 P/W | 1 | ШТ | 5375.532 | Заказ | 5 недель | Силовые автоматические выключатели | Силовые автоматические выключатели | T7 |  | 8015644562137 | 0.300 | KG | 0.900 | CDM
1SDA055064R1 | SAC 1SDA0 55064 R1 | Удлинитель для тестирования вторичных цепей втычных/выкатных выключателей EXTENSION 12pin AUX T4-T5-T6 P/W | 1 | ШТ | 10745.424 | Заказ | 5 недель | Силовые автоматические выключатели | Силовые автоматические выключатели | T7 |  | 8015644562144 | 0.300 | KG | 0.900 | CDM
1SDA055065R1 | SAC 1SDA0 55065 R1 | Удлинитель для тестирования вторичных цепей втычных/выкатных выключателей EXTENSION 10pin MOE AUE T4-T5-T6 P/W | 1 | ШТ | 8957.388 | Заказ | 5 недель | Силовые автоматические выключатели | Силовые автоматические выключатели | T7 |  | 8015644562151 | 0.300 | KG | 0.900 | CDM
1SDA055093R1 | SAC 1SDA0 55093 R1 | Расцепитель защиты TMG 320-1600 T5 3p | 1 | ШТ | 53701.032 | Заказ | 6 недель | Силовые автоматические выключатели | Силовые автоматические выключатели | T7 |  | 8015644562410 | 1.400 | KG | 3.200 | CDM
1SDA055099R1 | SAC 1SDA0 55099 R1 | Расцепитель защиты TMG 500-2500 T5 630 3p | 1 | ШТ | 59485.248 | Заказ | 6 недель | Силовые автоматические выключатели | Силовые автоматические выключатели | T7 |  | 8015644562434 | 1.400 | KG | 3.200 | CDM
1SDA055159R1 | SAC 1SDA0 55159 R1 | Расцепитель защиты PR221DS-LS/I In=630 T5 630 4p | 1 | ШТ | 63381.54 | Заказ | 5 недель | Силовые автоматические выключатели | Силовые автоматические выключатели | T7 |  | 8015644562892 | 2.100 | KG | 3.200 | CDM
1SDA055160R1 | SAC 1SDA0 55160 R1 | Расцепитель защиты PR221DS-I In=630 T5 630 4p | 1 | ШТ | 63381.54 | Заказ | 5 недель | Силовые автоматические выключатели | Силовые автоматические выключатели | T7 |  | 8015644563103 | 2.100 | KG | 3.200 | CDM
1SDA055161R1 | SAC 1SDA0 55161 R1 | Расцепитель защиты PR222DS/P-LSI In=630 T5 630 4p | 1 | ШТ | 73800.228 | Заказ | 5 недель | Силовые автоматические выключатели | Силовые автоматические выключатели | T7 |  | 8015644563110 | 2.100 | KG | 3.200 | CDM
1SDA055162R1 | SAC 1SDA0 55162 R1 | Расцепитель защиты PR222DS/P-LSIG In=630 T5 630 4p | 1 | ШТ | 82751.46 | Заказ | 5 недель | Силовые автоматические выключатели | Силовые автоматические выключатели | T7 |  | 8015644563127 | 2.100 | KG | 3.200 | CDM
1SDA055173R1 | SAC 1SDA0 55173 R1 | Адаптер для вторичных цепей втычного/выкатного выключателя ADP 5pin SOR/UVR RC T4-T5-T6 P/W при использовании реле отключения/минимального напряжения | 1 | ШТ | 1573.524 | C | 4 недели | Силовые автоматические выключатели | Силовые автоматические выключатели | T7 |  | 8015644563363 | 0.100 | KG | 0.900 | CDM
1SDA055230R1 | SAC 1SDA0 55230 R1 | Блокировка положения выключателя в фикс. части KLF-D FP T4..T6 с разными ключами | 1 | ШТ | 7643.352 | Заказ | 5 недель | Силовые автоматические выключатели | Силовые автоматические выключатели | T7 |  | 8015644563936 | 0.200 | KG | 0.400 | CDM
1SDA055231R1 | SAC 1SDA0 55231 R1 | Блокировка положения выключателя в фикс. части KLF-S FP T4..T6 с одинаковым ключем | 1 | ШТ | 7791.816 | Заказ | 5 недель | Силовые автоматические выключатели | Силовые автоматические выключатели | T7 |  | 8015644563943 | 0.200 | KG | 0.400 | CDM
1SDA055232R1 | SAC 1SDA0 55232 R1 | Блокировка положения выключателя в фикс. части PLL FP T4..T6 FIXED PART W | 1 | ШТ | 1271.292 | Заказ | 5 недель | Силовые автоматические выключатели | Силовые автоматические выключатели | T7 |  | 8015644563950 | 0.200 | KG | 0.400 | CDM
1SDA055233R1 | SAC 1SDA0 55233 R1 | Блокировка положения выключателя в фикс. части KLF-D T4..T6 RONIS FIXED/P W | 1 | ШТ | 7791.816 | Заказ | 5 недель | Силовые автоматические выключатели | Силовые автоматические выключатели | T7 |  | 8015644563967 | 0.100 | KG | 0.400 | CDM
1SDA055234R1 | SAC 1SDA0 55234 R1 | Рукоятка поворотная на выключатель RHD_EM T4-T5 W EMER. DIRECT | 1 | ШТ | 9783.144 | Заказ | 5 недель | Силовые автоматические выключатели | Силовые автоматические выключатели | T7 |  | 8015644564001 | 0.500 | KG | 1.600 | CDM
1SDA055271R1 | SAC 1SDA0 55271 R1 | Выводы силовые для фиксированной части ES FP T5 630 (комплект из 3шт.) | 1 | Пачка | 6664.8 | Заказ | 5 недель | Силовые автоматические выключатели | Силовые автоматические выключатели | T7 |  | 8015644564704 | 0.900 | KG | 2.400 | CDM
1SDA055272R1 | SAC 1SDA0 55272 R1 | Выводы силовые для фиксированной части ES FP T5 630 (комплект из 4шт.) | 1 | Пачка | 8881.032 | Заказ | 5 недель | Силовые автоматические выключатели | Силовые автоматические выключатели | T7 |  | 8015644564711 | 1.200 | KG | 2.400 | CDM
1SDA055273R1 | SAC 1SDA0 55273 R1 | Разъём для подключения электрических аксессуаров CONNECTOR 3pin SOR2-C ADDIT. T4-T5 | 1 | ШТ | 2992.968 | Заказ | 5 недель | Силовые автоматические выключатели | Силовые автоматические выключатели | T7 |  | 8015644564728 | 0.100 | KG | 0.900 | CDM
1SDA055351R1 | SAC 1SDA0 55351 R1 | Удлинитель для тестирования вторичных цепей втычных/выкатных выключателей EXTENSION 5pin SOR/UVR RC T4-T5-T6 P/W | 1 | ШТ | 5554.764 | Заказ | 5 недель | Силовые автоматические выключатели | Силовые автоматические выключатели | T7 |  | 8015644565541 | 0.300 | KG | 0.900 | CDM
1SDA055362R1 | SAC 1SDA0 55362 R1 | Выводы силовые для стационарного выключателя FC Cu 2x240mm2 T5 630 (комплект из 6шт.) | 1 | Пачка | 31335.624 | Заказ | 5 недель | Силовые автоматические выключатели | Силовые автоматические выключатели | T7 |  | 8015644566012 | 3.400 | KG | 2.900 | CDM
1SDA055363R1 | SAC 1SDA0 55363 R1 | Выводы силовые для стационарного выключателя FC Cu 2x240mm2 T5 630 (комплект из 8шт.) | 1 | Пачка | 43643.46 | Заказ | 5 недель | Силовые автоматические выключатели | Силовые автоматические выключатели | T7 |  | 8015644566029 | 3.600 | KG | 2.900 | CDM
1SDA055364R1 | SAC 1SDA0 55364 R1 | Выводы силовые для стационарного выключателя FC Cu 2x240mm2 T5 630 (комплект из 3шт.) | 1 | Пачка | 15672.696 | Заказ | 5 недель | Силовые автоматические выключатели | Силовые автоматические выключатели | T7 |  | 8015644566104 | 1.700 | KG | 2.900 | CDM
1SDA055365R1 | SAC 1SDA0 55365 R1 | Выводы силовые для стационарного выключателя FC Cu 2x240mm2 T5 630 (комплект из 4шт.) | 1 | Пачка | 21819 | Заказ | 5 недель | Силовые автоматические выключатели | Силовые автоматические выключатели | T7 |  | 8015644566111 | 1.800 | KG | 2.900 | CDM
1SDA055366R1 | SAC 1SDA0 55366 R1 | Комплект преобразования исполнения для блока УЗО KIT FLD for RC T4-T5 W 4p <MP P | 1 | ШТ | 2974.404 | Заказ | 5 недель | Силовые автоматические выключатели | Силовые автоматические выключатели | T7 |  | 8015644566128 | 1.000 | KG | 2.000 | CDM
1SDA055792R4 | SAC 1SDA0 55792 R4 | Выключатель автоматический стационарный E2B 1600 PR121/P-LI In=1600A 3p F HR в исполнении на 1150V AC | 1 | ШТ | 993908.664 | Заказ | 6 недель | Силовые автоматические выключатели | Автоматические выключатели воздушные | Автоматические выключатели воздушные | Автоматические выключатели воздушные | 2012204900015 | 66.000 | KG | 178.700 | CDM
1SDA055793R4 | SAC 1SDA0 55793 R4 | Выключатель автоматический стационарный E2B 1600 PR121/P-LSI In=1600A 3p F HR в исполнении на 1150V AC | 1 | ШТ | 1068337.692 | Заказ | 6 недель | Силовые автоматические выключатели | Автоматические выключатели воздушные | Автоматические выключатели воздушные | Автоматические выключатели воздушные | 2012204900022 | 70.000 | KG | 178.700 | CDM
1SDA055832R4 | SAC 1SDA 055832 R6 | Выключатель автоматический стационарный E2B 2000 PR121/P-LI In=2000A 4p F HR+1150V | 1 | ШТ | 1468374 | Заказ | 6 недель | Силовые автоматические выключатели | Автоматические выключатели воздушные | Автоматические выключатели воздушные | Автоматические выключатели воздушные | 2012204960019 | 70.000 | KG | 178.700 | CDM
1SDA055856R4 | SAC 1SDA0 55856 R4 | Выключатель автоматический стационарный E2N 1250 PR121/P-LI In=1250A 3p F HR в исполнении на 1150V AC | 1 | ШТ | 892097.952 | Заказ | 6 недель | Силовые автоматические выключатели | Автоматические выключатели воздушные | Автоматические выключатели воздушные | Автоматические выключатели воздушные | 2012204910014 | 64.000 | KG | 178.700 | CDM
1SDA055890R4 | SAC 1SDA0 55890 R4 | Выключатель автоматический стационарный E2N 1600 PR121/P-LSIG In=1600A 3p F HR в исполнении на 1150V AC | 1 | ШТ | 1305926.028 | Заказ | 6 недель | Силовые автоматические выключатели | Автоматические выключатели воздушные | Автоматические выключатели воздушные | Автоматические выключатели воздушные | 2012204930012 | 64.000 | KG | 178.700 | CDM
1SDA055937R4 | SAC 1SDA0 55937 R4 | Выключатель автоматический выкатной E2N 2000 PR121/P-LSI In=2000A 3p W MP в исполнении на 1150V AC | 1 | ШТ | 1391967.588 | Заказ | 6 недель | Силовые автоматические выключатели | Автоматические выключатели воздушные | Автоматические выключатели воздушные | Автоматические выключатели воздушные | 2012204950010 | 70.000 | KG | 178.700 | CDM
1SDA055940R4 | SAC 1SDA0 55940 R4 | Выключатель автоматический выкатной E2N 2000 PR122/P-LSI In=2000A 3p W MP в исполнении на 1150V AC | 1 | ШТ | 1488071.376 | Заказ | 6 недель | Силовые автоматические выключатели | Автоматические выключатели воздушные | Автоматические выключатели воздушные | Автоматические выключатели воздушные | 2012204950003 | 70.000 | KG | 178.700 | CDM
1SDA056403R4 | SAC 1SDA 056403 R4 | Выключатель автоматический стационарный E3H 1600 PR122/P-LI In=1600A 3p F HR+1150V | 1 | ШТ | 1314300.096 | Заказ | 6 недель | Силовые автоматические выключатели | Автоматические выключатели воздушные | Автоматические выключатели воздушные | Автоматические выключатели воздушные | 2012204970018 | 84.000 | KG | 220.200 | CDM
1SDA057168R1 | SAC 1SDA0 57168 R1 | Фиксированная часть втычного исполнения T4 P FP 3p HR-EF | 1 | ШТ | 12381.468 | Заказ | 5 недель | Силовые автоматические выключатели | Силовые автоматические выключатели | T7 |  | 8015644568054 | 1.500 | KG | 8.400 | CDM
1SDA058911R1 | SAC 1SDA0 58911 R1 | Выключатель-разъединитель стационарный до 1000В постоянного тока E4H/E/MS 3200 4p F HR 1000V DC | 1 | ШТ | 2179734.18 | Заказ | 6 недель | Силовые автоматические выключатели | Автоматические выключатели воздушные | E4 | E4 | 8015644612641 | 143.000 | KG | 324.000 | CDM
1SDA058912R1 | SAC 1SDA0 58912 R1 | Выключатель-разъединитель выкатной до 1000В постоянного тока E4H/E/MS 3200 4p W MP 1000V DC | 1 | ШТ | 2201534.808 | Заказ | 6 недель | Силовые автоматические выключатели | Автоматические выключатели воздушные | E4 | E4 | 8015644612658 | 143.000 | KG | 324.000 | CDM
1SDA058913R1 | SAC 1SDA0 58913 R1 | Выключатель-разъединитель стационарный до 1000В постоянного тока E4H/E/MS 4000 4p F HR 1000V DC | 1 | ШТ | 3140195.112 | Заказ | 6 недель | Силовые автоматические выключатели | Автоматические выключатели воздушные | E4 | E4 | 8015644612665 | 143.000 | KG | 324.000 | CDM
1SDA058914R1 | SAC 1SDA0 58914 R1 | Выключатель-разъединитель выкатной до 1000В постоянного тока E4H/E/MS 4000 4p W MP 1000V DC | 1 | ШТ | 3171597.948 | Заказ | 6 недель | Силовые автоматические выключатели | Автоматические выключатели воздушные | E4 | E4 | 8015644612672 | 143.000 | KG | 324.000 | CDM
1SDA058915R1 | SAC 1SDA0 58915 R1 | Выключатель-разъединитель стационарный до 1000В постоянного тока E6H/E/MS 4000 3p F HR 750V DC | 1 | ШТ | 3746807.46 | Заказ | 6 недель | Силовые автоматические выключатели | Автоматические выключатели воздушные | E6 | E6 | 8015644612689 | 165.000 | KG | 411.200 | CDM
1SDA058916R1 | SAC 1SDA0 58916 R1 | Выключатель-разъединитель выкатной до 1000В постоянного тока E6H/E/MS 4000 3p W MP 750V DC | 1 | ШТ | 3784281.324 | Заказ | 6 недель | Силовые автоматические выключатели | Автоматические выключатели воздушные | E6 | E6 | 8015644612696 | 165.000 | KG | 411.200 | CDM
1SDA058917R1 | SAC 1SDA0 58917 R1 | Выключатель-разъединитель стационарный до 1000В постоянного тока E6H/E/MS 5000 3p F HR 750V DC | 1 | ШТ | 4877357.604 | Заказ | 6 недель | Силовые автоматические выключатели | Автоматические выключатели воздушные | E6 | E6 | 8015644612702 | 165.000 | KG | 411.200 | CDM
1SDA058918R1 | SAC 1SDA0 58918 R1 | Выключатель-разъединитель выкатной до 1000В постоянного тока E6H/E/MS 5000 3p W MP 750V DC | 1 | ШТ | 4926121.32 | Заказ | 6 недель | Силовые автоматические выключатели | Автоматические выключатели воздушные | E6 | E6 | 8015644612719 | 165.000 | KG | 411.200 | CDM
1SDA058919R1 | SAC 1SDA0 58919 R1 | Выключатель-разъединитель стационарный до 1000В постоянного тока E6H/E/MS 6300 3p F HR 750V DC | 1 | ШТ | 5848913.184 | Заказ | 6 недель | Силовые автоматические выключатели | Автоматические выключатели воздушные | E6 | E6 | 8015644612726 | 165.000 | KG | 411.200 | CDM
1SDA058920R1 | SAC 1SDA0 58920 R1 | Выключатель-разъединитель выкатной до 1000В постоянного тока E6H/E/MS 6300 3p W MP 750V DC | 1 | ШТ | 5907403.008 | Заказ | 6 недель | Силовые автоматические выключатели | Автоматические выключатели воздушные | E6 | E6 | 8015644612733 | 165.000 | KG | 411.200 | CDM
1SDA058921R1 | SAC 1SDA0 58921 R1 | Выключатель-разъединитель стационарный до 1000В постоянного тока E6H/E/MS 4000 4p F HR 1000V DC | 1 | ШТ | 4499814.264 | Заказ | 6 недель | Силовые автоматические выключатели | Автоматические выключатели воздушные | E6 | E6 | 8015644612740 | 183.000 | KG | 432.000 | CDM
1SDA058922R1 | SAC 1SDA0 58922 R1 | Выключатель-разъединитель выкатной до 1000В постоянного тока E6H/E/MS 4000 4p W MP 1000V DC | 1 | ШТ | 4544817.804 | Заказ | 6 недель | Силовые автоматические выключатели | Автоматические выключатели воздушные | E6 | E6 | 8015644612757 | 183.000 | KG | 432.000 | CDM
1SDA058923R1 | SAC 1SDA0 58923 R1 | Выключатель-разъединитель стационарный до 1000В постоянного тока E6H/E/MS 5000 4p F HR 1000V DC | 1 | ШТ | 5837739.696 | Заказ | 6 недель | Силовые автоматические выключатели | Автоматические выключатели воздушные | E6 | E6 | 8015644612764 | 183.000 | KG | 432.000 | CDM
1SDA058924R1 | SAC 1SDA0 58924 R1 | Выключатель-разъединитель выкатной до 1000В постоянного тока E6H/E/MS 5000 4p W MP 1000V DC | 1 | ШТ | 5896103.736 | Заказ | 6 недель | Силовые автоматические выключатели | Автоматические выключатели воздушные | E6 | E6 | 8015644612771 | 183.000 | KG | 432.000 | CDM
1SDA058925R1 | SAC 1SDA0 58925 R1 | Выключатель-разъединитель стационарный до 1000В постоянного тока E6H/E/MS 6300 4p F HR 1000V DC | 1 | ШТ | 7198021.5 | Заказ | 6 недель | Силовые автоматические выключатели | Автоматические выключатели воздушные | E6 | E6 | 8015644612788 | 183.000 | KG | 432.000 | CDM
1SDA058926R1 | SAC 1SDA0 58926 R1 | Выключатель-разъединитель выкатной до 1000В постоянного тока E6H/E/MS 6300 4p W MP 1000V DC | 1 | ШТ | 7269999.42 | Заказ | 6 недель | Силовые автоматические выключатели | Автоматические выключатели воздушные | E6 | E6 | 8015644612795 | 183.000 | KG | 432.000 | CDM
1SDA059021R4 | SAC 1SDA0 59021 R4 | Выключатель-разъединитель стационарный до 1150В переменного тока E3H/E/MS 12 3p F HR+доп.код 59638 | 1 | ШТ | 850637.412 | Заказ | 6 недель | Силовые автоматические выключатели | Автоматические выключатели воздушные | E3 | E3 | 2012204920013 | 82.000 | KG | 220.200 | CDM
1SDA059026R4 | SAC 1SDA0 59026 R4 | Выключатель-разъединитель стационарный до 1150В переменного тока E3H/E/MS 25 3p F HR+доп.код 59641 | 1 | ШТ | 1487451.984 | Заказ | 6 недель | Силовые автоматические выключатели | Автоматические выключатели воздушные | E3 | E3 | 2012204940004 | 82.000 | KG | 220.200 | CDM
1SDA059041R1 | SAC 1SDA0 59041 R1 | Выключатель-разъединитель стационарный до 1000В постоянного тока E1B/E/MS 800 3p 750V DC F HR | 1 | ШТ | 456405.228 | Заказ | 6 недель | Силовые автоматические выключатели | Автоматические выключатели воздушные | Автоматические выключатели воздушные |  | 8015644614003 | 51.700 | KG | 178.600 | CDM
1SDA059042R1 | SAC 1SDA0 59042 R1 | Выключатель-разъединитель стационарный до 1000В постоянного тока E1B/E/MS 800 4p 1000V DC F HR | 1 | ШТ | 586360.488 | Заказ | 6 недель | Силовые автоматические выключатели | Автоматические выключатели воздушные | Автоматические выключатели воздушные |  | 8015644614010 | 66.000 | KG | 220.200 | CDM
1SDA059043R1 | SAC 1SDA0 59043 R1 | Выключатель-разъединитель стационарный до 1000В постоянного тока E1B/E/MS 1250 3p 750V DC F HR | 1 | ШТ | 508735.728 | Заказ | 6 недель | Силовые автоматические выключатели | Автоматические выключатели воздушные | Автоматические выключатели воздушные |  | 8015644614027 | 51.700 | KG | 178.600 | CDM
1SDA059044R1 | SAC 1SDA0 59044 R1 | Выключатель-разъединитель стационарный до 1000В постоянного тока E1B/E/MS 1250 4p 1000V DC F HR | 1 | ШТ | 674464.056 | Заказ | 6 недель | Силовые автоматические выключатели | Автоматические выключатели воздушные | Автоматические выключатели воздушные |  | 8015644614034 | 66.000 | KG | 220.200 | CDM
1SDA059045R1 | SAC 1SDA0 59045 R1 | Выключатель-разъединитель выкатной до 1000В постоянного тока E1B/E/MS 800 3p 750V DC W MP | 1 | ШТ | 547681.344 | Заказ | 6 недель | Силовые автоматические выключатели | Автоматические выключатели воздушные | Автоматические выключатели воздушные |  | 8015644614041 | 65.000 | KG | 178.600 | CDM
1SDA059046R1 | SAC 1SDA0 59046 R1 | Выключатель-разъединитель выкатной до 1000В постоянного тока E1B/E/MS 800 4p 1000V DC W MP | 1 | ШТ | 703638.54 | Заказ | 6 недель | Силовые автоматические выключатели | Автоматические выключатели воздушные | Автоматические выключатели воздушные |  | 8015644614058 | 77.000 | KG | 220.200 | CDM
1SDA059047R1 | SAC 1SDA0 59047 R1 | Выключатель-разъединитель выкатной до 1000В постоянного тока E1B/E/MS 1250 3p 750V DC W MP | 1 | ШТ | 610487.004 | Заказ | 6 недель | Силовые автоматические выключатели | Автоматические выключатели воздушные | Автоматические выключатели воздушные | Автоматические выключатели воздушные | 8015644614065 | 65.000 | KG | 178.600 | CDM
1SDA059048R1 | SAC 1SDA0 59048 R1 | Выключатель-разъединитель выкатной до 1000В постоянного тока E1B/E/MS 1250 4p 1000V DC W MP | 1 | ШТ | 809354.64 | Заказ | 6 недель | Силовые автоматические выключатели | Автоматические выключатели воздушные | Автоматические выключатели воздушные | Автоматические выключатели воздушные | 8015644614072 | 77.000 | KG | 220.200 | CDM
1SDA059049R1 | SAC 1SDA0 59049 R1 | Выключатель-разъединитель стационарный до 1000В постоянного тока E2N/E/MS 1250 3p 750VCC F HR | 1 | ШТ | 644595.708 | Заказ | 6 недель | Силовые автоматические выключатели | Автоматические выключатели воздушные | Автоматические выключатели воздушные | Автоматические выключатели воздушные | 8015644614089 | 65.000 | KG | 178.600 | CDM
1SDA059050R1 | SAC 1SDA0 59050 R1 | Выключатель-разъединитель стационарный до 1000В постоянного тока E2N/E/MS 1250 4p 1000VCC F HR | 1 | ШТ | 834317.28 | Заказ | 6 недель | Силовые автоматические выключатели | Автоматические выключатели воздушные | Автоматические выключатели воздушные | Автоматические выключатели воздушные | 8015644614096 | 78.000 | KG | 220.200 | CDM
1SDA059051R1 | SAC 1SDA0 59051 R1 | Выключатель-разъединитель стационарный до 1000В постоянного тока E2N/E/MS 1600 3p 750VCC F HR | 1 | ШТ | 852591.348 | Заказ | 6 недель | Силовые автоматические выключатели | Автоматические выключатели воздушные | Автоматические выключатели воздушные | Автоматические выключатели воздушные | 8015644614102 | 65.000 | KG | 178.600 | CDM
1SDA059052R1 | SAC 1SDA0 59052 R1 | Выключатель-разъединитель стационарный до 1000В постоянного тока E2N/E/MS 1600 4p 1000VCC F HR | 1 | ШТ | 1130691.996 | Заказ | 6 недель | Силовые автоматические выключатели | Автоматические выключатели воздушные | Автоматические выключатели воздушные | Автоматические выключатели воздушные | 8015644614119 | 78.000 | KG | 220.200 | CDM
1SDA059053R1 | SAC 1SDA0 59053 R1 | Выключатель-разъединитель стационарный до 1000В постоянного тока E2N/E/MS 2000 3p 750VCC F HR | 1 | ШТ | 965733.828 | Заказ | 6 недель | Силовые автоматические выключатели | Автоматические выключатели воздушные | Автоматические выключатели воздушные | Автоматические выключатели воздушные | 8015644614126 | 65.000 | KG | 178.600 | CDM
1SDA059054R1 | SAC 1SDA0 59054 R1 | Выключатель-разъединитель стационарный до 1000В постоянного тока E2N/E/MS 2000 4p 1000VCC F HR | 1 | ШТ | 1299133.092 | Заказ | 6 недель | Силовые автоматические выключатели | Автоматические выключатели воздушные | Автоматические выключатели воздушные | Автоматические выключатели воздушные | 8015644614133 | 78.000 | KG | 220.200 | CDM
1SDA059055R1 | SAC 1SDA0 59055 R1 | Выключатель-разъединитель выкатной до 1000В постоянного тока E2N/E/MS 1250 3p 750V DC W MP | 1 | ШТ | 638640.252 | Заказ | 6 недель | Силовые автоматические выключатели | Автоматические выключатели воздушные | Автоматические выключатели воздушные | Автоматические выключатели воздушные | 8015644614140 | 69.000 | KG | 178.600 | CDM
1SDA059056R1 | SAC 1SDA0 59056 R1 | Выключатель-разъединитель выкатной до 1000В постоянного тока E2N/E/MS 1250 4p 1000V DC W MP | 1 | ШТ | 826602.876 | Заказ | 6 недель | Силовые автоматические выключатели | Автоматические выключатели воздушные | Автоматические выключатели воздушные | Автоматические выключатели воздушные | 8015644614157 | 83.000 | KG | 220.200 | CDM
1SDA059057R1 | SAC 1SDA0 59057 R1 | Выключатель-разъединитель выкатной до 1000В постоянного тока E2N/E/MS 1600 3p 750V DC W MP | 1 | ШТ | 844714.668 | Заказ | 6 недель | Силовые автоматические выключатели | Автоматические выключатели воздушные | Автоматические выключатели воздушные | Автоматические выключатели воздушные | 8015644614164 | 69.000 | KG | 178.600 | CDM
1SDA059058R1 | SAC 1SDA0 59058 R1 | Выключатель-разъединитель выкатной до 1000В постоянного тока E2N/E/MS 1600 4p 1000V DC W MP | 1 | ШТ | 1120251.504 | Заказ | 6 недель | Силовые автоматические выключатели | Автоматические выключатели воздушные | Автоматические выключатели воздушные | Автоматические выключатели воздушные | 8015644614171 | 83.000 | KG | 220.200 | CDM
1SDA059059R1 | SAC 1SDA0 59059 R1 | Выключатель-разъединитель выкатной до 1000В постоянного тока E2N/E/MS 2000 3p 750V DC W MP | 1 | ШТ | 956811.552 | Заказ | 6 недель | Силовые автоматические выключатели | Автоматические выключатели воздушные | Автоматические выключатели воздушные | Автоматические выключатели воздушные | 8015644614188 | 69.000 | KG | 178.600 | CDM
1SDA059060R1 | SAC 1SDA0 59060 R1 | Выключатель-разъединитель выкатной до 1000В постоянного тока E2N/E/MS 2000 4p 1000V DC W MP | 1 | ШТ | 1287128.7 | Заказ | 6 недель | Силовые автоматические выключатели | Автоматические выключатели воздушные | Автоматические выключатели воздушные | Автоматические выключатели воздушные | 8015644614195 | 83.000 | KG | 220.200 | CDM
1SDA059061R1 | SAC 1SDA0 59061 R1 | Выключатель-разъединитель стационарный до 1000В постоянного тока E3H/E/MS 1250 3p 750V DC F HR | 1 | ШТ | 824795.112 | Заказ | 6 недель | Силовые автоматические выключатели | Автоматические выключатели воздушные | E3 | E3 | 8015644614201 | 82.000 | KG | 220.200 | CDM
1SDA059062R1 | SAC 1SDA0 59062 R1 | Выключатель-разъединитель стационарный до 1000В постоянного тока E3H/E/MS 1250 4p 1000V DC F HR | 1 | ШТ | 1038834.708 | Заказ | 6 недель | Силовые автоматические выключатели | Автоматические выключатели воздушные | E3 | E3 | 8015644614218 | 100.000 | KG | 274.200 | CDM
1SDA059063R1 | SAC 1SDA0 59063 R1 | Выключатель-разъединитель стационарный до 1000В постоянного тока E3H/E/MS 1600 3p 750V DC F HR | 1 | ШТ | 989753.748 | Заказ | 6 недель | Силовые автоматические выключатели | Автоматические выключатели воздушные | E3 | E3 | 8015644614225 | 82.000 | KG | 220.200 | CDM
1SDA059064R1 | SAC 1SDA0 59064 R1 | Выключатель-разъединитель стационарный до 1000В постоянного тока E3H/E/MS 1600 4p 1000V DC F HR | 1 | ШТ | 1246606.14 | Заказ | 6 недель | Силовые автоматические выключатели | Автоматические выключатели воздушные | E3 | E3 | 8015644614232 | 100.000 | KG | 274.200 | CDM
1SDA059065R1 | SAC 1SDA0 59065 R1 | Выключатель-разъединитель стационарный до 1000В постоянного тока E3H/E/MS 2000 3p 750V DC F HR | 1 | ШТ | 1187697.696 | Заказ | 6 недель | Силовые автоматические выключатели | Автоматические выключатели воздушные | E3 | E3 | 8015644614249 | 82.000 | KG | 220.200 | CDM
1SDA059066R1 | SAC 1SDA0 59066 R1 | Выключатель-разъединитель стационарный до 1000В постоянного тока E3H/E/MS 2000 4p 1000V DC F HR | 1 | ШТ | 1495930.74 | Заказ | 6 недель | Силовые автоматические выключатели | Автоматические выключатели воздушные | E3 | E3 | 8015644614256 | 100.000 | KG | 274.200 | CDM
1SDA059067R1 | SAC 1SDA0 59067 R1 | Выключатель-разъединитель стационарный до 1000В постоянного тока E3H/E/MS 2500 3p 750V DC F HR | 1 | ШТ | 1425238.704 | Заказ | 6 недель | Силовые автоматические выключатели | Автоматические выключатели воздушные | E3 | E3 | 8015644614263 | 82.000 | KG | 220.200 | CDM
1SDA059068R1 | SAC 1SDA0 59068 R1 | Выключатель-разъединитель стационарный до 1000В постоянного тока E3H/E/MS 2500 4p 1000V DC F HR | 1 | ШТ | 1795117.236 | Заказ | 6 недель | Силовые автоматические выключатели | Автоматические выключатели воздушные | E3 | E3 | 8015644614270 | 100.000 | KG | 274.200 | CDM
1SDA059069R1 | SAC 1SDA0 59069 R1 | Выключатель-разъединитель стационарный до 1000В постоянного тока E3H/E/MS 3200 3p 750V DC F HR | 1 | ШТ | 1710287.64 | Заказ | 6 недель | Силовые автоматические выключатели | Автоматические выключатели воздушные | E3 | E3 | 8015644614287 | 82.000 | KG | 220.200 | CDM
1SDA059070R1 | SAC 1SDA0 59070 R1 | Выключатель-разъединитель стационарный до 1000В постоянного тока E3H/E/MS 3200 4p 1000V DC F HR | 1 | ШТ | 2154132.084 | Заказ | 6 недель | Силовые автоматические выключатели | Автоматические выключатели воздушные | E3 | E3 | 8015644614294 | 100.000 | KG | 274.200 | CDM
1SDA059071R1 | SAC 1SDA0 59071 R1 | Выключатель-разъединитель выкатной до 1000В постоянного тока E3H/E/MS 1250 3p 750V DC W MP | 1 | ШТ | 833040.012 | Заказ | 6 недель | Силовые автоматические выключатели | Автоматические выключатели воздушные | E3 | E3 | 8015644614300 | 87.000 | KG | 220.200 | CDM
1SDA059072R1 | SAC 1SDA0 59072 R1 | Выключатель-разъединитель выкатной до 1000В постоянного тока E3H/E/MS 1250 4p 1000V DC W MP | 1 | ШТ | 1049229.048 | Заказ | 6 недель | Силовые автоматические выключатели | Автоматические выключатели воздушные | E3 | E3 | 8015644614317 | 106.000 | KG | 274.200 | CDM
1SDA059073R1 | SAC 1SDA0 59073 R1 | Выключатель-разъединитель выкатной до 1000В постоянного тока E3H/E/MS 1600 3p 750V DC W MP | 1 | ШТ | 999646.896 | Заказ | 6 недель | Силовые автоматические выключатели | Автоматические выключатели воздушные | E3 | E3 | 8015644614324 | 87.000 | KG | 220.200 | CDM
1SDA059074R1 | SAC 1SDA0 59074 R1 | Выключатель-разъединитель выкатной до 1000В постоянного тока E3H/E/MS 1600 4p 1000V DC W MP | 1 | ШТ | 1259074.872 | Заказ | 6 недель | Силовые автоматические выключатели | Автоматические выключатели воздушные | E3 | E3 | 8015644614331 | 106.000 | KG | 274.200 | CDM
1SDA059075R1 | SAC 1SDA0 59075 R1 | Выключатель-разъединитель выкатной до 1000В постоянного тока E3H/E/MS 2000 3p 750V DC W MP | 1 | ШТ | 1199573.292 | Заказ | 6 недель | Силовые автоматические выключатели | Автоматические выключатели воздушные | E3 | E3 | 8015644614348 | 87.000 | KG | 220.200 | CDM
1SDA059076R1 | SAC 1SDA0 59076 R1 | Выключатель-разъединитель выкатной до 1000В постоянного тока E3H/E/MS 2000 4p 1000V DC W MP | 1 | ШТ | 1510892.532 | Заказ | 6 недель | Силовые автоматические выключатели | Автоматические выключатели воздушные | E3 | E3 | 8015644614355 | 106.000 | KG | 274.200 | CDM
1SDA059077R1 | SAC 1SDA0 59077 R1 | Выключатель-разъединитель выкатной до 1000В постоянного тока E3H/E/MS 2500 3p 750V DC W MP | 1 | ШТ | 1439494.632 | Заказ | 6 недель | Силовые автоматические выключатели | Автоматические выключатели воздушные | E3 | E3 | 8015644614362 | 87.000 | KG | 220.200 | CDM
1SDA059078R1 | SAC 1SDA0 59078 R1 | Выключатель-разъединитель выкатной до 1000В постоянного тока E3H/E/MS 2500 4p 1000V DC W MP | 1 | ШТ | 1813065.768 | Заказ | 6 недель | Силовые автоматические выключатели | Автоматические выключатели воздушные | E3 | E3 | 8015644614379 | 106.000 | KG | 274.200 | CDM
1SDA059079R1 | SAC 1SDA0 59079 R1 | Выключатель-разъединитель выкатной до 1000В постоянного тока E3H/E/MS 3200 3p 750V DC W MP | 1 | ШТ | 1727391.324 | Заказ | 6 недель | Силовые автоматические выключатели | Автоматические выключатели воздушные | E3 | E3 | 8015644614386 | 87.000 | KG | 220.200 | CDM
1SDA059080R1 | SAC 1SDA0 59080 R1 | Выключатель-разъединитель выкатной до 1000В постоянного тока E3H/E/MS 3200 4p 1000V DC W MP | 1 | ШТ | 2175671.796 | Заказ | 6 недель | Силовые автоматические выключатели | Автоматические выключатели воздушные | E3 | E3 | 8015644614393 | 106.000 | KG | 274.200 | CDM
1SDA059081R1 | SAC 1SDA0 59081 R1 | Выключатель-разъединитель стационарный до 1000В постоянного тока E4H/E/MS 3200 3p 750V DC F HR | 1 | ШТ | 1806583.56 | Заказ | 6 недель | Силовые автоматические выключатели | Автоматические выключатели воздушные | E4 | E4 | 8015644614409 | 115.000 | KG | 290.800 | CDM
1SDA059082R1 | SAC 1SDA0 59082 R1 | Выключатель-разъединитель стационарный до 1000В постоянного тока E4H/E/MS 4000 3p 750V DC F HR | 1 | ШТ | 2638868.928 | Заказ | 6 недель | Силовые автоматические выключатели | Автоматические выключатели воздушные | E4 | E4 | 8015644614416 | 115.000 | KG | 290.800 | CDM
1SDA059083R1 | SAC 1SDA0 59083 R1 | Выключатель-разъединитель выкатной до 1000В постоянного тока E4H/E/MS 3200 3p 750V DC W MP | 1 | ШТ | 2167896.156 | Заказ | 6 недель | Силовые автоматические выключатели | Автоматические выключатели воздушные | E4 | E4 | 8015644614423 | 125.000 | KG | 290.800 | CDM
1SDA059084R1 | SAC 1SDA0 59084 R1 | Выключатель-разъединитель выкатной до 1000В постоянного тока E4H/E/MS 4000 3p 750V DC W MP | 1 | ШТ | 2665257.576 | Заказ | 6 недель | Силовые автоматические выключатели | Автоматические выключатели воздушные | E4 | E4 | 8015644614430 | 125.000 | KG | 290.800 | CDM
1SDA059084R8 |  | Выключатель-разъединитель выкатной до 750В постоянного тока E4H/E/MS 4000 3p 750V DC W MP+YO+YO2+YC+M+10Q | 1 | ШТ | 2916801.9 | Заказ | 6 недель | Силовые автоматические выключатели | Автоматические выключатели воздушные | E4 | E4 | 2012208920002 | 125.000 | KG | 290.800 | CDM
1SDA059136R1 | SAC 1SDA0 59136 R1 | Фиксированная часть выкатного исполнения E4 /E 1000V DC 4p W FP HR | 1 | ШТ | 485587.608 | Заказ | 6 недель | Силовые автоматические выключатели | Аксессуары воздушных автоматических выключателей | Аксессуары воздушных автоматических выключателей |  | 8015644612832 | 67.000 | KG | 324.000 | CDM
1SDA059136R6 |  | Фиксированная часть выкатного исполнения E4 /E/f W FP 4p 1000V DC HR-HR с подключением к верхним выводам | 1 | ШТ | 485587.608 | Заказ | 5 недель | Силовые автоматические выключатели | Аксессуары воздушных автоматических выключателей | Аксессуары воздушных автоматических выключателей |  | 2012206990038 | 70.000 | KG | 382.200 | CDM
1SDA059137R1 | SAC 1SDA0 59137 R1 | Фиксированная часть выкатного исполнения E4 /E 1000V DC 4p W FP VR | 1 | ШТ | 509867.64 | Заказ | 6 недель | Силовые автоматические выключатели | Аксессуары воздушных автоматических выключателей | Аксессуары воздушных автоматических выключателей |  | 8015644614942 | 70.000 | KG | 324.000 | CDM
1SDA059137R7 | SAC 1SDA 059137 R7 | Фиксированная часть выкатного исполнения E4 /E/f W FP 4p 1000V DC VR-VR с подключением к верхним выводам | 1 | ШТ | 509867.64 | Заказ | 5 недель | Силовые автоматические выключатели | Аксессуары воздушных автоматических выключателей | Аксессуары воздушных автоматических выключателей |  | 2012207960023 | 70.000 | KG | 312.000 | CDM
1SDA059138R1 | SAC 1SDA0 59138 R1 | Фиксированная часть выкатного исполнения E4 /E 1000V DC 4p W FP FL | 1 | ШТ | 534152.316 | Заказ | 6 недель | Силовые автоматические выключатели | Аксессуары воздушных автоматических выключателей | Аксессуары воздушных автоматических выключателей |  | 8015644614959 | 67.000 | KG | 324.000 | CDM
1SDA059139R1 | SAC 1SDA0 59139 R1 | Фиксированная часть выкатного исполнения E6 /E 750V DC 3p W FP HR | 1 | ШТ | 491127.516 | Заказ | 6 недель | Силовые автоматические выключатели | Аксессуары воздушных автоматических выключателей | Аксессуары воздушных автоматических выключателей |  | 8015644614966 | 72.000 | KG | 382.200 | CDM
1SDA059139R7 | SAC 1SDA0 59139 R7 | Фиксированная часть выкатного исполнения E6 /E W FP 3p 750V DC HR-HR new с подключением к нижним выводам | 1 | ШТ | 491127.516 | Заказ | 5 недель | Силовые автоматические выключатели | Аксессуары воздушных автоматических выключателей | Аксессуары воздушных автоматических выключателей |  | 2012207980014 | 72.000 | KG | 382.200 | CDM
1SDA059140R1 | SAC 1SDA0 59140 R1 | Фиксированная часть выкатного исполнения E6 /E 750V DC 3p W FP VR | 1 | ШТ | 515687.832 | Заказ | 6 недель | Силовые автоматические выключатели | Аксессуары воздушных автоматических выключателей | Аксессуары воздушных автоматических выключателей |  | 8015644614973 | 76.000 | KG | 382.200 | CDM
1SDA059141R1 | SAC 1SDA0 59141 R1 | Фиксированная часть выкатного исполнения E6 /E 750V DC 3p W FP FL | 1 | ШТ | 540241.872 | Заказ | 6 недель | Силовые автоматические выключатели | Аксессуары воздушных автоматических выключателей | Аксессуары воздушных автоматических выключателей |  | 8015644614980 | 72.000 | KG | 382.200 | CDM
1SDA059142R1 | SAC 1SDA0 59142 R1 | Фиксированная часть выкатного исполнения E6 /E 1000V DC 4p W FP HR | 1 | ШТ | 618250.716 | Заказ | 6 недель | Силовые автоматические выключатели | Аксессуары воздушных автоматических выключателей | Аксессуары воздушных автоматических выключателей |  | 8015644614997 | 92.000 | KG | 432.000 | CDM
1SDA059143R1 | SAC 1SDA0 59143 R1 | Фиксированная часть выкатного исполнения E6 /E 1000V DC 4p W FP VR | 1 | ШТ | 649168.392 | Заказ | 6 недель | Силовые автоматические выключатели | Аксессуары воздушных автоматических выключателей | Аксессуары воздушных автоматических выключателей |  | 8015644615109 | 96.000 | KG | 432.000 | CDM
1SDA059144R1 | SAC 1SDA0 59144 R1 | Фиксированная часть выкатного исполнения E6 /E 1000V DC 4p W FP FL | 1 | ШТ | 680076.624 | Заказ | 6 недель | Силовые автоматические выключатели | Аксессуары воздушных автоматических выключателей | Аксессуары воздушных автоматических выключателей |  | 8015644615116 | 92.000 | KG | 432.000 | CDM
1SDA059469R1 | SAC 1SDA0 59469 R1 | Блок преобразования интерфейсов EP010 FBP-INTERFACE MOD.xPR222DS/PD T4-5 | 1 | ШТ | 77153.412 | Заказ | 6 недель | Силовые автоматические выключатели | Силовые автоматические выключатели | T7 |  | 8015644618605 | 0.300 | KG | 1.700 | CDM
1SDA059477R1 | SAC 1SDA0 59477 R1 | Выключатель автоматический для зонной селективности T4L 250 PR223EF In=160A 3p F F | 1 | ШТ | 212153.088 | Заказ | 6 недель | Силовые автоматические выключатели | Автоматические выключатели в литом корпусе | Tmax T Class | T3 | 8015644618650 | 3.000 | KG | 16.700 | CDM
1SDA059478R1 | SAC 1SDA0 59478 R1 | Выключатель автоматический для зонной селективности T4L 250 PR223EF In=160A 4p F F | 1 | ШТ | 243896.58 | Заказ | 6 недель | Силовые автоматические выключатели | Автоматические выключатели в литом корпусе | Tmax T Class | T3 | 8015644618667 | 4.200 | KG | 16.700 | CDM
1SDA059479R1 | SAC 1SDA0 59479 R1 | Выключатель автоматический для зонной селективности T4L 250 PR223EF In=250A 3p F F | 1 | ШТ | 225839.4 | Заказ | 6 недель | Силовые автоматические выключатели | Автоматические выключатели в литом корпусе | Tmax T Class | T3 | 8015644618674 | 3.000 | KG | 16.700 | CDM
1SDA059480R1 | SAC 1SDA0 59480 R1 | Выключатель автоматический для зонной селективности T4L 250 PR223EF In=250A 4p F F | 1 | ШТ | 260616.612 | Заказ | 6 недель | Силовые автоматические выключатели | Автоматические выключатели в литом корпусе | Tmax T Class | T3 | 8015644618681 | 4.200 | KG | 16.700 | CDM
1SDA059481R1 | SAC 1SDA0 59481 R1 | Выключатель автоматический для зонной селективности T4L 320 PR223EF In=320A 3p F F | 1 | ШТ | 253979.016 | Заказ | 6 недель | Силовые автоматические выключатели | Автоматические выключатели в литом корпусе | Tmax T Class | T3 | 8015644618698 | 3.000 | KG | 16.700 | CDM
1SDA059482R1 | SAC 1SDA0 59482 R1 | Выключатель автоматический для зонной селективности T4L 320 PR223EF In=320A 4p F F | 1 | ШТ | 301197.576 | Заказ | 6 недель | Силовые автоматические выключатели | Автоматические выключатели в литом корпусе | Tmax T Class | T3 | 8015644618902 | 4.200 | KG | 16.700 | CDM
1SDA059483R1 | SAC 1SDA0 59483 R1 | Выключатель автоматический для зонной селективности T5L 400 PR223EF In=320A 3p F F | 1 | ШТ | 274283.688 | Заказ | 6 недель | Силовые автоматические выключатели | Автоматические выключатели в литом корпусе | Tmax T Class | T5 | 8015644618919 | 4.800 | KG | 16.700 | CDM
1SDA059484R1 | SAC 1SDA0 59484 R1 | Выключатель автоматический для зонной селективности T5L 400 PR223EF In=320A 4p F F | 1 | ШТ | 326753.94 | Заказ | 6 недель | Силовые автоматические выключатели | Автоматические выключатели в литом корпусе | Tmax T Class | T5 | 8015644618926 | 6.000 | KG | 16.700 | CDM
1SDA059485R1 | SAC 1SDA0 59485 R1 | Выключатель автоматический для зонной селективности T5L 400 PR223EF In=400A 3p F F | 1 | ШТ | 274283.688 | Заказ | 6 недель | Силовые автоматические выключатели | Автоматические выключатели в литом корпусе | Tmax T Class | T5 | 8015644618933 | 4.800 | KG | 16.700 | CDM
1SDA059486R1 | SAC 1SDA0 59486 R1 | Выключатель автоматический для зонной селективности T5L 400 PR223EF In=400A 4p F F | 1 | ШТ | 326753.94 | Заказ | 6 недель | Силовые автоматические выключатели | Автоматические выключатели в литом корпусе | Tmax T Class | T5 | 8015644618940 | 6.000 | KG | 16.700 | CDM
1SDA059487R1 | SAC 1SDA0 59487 R1 | Выключатель автоматический для зонной селективности T5L 630 PR223EF In=630A 3p F F | 1 | ШТ | 330888.744 | Заказ | 6 недель | Силовые автоматические выключатели | Автоматические выключатели в литом корпусе | Tmax T Class | T5 | 8015644618957 | 4.800 | KG | 16.700 | CDM
1SDA059488R1 | SAC 1SDA0 59488 R1 | Выключатель автоматический для зонной селективности T5L 630 PR223EF In=630A 4p F F | 1 | ШТ | 377725.932 | Заказ | 6 недель | Силовые автоматические выключатели | Автоматические выключатели в литом корпусе | Tmax T Class | T5 | 8015644618964 | 6.000 | KG | 16.700 | CDM
1SDA059495R1 | SAC 1SDA0 59495 R1 | Выключатель автоматический T4N 320 PR223DS In=320A 3p F F | 1 | ШТ | 190003.152 | Заказ | 5 недель | Силовые автоматические выключатели | Автоматические выключатели в литом корпусе | Tmax T Class | T3 | 8015644619039 | 3.000 | KG | 16.700 | CDM
1SDA059496R1 | SAC 1SDA0 59496 R1 | Выключатель автоматический T4N 320 PR223DS In=320A 4p F F | 1 | ШТ | 223284.06 | Заказ | 5 недель | Силовые автоматические выключатели | Автоматические выключатели в литом корпусе | Tmax T Class | T3 | 8015644619046 | 4.200 | KG | 16.700 | CDM
1SDA059499R1 | SAC 1SDA0 59499 R1 | Выключатель автоматический T4S 250 PR223DS In=160A 3p F F | 1 | ШТ | 227485.164 | Заказ | 6 недель | Силовые автоматические выключатели | Автоматические выключатели в литом корпусе | Tmax T Class | T3 | 8015644619077 | 3.000 | KG | 16.700 | CDM
1SDA059500R1 | SAC 1SDA0 59500 R1 | Выключатель автоматический T4S 250 PR223DS In=160A 4p F F | 1 | ШТ | 265474.512 | Заказ | 6 недель | Силовые автоматические выключатели | Автоматические выключатели в литом корпусе | Tmax T Class | T3 | 8015644619084 | 4.200 | KG | 16.700 | CDM
1SDA059501R1 | SAC 1SDA0 59501 R1 | Выключатель автоматический T4S 250 PR223DS In=250A 3p F F | 1 | ШТ | 245276.46 | Заказ | 6 недель | Силовые автоматические выключатели | Автоматические выключатели в литом корпусе | Tmax T Class | T3 | 8015644619091 | 3.000 | KG | 16.700 | CDM
1SDA059502R1 | SAC 1SDA0 59502 R1 | Выключатель автоматический T4S 250 PR223DS In=250A 4p F F | 1 | ШТ | 260679.3 | Заказ | 6 недель | Силовые автоматические выключатели | Автоматические выключатели в литом корпусе | Tmax T Class | T3 | 8015644619107 | 4.200 | KG | 16.700 | CDM
1SDA059503R1 | SAC 1SDA0 59503 R1 | Выключатель автоматический T4S 320 PR223DS In=320A 3p F F | 1 | ШТ | 202608.252 | Заказ | 5 недель | Силовые автоматические выключатели | Автоматические выключатели в литом корпусе | Tmax T Class | T3 | 8015644619114 | 3.000 | KG | 16.700 | CDM
1SDA059504R1 | SAC 1SDA0 59504 R1 | Выключатель автоматический T4S 320 PR223DS In=320A 4p F F | 1 | ШТ | 240954.048 | Заказ | 5 недель | Силовые автоматические выключатели | Автоматические выключатели в литом корпусе | Tmax T Class | T3 | 8015644619121 | 4.200 | KG | 16.700 | CDM
1SDA059507R1 | SAC 1SDA0 59507 R1 | Выключатель автоматический T4H 250 PR223DS In=160A 3p F F | 1 | ШТ | 242447.928 | Заказ | 6 недель | Силовые автоматические выключатели | Автоматические выключатели в литом корпусе | Tmax T Class | T3 | 8015644619152 | 3.000 | KG | 16.700 | CDM
1SDA059508R1 | SAC 1SDA0 59508 R1 | Выключатель автоматический T4H 250 PR223DS In=160A 4p F F | 1 | ШТ | 278855.904 | Заказ | 6 недель | Силовые автоматические выключатели | Автоматические выключатели в литом корпусе | Tmax T Class | T3 | 8015644619169 | 4.200 | KG | 16.700 | CDM
1SDA059509R1 | SAC 1SDA0 59509 R1 | Выключатель автоматический T4H 250 PR223DS In=250A 3p F F | 1 | ШТ | 260679.3 | Заказ | 6 недель | Силовые автоматические выключатели | Автоматические выключатели в литом корпусе | Tmax T Class | T3 | 8015644619176 | 3.000 | KG | 16.700 | CDM
1SDA059510R1 | SAC 1SDA0 59510 R1 | Выключатель автоматический T4H 250 PR223DS In=250A 4p F F | 1 | ШТ | 301112.004 | Заказ | 6 недель | Силовые автоматические выключатели | Автоматические выключатели в литом корпусе | Tmax T Class | T3 | 8015644619183 | 4.200 | KG | 16.700 | CDM
1SDA059511R1 | SAC 1SDA0 59511 R1 | Выключатель автоматический T4H 320 PR223DS In=320A 3p F F | 1 | ШТ | 219408.888 | Заказ | 5 недель | Силовые автоматические выключатели | Автоматические выключатели в литом корпусе | Tmax T Class | T3 | 8015644619190 | 3.000 | KG | 16.700 | CDM
1SDA059512R1 | SAC 1SDA0 59512 R1 | Выключатель автоматический T4H 320 PR223DS In=320A 4p F F | 1 | ШТ | 261176.568 | Заказ | 5 недель | Силовые автоматические выключатели | Автоматические выключатели в литом корпусе | Tmax T Class | T3 | 8015644619206 | 4.200 | KG | 16.700 | CDM
1SDA059515R1 | SAC 1SDA0 59515 R1 | Выключатель автоматический T4L 250 PR223DS In=160A 3p F F | 1 | ШТ | 293490.048 | Заказ | 6 недель | Силовые автоматические выключатели | Автоматические выключатели в литом корпусе | Tmax T Class | T3 | 8015644619237 | 3.000 | KG | 16.700 | CDM
1SDA059516R1 | SAC 1SDA0 59516 R1 | Выключатель автоматический T4L 250 PR223DS In=160A 4p F F | 1 | ШТ | 335756.052 | Заказ | 6 недель | Силовые автоматические выключатели | Автоматические выключатели в литом корпусе | Tmax T Class | T3 | 8015644619244 | 4.200 | KG | 16.700 | CDM
1SDA059517R1 | SAC 1SDA0 59517 R1 | Выключатель автоматический T4L 250 PR223DS In=250A 3p F F | 1 | ШТ | 311712.324 | Заказ | 6 недель | Силовые автоматические выключатели | Автоматические выключатели в литом корпусе | Tmax T Class | T3 | 8015644619251 | 3.000 | KG | 16.700 | CDM
1SDA059518R1 | SAC 1SDA0 59518 R1 | Выключатель автоматический T4L 250 PR223DS In=250A 4p F F | 1 | ШТ | 358015.752 | Заказ | 6 недель | Силовые автоматические выключатели | Автоматические выключатели в литом корпусе | Tmax T Class | T3 | 8015644619268 | 4.200 | KG | 16.700 | CDM
1SDA059519R1 | SAC 1SDA0 59519 R1 | Выключатель автоматический T4L 320 PR223DS In=320A 3p F F | 1 | ШТ | 239961.672 | Заказ | 5 недель | Силовые автоматические выключатели | Автоматические выключатели в литом корпусе | Tmax T Class | T3 | 8015644619275 | 3.000 | KG | 16.700 | CDM
1SDA059520R1 | SAC 1SDA0 59520 R1 | Выключатель автоматический T4L 320 PR223DS In=320A 4p F F | 1 | ШТ | 284579.316 | Заказ | 5 недель | Силовые автоматические выключатели | Автоматические выключатели в литом корпусе | Tmax T Class | T3 | 8015644619282 | 4.200 | KG | 16.700 | CDM
1SDA059523R1 | SAC 1SDA0 59523 R1 | Выключатель автоматический T4V 250 PR223DS In=160A 3p F F | 1 | ШТ | 317608.62 | Заказ | 6 недель | Силовые автоматические выключатели | Автоматические выключатели в литом корпусе | Tmax T Class | T3 | 8015644619312 | 3.000 | KG | 16.700 | CDM
1SDA059524R1 | SAC 1SDA0 59524 R1 | Выключатель автоматический T4V 250 PR223DS In=160A 4p F F | 1 | ШТ | 365155.68 | Заказ | 6 недель | Силовые автоматические выключатели | Автоматические выключатели в литом корпусе | Tmax T Class | T3 | 8015644619329 | 4.200 | KG | 16.700 | CDM
1SDA059525R1 | SAC 1SDA0 59525 R1 | Выключатель автоматический T4V 250 PR223DS In=250A 3p F F | 1 | ШТ | 335830.944 | Заказ | 6 недель | Силовые автоматические выключатели | Автоматические выключатели в литом корпусе | Tmax T Class | T3 | 8015644619336 | 3.000 | KG | 16.700 | CDM
1SDA059526R1 | SAC 1SDA0 59526 R1 | Выключатель автоматический T4V 250 PR223DS In=250A 4p F F | 1 | ШТ | 387420.828 | Заказ | 6 недель | Силовые автоматические выключатели | Автоматические выключатели в литом корпусе | Tmax T Class | T3 | 8015644619343 | 4.200 | KG | 16.700 | CDM
1SDA059527R1 | SAC 1SDA0 59527 R1 | Выключатель автоматический T4V 320 PR223DS In=320A 3p F F | 1 | ШТ | 260877.72 | Заказ | 5 недель | Силовые автоматические выключатели | Автоматические выключатели в литом корпусе | Tmax T Class | T3 | 8015644619350 | 3.000 | KG | 16.700 | CDM
1SDA059528R1 | SAC 1SDA0 59528 R1 | Выключатель автоматический T4V 320 PR223DS In=320A 4p F F | 1 | ШТ | 312480.708 | Заказ | 5 недель | Силовые автоматические выключатели | Автоматические выключатели в литом корпусе | Tmax T Class | T3 | 8015644619367 | 4.200 | KG | 16.700 | CDM
1SDA059529R1 | SAC 1SDA0 59529 R1 | Выключатель автоматический T5N 400 PR223DS In=320A 3p F F | 1 | ШТ | 203643.516 | Заказ | 5 недель | Силовые автоматические выключатели | Автоматические выключатели в литом корпусе | Tmax T Class | T5 | 8015644619374 | 4.800 | KG | 16.700 | CDM
1SDA059530R1 | SAC 1SDA0 59530 R1 | Выключатель автоматический T5N 400 PR223DS In=320A 4p F F | 1 | ШТ | 240628.032 | Заказ | 5 недель | Силовые автоматические выключатели | Автоматические выключатели в литом корпусе | Tmax T Class | T5 | 8015644619381 | 6.000 | KG | 16.700 | CDM
1SDA059531R1 | SAC 1SDA0 59531 R1 | Выключатель автоматический T5N 400 PR223DS In=400A 3p F F | 1 | ШТ | 203643.516 | Заказ | 5 недель | Силовые автоматические выключатели | Автоматические выключатели в литом корпусе | Tmax T Class | T5 | 8015644619398 | 4.800 | KG | 16.700 | CDM
1SDA059532R1 | SAC 1SDA0 59532 R1 | Выключатель автоматический T5N 400 PR223DS In=400A 4p F F | 1 | ШТ | 240628.032 | Заказ | 5 недель | Силовые автоматические выключатели | Автоматические выключатели в литом корпусе | Tmax T Class | T5 | 8015644619404 | 6.000 | KG | 16.700 | CDM
1SDA059533R1 | SAC 1SDA0 59533 R1 | Выключатель автоматический T5N 630 PR223DS In=630A 3p F F | 1 | ШТ | 254206.956 | Заказ | 5 недель | Силовые автоматические выключатели | Автоматические выключатели в литом корпусе | Tmax T Class | T5 | 8015644619411 | 4.800 | KG | 16.700 | CDM
1SDA059534R1 | SAC 1SDA0 59534 R1 | Выключатель автоматический T5N 630 PR223DS In=630A 4p F F | 1 | ШТ | 290598.036 | Заказ | 5 недель | Силовые автоматические выключатели | Автоматические выключатели в литом корпусе | Tmax T Class | T5 | 8015644619428 | 6.000 | KG | 16.700 | CDM
1SDA059535R1 | SAC 1SDA0 59535 R1 | Выключатель автоматический T5S 400 PR223DS In=320A 3p F F | 1 | ШТ | 217641.408 | Заказ | 5 недель | Силовые автоматические выключатели | Автоматические выключатели в литом корпусе | Tmax T Class | T5 | 8015644619435 | 4.800 | KG | 16.700 | CDM
1SDA059536R1 | SAC 1SDA0 59536 R1 | Выключатель автоматический T5S 400 PR223DS In=320A 4p F F | 1 | ШТ | 260264.292 | Заказ | 5 недель | Силовые автоматические выключатели | Автоматические выключатели в литом корпусе | Tmax T Class | T5 | 8015644619442 | 6.000 | KG | 16.700 | CDM
1SDA059537R1 | SAC 1SDA0 59537 R1 | Выключатель автоматический T5S 400 PR223DS In=400A 3p F F | 1 | ШТ | 217641.408 | Заказ | 5 недель | Силовые автоматические выключатели | Автоматические выключатели в литом корпусе | Tmax T Class | T5 | 8015644619459 | 4.800 | KG | 16.700 | CDM
1SDA059538R1 | SAC 1SDA0 59538 R1 | Выключатель автоматический T5S 400 PR223DS In=400A 4p F F | 1 | ШТ | 260264.292 | Заказ | 5 недель | Силовые автоматические выключатели | Автоматические выключатели в литом корпусе | Tmax T Class | T5 | 8015644619466 | 6.000 | KG | 16.700 | CDM
1SDA059539R1 | SAC 1SDA0 59539 R1 | Выключатель автоматический T5S 630 PR223DS In=630A 3p F F | 1 | ШТ | 265616.616 | Заказ | 5 недель | Силовые автоматические выключатели | Автоматические выключатели в литом корпусе | Tmax T Class | T5 | 8015644619473 | 4.800 | KG | 16.700 | CDM
1SDA059540R1 | SAC 1SDA0 59540 R1 | Выключатель автоматический T5S 630 PR223DS In=630A 4p F F | 1 | ШТ | 307531.62 | Заказ | 5 недель | Силовые автоматические выключатели | Автоматические выключатели в литом корпусе | Tmax T Class | T5 | 8015644619480 | 6.000 | KG | 16.700 | CDM
1SDA059541R1 | SAC 1SDA0 59541 R1 | Выключатель автоматический T5H 400 PR223DS In=320A 3p F F | 1 | ШТ | 236319.588 | Заказ | 5 недель | Силовые автоматические выключатели | Автоматические выключатели в литом корпусе | Tmax T Class | T5 | 8015644619497 | 4.800 | KG | 16.700 | CDM
1SDA059542R1 | SAC 1SDA0 59542 R1 | Выключатель автоматический T5H 400 PR223DS In=320A 4p F F | 1 | ШТ | 282728.952 | Заказ | 5 недель | Силовые автоматические выключатели | Автоматические выключатели в литом корпусе | Tmax T Class | T5 | 8015644619503 | 6.000 | KG | 16.700 | CDM
1SDA059543R1 | SAC 1SDA0 59543 R1 | Выключатель автоматический T5H 400 PR223DS In=400A 3p F F | 1 | ШТ | 236319.588 | Заказ | 6 недель | Силовые автоматические выключатели | Автоматические выключатели в литом корпусе | Tmax T Class | T5 | 8015644619510 | 4.800 | KG | 16.700 | CDM
1SDA059544R1 | SAC 1SDA0 59544 R1 | Выключатель автоматический T5H 400 PR223DS In=400A 4p F F | 1 | ШТ | 282728.952 | Заказ | 5 недель | Силовые автоматические выключатели | Автоматические выключатели в литом корпусе | Tmax T Class | T5 | 8015644619527 | 6.000 | KG | 16.700 | CDM
1SDA059545R1 | SAC 1SDA0 59545 R1 | Выключатель автоматический T5H 630 PR223DS In=630A 3p F F | 1 | ШТ | 281294.712 | Заказ | 5 недель | Силовые автоматические выключатели | Автоматические выключатели в литом корпусе | Tmax T Class | T5 | 8015644619534 | 4.800 | KG | 16.700 | CDM
1SDA059546R1 | SAC 1SDA0 59546 R1 | Выключатель автоматический T5H 630 PR223DS In=630A 4p F F | 1 | ШТ | 332816.184 | Заказ | 5 недель | Силовые автоматические выключатели | Автоматические выключатели в литом корпусе | Tmax T Class | T5 | 8015644619541 | 6.000 | KG | 16.700 | CDM
1SDA059547R1 | SAC 1SDA0 59547 R1 | Выключатель автоматический T5L 400 PR223DS In=320A 3p F F | 1 | ШТ | 259150.332 | Заказ | 5 недель | Силовые автоматические выключатели | Автоматические выключатели в литом корпусе | Tmax T Class | T5 | 8015644619558 | 4.800 | KG | 16.700 | CDM
1SDA059548R1 | SAC 1SDA0 59548 R1 | Выключатель автоматический T5L 400 PR223DS In=320A 4p F F | 1 | ШТ | 308725.632 | Заказ | 5 недель | Силовые автоматические выключатели | Автоматические выключатели в литом корпусе | Tmax T Class | T5 | 8015644619565 | 6.000 | KG | 16.700 | CDM
1SDA059549R1 | SAC 1SDA0 59549 R1 | Выключатель автоматический T5L 400 PR223DS In=400A 3p F F | 1 | ШТ | 259150.332 | Заказ | 5 недель | Силовые автоматические выключатели | Автоматические выключатели в литом корпусе | Tmax T Class | T5 | 8015644619572 | 4.800 | KG | 16.700 | CDM
1SDA059550R1 | SAC 1SDA0 59550 R1 | Выключатель автоматический T5L 400 PR223DS In=400A 4p F F | 1 | ШТ | 308725.632 | Заказ | 5 недель | Силовые автоматические выключатели | Автоматические выключатели в литом корпусе | Tmax T Class | T5 | 8015644619589 | 6.000 | KG | 16.700 | CDM
1SDA059551R1 | SAC 1SDA0 59551 R1 | Выключатель автоматический T5L 630 PR223DS In=630A 3p F F | 1 | ШТ | 312632.256 | Заказ | 5 недель | Силовые автоматические выключатели | Автоматические выключатели в литом корпусе | Tmax T Class | T5 | 8015644619596 | 4.800 | KG | 16.700 | CDM
1SDA059552R1 | SAC 1SDA0 59552 R1 | Выключатель автоматический T5L 630 PR223DS In=630A 4p F F | 1 | ШТ | 356885.268 | Заказ | 5 недель | Силовые автоматические выключатели | Автоматические выключатели в литом корпусе | Tmax T Class | T5 | 8015644619602 | 6.000 | KG | 16.700 | CDM
1SDA059553R1 | SAC 1SDA0 59553 R1 | Выключатель автоматический T5V 400 PR223DS In=320A 3p F F | 1 | ШТ | 282397.176 | Заказ | 5 недель | Силовые автоматические выключатели | Автоматические выключатели в литом корпусе | Tmax T Class | T5 | 8015644619619 | 4.800 | KG | 16.700 | CDM
1SDA059554R1 | SAC 1SDA0 59554 R1 | Выключатель автоматический T5V 400 PR223DS In=320A 4p F F | 1 | ШТ | 339730.044 | Заказ | 5 недель | Силовые автоматические выключатели | Автоматические выключатели в литом корпусе | Tmax T Class | T5 | 8015644619626 | 6.000 | KG | 16.700 | CDM
1SDA059555R1 | SAC 1SDA0 59555 R1 | Выключатель автоматический T5V 400 PR223DS In=400A 3p F F | 1 | ШТ | 282397.176 | Заказ | 5 недель | Силовые автоматические выключатели | Автоматические выключатели в литом корпусе | Tmax T Class | T5 | 8015644619633 | 4.800 | KG | 16.700 | CDM
1SDA059556R1 | SAC 1SDA0 59556 R1 | Выключатель автоматический T5V 400 PR223DS In=400A 4p F F | 1 | ШТ | 339730.044 | Заказ | 5 недель | Силовые автоматические выключатели | Автоматические выключатели в литом корпусе | Tmax T Class | T5 | 8015644619640 | 6.000 | KG | 16.700 | CDM
1SDA059557R1 | SAC 1SDA0 59557 R1 | Выключатель автоматический T5V 630 PR223DS In=630A 3p F F | 1 | ШТ | 332304.252 | Заказ | 5 недель | Силовые автоматические выключатели | Автоматические выключатели в литом корпусе | Tmax T Class | T5 | 8015644619657 | 4.800 | KG | 16.700 | CDM
1SDA059558R1 | SAC 1SDA0 59558 R1 | Выключатель автоматический T5V 630 PR223DS In=630A 4p F F | 1 | ШТ | 380884.296 | Заказ | 5 недель | Силовые автоматические выключатели | Автоматические выключатели в литом корпусе | Tmax T Class | T5 | 8015644619664 | 6.000 | KG | 16.700 | CDM
1SDA059565R1 | SAC 1SDA0 59565 R1 | Расцепитель защиты PR223DS In=320 3p T4 320 | 1 | ШТ | 121496.604 | Заказ | 5 недель | Силовые автоматические выключатели | Силовые автоматические выключатели | T7 |  | 8015644619732 | 1.400 | KG | 2.300 | CDM
1SDA059566R1 | SAC 1SDA0 59566 R1 | Расцепитель защиты PR223DS In=320 4p T4 320 | 1 | ШТ | 124289.304 | Заказ | 5 недель | Силовые автоматические выключатели | Силовые автоматические выключатели | T7 |  | 8015644619749 | 1.700 | KG | 2.300 | CDM
1SDA059567R1 | SAC 1SDA0 59567 R1 | Расцепитель защиты PR223DS In=320 3p T5 | 1 | ШТ | 136755.732 | Заказ | 5 недель | Силовые автоматические выключатели | Силовые автоматические выключатели | T7 |  | 8015644619756 | 1.700 | KG | 3.200 | CDM
1SDA059568R1 | SAC 1SDA0 59568 R1 | Расцепитель защиты PR223DS In=320 4p T5 | 1 | ШТ | 139870.152 | Заказ | 5 недель | Силовые автоматические выключатели | Силовые автоматические выключатели | T7 |  | 8015644619763 | 2.100 | KG | 3.200 | CDM
1SDA059569R1 | SAC 1SDA0 59569 R1 | Расцепитель защиты PR223DS In=400 3p T5 | 1 | ШТ | 136755.732 | Заказ | 5 недель | Силовые автоматические выключатели | Силовые автоматические выключатели | T7 |  | 8015644619770 | 1.700 | KG | 3.200 | CDM
1SDA059570R1 | SAC 1SDA0 59570 R1 | Расцепитель защиты PR223DS In=400 4p T5 | 1 | ШТ | 139870.152 | Заказ | 5 недель | Силовые автоматические выключатели | Силовые автоматические выключатели | T7 |  | 8015644619787 | 2.100 | KG | 3.200 | CDM
1SDA059571R1 | SAC 1SDA0 59571 R1 | Расцепитель защиты PR223DS In=630 3p T5 630 | 1 | ШТ | 142983.18 | Заказ | 5 недель | Силовые автоматические выключатели | Силовые автоматические выключатели | T7 |  | 8015644619794 | 1.700 | KG | 3.200 | CDM
1SDA059572R1 | SAC 1SDA0 59572 R1 | Расцепитель защиты PR223DS In=630 4p T5 630 | 1 | ШТ | 146101.92 | Заказ | 5 недель | Силовые автоматические выключатели | Силовые автоматические выключатели | T7 |  | 8015644619800 | 2.100 | KG | 3.200 | CDM
1SDA059602R1 | SAC 1SDA0 59602 R1 | Модуль для электронного расцепителя защиты MEASUR.MOD.VM210 EXT.x PR223EF-DS T4-T5 | 1 | ШТ | 108009.36 | Заказ | 5 недель | Силовые автоматические выключатели | Силовые автоматические выключатели | T7 |  | 8015644620103 | 0.300 | KG | 0.700 | CDM
1SDA059890R1 | SAC 1SDA0 59890 R1 | Фиксированная часть выкатного исполнения E1 /E III 750V DC W FP HR | 1 | ШТ | 196615.464 | Заказ | 6 недель | Силовые автоматические выключатели | Аксессуары воздушных автоматических выключателей | Аксессуары воздушных автоматических выключателей |  | 8015644623142 | 44.000 | KG | 220.200 | CDM
1SDA059891R1 | SAC 1SDA0 59891 R1 | Фиксированная часть выкатного исполнения E2 /E III 750V DC W FP HR | 1 | ШТ | 245192.664 | Заказ | 6 недель | Силовые автоматические выключатели | Аксессуары воздушных автоматических выключателей | Аксессуары воздушных автоматических выключателей |  | 8015644623159 | 44.000 | KG | 174.500 | CDM
1SDA059891R6 | SAC 1SDA0 59891 R6 | Фиксированная часть выкатного исполнения E2 /E 3p 750V DC W FP HR supply from down | 1 | ШТ | 245192.664 | Заказ | 5 недель | Силовые автоматические выключатели | Аксессуары воздушных автоматических выключателей | Аксессуары воздушных автоматических выключателей |  | 2012206970016 | 44.000 | KG | 174.500 | CDM
1SDA059891R7 | SAC 1SDA0 59891 R7 | Фиксированная часть выкатного исполнения E2 /E 3p 750V DC W FP HR supply from up | 1 | ШТ | 245192.664 | Заказ | 5 недель | Силовые автоматические выключатели | Аксессуары воздушных автоматических выключателей | Аксессуары воздушных автоматических выключателей |  | 2012207970015 | 44.000 | KG | 174.500 | CDM
1SDA059892R1 | SAC 1SDA0 59892 R1 | Фиксированная часть выкатного исполнения E3 /E III 750V DC W FP HR | 1 | ШТ | 254371.656 | Заказ | 6 недель | Силовые автоматические выключатели | Аксессуары воздушных автоматических выключателей | Аксессуары воздушных автоматических выключателей |  | 8015644623166 | 46.200 | KG | 220.200 | CDM
1SDA059892R6 | SAC 1SDA 059892 R6 | Фиксированная часть выкатного исполнения E3 /E III 750V DC W FP HR с подключением к верхним выводам | 1 | ШТ | 254371.656 | Заказ | 5 недель | Силовые автоматические выключатели | Аксессуары воздушных автоматических выключателей | Аксессуары воздушных автоматических выключателей |  | 2012206990021 | 47.000 | KG | 270.000 | CDM
1SDA059892R7 |  | Фиксированная часть выкатного исполнения E3 /E III 750V DC W FP HR с подключением к нижним выводам | 1 | ШТ | 254371.656 | Заказ | 5 недель | Силовые автоматические выключатели | Аксессуары воздушных автоматических выключателей | Аксессуары воздушных автоматических выключателей |  | 2012207980021 | 47.000 | KG | 270.000 | CDM
1SDA059893R1 | SAC 1SDA0 59893 R1 | Фиксированная часть выкатного исполнения E4 /E III 750V DC W FP HR | 1 | ШТ | 382251.168 | Заказ | 6 недель | Силовые автоматические выключатели | Аксессуары воздушных автоматических выключателей | Аксессуары воздушных автоматических выключателей |  | 8015644623173 | 70.000 | KG | 290.800 | CDM
1SDA059893R6 | SAC 1SDA 059893 R6 | Фиксированная часть выкатного исполнения E4 /E III 750V DC W FP HR с подключением к верхним выводам | 1 | ШТ | 382251.168 | Заказ | 5 недель | Силовые автоматические выключатели | Аксессуары воздушных автоматических выключателей | Аксессуары воздушных автоматических выключателей |  | 2012206990014 | 48.400 | KG | 290.800 | CDM
1SDA059894R1 | SAC 1SDA0 59894 R1 | Фиксированная часть выкатного исполнения E1 /E III 750V DC W FP VR | 1 | ШТ | 206448.936 | Заказ | 6 недель | Силовые автоматические выключатели | Аксессуары воздушных автоматических выключателей | Аксессуары воздушных автоматических выключателей |  | 8015644623180 | 44.000 | KG | 220.200 | CDM
1SDA059895R1 | SAC 1SDA0 59895 R1 | Фиксированная часть выкатного исполнения E2 /E III 750V DC W FP VR | 1 | ШТ | 257451.684 | Заказ | 6 недель | Силовые автоматические выключатели | Аксессуары воздушных автоматических выключателей | Аксессуары воздушных автоматических выключателей |  | 8015644623197 | 44.000 | KG | 174.500 | CDM
1SDA059895R6 | SAC 1SDA0 59895 R6 | Фиксированная часть выкатного исполнения E2 /E 3p 750V DC W FP VR supply from down | 1 | ШТ | 257451.684 | Заказ | 5 недель | Силовые автоматические выключатели | Аксессуары воздушных автоматических выключателей | Аксессуары воздушных автоматических выключателей |  | 2012206960017 | 44.000 | KG | 174.500 | CDM
1SDA059895R7 | SAC 1SDA0 59895 R7 | Фиксированная часть выкатного исполнения E2 /E 3p 750V DC W FP VR supply from up | 1 | ШТ | 257451.684 | Заказ | 5 недель | Силовые автоматические выключатели | Аксессуары воздушных автоматических выключателей | Аксессуары воздушных автоматических выключателей |  | 2012207960016 | 44.000 | KG | 174.500 | CDM
1SDA059896R1 | SAC 1SDA0 59896 R1 | Фиксированная часть выкатного исполнения E3 /E III 750V DC W FP VR | 1 | ШТ | 267087.888 | Заказ | 6 недель | Силовые автоматические выключатели | Аксессуары воздушных автоматических выключателей | Аксессуары воздушных автоматических выключателей |  | 8015644623203 | 46.200 | KG | 220.200 | CDM
1SDA059896R6 |  | Фиксированная часть выкатного исполнения E3 /E W FP 3p 750V DC VR-VR с подключением к верхним выводам | 1 | ШТ | 267087.888 | Заказ | 5 недель | Силовые автоматические выключатели | Аксессуары воздушных автоматических выключателей | Аксессуары воздушных автоматических выключателей |  | 2012207960030 | 47.000 | KG | 270.000 | CDM
1SDA059897R1 | SAC 1SDA0 59897 R1 | Фиксированная часть выкатного исполнения E4 /E III 750V DC W FP VR | 1 | ШТ | 401365.452 | Заказ | 6 недель | Силовые автоматические выключатели | Аксессуары воздушных автоматических выключателей | Аксессуары воздушных автоматических выключателей |  | 8015644623210 | 70.000 | KG | 290.800 | CDM
1SDA059897R6 |  | Фиксированная часть выкатного исполнения E4 /E III 750V DC W FP VR с подключением к верхним выводам | 1 | ШТ | 421129.236 | Заказ | 5 недель | Силовые автоматические выключатели | Аксессуары воздушных автоматических выключателей | Аксессуары воздушных автоматических выключателей |  | 2012216910002 | 70.000 | KG | 290.800 | CDM
1SDA059897R7 |  | Фиксированная часть выкатного исполнения E4 /E III 750V DC W FP VR с подключением к нижним выводам | 1 | ШТ | 421129.236 | Заказ | 5 недель | Силовые автоматические выключатели | Аксессуары воздушных автоматических выключателей | Аксессуары воздушных автоматических выключателей |  | 2012207990006 | 70.000 | KG | 290.800 | CDM
1SDA059898R1 | SAC 1SDA0 59898 R1 | Фиксированная часть выкатного исполнения E1 /E III 750V DC W FP FL | 1 | ШТ | 216279.36 | Заказ | 6 недель | Силовые автоматические выключатели | Аксессуары воздушных автоматических выключателей | Аксессуары воздушных автоматических выключателей |  | 8015644623227 | 44.000 | KG | 220.200 | CDM
1SDA059899R1 | SAC 1SDA0 59899 R1 | Фиксированная часть выкатного исполнения E2 /E III 750V DC W FP FL | 1 | ШТ | 269712.252 | Заказ | 6 недель | Силовые автоматические выключатели | Аксессуары воздушных автоматических выключателей | Аксессуары воздушных автоматических выключателей |  | 8015644623234 | 44.000 | KG | 174.500 | CDM
1SDA059900R1 | SAC 1SDA0 59900 R1 | Фиксированная часть выкатного исполнения E3 /E III 750V DC W FP FL | 1 | ШТ | 279805.692 | Заказ | 6 недель | Силовые автоматические выключатели | Аксессуары воздушных автоматических выключателей | Аксессуары воздушных автоматических выключателей |  | 8015644623241 | 46.200 | KG | 220.200 | CDM
1SDA059901R1 | SAC 1SDA0 59901 R1 | Фиксированная часть выкатного исполнения E4 /E III 750V DC W FP FL | 1 | ШТ | 420482.856 | Заказ | 6 недель | Силовые автоматические выключатели | Аксессуары воздушных автоматических выключателей | Аксессуары воздушных автоматических выключателей |  | 8015644623258 | 70.000 | KG | 290.800 | CDM
1SDA059902R1 | SAC 1SDA0 59902 R1 | Фиксированная часть выкатного исполнения E1 /E IV 1000V DC W FP HR | 1 | ШТ | 239248.74 | Заказ | 6 недель | Силовые автоматические выключатели | Аксессуары воздушных автоматических выключателей | Аксессуары воздушных автоматических выключателей |  | 8015644623265 | 44.000 | KG | 220.200 | CDM
1SDA059903R1 | SAC 1SDA0 59903 R1 | Фиксированная часть выкатного исполнения E2 /E IV 1000V DC W FP HR | 1 | ШТ | 302897.232 | Заказ | 6 недель | Силовые автоматические выключатели | Аксессуары воздушных автоматических выключателей | Аксессуары воздушных автоматических выключателей |  | 8015644623272 | 44.000 | KG | 220.200 | CDM
1SDA059904R1 | SAC 1SDA0 59904 R1 | Фиксированная часть выкатного исполнения E3 /E IV 1000V DC W FP HR | 1 | ШТ | 317522.232 | Заказ | 6 недель | Силовые автоматические выключатели | Аксессуары воздушных автоматических выключателей | Аксессуары воздушных автоматических выключателей |  | 8015644623289 | 60.000 | KG | 274.200 | CDM
1SDA059905R1 | SAC 1SDA0 59905 R1 | Фиксированная часть выкатного исполнения E1 /E IV 1000V DC W FP VR | 1 | ШТ | 251208.648 | Заказ | 6 недель | Силовые автоматические выключатели | Аксессуары воздушных автоматических выключателей | Аксессуары воздушных автоматических выключателей |  | 8015644623296 | 44.000 | KG | 220.200 | CDM
1SDA059906R1 | SAC 1SDA0 59906 R1 | Фиксированная часть выкатного исполнения E2 /E IV 1000V DC W FP VR | 1 | ШТ | 318037.356 | Заказ | 6 недель | Силовые автоматические выключатели | Аксессуары воздушных автоматических выключателей | Аксессуары воздушных автоматических выключателей |  | 8015644623302 | 44.000 | KG | 220.200 | CDM
1SDA059907R1 | SAC 1SDA0 59907 R1 | Фиксированная часть выкатного исполнения E3 /E IV 1000V DC W FP VR | 1 | ШТ | 333403.008 | Заказ | 6 недель | Силовые автоматические выключатели | Аксессуары воздушных автоматических выключателей | Аксессуары воздушных автоматических выключателей |  | 8015644623319 | 60.000 | KG | 274.200 | CDM
1SDA059908R1 | SAC 1SDA0 59908 R1 | Фиксированная часть выкатного исполнения E1 /E IV 1000V DC W FP FL | 1 | ШТ | 263174.856 | Заказ | 6 недель | Силовые автоматические выключатели | Аксессуары воздушных автоматических выключателей | Аксессуары воздушных автоматических выключателей |  | 8015644623326 | 44.000 | KG | 220.200 | CDM
1SDA059909R1 | SAC 1SDA0 59909 R1 | Фиксированная часть выкатного исполнения E2 /E IV 1000V DC W FP FL | 1 | ШТ | 333182.256 | Заказ | 6 недель | Силовые автоматические выключатели | Аксессуары воздушных автоматических выключателей | Аксессуары воздушных автоматических выключателей |  | 8015644623333 | 44.000 | KG | 220.200 | CDM
1SDA059910R1 | SAC 1SDA0 59910 R1 | Фиксированная часть выкатного исполнения E3 /E IV 1000V DC W FP FL | 1 | ШТ | 349272.876 | Заказ | 6 недель | Силовые автоматические выключатели | Аксессуары воздушных автоматических выключателей | Аксессуары воздушных автоматических выключателей |  | 8015644623340 | 60.000 | KG | 274.200 | CDM
1SDA060150R0001 | S800-RHE-H | Рукоятка черная S800-RHE-H | 1 | ШТ | 5567.076 | Заказ | 6 недель | Модульные устройства | Аксессуары для авт.выкл.высокой отключ.способностью | Аксессуары для авт.выкл.высокой отключ.способностью | Аксессуары для авт.выкл.высокой отключ.способностью | 8015644625764 | 0.210 | KG | 387.000 | CCM
1SDA060151R0001 | S800-RHE-EM | Рукоятка красная S800-RHE-EM | 1 | ШТ | 5567.076 | Заказ | 6 недель | Модульные устройства | Аксессуары для авт.выкл.высокой отключ.способностью | Аксессуары для авт.выкл.высокой отключ.способностью | Аксессуары для авт.выкл.высокой отключ.способностью | 8015644625771 | 0.210 | KG | 387.000 | CCM
1SDA060179R0001 | S800-RHE-S | Шток 500мм S800-RHE-S | 1 | ШТ | 2701.524 | Заказ | 6 недель | Модульные устройства | Аксессуары для авт.выкл.высокой отключ.способностью | Аксессуары для авт.выкл.высокой отключ.способностью | Аксессуары для авт.выкл.высокой отключ.способностью | 8015644626242 | 0.190 | KG | 45.000 | CCM
1SDA060180R0001 | S800-RHE-IP54 | Набор для защиты IP54 S800-RHE-IP54 | 1 | ШТ | 4860.444 | Заказ | 6 недель | Модульные устройства | Аксессуары для авт.выкл.высокой отключ.способностью | Аксессуары для авт.выкл.высокой отключ.способностью | Аксессуары для авт.выкл.высокой отключ.способностью | 8015644626259 | 0.080 | KG | 500.000 | CCM
1SDA060202R1 | SAC 1SDA0 60202 R1 | Выключатель автоматический T6N 630 TMA 630-6300 3p F F | 1 | ШТ | 167357.796 | C | 4 недели | Силовые автоматические выключатели | Автоматические выключатели в литом корпусе | Tmax T Class | T6 | 8015644626600 | 12.100 | KG | 30.500 | CDM
1SDA060203R1 | SAC 1SDA0 60203 R1 | Выключатель автоматический T6N 630 TMA 630-6300 4p F F | 1 | ШТ | 209196.552 | Заказ | 5 недель | Силовые автоматические выключатели | Автоматические выключатели в литом корпусе | Tmax T Class | T6 | 8015644626617 | 14.300 | KG | 30.500 | CDM
1SDA060204R1 | SAC 1SDA0 60204 R1 | Выключатель автоматический T6S 630 TMA 630-6300 3p F F | 1 | ШТ | 177576.336 | Заказ | 5 недель | Силовые автоматические выключатели | Автоматические выключатели в литом корпусе | Tmax T Class | T6 | 8015644626624 | 12.100 | KG | 30.500 | CDM
1SDA060205R1 | SAC 1SDA0 60205 R1 | Выключатель автоматический T6S 630 TMA 630-6300 4p F F | 1 | ШТ | 221969.004 | Заказ | 5 недель | Силовые автоматические выключатели | Автоматические выключатели в литом корпусе | Tmax T Class | T6 | 8015644626631 | 14.300 | KG | 30.500 | CDM
1SDA060206R1 | SAC 1SDA0 60206 R1 | Выключатель автоматический T6H 630 TMA 630-6300 3p F F | 1 | ШТ | 190030.656 | Заказ | 5 недель | Силовые автоматические выключатели | Автоматические выключатели в литом корпусе | Tmax T Class | T6 | 8015644626648 | 12.100 | KG | 30.500 | CDM
1SDA060207R1 | SAC 1SDA0 60207 R1 | Выключатель автоматический T6H 630 TMA 630-6300 4p F F | 1 | ШТ | 237541.524 | Заказ | 5 недель | Силовые автоматические выключатели | Автоматические выключатели в литом корпусе | Tmax T Class | T6 | 8015644626655 | 14.300 | KG | 30.500 | CDM
1SDA060208R1 | SAC 1SDA0 60208 R1 | Выключатель автоматический T6L 630 TMA 630-6300 3p F F | 1 | ШТ | 219320.064 | Заказ | 5 недель | Силовые автоматические выключатели | Автоматические выключатели в литом корпусе | Tmax T Class | T6 | 8015644626662 | 12.100 | KG | 30.500 | CDM
1SDA060209R1 | SAC 1SDA0 60209 R1 | Выключатель автоматический T6L 630 TMA 630-6300 4p F F | 1 | ШТ | 274144.332 | Заказ | 5 недель | Силовые автоматические выключатели | Автоматические выключатели в литом корпусе | Tmax T Class | T6 | 8015644626679 | 14.300 | KG | 30.500 | CDM
1SDA060210R1 | SAC 1SDA0 60210 R1 | Выключатель автоматический T6N 630 TMA 630-6300 4p F F InN=100%In | 1 | ШТ | 209196.552 | Заказ | 5 недель | Силовые автоматические выключатели | Автоматические выключатели в литом корпусе | Tmax T Class | T6 | 8015644626709 | 14.300 | KG | 30.500 | CDM
1SDA060211R1 | SAC 1SDA0 60211 R1 | Выключатель автоматический T6S 630 TMA 630-6300 4p F F InN=100%In | 1 | ШТ | 221969.004 | Заказ | 5 недель | Силовые автоматические выключатели | Автоматические выключатели в литом корпусе | Tmax T Class | T6 | 8015644626716 | 14.300 | KG | 30.500 | CDM
1SDA060212R1 | SAC 1SDA0 60212 R1 | Выключатель автоматический T6H 630 TMA 630-6300 4p F F InN=100%In | 1 | ШТ | 237541.524 | Заказ | 5 недель | Силовые автоматические выключатели | Автоматические выключатели в литом корпусе | Tmax T Class | T6 | 8015644626723 | 14.300 | KG | 30.500 | CDM
1SDA060213R1 | SAC 1SDA0 60213 R1 | Выключатель автоматический T6L 630 TMA 630-6300 4p F F InN=100%In | 1 | ШТ | 274144.332 | Заказ | 5 недель | Силовые автоматические выключатели | Автоматические выключатели в литом корпусе | Tmax T Class | T6 | 8015644626730 | 14.300 | KG | 30.500 | CDM
1SDA060214R1 | SAC 1SDA0 60214 R1 | Выключатель автоматический T6N 800 TMA 800-8000 3p F F | 1 | ШТ | 174502.716 | Заказ | 5 недель | Силовые автоматические выключатели | Автоматические выключатели в литом корпусе | Tmax T Class | T6 | 8015644626747 | 12.100 | KG | 30.500 | CDM
1SDA060215R1 | SAC 1SDA0 60215 R1 | Выключатель автоматический T6N 800 TMA 800-8000 4p F F | 1 | ШТ | 218128.056 | Заказ | 5 недель | Силовые автоматические выключатели | Автоматические выключатели в литом корпусе | Tmax T Class | T6 | 8015644626754 | 14.300 | KG | 30.500 | CDM
1SDA060216R1 | SAC 1SDA0 60216 R1 | Выключатель автоматический T6S 800 TMA 800-8000 3p F F | 1 | ШТ | 185261.124 | Заказ | 5 недель | Силовые автоматические выключатели | Автоматические выключатели в литом корпусе | Tmax T Class | T6 | 8015644626761 | 12.100 | KG | 30.500 | CDM
1SDA060217R1 | SAC 1SDA0 60217 R1 | Выключатель автоматический T6S 800 TMA 800-8000 4p F F | 1 | ШТ | 231569.916 | Заказ | 5 недель | Силовые автоматические выключатели | Автоматические выключатели в литом корпусе | Tmax T Class | T6 | 8015644626778 | 14.300 | KG | 30.500 | CDM
1SDA060218R1 | SAC 1SDA0 60218 R1 | Выключатель автоматический T6H 800 TMA 800-8000 3p F F | 1 | ШТ | 201123.048 | Заказ | 5 недель | Силовые автоматические выключатели | Автоматические выключатели в литом корпусе | Tmax T Class | T6 | 8015644626785 | 12.100 | KG | 30.500 | CDM
1SDA060219R1 | SAC 1SDA0 60219 R1 | Выключатель автоматический T6H 800 TMA 800-8000 4p F F | 1 | ШТ | 251399.484 | Заказ | 5 недель | Силовые автоматические выключатели | Автоматические выключатели в литом корпусе | Tmax T Class | T6 | 8015644626792 | 14.300 | KG | 30.500 | CDM
1SDA060220R1 | SAC 1SDA0 60220 R1 | Выключатель автоматический T6L 800 TMA 800-8000 3p F F | 1 | ШТ | 225974.052 | Заказ | 5 недель | Силовые автоматические выключатели | Автоматические выключатели в литом корпусе | Tmax T Class | T6 | 8015644626808 | 12.100 | KG | 30.500 | CDM
1SDA060221R1 | SAC 1SDA0 60221 R1 | Выключатель автоматический T6L 800 TMA 800-8000 4p F F | 1 | ШТ | 282468.336 | Заказ | 5 недель | Силовые автоматические выключатели | Автоматические выключатели в литом корпусе | Tmax T Class | T6 | 8015644626815 | 14.300 | KG | 30.500 | CDM
1SDA060222R1 | SAC 1SDA0 60222 R1 | Выключатель автоматический T6N 800 TMA 800-8000 4p F F InN=100%In | 1 | ШТ | 218128.056 | Заказ | 5 недель | Силовые автоматические выключатели | Автоматические выключатели в литом корпусе | Tmax T Class | T6 | 8015644626822 | 14.300 | KG | 30.500 | CDM
1SDA060223R1 | SAC 1SDA0 60223 R1 | Выключатель автоматический T6S 800 TMA 800-8000 4p F F InN=100%In | 1 | ШТ | 231569.916 | Заказ | 5 недель | Силовые автоматические выключатели | Автоматические выключатели в литом корпусе | Tmax T Class | T6 | 8015644626839 | 14.300 | KG | 30.500 | CDM
1SDA060224R1 | SAC 1SDA0 60224 R1 | Выключатель автоматический T6H 800 TMA 800-8000 4p F F InN=100%In | 1 | ШТ | 251399.484 | Заказ | 5 недель | Силовые автоматические выключатели | Автоматические выключатели в литом корпусе | Tmax T Class | T6 | 8015644626846 | 14.300 | KG | 30.500 | CDM
1SDA060225R1 | SAC 1SDA0 60225 R1 | Выключатель автоматический T6L 800 TMA 800-8000 4p F F InN=100%In | 1 | ШТ | 282468.336 | Заказ | 5 недель | Силовые автоматические выключатели | Автоматические выключатели в литом корпусе | Tmax T Class | T6 | 8015644626853 | 14.300 | KG | 30.500 | CDM
1SDA060226R1 | SAC 1SDA0 60226 R1 | Выключатель автоматический T6N 630 PR221DS-LS/I In=630 3p F F | 1 | ШТ | 162796.5 | B | 2 недели | Силовые автоматические выключатели | Автоматические выключатели в литом корпусе | Tmax T Class | T6 | 8015644626686 | 12.100 | KG | 30.500 | CDM
1SDA060227R1 | SAC 1SDA0 60227 R1 | Выключатель автоматический для защиты электродвигателей T6N 630 PR221DS-I In=630 3p F F | 1 | ШТ | 162796.5 | Заказ | 5 недель | Силовые автоматические выключатели | Автоматические выключатели в литом корпусе | Tmax T Class | T6 | 8015644626693 | 12.100 | KG | 30.500 | CDM
1SDA060228R1 | SAC 1SDA0 60228 R1 | Выключатель автоматический T6N 630 PR222DS/P-LSI In=630 3p F F | 1 | ШТ | 173038.8 | C | 4 недели | Силовые автоматические выключатели | Автоматические выключатели в литом корпусе | Tmax T Class | T6 | 8015644626907 | 12.100 | KG | 30.500 | CDM
1SDA060228R4 | SAC 1SDA0 60228 R4 | Выключатель автоматический с модулем передачи данных Modbus T6N 630 PR222DS/PD-LSI In=630 3p F F | 1 | ШТ | 217435.8 | Заказ | 5 недель | Силовые автоматические выключатели | Автоматические выключатели в литом корпусе | Tmax T Class | T6 | 2012204010790 | 12.000 | KG | 30.500 | CDM
1SDA060228R6 | SAC 1SDA0 60228 R6 | Выключатель автоматический с модулем Modbus T6N 630 PR222DS/PD-LSI In=630 3p F F + контакт S51 | 1 | ШТ | 221223.288 | Заказ | 5 недель | Силовые автоматические выключатели | Автоматические выключатели в литом корпусе | Tmax T Class | T6 | 2012206610011 | 12.700 | KG | 30.500 | CDM
1SDA060229R1 | SAC 1SDA0 60229 R1 | Выключатель автоматический T6N 630 PR222DS/P-LSIG In=630 3p F F | 1 | ШТ | 181991.976 | Заказ | 5 недель | Силовые автоматические выключатели | Автоматические выключатели в литом корпусе | Tmax T Class | T6 | 8015644626914 | 12.100 | KG | 30.500 | CDM
1SDA060229R5 | SAC 1SDA0 60229 R5 | Выключатель автоматический с модулем передачи данных Modbus T6N 630 PR222DS/PD-LSIG In=630 3p F F | 1 | ШТ | 226387.464 | Заказ | 5 недель | Силовые автоматические выключатели | Автоматические выключатели в литом корпусе | Tmax T Class | T6 | 2012205010799 | 12.000 | KG | 30.500 | CDM
1SDA060229R6 | SAC 1SDA 060229 R6 | Выключатель автоматический T6N 630 PR222DS/P-LSIG In=630 3p F F + контакт S51 | 1 | ШТ | 185779.464 | Заказ | 5 недель | Силовые автоматические выключатели | Автоматические выключатели в литом корпусе | Tmax T Class | T6 | 2012206660016 | 12.100 | KG | 3.500 | CDM
1SDA060229R7 | SAC 1SDA0 60229 R7 | Выключатель автоматический с модулем Modbus T6N 630 PR222DS/PD-LSIG In=630 3p F F + контакт S51 | 1 | ШТ | 230174.964 | Заказ | 5 недель | Силовые автоматические выключатели | Автоматические выключатели в литом корпусе | Tmax T Class | T6 | 2012207610010 | 12.700 | KG | 30.500 | CDM
1SDA060230R1 | SAC 1SDA0 60230 R1 | Выключатель автоматический T6N 630 PR223DS In=630 3p F F | 1 | ШТ | 256832.688 | Заказ | 5 недель | Силовые автоматические выключатели | Автоматические выключатели в литом корпусе | Tmax T Class | T6 | 8015644626921 | 12.000 | KG | 30.500 | CDM
1SDA060230R6 | SAC 1SDA0 60230 R6 | Выключатель автоматический T6N 630 PR223DS In=630 3p F F с контактом S51 | 1 | ШТ | 271022.76 | Заказ | 5 недель | Силовые автоматические выключатели | Автоматические выключатели в литом корпусе | Tmax T Class | T6 | 2012206650017 | 12.700 | KG | 30.500 | CDM
1SDA060231R1 | SAC 1SDA0 60231 R1 | Выключатель автоматический T6N 630 PR221DS-LS/I In=630 4p F F | 1 | ШТ | 199016.676 | Заказ | 5 недель | Силовые автоматические выключатели | Автоматические выключатели в литом корпусе | Tmax T Class | T6 | 8015644626938 | 14.300 | KG | 30.500 | CDM
1SDA060231R4 |  | Выключатель автоматический T6N 630 PR221DS-LS/I In=630 4p F F+ контакт S51 | 1 | ШТ | 202804.152 | Заказ | 5 недель | Силовые автоматические выключатели | Автоматические выключатели в литом корпусе | Tmax T Class | T6 | 2012204610082 | 14.000 | KG | 30.500 | CDM
1SDA060232R1 | SAC 1SDA0 60232 R1 | Выключатель автоматический для защиты электродвигателей T6N 630 PR221DS-I In=630 4p F F | 1 | ШТ | 199016.676 | Заказ | 5 недель | Силовые автоматические выключатели | Автоматические выключатели в литом корпусе | Tmax T Class | T6 | 8015644626945 | 14.300 | KG | 30.500 | CDM
1SDA060233R1 | SAC 1SDA0 60233 R1 | Выключатель автоматический T6N 630 PR222DS/P-LSI In=630 4p F F | 1 | ШТ | 209257.572 | Заказ | 5 недель | Силовые автоматические выключатели | Автоматические выключатели в литом корпусе | Tmax T Class | T6 | 8015644626952 | 14.300 | KG | 30.500 | CDM
1SDA060233R4 | SAC 1SDA0 60233 R4 | Выключатель автоматический с модулем передачи данных Modbus T6N 630 PR222DS/PD-LSI In=630 4p F F | 1 | ШТ | 253654.572 | Заказ | 5 недель | Силовые автоматические выключатели | Автоматические выключатели в литом корпусе | Tmax T Class | T6 | 2012204010806 | 14.000 | KG | 30.500 | CDM
1SDA060233R6 | SAC 1SDA0 60233 R6 | Выключатель автоматический с модулем Modbus T6N 630 PR222DS/PD-LSI In=630 4p F F + контакт S51 | 1 | ШТ | 257442.108 | Заказ | 5 недель | Силовые автоматические выключатели | Автоматические выключатели в литом корпусе | Tmax T Class | T6 | 2012206610028 | 12.700 | KG | 30.500 | CDM
1SDA060234R1 | SAC 1SDA0 60234 R1 | Выключатель автоматический T6N 630 PR222DS/P-LSIG In=630 4p F F | 1 | ШТ | 222368.544 | Заказ | 5 недель | Силовые автоматические выключатели | Автоматические выключатели в литом корпусе | Tmax T Class | T6 | 8015644626969 | 14.300 | KG | 30.500 | CDM
1SDA060234R5 | SAC 1SDA0 60234 R5 | Выключатель автоматический с модулем передачи данных Modbus T6N 630 PR222DS/PD-LSIG In=630 4p F F | 1 | ШТ | 266764.032 | Заказ | 5 недель | Силовые автоматические выключатели | Автоматические выключатели в литом корпусе | Tmax T Class | T6 | 2012205010805 | 14.000 | KG | 30.500 | CDM
1SDA060234R7 | SAC 1SDA0 60234 R7 | Выключатель автоматический с модулем Modbus T6N 630 PR222DS/PD-LSIG In=630 4p F F + контакт S51 | 1 | ШТ | 270551.568 | Заказ | 5 недель | Силовые автоматические выключатели | Автоматические выключатели в литом корпусе | Tmax T Class | T6 | 2012207610027 | 12.700 | KG | 30.500 | CDM
1SDA060235R1 | SAC 1SDA0 60235 R1 | Выключатель автоматический T6N 630 PR223DS In=630 4p F F | 1 | ШТ | 298742.256 | Заказ | 5 недель | Силовые автоматические выключатели | Автоматические выключатели в литом корпусе | Tmax T Class | T6 | 8015644626976 | 14.000 | KG | 30.500 | CDM
1SDA060235R6 | SAC 1SDA0 60235 R6 | Выключатель автоматический T6N 630 PR223DS In=630 4p F F с контактом S51 | 1 | ШТ | 312932.34 | Заказ | 5 недель | Силовые автоматические выключатели | Автоматические выключатели в литом корпусе | Tmax T Class | T6 | 2012206650024 | 12.700 | KG | 30.500 | CDM
1SDA060236R1 | SAC 1SDA0 60236 R1 | Выключатель автоматический T6S 630 PR221DS-LS/I In=630 3p F F | 1 | ШТ | 173683.164 | C | 4 недели | Силовые автоматические выключатели | Автоматические выключатели в литом корпусе | Tmax T Class | T6 | 8015644626983 | 12.100 | KG | 30.500 | CDM
1SDA060237R1 | SAC 1SDA0 60237 R1 | Выключатель автоматический для защиты электродвигателей T6S 630 PR221DS-I In=630 3p F F | 1 | ШТ | 173683.164 | Заказ | 5 недель | Силовые автоматические выключатели | Автоматические выключатели в литом корпусе | Tmax T Class | T6 | 8015644626990 | 12.100 | KG | 30.500 | CDM
1SDA060238R1 | SAC 1SDA0 60238 R1 | Выключатель автоматический T6S 630 PR222DS/P-LSI In=630 3p F F | 1 | ШТ | 183977.292 | Заказ | 5 недель | Силовые автоматические выключатели | Автоматические выключатели в литом корпусе | Tmax T Class | T6 | 8015644627003 | 12.100 | KG | 30.500 | CDM
1SDA060238R4 | SAC 1SDA0 60238 R4 | Выключатель автоматический с модулем передачи данных Modbus T6S 630 PR222DS/PD-LSI In=630 3p F F | 1 | ШТ | 228374.304 | Заказ | 5 недель | Силовые автоматические выключатели | Автоматические выключатели в литом корпусе | Tmax T Class | T6 | 2012204010813 | 12.000 | KG | 30.500 | CDM
1SDA060238R6 | SAC 1SDA0 60238 R6 | Выключатель автоматический с модулем Modbus T6S 630 PR222DS/PD-LSI In=630 3p F F + контакт S51 | 1 | ШТ | 232161.792 | Заказ | 5 недель | Силовые автоматические выключатели | Автоматические выключатели в литом корпусе | Tmax T Class | T6 | 2012206610035 | 12.700 | KG | 30.500 | CDM
1SDA060238R8 |  | Выключатель автоматический T6S 630 PR222DS/P-LSI In=630 3p F F + контакт S51 | 1 | ШТ | 187764.804 | Заказ | 5 недель | Силовые автоматические выключатели | Автоматические выключатели в литом корпусе | Tmax T Class | T6 | 2012208610026 | 12.000 | KG | 30.500 | CDM
1SDA060239R1 | SAC 1SDA0 60239 R1 | Выключатель автоматический T6S 630 PR222DS/P-LSIG In=630 3p F F | 1 | ШТ | 196655.112 | Заказ | 5 недель | Силовые автоматические выключатели | Автоматические выключатели в литом корпусе | Tmax T Class | T6 | 8015644627010 | 12.100 | KG | 30.500 | CDM
1SDA060239R5 | SAC 1SDA0 60239 R5 | Выключатель автоматический с модулем передачи данных Modbus T6S 630 PR222DS/PD-LSIG In=630 3p F F | 1 | ШТ | 241050.612 | Заказ | 5 недель | Силовые автоматические выключатели | Автоматические выключатели в литом корпусе | Tmax T Class | T6 | 2012205010812 | 12.000 | KG | 30.500 | CDM
1SDA060239R7 | SAC 1SDA0 60239 R7 | Выключатель автоматический с модулем Modbus T6S 630 PR222DS/PD-LSIG In=630 3p F F + контакт S51 | 1 | ШТ | 244838.1 | Заказ | 5 недель | Силовые автоматические выключатели | Автоматические выключатели в литом корпусе | Tmax T Class | T6 | 2012207610034 | 12.700 | KG | 30.500 | CDM
1SDA060240R1 | SAC 1SDA0 60240 R1 | Выключатель автоматический T6S 630 PR223DS In=630 3p F F | 1 | ШТ | 269791.62 | Заказ | 5 недель | Силовые автоматические выключатели | Автоматические выключатели в литом корпусе | Tmax T Class | T6 | 8015644627027 | 12.000 | KG | 30.500 | CDM
1SDA060240R6 | SAC 1SDA0 60240 R6 | Выключатель автоматический T6S 630 PR223DS In=630 3p F F с контактом S51 | 1 | ШТ | 283981.68 | Заказ | 5 недель | Силовые автоматические выключатели | Автоматические выключатели в литом корпусе | Tmax T Class | T6 | 2012206650031 | 12.700 | KG | 30.500 | CDM
1SDA060241R1 | SAC 1SDA0 60241 R1 | Выключатель автоматический T6S 630 PR221DS-LS/I In=630 4p F F | 1 | ШТ | 212597.796 | Заказ | 5 недель | Силовые автоматические выключатели | Автоматические выключатели в литом корпусе | Tmax T Class | T6 | 8015644627034 | 14.300 | KG | 30.500 | CDM
1SDA060241R4 |  | Выключатель автоматический T6S 630 PR221DS-LS/I In=630 4p F F+ контакт S51 | 1 | ШТ | 216385.296 | Заказ | 5 недель | Силовые автоматические выключатели | Автоматические выключатели в литом корпусе | Tmax T Class | T6 | 2012204610099 | 14.000 | KG | 30.500 | CDM
1SDA060242R1 | SAC 1SDA0 60242 R1 | Выключатель автоматический для защиты электродвигателей T6S 630 PR221DS-I In=630 4p F F | 1 | ШТ | 212597.796 | Заказ | 5 недель | Силовые автоматические выключатели | Автоматические выключатели в литом корпусе | Tmax T Class | T6 | 8015644627041 | 14.300 | KG | 30.500 | CDM
1SDA060243R1 | SAC 1SDA0 60243 R1 | Выключатель автоматический T6S 630 PR222DS/P-LSI In=630 4p F F | 1 | ШТ | 222889.176 | Заказ | 5 недель | Силовые автоматические выключатели | Автоматические выключатели в литом корпусе | Tmax T Class | T6 | 8015644627058 | 14.300 | KG | 30.500 | CDM
1SDA060243R4 | SAC 1SDA0 60243 R4 | Выключатель автоматический с модулем передачи данных Modbus T6S 630 PR222DS/PD-LSI In=630 4p F F | 1 | ШТ | 267286.176 | Заказ | 5 недель | Силовые автоматические выключатели | Автоматические выключатели в литом корпусе | Tmax T Class | T6 | 2012204010820 | 14.000 | KG | 30.500 | CDM
1SDA060243R6 | SAC 1SDA0 60243 R6 | Выключатель автоматический с модулем Modbus T6S 630 PR222DS/PD-LSI In=630 4p F F + контакт S51 | 1 | ШТ | 271073.7 | Заказ | 5 недель | Силовые автоматические выключатели | Автоматические выключатели в литом корпусе | Tmax T Class | T6 | 2012206610042 | 12.700 | KG | 30.500 | CDM
1SDA060244R1 | SAC 1SDA0 60244 R1 | Выключатель автоматический T6S 630 PR222DS/P-LSIG In=630 4p F F | 1 | ШТ | 236315.136 | Заказ | 5 недель | Силовые автоматические выключатели | Автоматические выключатели в литом корпусе | Tmax T Class | T6 | 8015644627065 | 14.300 | KG | 30.500 | CDM
1SDA060244R5 | SAC 1SDA0 60244 R5 | Выключатель автоматический с модулем передачи данных Modbus T6S 630 PR222DS/PD-LSIG In=630 4p F F | 1 | ШТ | 280710.636 | Заказ | 5 недель | Силовые автоматические выключатели | Автоматические выключатели в литом корпусе | Tmax T Class | T6 | 2012205010829 | 14.000 | KG | 30.500 | CDM
1SDA060244R7 | SAC 1SDA0 60244 R7 | Выключатель автоматический с модулем Modbus T6S 630 PR222DS/PD-LSIG In=630 4p F F + контакт S51 | 1 | ШТ | 284498.148 | Заказ | 5 недель | Силовые автоматические выключатели | Автоматические выключатели в литом корпусе | Tmax T Class | T6 | 2012207610041 | 12.700 | KG | 30.500 | CDM
1SDA060245R1 | SAC 1SDA0 60245 R1 | Выключатель автоматический T6S 630 PR223DS In=630 4p F F | 1 | ШТ | 314827.368 | Заказ | 5 недель | Силовые автоматические выключатели | Автоматические выключатели в литом корпусе | Tmax T Class | T6 | 8015644627072 | 14.000 | KG | 30.500 | CDM
1SDA060245R6 | SAC 1SDA0 60245 R6 | Выключатель автоматический T6S 630 PR223DS In=630 4p F F с контактом S51 | 1 | ШТ | 329017.44 | Заказ | 5 недель | Силовые автоматические выключатели | Автоматические выключатели в литом корпусе | Tmax T Class | T6 | 2012206650048 | 12.700 | KG | 30.500 | CDM
1SDA060246R1 | SAC 1SDA0 60246 R1 | Выключатель автоматический T6H 630 PR221DS-LS/I In=630 3p F F | 1 | ШТ | 193402.728 | Заказ | 5 недель | Силовые автоматические выключатели | Автоматические выключатели в литом корпусе | Tmax T Class | T6 | 8015644627089 | 12.100 | KG | 30.500 | CDM
1SDA060246R4 | SAC 1SDA 060246 R4 | Выключатель автоматический T6H 630 PR221DS-LS/I In=630 3p F F + контакт S51 | 1 | ШТ | 197190.24 | Заказ | 5 недель | Силовые автоматические выключатели | Автоматические выключатели в литом корпусе | Tmax T Class | T6 | 2012204610051 | 12.100 | KG | 3.500 | CDM
1SDA060247R1 | SAC 1SDA0 60247 R1 | Выключатель автоматический для защиты электродвигателей T6H 630 PR221DS-I In=630 3p F F | 1 | ШТ | 193402.728 | Заказ | 5 недель | Силовые автоматические выключатели | Автоматические выключатели в литом корпусе | Tmax T Class | T6 | 8015644627096 | 12.100 | KG | 30.500 | CDM
1SDA060248R1 | SAC 1SDA0 60248 R1 | Выключатель автоматический T6H 630 PR222DS/P-LSI In=630 3p F F | 1 | ШТ | 204109.872 | Заказ | 5 недель | Силовые автоматические выключатели | Автоматические выключатели в литом корпусе | Tmax T Class | T6 | 8015644627102 | 12.100 | KG | 30.500 | CDM
1SDA060248R4 | SAC 1SDA0 60248 R4 | Выключатель автоматический с модулем передачи данных Modbus T6H 630 PR222DS/PD-LSI In=630 3p F F | 1 | ШТ | 248506.884 | Заказ | 5 недель | Силовые автоматические выключатели | Автоматические выключатели в литом корпусе | Tmax T Class | T6 | 2012204010837 | 12.000 | KG | 30.500 | CDM
1SDA060248R6 | SAC 1SDA0 60248 R6 | Выключатель автоматический с модулем Modbus T6H 630 PR222DS/PD-LSI In=630 3p F F + контакт S51 | 1 | ШТ | 252294.396 | Заказ | 5 недель | Силовые автоматические выключатели | Автоматические выключатели в литом корпусе | Tmax T Class | T6 | 2012206610059 | 12.700 | KG | 30.500 | CDM
1SDA060249R1 | SAC 1SDA0 60249 R1 | Выключатель автоматический T6H 630 PR222DS/P-LSIG In=630 3p F F | 1 | ШТ | 213482.592 | Заказ | 5 недель | Силовые автоматические выключатели | Автоматические выключатели в литом корпусе | Tmax T Class | T6 | 8015644627119 | 12.100 | KG | 30.500 | CDM
1SDA060249R5 | SAC 1SDA0 60249 R5 | Выключатель автоматический с модулем передачи данных Modbus T6H 630 PR222DS/PD-LSIG In=630 3p F F | 1 | ШТ | 257878.08 | Заказ | 5 недель | Силовые автоматические выключатели | Автоматические выключатели в литом корпусе | Tmax T Class | T6 | 2012205010836 | 12.000 | KG | 30.500 | CDM
1SDA060249R7 | SAC 1SDA0 60249 R7 | Выключатель автоматический с модулем Modbus T6H 630 PR222DS/PD-LSIG In=630 3p F F + контакт S51 | 1 | ШТ | 261665.592 | Заказ | 5 недель | Силовые автоматические выключатели | Автоматические выключатели в литом корпусе | Tmax T Class | T6 | 2012207610058 | 12.700 | KG | 30.500 | CDM
1SDA060249R8 |  | Выключатель автоматический T6H 630 PR222DS/P-LSIG In=630 3p F F + контакт S51 | 1 | ШТ | 217270.08 | Заказ | 5 недель | Силовые автоматические выключатели | Автоматические выключатели в литом корпусе | Tmax T Class | T6 | 2012208610033 | 12.000 | KG | 30.500 | CDM
1SDA060250R1 | SAC 1SDA0 60250 R1 | Выключатель автоматический T6H 630 PR223DS In=630 3p F F | 1 | ШТ | 289876.872 | Заказ | 5 недель | Силовые автоматические выключатели | Автоматические выключатели в литом корпусе | Tmax T Class | T6 | 8015644627126 | 12.000 | KG | 30.500 | CDM
1SDA060250R6 | SAC 1SDA0 60250 R6 | Выключатель автоматический T6H 630 PR223DS In=630 3p F F с контактом S51 | 1 | ШТ | 304066.932 | Заказ | 5 недель | Силовые автоматические выключатели | Автоматические выключатели в литом корпусе | Tmax T Class | T6 | 2012206650055 | 12.700 | KG | 30.500 | CDM
1SDA060251R1 | SAC 1SDA0 60251 R1 | Выключатель автоматический T6H 630 PR221DS-LS/I In=630 4p F F | 1 | ШТ | 237065.64 | Заказ | 5 недель | Силовые автоматические выключатели | Автоматические выключатели в литом корпусе | Tmax T Class | T6 | 8015644627133 | 14.300 | KG | 30.500 | CDM
1SDA060252R1 | SAC 1SDA0 60252 R1 | Выключатель автоматический для защиты электродвигателей T6H 630 PR221DS-I In=630 4p F F | 1 | ШТ | 237065.64 | Заказ | 5 недель | Силовые автоматические выключатели | Автоматические выключатели в литом корпусе | Tmax T Class | T6 | 8015644627140 | 14.300 | KG | 30.500 | CDM
1SDA060253R1 | SAC 1SDA0 60253 R1 | Выключатель автоматический T6H 630 PR222DS/P-LSI In=630 4p F F | 1 | ШТ | 247771.356 | Заказ | 5 недель | Силовые автоматические выключатели | Автоматические выключатели в литом корпусе | Tmax T Class | T6 | 8015644627157 | 14.300 | KG | 30.500 | CDM
1SDA060253R4 | SAC 1SDA0 60253 R4 | Выключатель автоматический с модулем передачи данных Modbus T6H 630 PR222DS/PD-LSI In=630 4p F F | 1 | ШТ | 292168.404 | Заказ | 5 недель | Силовые автоматические выключатели | Автоматические выключатели в литом корпусе | Tmax T Class | T6 | 2012204010844 | 14.000 | KG | 30.500 | CDM
1SDA060253R6 | SAC 1SDA0 60253 R6 | Выключатель автоматический с модулем Modbus T6H 630 PR222DS/PD-LSI In=630 4p F F + контакт S51 | 1 | ШТ | 295955.892 | Заказ | 5 недель | Силовые автоматические выключатели | Автоматические выключатели в литом корпусе | Tmax T Class | T6 | 2012206610066 | 12.700 | KG | 30.500 | CDM
1SDA060254R1 | SAC 1SDA0 60254 R1 | Выключатель автоматический T6H 630 PR222DS/P-LSIG In=630 4p F F | 1 | ШТ | 257145.492 | Заказ | 5 недель | Силовые автоматические выключатели | Автоматические выключатели в литом корпусе | Tmax T Class | T6 | 8015644627164 | 14.300 | KG | 30.500 | CDM
1SDA060254R5 | SAC 1SDA0 60254 R5 | Выключатель автоматический с модулем передачи данных Modbus T6H 630 PR222DS/PD-LSIG In=630 4p F F | 1 | ШТ | 301540.992 | Заказ | 5 недель | Силовые автоматические выключатели | Автоматические выключатели в литом корпусе | Tmax T Class | T6 | 2012205010843 | 14.000 | KG | 30.500 | CDM
1SDA060254R7 | SAC 1SDA0 60254 R7 | Выключатель автоматический с модулем Modbus T6H 630 PR222DS/PD-LSIG In=630 4p F F + контакт S51 | 1 | ШТ | 305328.516 | Заказ | 5 недель | Силовые автоматические выключатели | Автоматические выключатели в литом корпусе | Tmax T Class | T6 | 2012207610065 | 12.700 | KG | 30.500 | CDM
1SDA060255R1 | SAC 1SDA0 60255 R1 | Выключатель автоматический T6H 630 PR223DS In=630 4p F F | 1 | ШТ | 339455.448 | Заказ | 5 недель | Силовые автоматические выключатели | Автоматические выключатели в литом корпусе | Tmax T Class | T6 | 8015644627171 | 14.000 | KG | 30.500 | CDM
1SDA060255R6 | SAC 1SDA0 60255 R6 | Выключатель автоматический T6H 630 PR223DS In=630 4p F F с контактом S51 | 1 | ШТ | 353645.508 | Заказ | 5 недель | Силовые автоматические выключатели | Автоматические выключатели в литом корпусе | Tmax T Class | T6 | 2012206650062 | 12.700 | KG | 30.500 | CDM
1SDA060256R1 | SAC 1SDA0 60256 R1 | Выключатель автоматический T6L 630 PR221DS-LS/I In=630 3p F F | 1 | ШТ | 223203.468 | Заказ | 5 недель | Силовые автоматические выключатели | Автоматические выключатели в литом корпусе | Tmax T Class | T6 | 8015644627188 | 12.100 | KG | 30.500 | CDM
1SDA060257R1 | SAC 1SDA0 60257 R1 | Выключатель автоматический для защиты электродвигателей T6L 630 PR221DS-I In=630 3p F F | 1 | ШТ | 223203.468 | Заказ | 5 недель | Силовые автоматические выключатели | Автоматические выключатели в литом корпусе | Tmax T Class | T6 | 8015644627195 | 12.100 | KG | 30.500 | CDM
1SDA060258R1 | SAC 1SDA0 60258 R1 | Выключатель автоматический T6L 630 PR222DS/P-LSI In=630 3p F F | 1 | ШТ | 233914.884 | Заказ | 5 недель | Силовые автоматические выключатели | Автоматические выключатели в литом корпусе | Tmax T Class | T6 | 8015644627201 | 12.100 | KG | 30.500 | CDM
1SDA060258R4 | SAC 1SDA0 60258 R4 | Выключатель автоматический с модулем передачи данных Modbus T6L 630 PR222DS/PD-LSI In=630 3p F F | 1 | ШТ | 278311.884 | Заказ | 5 недель | Силовые автоматические выключатели | Автоматические выключатели в литом корпусе | Tmax T Class | T6 | 2012204010851 | 12.000 | KG | 30.500 | CDM
1SDA060258R6 | SAC 1SDA0 60258 R6 | Выключатель автоматический с модулем Modbus T6L 630 PR222DS/PD-LSI In=630 3p F F + контакт S51 | 1 | ШТ | 282099.396 | Заказ | 5 недель | Силовые автоматические выключатели | Автоматические выключатели в литом корпусе | Tmax T Class | T6 | 2012206610073 | 12.700 | KG | 30.500 | CDM
1SDA060259R1 | SAC 1SDA0 60259 R1 | Выключатель автоматический T6L 630 PR222DS/P-LSIG In=630 3p F F | 1 | ШТ | 243283.296 | Заказ | 5 недель | Силовые автоматические выключатели | Автоматические выключатели в литом корпусе | Tmax T Class | T6 | 8015644627218 | 12.100 | KG | 30.500 | CDM
1SDA060259R5 | SAC 1SDA0 60259 R5 | Выключатель автоматический с модулем передачи данных Modbus T6L 630 PR222DS/PD-LSIG In=630 3p F F | 1 | ШТ | 287678.796 | Заказ | 5 недель | Силовые автоматические выключатели | Автоматические выключатели в литом корпусе | Tmax T Class | T6 | 2012205010850 | 12.000 | KG | 30.500 | CDM
1SDA060259R7 | SAC 1SDA0 60259 R7 | Выключатель автоматический с модулем Modbus T6L 630 PR222DS/PD-LSIG In=630 3p F F + контакт S51 | 1 | ШТ | 291466.308 | Заказ | 5 недель | Силовые автоматические выключатели | Автоматические выключатели в литом корпусе | Tmax T Class | T6 | 2012207610072 | 12.700 | KG | 30.500 | CDM
1SDA060260R1 | SAC 1SDA0 60260 R1 | Выключатель автоматический T6L 630 PR223DS In=630 3p F F | 1 | ШТ | 323715.912 | Заказ | 5 недель | Силовые автоматические выключатели | Автоматические выключатели в литом корпусе | Tmax T Class | T6 | 8015644627225 | 12.000 | KG | 30.500 | CDM
1SDA060260R6 | SAC 1SDA0 60260 R6 | Выключатель автоматический T6L 630 PR223DS In=630 3p F F с контактом S51 | 1 | ШТ | 337905.984 | Заказ | 5 недель | Силовые автоматические выключатели | Автоматические выключатели в литом корпусе | Tmax T Class | T6 | 2012206650079 | 12.700 | KG | 30.500 | CDM
1SDA060261R1 | SAC 1SDA0 60261 R1 | Выключатель автоматический для зонной селективности T6L 630 PR223EF In=630 3p F F | 1 | ШТ | 323715.912 | Заказ | 5 недель | Силовые автоматические выключатели | Автоматические выключатели в литом корпусе | Tmax T Class | T6 | 8015644627232 | 12.000 | KG | 30.500 | CDM
1SDA060261R4 | SAC 1SDA0 60261 R4 | Выключатель автоматический для зонной селективности T6L 630 PR223EF In=630 3p F F + контакт S51 | 1 | ШТ | 337905.984 | Заказ | 5 недель | Силовые автоматические выключатели | Автоматические выключатели в литом корпусе | Tmax T Class | T6 | 2012206650178 | 14.300 | KG | 30.500 | CDM
1SDA060262R1 | SAC 1SDA0 60262 R1 | Выключатель автоматический T6L 630 PR221DS-LS/I In=630 4p F F | 1 | ШТ | 274314.708 | Заказ | 5 недель | Силовые автоматические выключатели | Автоматические выключатели в литом корпусе | Tmax T Class | T6 | 8015644627249 | 14.300 | KG | 30.500 | CDM
1SDA060263R1 | SAC 1SDA0 60263 R1 | Выключатель автоматический для защиты электродвигателей T6L 630 PR221DS-I In=630 4p F F | 1 | ШТ | 274314.708 | Заказ | 5 недель | Силовые автоматические выключатели | Автоматические выключатели в литом корпусе | Tmax T Class | T6 | 8015644627256 | 14.300 | KG | 30.500 | CDM
1SDA060264R1 | SAC 1SDA0 60264 R1 | Выключатель автоматический T6L 630 PR222DS/P-LSI In=630 4p F F | 1 | ШТ | 287702.244 | Заказ | 5 недель | Силовые автоматические выключатели | Автоматические выключатели в литом корпусе | Tmax T Class | T6 | 8015644627263 | 14.300 | KG | 30.500 | CDM
1SDA060264R4 | SAC 1SDA0 60264 R4 | Выключатель автоматический с модулем передачи данных Modbus T6L 630 PR222DS/PD-LSI In=630 4p F F | 1 | ШТ | 332099.268 | Заказ | 5 недель | Силовые автоматические выключатели | Автоматические выключатели в литом корпусе | Tmax T Class | T6 | 2012204010868 | 14.000 | KG | 30.500 | CDM
1SDA060264R6 | SAC 1SDA0 60264 R6 | Выключатель автоматический с модулем Modbus T6L 630 PR222DS/PD-LSI In=630 4p F F + контакт S51 | 1 | ШТ | 335886.768 | Заказ | 5 недель | Силовые автоматические выключатели | Автоматические выключатели в литом корпусе | Tmax T Class | T6 | 2012206610080 | 12.700 | KG | 30.500 | CDM
1SDA060265R1 | SAC 1SDA0 60265 R1 | Выключатель автоматический T6L 630 PR222DS/P-LSIG In=630 4p F F | 1 | ШТ | 299419.896 | Заказ | 5 недель | Силовые автоматические выключатели | Автоматические выключатели в литом корпусе | Tmax T Class | T6 | 8015644627270 | 14.300 | KG | 30.500 | CDM
1SDA060265R5 | SAC 1SDA0 60265 R5 | Выключатель автоматический с модулем передачи данных Modbus T6L 630 PR222DS/PD-LSIG In=630 4p F F | 1 | ШТ | 343815.408 | Заказ | 5 недель | Силовые автоматические выключатели | Автоматические выключатели в литом корпусе | Tmax T Class | T6 | 2012205010867 | 14.000 | KG | 30.500 | CDM
1SDA060265R7 | SAC 1SDA0 60265 R7 | Выключатель автоматический с модулем Modbus T6L 630 PR222DS/PD-LSIG In=630 4p F F + контакт S51 | 1 | ШТ | 347602.908 | Заказ | 5 недель | Силовые автоматические выключатели | Автоматические выключатели в литом корпусе | Tmax T Class | T6 | 2012207610089 | 12.700 | KG | 30.500 | CDM
1SDA060266R1 | SAC 1SDA0 60266 R1 | Выключатель автоматический T6L 630 PR223DS In=630 4p F F | 1 | ШТ | 387457.74 | Заказ | 5 недель | Силовые автоматические выключатели | Автоматические выключатели в литом корпусе | Tmax T Class | T6 | 8015644627287 | 14.000 | KG | 30.500 | CDM
1SDA060266R6 | SAC 1SDA0 60266 R6 | Выключатель автоматический T6L 630 PR223DS In=630 4p F F с контактом S51 | 1 | ШТ | 401647.824 | Заказ | 5 недель | Силовые автоматические выключатели | Автоматические выключатели в литом корпусе | Tmax T Class | T6 | 2012206650086 | 12.700 | KG | 30.500 | CDM
1SDA060267R1 | SAC 1SDA0 60267 R1 | Выключатель автоматический для зонной селективности T6L 630 PR223EF In=630 4p F F | 1 | ШТ | 380215.56 | Заказ | 5 недель | Силовые автоматические выключатели | Автоматические выключатели в литом корпусе | Tmax T Class | T6 | 8015644627294 | 14.000 | KG | 30.500 | CDM
1SDA060268R1 | SAC 1SDA0 60268 R1 | Выключатель автоматический T6N 800 PR221DS-LS/I In=800 3p F F | 1 | ШТ | 166058.796 | B | 2 недели | Силовые автоматические выключатели | Автоматические выключатели в литом корпусе | Tmax T Class | T6 | 8015644627300 | 12.100 | KG | 30.500 | CDM
1SDA060269R1 | SAC 1SDA0 60269 R1 | Выключатель автоматический для защиты электродвигателей T6N 800 PR221DS-I In=800 3p F F | 1 | ШТ | 166058.796 | Заказ | 5 недель | Силовые автоматические выключатели | Автоматические выключатели в литом корпусе | Tmax T Class | T6 | 8015644627317 | 12.100 | KG | 30.500 | CDM
1SDA060270R1 | SAC 1SDA0 60270 R1 | Выключатель автоматический T6N 800 PR222DS/P-LSI In=800 3p F F | 1 | ШТ | 176076 | C | 4 недели | Силовые автоматические выключатели | Автоматические выключатели в литом корпусе | Tmax T Class | T6 | 8015644627324 | 12.100 | KG | 30.500 | CDM
1SDA060270R4 | SAC 1SDA0 60270 R4 | Выключатель автоматический с модулем передачи данных Modbus T6N 800 PR222DS/PD-LSI In=800 3p F F | 1 | ШТ | 220473 | Заказ | 5 недель | Силовые автоматические выключатели | Автоматические выключатели в литом корпусе | Tmax T Class | T6 | 2012204010875 | 12.000 | KG | 30.500 | CDM
1SDA060270R6 | SAC 1SDA0 60270 R6 | Выключатель автоматический с модулем Modbus T6N 800 PR222DS/PD-LSI In=800 3p F F + контакт S51 | 1 | ШТ | 224260.536 | Заказ | 5 недель | Силовые автоматические выключатели | Автоматические выключатели в литом корпусе | Tmax T Class | T6 | 2012206610097 | 12.700 | KG | 30.500 | CDM
1SDA060271R1 | SAC 1SDA0 60271 R1 | Выключатель автоматический T6N 800 PR222DS/P-LSIG In=800 3p F F | 1 | ШТ | 184841.4 | Заказ | 5 недель | Силовые автоматические выключатели | Автоматические выключатели в литом корпусе | Tmax T Class | T6 | 8015644627331 | 12.100 | KG | 30.500 | CDM
1SDA060271R5 | SAC 1SDA0 60271 R5 | Выключатель автоматический с модулем передачи данных Modbus T6N 800 PR222DS/PD-LSIG In=800 3p F F | 1 | ШТ | 229236.9 | Заказ | 5 недель | Силовые автоматические выключатели | Автоматические выключатели в литом корпусе | Tmax T Class | T6 | 2012205010874 | 12.000 | KG | 30.500 | CDM
1SDA060271R7 | SAC 1SDA0 60271 R7 | Выключатель автоматический с модулем Modbus T6N 800 PR222DS/PD-LSIG In=800 3p F F + контакт S51 | 1 | ШТ | 233024.388 | Заказ | 5 недель | Силовые автоматические выключатели | Автоматические выключатели в литом корпусе | Tmax T Class | T6 | 2012207610096 | 12.700 | KG | 30.500 | CDM
1SDA060272R1 | SAC 1SDA0 60272 R1 | Выключатель автоматический T6N 800 PR223DS In=800 3p F F | 1 | ШТ | 259124.652 | Заказ | 5 недель | Силовые автоматические выключатели | Автоматические выключатели в литом корпусе | Tmax T Class | T6 | 8015644627348 | 12.000 | KG | 30.500 | CDM
1SDA060272R6 | SAC 1SDA0 60272 R6 | Выключатель автоматический T6N 800 PR223DS In=800 3p F F с контактом S51 | 1 | ШТ | 273314.712 | Заказ | 5 недель | Силовые автоматические выключатели | Автоматические выключатели в литом корпусе | Tmax T Class | T6 | 2012206650093 | 12.700 | KG | 30.500 | CDM
1SDA060273R1 | SAC 1SDA0 60273 R1 | Выключатель автоматический T6N 800 PR221DS-LS/I In=800 4p F F | 1 | ШТ | 203193.444 | Заказ | 5 недель | Силовые автоматические выключатели | Автоматические выключатели в литом корпусе | Tmax T Class | T6 | 8015644627355 | 14.300 | KG | 30.500 | CDM
1SDA060273R4 | SAC 1SDA0 60273 R4 | Выключатель автоматический T6N 800 PR221DS-LS/I In=800 4p F F + контакт S51 | 1 | ШТ | 206980.92 | Заказ | 5 недель | Силовые автоматические выключатели | Автоматические выключатели в литом корпусе | Tmax T Class | T6 | 2012204610075 | 14.300 | KG | 30.500 | CDM
1SDA060274R1 | SAC 1SDA0 60274 R1 | Выключатель автоматический для защиты электродвигателей T6N 800 PR221DS-I In=800 4p F F | 1 | ШТ | 203193.444 | Заказ | 5 недель | Силовые автоматические выключатели | Автоматические выключатели в литом корпусе | Tmax T Class | T6 | 8015644627362 | 14.300 | KG | 30.500 | CDM
1SDA060275R1 | SAC 1SDA0 60275 R1 | Выключатель автоматический T6N 800 PR222DS/P-LSI In=800 4p F F | 1 | ШТ | 213209.4 | Заказ | 5 недель | Силовые автоматические выключатели | Автоматические выключатели в литом корпусе | Tmax T Class | T6 | 8015644627379 | 14.300 | KG | 30.500 | CDM
1SDA060275R4 | SAC 1SDA0 60275 R4 | Выключатель автоматический с модулем передачи данных Modbus T6N 800 PR222DS/PD-LSI In=800 4p F F | 1 | ШТ | 257606.4 | Заказ | 5 недель | Силовые автоматические выключатели | Автоматические выключатели в литом корпусе | Tmax T Class | T6 | 2012204010882 | 14.000 | KG | 30.500 | CDM
1SDA060275R6 | SAC 1SDA0 60275 R6 | Выключатель автоматический с модулем Modbus T6N 800 PR222DS/PD-LSI In=800 4p F F + контакт S51 | 1 | ШТ | 261393.924 | Заказ | 5 недель | Силовые автоматические выключатели | Автоматические выключатели в литом корпусе | Tmax T Class | T6 | 2012206610103 | 12.700 | KG | 30.500 | CDM
1SDA060276R1 | SAC 1SDA0 60276 R1 | Выключатель автоматический T6N 800 PR222DS/P-LSIG In=800 4p F F | 1 | ШТ | 221969.436 | Заказ | 5 недель | Силовые автоматические выключатели | Автоматические выключатели в литом корпусе | Tmax T Class | T6 | 8015644627386 | 14.300 | KG | 30.500 | CDM
1SDA060276R5 | SAC 1SDA0 60276 R5 | Выключатель автоматический с модулем передачи данных Modbus T6N 800 PR222DS/PD-LSIG In=800 4p F F | 1 | ШТ | 266364.924 | Заказ | 5 недель | Силовые автоматические выключатели | Автоматические выключатели в литом корпусе | Tmax T Class | T6 | 2012205010881 | 14.000 | KG | 30.500 | CDM
1SDA060276R7 | SAC 1SDA0 60276 R7 | Выключатель автоматический с модулем Modbus T6N 800 PR222DS/PD-LSIG In=800 4p F F + контакт S51 | 1 | ШТ | 270152.436 | Заказ | 5 недель | Силовые автоматические выключатели | Автоматические выключатели в литом корпусе | Tmax T Class | T6 | 2012207610102 | 12.700 | KG | 30.500 | CDM
1SDA060277R1 | SAC 1SDA0 60277 R1 | Выключатель автоматический T6N 800 PR223DS In=800 4p F F | 1 | ШТ | 302085.888 | Заказ | 5 недель | Силовые автоматические выключатели | Автоматические выключатели в литом корпусе | Tmax T Class | T6 | 8015644627393 | 14.000 | KG | 30.500 | CDM
1SDA060277R6 | SAC 1SDA0 60277 R6 | Выключатель автоматический T6N 800 PR223DS In=800 4p F F с контактом S51 | 1 | ШТ | 316275.96 | Заказ | 5 недель | Силовые автоматические выключатели | Автоматические выключатели в литом корпусе | Tmax T Class | T6 | 2012206650109 | 12.700 | KG | 30.500 | CDM
1SDA060278R1 | SAC 1SDA0 60278 R1 | Выключатель автоматический T6S 800 PR221DS-LS/I In=800 3p F F | 1 | ШТ | 176296.608 | B | 2 недели | Силовые автоматические выключатели | Автоматические выключатели в литом корпусе | Tmax T Class | T6 | 8015644627409 | 12.100 | KG | 30.500 | CDM
1SDA060279R1 | SAC 1SDA0 60279 R1 | Выключатель автоматический для защиты электродвигателей T6S 800 PR221DS-I In=800 3p F F | 1 | ШТ | 176296.608 | Заказ | 5 недель | Силовые автоматические выключатели | Автоматические выключатели в литом корпусе | Tmax T Class | T6 | 8015644627416 | 12.100 | KG | 30.500 | CDM
1SDA060280R1 | SAC 1SDA0 60280 R1 | Выключатель автоматический T6S 800 PR222DS/P-LSI In=800 3p F F | 1 | ШТ | 186313.836 | Заказ | 5 недель | Силовые автоматические выключатели | Автоматические выключатели в литом корпусе | Tmax T Class | T6 | 8015644627423 | 12.100 | KG | 30.500 | CDM
1SDA060280R4 | SAC 1SDA0 60280 R4 | Выключатель автоматический с модулем передачи данных Modbus T6S 800 PR222DS/PD-LSI In=800 3p F F | 1 | ШТ | 230710.836 | Заказ | 5 недель | Силовые автоматические выключатели | Автоматические выключатели в литом корпусе | Tmax T Class | T6 | 2012204010899 | 12.000 | KG | 30.500 | CDM
1SDA060280R6 | SAC 1SDA0 60280 R6 | Выключатель автоматический с модулем Modbus T6S 800 PR222DS/PD-LSI In=800 3p F F + контакт S51 | 1 | ШТ | 234498.348 | Заказ | 5 недель | Силовые автоматические выключатели | Автоматические выключатели в литом корпусе | Tmax T Class | T6 | 2012206610110 | 12.700 | KG | 30.500 | CDM
1SDA060280R8 |  | Выключатель автоматический T6S 800 PR222DS/P-LSI In=800 3p F F + контакт S51 | 1 | ШТ | 190101.312 | Заказ | 5 недель | Силовые автоматические выключатели | Автоматические выключатели в литом корпусе | Tmax T Class | T6 | 2012208610019 | 12.000 | KG | 30.500 | CDM
1SDA060281R1 | SAC 1SDA0 60281 R1 | Выключатель автоматический T6S 800 PR222DS/P-LSIG In=800 3p F F | 1 | ШТ | 195076.548 | Заказ | 5 недель | Силовые автоматические выключатели | Автоматические выключатели в литом корпусе | Tmax T Class | T6 | 8015644627430 | 12.100 | KG | 30.500 | CDM
1SDA060281R5 | SAC 1SDA0 60281 R5 | Выключатель автоматический с модулем передачи данных Modbus T6S 800 PR222DS/PD-LSIG In=800 3p F F | 1 | ШТ | 239472.06 | Заказ | 5 недель | Силовые автоматические выключатели | Автоматические выключатели в литом корпусе | Tmax T Class | T6 | 2012205010898 | 12.000 | KG | 30.500 | CDM
1SDA060281R7 | SAC 1SDA0 60281 R7 | Выключатель автоматический с модулем Modbus T6S 800 PR222DS/PD-LSIG In=800 3p F F + контакт S51 | 1 | ШТ | 243259.572 | Заказ | 5 недель | Силовые автоматические выключатели | Автоматические выключатели в литом корпусе | Tmax T Class | T6 | 2012207610119 | 12.700 | KG | 30.500 | CDM
1SDA060282R1 | SAC 1SDA0 60282 R1 | Выключатель автоматический T6S 800 PR223DS In=800 3p F F | 1 | ШТ | 270963.78 | Заказ | 5 недель | Силовые автоматические выключатели | Автоматические выключатели в литом корпусе | Tmax T Class | T6 | 8015644627447 | 12.000 | KG | 30.500 | CDM
1SDA060282R6 | SAC 1SDA0 60282 R6 | Выключатель автоматический T6S 800 PR223DS In=800 3p F F с контактом S51 | 1 | ШТ | 285153.852 | Заказ | 5 недель | Силовые автоматические выключатели | Автоматические выключатели в литом корпусе | Tmax T Class | T6 | 2012206650116 | 12.700 | KG | 30.500 | CDM
1SDA060283R1 | SAC 1SDA0 60283 R1 | Выключатель автоматический T6S 800 PR221DS-LS/I In=800 4p F F | 1 | ШТ | 215990.736 | Заказ | 5 недель | Силовые автоматические выключатели | Автоматические выключатели в литом корпусе | Tmax T Class | T6 | 8015644627454 | 14.300 | KG | 30.500 | CDM
1SDA060284R1 | SAC 1SDA0 60284 R1 | Выключатель автоматический для защиты электродвигателей T6S 800 PR221DS-I In=800 4p F F | 1 | ШТ | 215990.736 | Заказ | 5 недель | Силовые автоматические выключатели | Автоматические выключатели в литом корпусе | Tmax T Class | T6 | 8015644627461 | 14.300 | KG | 30.500 | CDM
1SDA060285R1 | SAC 1SDA0 60285 R1 | Выключатель автоматический T6S 800 PR222DS/P-LSI In=800 4p F F | 1 | ШТ | 226003.944 | Заказ | 5 недель | Силовые автоматические выключатели | Автоматические выключатели в литом корпусе | Tmax T Class | T6 | 8015644627478 | 14.300 | KG | 30.500 | CDM
1SDA060285R4 | SAC 1SDA0 60285 R4 | Выключатель автоматический с модулем передачи данных Modbus T6S 800 PR222DS/PD-LSI In=800 4p F F | 1 | ШТ | 270400.968 | Заказ | 5 недель | Силовые автоматические выключатели | Автоматические выключатели в литом корпусе | Tmax T Class | T6 | 2012204010905 | 14.000 | KG | 30.500 | CDM
1SDA060285R6 | SAC 1SDA0 60285 R6 | Выключатель автоматический с модулем Modbus T6S 800 PR222DS/PD-LSI In=800 4p F F + контакт S51 | 1 | ШТ | 274188.48 | Заказ | 5 недель | Силовые автоматические выключатели | Автоматические выключатели в литом корпусе | Tmax T Class | T6 | 2012206610127 | 12.700 | KG | 30.500 | CDM
1SDA060286R1 | SAC 1SDA0 60286 R1 | Выключатель автоматический T6S 800 PR222DS/P-LSIG In=800 4p F F | 1 | ШТ | 234769.38 | Заказ | 5 недель | Силовые автоматические выключатели | Автоматические выключатели в литом корпусе | Tmax T Class | T6 | 8015644627485 | 14.300 | KG | 30.500 | CDM
1SDA060286R5 | SAC 1SDA0 60286 R5 | Выключатель автоматический с модулем передачи данных Modbus T6S 800 PR222DS/PD-LSIG In=800 4p F F | 1 | ШТ | 279164.868 | Заказ | 5 недель | Силовые автоматические выключатели | Автоматические выключатели в литом корпусе | Tmax T Class | T6 | 2012205010904 | 14.000 | KG | 30.500 | CDM
1SDA060286R7 | SAC 1SDA0 60286 R7 | Выключатель автоматический с модулем Modbus T6S 800 PR222DS/PD-LSIG In=800 4p F F + контакт S51 | 1 | ШТ | 282952.356 | Заказ | 5 недель | Силовые автоматические выключатели | Автоматические выключатели в литом корпусе | Tmax T Class | T6 | 2012207610126 | 12.700 | KG | 30.500 | CDM
1SDA060287R1 | SAC 1SDA0 60287 R1 | Выключатель автоматический T6S 800 PR223DS In=800 4p F F | 1 | ШТ | 316891.788 | Заказ | 5 недель | Силовые автоматические выключатели | Автоматические выключатели в литом корпусе | Tmax T Class | T6 | 8015644627492 | 14.000 | KG | 30.500 | CDM
1SDA060287R6 | SAC 1SDA0 60287 R6 | Выключатель автоматический T6S 800 PR223DS In=800 4p F F с контактом S51 | 1 | ШТ | 331081.848 | Заказ | 5 недель | Силовые автоматические выключатели | Автоматические выключатели в литом корпусе | Tmax T Class | T6 | 2012206650123 | 12.700 | KG | 30.500 | CDM
1SDA060289R1 | SAC 1SDA0 60289 R1 | Выключатель автоматический T6H 800 PR221DS-LS/I In=800 3p F F | 1 | ШТ | 204682.608 | Заказ | 5 недель | Силовые автоматические выключатели | Автоматические выключатели в литом корпусе | Tmax T Class | T6 | 8015644627508 | 12.100 | KG | 30.500 | CDM
1SDA060289R4 | SAC 1SDA 060289 R4 | Выключатель автоматический T6H 800 PR221DS-LS/I In=800 3p F F + контакт S51 | 1 | ШТ | 208470.108 | Заказ | 5 недель | Силовые автоматические выключатели | Автоматические выключатели в литом корпусе | Tmax T Class | T6 | 2012204610068 | 12.100 | KG | 3.500 | CDM
1SDA060290R1 | SAC 1SDA0 60290 R1 | Выключатель автоматический для защиты электродвигателей T6H 800 PR221DS-I In=800 3p F F | 1 | ШТ | 204682.608 | Заказ | 5 недель | Силовые автоматические выключатели | Автоматические выключатели в литом корпусе | Tmax T Class | T6 | 8015644627515 | 12.100 | KG | 30.500 | CDM
1SDA060291R1 | SAC 1SDA0 60291 R1 | Выключатель автоматический T6H 800 PR222DS/P-LSI In=800 3p F F | 1 | ШТ | 215392.632 | Заказ | 5 недель | Силовые автоматические выключатели | Автоматические выключатели в литом корпусе | Tmax T Class | T6 | 8015644627522 | 12.100 | KG | 30.500 | CDM
1SDA060291R4 | SAC 1SDA0 60291 R4 | Выключатель автоматический с модулем передачи данных Modbus T6H 800 PR222DS/PD-LSI In=800 3p F F | 1 | ШТ | 259789.632 | Заказ | 5 недель | Силовые автоматические выключатели | Автоматические выключатели в литом корпусе | Tmax T Class | T6 | 2012204010912 | 12.000 | KG | 30.500 | CDM
1SDA060291R6 | SAC 1SDA0 60291 R6 | Выключатель автоматический с модулем Modbus T6H 800 PR222DS/PD-LSI In=800 3p F F + контакт S51 | 1 | ШТ | 263577.144 | Заказ | 5 недель | Силовые автоматические выключатели | Автоматические выключатели в литом корпусе | Tmax T Class | T6 | 2012206610134 | 12.700 | KG | 30.500 | CDM
1SDA060292R1 | SAC 1SDA0 60292 R1 | Выключатель автоматический T6H 800 PR222DS/P-LSIG In=800 3p F F | 1 | ШТ | 224768.148 | Заказ | 5 недель | Силовые автоматические выключатели | Автоматические выключатели в литом корпусе | Tmax T Class | T6 | 8015644627539 | 12.100 | KG | 30.500 | CDM
1SDA060292R5 | SAC 1SDA0 60292 R5 | Выключатель автоматический с модулем передачи данных Modbus T6H 800 PR222DS/PD-LSIG In=800 3p F F | 1 | ШТ | 269163.648 | Заказ | 5 недель | Силовые автоматические выключатели | Автоматические выключатели в литом корпусе | Tmax T Class | T6 | 2012205010911 | 12.000 | KG | 30.500 | CDM
1SDA060292R7 | SAC 1SDA0 60292 R7 | Выключатель автоматический с модулем Modbus T6H 800 PR222DS/PD-LSIG In=800 3p F F + контакт S51 | 1 | ШТ | 272951.148 | Заказ | 5 недель | Силовые автоматические выключатели | Автоматические выключатели в литом корпусе | Tmax T Class | T6 | 2012207610133 | 12.700 | KG | 30.500 | CDM
1SDA060293R1 | SAC 1SDA0 60293 R1 | Выключатель автоматический T6H 800 PR223DS In=800 3p F F | 1 | ШТ | 302695.668 | Заказ | 5 недель | Силовые автоматические выключатели | Автоматические выключатели в литом корпусе | Tmax T Class | T6 | 8015644627546 | 12.000 | KG | 30.500 | CDM
1SDA060293R6 | SAC 1SDA0 60293 R6 | Выключатель автоматический T6H 800 PR223DS In=800 3p F F с контактом S51 | 1 | ШТ | 316885.728 | Заказ | 5 недель | Силовые автоматические выключатели | Автоматические выключатели в литом корпусе | Tmax T Class | T6 | 2012206650130 | 12.700 | KG | 30.500 | CDM
1SDA060294R1 | SAC 1SDA0 60294 R1 | Выключатель автоматический T6H 800 PR221DS-LS/I In=800 4p F F | 1 | ШТ | 251168.004 | Заказ | 5 недель | Силовые автоматические выключатели | Автоматические выключатели в литом корпусе | Tmax T Class | T6 | 8015644627607 | 14.300 | KG | 30.500 | CDM
1SDA060295R1 | SAC 1SDA0 60295 R1 | Выключатель автоматический для защиты электродвигателей T6H 800 PR221DS-I In=800 4p F F | 1 | ШТ | 251168.004 | Заказ | 5 недель | Силовые автоматические выключатели | Автоматические выключатели в литом корпусе | Tmax T Class | T6 | 8015644627614 | 14.300 | KG | 30.500 | CDM
1SDA060296R1 | SAC 1SDA0 60296 R1 | Выключатель автоматический T6H 800 PR222DS/P-LSI In=800 4p F F | 1 | ШТ | 261876.612 | Заказ | 5 недель | Силовые автоматические выключатели | Автоматические выключатели в литом корпусе | Tmax T Class | T6 | 8015644627621 | 14.300 | KG | 30.500 | CDM
1SDA060296R4 | SAC 1SDA0 60296 R4 | Выключатель автоматический с модулем передачи данных Modbus T6H 800 PR222DS/PD-LSI In=800 4p F F | 1 | ШТ | 306273.612 | Заказ | 5 недель | Силовые автоматические выключатели | Автоматические выключатели в литом корпусе | Tmax T Class | T6 | 2012204010929 | 14.000 | KG | 30.500 | CDM
1SDA060296R6 | SAC 1SDA0 60296 R6 | Выключатель автоматический с модулем Modbus T6H 800 PR222DS/PD-LSI In=800 4p F F + контакт S51 | 1 | ШТ | 310061.148 | Заказ | 5 недель | Силовые автоматические выключатели | Автоматические выключатели в литом корпусе | Tmax T Class | T6 | 2012206610141 | 12.700 | KG | 30.500 | CDM
1SDA060297R1 | SAC 1SDA0 60297 R1 | Выключатель автоматический T6H 800 PR222DS/P-LSIG In=800 4p F F | 1 | ШТ | 271247.856 | Заказ | 5 недель | Силовые автоматические выключатели | Автоматические выключатели в литом корпусе | Tmax T Class | T6 | 8015644627638 | 14.300 | KG | 30.500 | CDM
1SDA060297R5 | SAC 1SDA0 60297 R5 | Выключатель автоматический с модулем передачи данных Modbus T6H 800 PR222DS/PD-LSIG In=800 4p F F | 1 | ШТ | 315643.368 | Заказ | 5 недель | Силовые автоматические выключатели | Автоматические выключатели в литом корпусе | Tmax T Class | T6 | 2012205010928 | 14.000 | KG | 30.500 | CDM
1SDA060297R7 | SAC 1SDA0 60297 R7 | Выключатель автоматический с модулем Modbus T6H 800 PR222DS/PD-LSIG In=800 4p F F + контакт S51 | 1 | ШТ | 319430.868 | Заказ | 5 недель | Силовые автоматические выключатели | Автоматические выключатели в литом корпусе | Tmax T Class | T6 | 2012207610140 | 12.700 | KG | 30.500 | CDM
1SDA060298R1 | SAC 1SDA0 60298 R1 | Выключатель автоматический T6H 800 PR223DS In=800 4p F F | 1 | ШТ | 355476.012 | Заказ | 5 недель | Силовые автоматические выключатели | Автоматические выключатели в литом корпусе | Tmax T Class | T6 | 8015644627645 | 14.000 | KG | 30.500 | CDM
1SDA060298R6 | SAC 1SDA0 60298 R6 | Выключатель автоматический T6H 800 PR223DS In=800 4p F F с контактом S51 | 1 | ШТ | 369666.084 | Заказ | 5 недель | Силовые автоматические выключатели | Автоматические выключатели в литом корпусе | Tmax T Class | T6 | 2012206650147 | 12.700 | KG | 30.500 | CDM
1SDA060299R1 | SAC 1SDA0 60299 R1 | Выключатель автоматический T6L 800 PR221DS-LS/I In=800 3p F F | 1 | ШТ | 229975.332 | Заказ | 5 недель | Силовые автоматические выключатели | Автоматические выключатели в литом корпусе | Tmax T Class | T6 | 8015644626877 | 12.100 | KG | 30.500 | CDM
1SDA060299R4 |  | Выключатель автоматический T6L 800 PR221DS-LS/I In=800 3p F F + контакт S51 | 1 | ШТ | 233762.844 | Заказ | 5 недель | Силовые автоматические выключатели | Автоматические выключатели в литом корпусе | Tmax T Class | T6 | 2012204610105 | 12.000 | KG | 30.500 | CDM
1SDA060300R1 | SAC 1SDA0 60300 R1 | Выключатель автоматический для защиты электродвигателей T6L 800 PR221DS-I In=800 3p F F | 1 | ШТ | 229975.332 | Заказ | 5 недель | Силовые автоматические выключатели | Автоматические выключатели в литом корпусе | Tmax T Class | T6 | 8015644626884 | 12.100 | KG | 30.500 | CDM
1SDA060301R1 | SAC 1SDA0 60301 R1 | Выключатель автоматический T6L 800 PR222DS/P-LSI In=800 3p F F | 1 | ШТ | 240689.676 | Заказ | 5 недель | Силовые автоматические выключатели | Автоматические выключатели в литом корпусе | Tmax T Class | T6 | 8015644626891 | 12.100 | KG | 30.500 | CDM
1SDA060301R4 | SAC 1SDA0 60301 R4 | Выключатель автоматический с модулем передачи данных Modbus T6L 800 PR222DS/PD-LSI In=800 3p F F | 1 | ШТ | 285086.7 | Заказ | 5 недель | Силовые автоматические выключатели | Автоматические выключатели в литом корпусе | Tmax T Class | T6 | 2012204010936 | 12.000 | KG | 30.500 | CDM
1SDA060301R6 | SAC 1SDA0 60301 R6 | Выключатель автоматический с модулем Modbus T6L 800 PR222DS/PD-LSI In=800 3p F F + контакт S51 | 1 | ШТ | 288874.2 | Заказ | 5 недель | Силовые автоматические выключатели | Автоматические выключатели в литом корпусе | Tmax T Class | T6 | 2012206610158 | 12.700 | KG | 30.500 | CDM
1SDA060302R1 | SAC 1SDA0 60302 R1 | Выключатель автоматический T6L 800 PR222DS/P-LSIG In=800 3p F F | 1 | ШТ | 250062.324 | Заказ | 5 недель | Силовые автоматические выключатели | Автоматические выключатели в литом корпусе | Tmax T Class | T6 | 8015644627706 | 12.100 | KG | 30.500 | CDM
1SDA060302R5 | SAC 1SDA0 60302 R5 | Выключатель автоматический с модулем передачи данных Modbus T6L 800 PR222DS/PD-LSIG In=800 3p F F | 1 | ШТ | 294457.824 | Заказ | 5 недель | Силовые автоматические выключатели | Автоматические выключатели в литом корпусе | Tmax T Class | T6 | 2012205010935 | 12.000 | KG | 30.500 | CDM
1SDA060302R7 | SAC 1SDA0 60302 R7 | Выключатель автоматический с модулем Modbus T6L 800 PR222DS/PD-LSIG In=800 3p F F + контакт S51 | 1 | ШТ | 298245.336 | Заказ | 5 недель | Силовые автоматические выключатели | Автоматические выключатели в литом корпусе | Tmax T Class | T6 | 2012207610157 | 12.700 | KG | 30.500 | CDM
1SDA060303R1 | SAC 1SDA0 60303 R1 | Выключатель автоматический T6L 800 PR223DS In=800 3p F F | 1 | ШТ | 331414.716 | Заказ | 5 недель | Силовые автоматические выключатели | Автоматические выключатели в литом корпусе | Tmax T Class | T6 | 8015644627713 | 12.000 | KG | 30.500 | CDM
1SDA060303R6 | SAC 1SDA0 60303 R6 | Выключатель автоматический T6L 800 PR223DS In=800 3p F F с контактом S51 | 1 | ШТ | 345604.788 | Заказ | 5 недель | Силовые автоматические выключатели | Автоматические выключатели в литом корпусе | Tmax T Class | T6 | 2012206650154 | 12.700 | KG | 30.500 | CDM
1SDA060304R1 | SAC 1SDA0 60304 R1 | Выключатель автоматический для зонной селективности T6L 800 PR223EF In=800 3p F F | 1 | ШТ | 331414.716 | Заказ | 5 недель | Силовые автоматические выключатели | Автоматические выключатели в литом корпусе | Tmax T Class | T6 | 8015644627720 | 12.000 | KG | 30.500 | CDM
1SDA060305R1 | SAC 1SDA0 60305 R1 | Выключатель автоматический T6L 800 PR221DS-LS/I In=800 4p F F | 1 | ШТ | 282783.564 | Заказ | 5 недель | Силовые автоматические выключатели | Автоматические выключатели в литом корпусе | Tmax T Class | T6 | 8015644627737 | 14.300 | KG | 30.500 | CDM
1SDA060306R1 | SAC 1SDA0 60306 R1 | Выключатель автоматический для защиты электродвигателей T6L 800 PR221DS-I In=800 4p F F | 1 | ШТ | 282783.564 | Заказ | 5 недель | Силовые автоматические выключатели | Автоматические выключатели в литом корпусе | Tmax T Class | T6 | 8015644627744 | 14.300 | KG | 30.500 | CDM
1SDA060307R1 | SAC 1SDA0 60307 R1 | Выключатель автоматический T6L 800 PR222DS/P-LSI In=800 4p F F | 1 | ШТ | 293496.42 | Заказ | 5 недель | Силовые автоматические выключатели | Автоматические выключатели в литом корпусе | Tmax T Class | T6 | 8015644627751 | 14.300 | KG | 30.500 | CDM
1SDA060307R4 | SAC 1SDA0 60307 R4 | Выключатель автоматический с модулем передачи данных Modbus T6L 800 PR222DS/PD-LSI In=800 4p F F | 1 | ШТ | 337893.42 | Заказ | 5 недель | Силовые автоматические выключатели | Автоматические выключатели в литом корпусе | Tmax T Class | T6 | 2012204010943 | 14.000 | KG | 30.500 | CDM
1SDA060307R6 | SAC 1SDA0 60307 R6 | Выключатель автоматический с модулем Modbus T6L 800 PR222DS/PD-LSI In=800 4p F F + контакт S51 | 1 | ШТ | 341680.944 | Заказ | 5 недель | Силовые автоматические выключатели | Автоматические выключатели в литом корпусе | Tmax T Class | T6 | 2012206610165 | 12.700 | KG | 30.500 | CDM
1SDA060308R1 | SAC 1SDA0 60308 R1 | Выключатель автоматический T6L 800 PR222DS/P-LSIG In=800 4p F F | 1 | ШТ | 302869.128 | Заказ | 5 недель | Силовые автоматические выключатели | Автоматические выключатели в литом корпусе | Tmax T Class | T6 | 8015644627768 | 14.300 | KG | 30.500 | CDM
1SDA060308R5 | SAC 1SDA0 60308 R5 | Выключатель автоматический с модулем передачи данных Modbus T6L 800 PR222DS/PD-LSIG In=800 4p F F | 1 | ШТ | 347264.616 | Заказ | 5 недель | Силовые автоматические выключатели | Автоматические выключатели в литом корпусе | Tmax T Class | T6 | 2012205010942 | 14.000 | KG | 30.500 | CDM
1SDA060308R7 | SAC 1SDA0 60308 R7 | Выключатель автоматический с модулем Modbus T6L 800 PR222DS/PD-LSIG In=800 4p F F + контакт S51 | 1 | ШТ | 351052.128 | Заказ | 5 недель | Силовые автоматические выключатели | Автоматические выключатели в литом корпусе | Tmax T Class | T6 | 2012207610164 | 12.700 | KG | 30.500 | CDM
1SDA060309R1 | SAC 1SDA0 60309 R1 | Выключатель автоматический T6L 800 PR223DS In=800 4p F F | 1 | ШТ | 391376.652 | Заказ | 5 недель | Силовые автоматические выключатели | Автоматические выключатели в литом корпусе | Tmax T Class | T6 | 8015644627775 | 14.000 | KG | 30.500 | CDM
1SDA060309R6 | SAC 1SDA0 60309 R6 | Выключатель автоматический T6L 800 PR223DS In=800 4p F F с контактом S51 | 1 | ШТ | 405566.724 | Заказ | 5 недель | Силовые автоматические выключатели | Автоматические выключатели в литом корпусе | Tmax T Class | T6 | 2012206650161 | 12.700 | KG | 30.500 | CDM
1SDA060310R1 | SAC 1SDA0 60310 R1 | Выключатель автоматический для зонной селективности T6L 800 PR223EF In=800 4p F F | 1 | ШТ | 391376.652 | Заказ | 5 недель | Силовые автоматические выключатели | Автоматические выключатели в литом корпусе | Tmax T Class | T6 | 8015644627782 | 14.000 | KG | 30.500 | CDM
1SDA060311R1 | SAC 1SDA0 60311 R1 | Выключатель автоматический для защиты электродвигателей T6N 800 Ekip M-LRIU In=630 3p F F | 1 | ШТ | 156172.056 | C | 4 недели | Силовые автоматические выключатели | Автоматические выключатели в литом корпусе | Tmax T Class | T6 | 8015644627799 | 12.100 | KG | 30.500 | CDM
1SDA060312R1 | SAC 1SDA0 60312 R1 | Выключатель автоматический для защиты электродвигателей T6S 800 Ekip M-LRIU In=630 3p F F | 1 | ШТ | 167116.56 | Заказ | 5 недель | Силовые автоматические выключатели | Автоматические выключатели в литом корпусе | Tmax T Class | T6 | 8015644627805 | 12.100 | KG | 30.500 | CDM
1SDA060313R1 | SAC 1SDA0 60313 R1 | Выключатель автоматический для защиты электродвигателей T6H 800 Ekip M-LRIU In=630 3p F F | 1 | ШТ | 183261.18 | Заказ | 5 недель | Силовые автоматические выключатели | Автоматические выключатели в литом корпусе | Tmax T Class | T6 | 8015644627812 | 12.100 | KG | 30.500 | CDM
1SDA060314R1 | SAC 1SDA0 60314 R1 | Выключатель автоматический для защиты электродвигателей T6L 800 Ekip M-LRIU In=630 3p F F | 1 | ШТ | 208552.512 | Заказ | 5 недель | Силовые автоматические выключатели | Автоматические выключатели в литом корпусе | Tmax T Class | T6 | 8015644627829 | 12.100 | KG | 30.500 | CDM
1SDA060315R1 | SAC 1SDA0 60315 R1 | Выключатель автоматический до 1000В пост. или 1150В перем. тока T6L 630 TMA630-6300 4pFF N100% 1000VAC/DC | 1 | ШТ | 237492 | Заказ | 5 недель | Силовые автоматические выключатели | Автоматические выключатели в литом корпусе | Tmax T Class | T6 | 8015644627836 | 15.400 | KG | 30.500 | CDM
1SDA060317R1 | SAC 1SDA0 60317 R1 | Выключатель автоматический до 1000В пост. или 1150В перем. тока T6L 800 TMA800-8000 4pFF N100% 1000VAC/DC | 1 | ШТ | 320676.516 | Заказ | 5 недель | Силовые автоматические выключатели | Автоматические выключатели в литом корпусе | Tmax T Class | T6 | 8015644627850 | 15.400 | KG | 30.500 | CDM
1SDA060319R1 | SAC 1SDA0 60319 R1 | Выключатель автоматический до 1000В переменного тока T6L 630 PR221DS-LS/I In=630 3p FF 1000VAC | 1 | ШТ | 256680.768 | Заказ | 5 недель | Силовые автоматические выключатели | Автоматические выключатели в литом корпусе | Tmax T Class | T6 | 8015644627874 | 13.200 | KG | 30.500 | CDM
1SDA060320R1 | SAC 1SDA0 60320 R1 | Выключатель автоматический до 1000В переменного тока T6L 630 PR221DS-I In=630 3p F F 1000VAC | 1 | ШТ | 256680.768 | Заказ | 5 недель | Силовые автоматические выключатели | Автоматические выключатели в литом корпусе | Tmax T Class | T6 | 8015644627881 | 13.200 | KG | 30.500 | CDM
1SDA060321R1 | SAC 1SDA0 60321 R1 | Выключатель автоматический до 1000В переменного тока T6L 630 PR222DS/P-LSI In=630 3pFF 1000VAC | 1 | ШТ | 268999.548 | Заказ | 5 недель | Силовые автоматические выключатели | Автоматические выключатели в литом корпусе | Tmax T Class | T6 | 8015644627898 | 13.200 | KG | 30.500 | CDM
1SDA060321R4 | SAC 1SDA0 60321 R4 | Выключатель автоматический до 1000В переменного тока T6L 630 PR222DS/PD-LSI In=630 3pFF 1000VAC с модулем передачи данных Modbus | 1 | ШТ | 313396.56 | Заказ | 5 недель | Силовые автоматические выключатели | Автоматические выключатели в литом корпусе | Tmax T Class | T6 | 2012204010950 | 13.000 | KG | 30.500 | CDM
1SDA060321R6 | SAC 1SDA0 60321 R6 | Выключатель автоматический с модулем Modbus T6L630 PR222DS/PD-LSI 630 3pFF1000VAC + контакт S51 | 1 | ШТ | 317184.036 | Заказ | 5 недель | Силовые автоматические выключатели | Автоматические выключатели в литом корпусе | Tmax T Class | T6 | 2012206610172 | 12.700 | KG | 30.500 | CDM
1SDA060322R1 | SAC 1SDA0 60322 R1 | Выключатель автоматический до 1000В переменного тока T6L 630 PR222DS/P-LSIG In=630 3pFF1000VAC | 1 | ШТ | 279776.364 | Заказ | 5 недель | Силовые автоматические выключатели | Автоматические выключатели в литом корпусе | Tmax T Class | T6 | 8015644627904 | 13.200 | KG | 30.500 | CDM
1SDA060322R5 | SAC 1SDA0 60322 R5 | Выключатель автоматический до 1000В переменного тока T6L 630 PR222DS/PD-LSIG In=630 3pFF1000VAC с модулем передачи данных Modbus | 1 | ШТ | 324171.84 | Заказ | 5 недель | Силовые автоматические выключатели | Автоматические выключатели в литом корпусе | Tmax T Class | T6 | 2012205010959 | 13.000 | KG | 30.500 | CDM
1SDA060322R7 | SAC 1SDA0 60322 R7 | Выключатель автоматический с модулем Modbus T6L630 PR222DS/PD-LSIG 630 3pFF1000VAC + контакт S51 | 1 | ШТ | 327959.364 | Заказ | 5 недель | Силовые автоматические выключатели | Автоматические выключатели в литом корпусе | Tmax T Class | T6 | 2012207610171 | 12.700 | KG | 30.500 | CDM
1SDA060323R1 | SAC 1SDA0 60323 R1 | Выключатель автоматический до 1000В переменного тока T6L 800 PR221DS-LS/I In=800 3p FF 1000VAC | 1 | ШТ | 264475.932 | Заказ | 5 недель | Силовые автоматические выключатели | Автоматические выключатели в литом корпусе | Tmax T Class | T6 | 8015644627911 | 13.200 | KG | 30.500 | CDM
1SDA060324R1 | SAC 1SDA0 60324 R1 | Выключатель автоматический до 1000В переменного тока T6L 800 PR221DS-I In=800 3p F F 1000VAC | 1 | ШТ | 264475.932 | Заказ | 5 недель | Силовые автоматические выключатели | Автоматические выключатели в литом корпусе | Tmax T Class | T6 | 8015644627928 | 13.200 | KG | 30.500 | CDM
1SDA060325R1 | SAC 1SDA0 60325 R1 | Выключатель автоматический до 1000В переменного тока T6L 800 PR222DS/P-LSI In=800 3pFF 1000VAC | 1 | ШТ | 276793.26 | Заказ | 5 недель | Силовые автоматические выключатели | Автоматические выключатели в литом корпусе | Tmax T Class | T6 | 8015644627935 | 13.200 | KG | 30.500 | CDM
1SDA060325R4 | SAC 1SDA0 60325 R4 | Выключатель автоматический до 1000В переменного тока T6L 800 PR222DS/PD-LSI In=800 3pFF 1000VAC с модулем передачи данных Modbus | 1 | ШТ | 321190.248 | Заказ | 5 недель | Силовые автоматические выключатели | Автоматические выключатели в литом корпусе | Tmax T Class | T6 | 2012204010967 | 13.000 | KG | 30.500 | CDM
1SDA060325R6 | SAC 1SDA0 60325 R6 | Выключатель автоматический с модулем Modbus T6L800 PR222DS/PD-LSI 800 3pFF1000VAC + контакт S51 | 1 | ШТ | 324977.772 | Заказ | 5 недель | Силовые автоматические выключатели | Автоматические выключатели в литом корпусе | Tmax T Class | T6 | 2012206610189 | 12.700 | KG | 30.500 | CDM
1SDA060326R1 | SAC 1SDA0 60326 R1 | Выключатель автоматический до 1000В переменного тока T6L 800 PR222DS/P-LSIG In=800 3pFF1000VAC | 1 | ШТ | 287571.54 | Заказ | 5 недель | Силовые автоматические выключатели | Автоматические выключатели в литом корпусе | Tmax T Class | T6 | 8015644627942 | 13.200 | KG | 30.500 | CDM
1SDA060326R5 | SAC 1SDA0 60326 R5 | Выключатель автоматический до 1000В переменного тока T6L 800 PR222DS/PD-LSIG In=800 3pFF1000VAC с модулем передачи данных Modbus | 1 | ШТ | 331967.04 | Заказ | 5 недель | Силовые автоматические выключатели | Автоматические выключатели в литом корпусе | Tmax T Class | T6 | 2012205010966 | 13.000 | KG | 30.500 | CDM
1SDA060326R7 | SAC 1SDA0 60326 R7 | Выключатель автоматический с модулем Modbus T6L800 PR222DS/PD-LSIG 800 3pFF1000VAC + контакт S51 | 1 | ШТ | 335754.552 | Заказ | 5 недель | Силовые автоматические выключатели | Автоматические выключатели в литом корпусе | Tmax T Class | T6 | 2012207610188 | 12.700 | KG | 30.500 | CDM
1SDA060327R1 | SAC 1SDA0 60327 R1 | Корпус выключателя T6N 630 BREAKING PART 3p F F | 1 | ШТ | 126873.636 | Заказ | 5 недель | Силовые автоматические выключатели | Силовые автоматические выключатели | T7 |  | 8015644627959 | 10.700 | KG | 10.400 | CDM
1SDA060328R1 | SAC 1SDA0 60328 R1 | Корпус выключателя T6S 630 BREAKING PART 3p F F | 1 | ШТ | 139839.792 | Заказ | 5 недель | Силовые автоматические выключатели | Силовые автоматические выключатели | T7 |  | 8015644627966 | 10.700 | KG | 10.400 | CDM
1SDA060329R1 | SAC 1SDA0 60329 R1 | Корпус выключателя T6H 630 BREAKING PART 3p F F | 1 | ШТ | 149842.896 | Заказ | 5 недель | Силовые автоматические выключатели | Силовые автоматические выключатели | T7 |  | 8015644627973 | 10.700 | KG | 10.400 | CDM
1SDA060330R1 | SAC 1SDA0 60330 R1 | Корпус выключателя T6L 630 BREAKING PART 3p F F | 1 | ШТ | 179503.968 | Заказ | 5 недель | Силовые автоматические выключатели | Силовые автоматические выключатели | T7 |  | 8015644627980 | 10.700 | KG | 10.400 | CDM
1SDA060331R1 | SAC 1SDA0 60331 R1 | Корпус выключателя T6N 630 BREAKING PART 4p F F | 1 | ШТ | 158594.1 | Заказ | 5 недель | Силовые автоматические выключатели | Силовые автоматические выключатели | T7 |  | 8015644627997 | 13.800 | KG | 10.400 | CDM
1SDA060332R1 | SAC 1SDA0 60332 R1 | Корпус выключателя T6S 630 BREAKING PART 4p F F | 1 | ШТ | 171530.712 | Заказ | 5 недель | Силовые автоматические выключатели | Силовые автоматические выключатели | T7 |  | 8015644628000 | 13.800 | KG | 10.400 | CDM
1SDA060333R1 | SAC 1SDA0 60333 R1 | Корпус выключателя T6H 630 BREAKING PART 4p F F | 1 | ШТ | 187301.844 | Заказ | 5 недель | Силовые автоматические выключатели | Силовые автоматические выключатели | T7 |  | 8015644628017 | 13.800 | KG | 10.400 | CDM
1SDA060334R1 | SAC 1SDA0 60334 R1 | Корпус выключателя T6L 630 BREAKING PART 4p F F | 1 | ШТ | 224377.464 | Заказ | 5 недель | Силовые автоматические выключатели | Силовые автоматические выключатели | T7 |  | 8015644628024 | 13.800 | KG | 10.400 | CDM
1SDA060335R1 | SAC 1SDA0 60335 R1 | Корпус выключателя T6N 800 BREAKING PART 3p F F | 1 | ШТ | 130112.7 | Заказ | 5 недель | Силовые автоматические выключатели | Силовые автоматические выключатели | T7 |  | 8015644628031 | 10.700 | KG | 10.400 | CDM
1SDA060336R1 | SAC 1SDA0 60336 R1 | Корпус выключателя T6S 800 BREAKING PART 3p F F | 1 | ШТ | 141009.612 | Заказ | 5 недель | Силовые автоматические выключатели | Силовые автоматические выключатели | T7 |  | 8015644628048 | 10.700 | KG | 10.400 | CDM
1SDA060337R1 | SAC 1SDA0 60337 R1 | Корпус выключателя T6H 800 BREAKING PART 3p F F | 1 | ШТ | 157074.996 | Заказ | 5 недель | Силовые автоматические выключатели | Силовые автоматические выключатели | T7 |  | 8015644628055 | 10.700 | KG | 10.400 | CDM
1SDA060338R1 | SAC 1SDA0 60338 R1 | Корпус выключателя T6L 800 BREAKING PART 3p F F | 1 | ШТ | 182249.4 | Заказ | 5 недель | Силовые автоматические выключатели | Силовые автоматические выключатели | T7 |  | 8015644628062 | 10.700 | KG | 10.400 | CDM
1SDA060339R1 | SAC 1SDA0 60339 R1 | Корпус выключателя T6N 800 BREAKING PART 4p F F | 1 | ШТ | 162640.884 | Заказ | 5 недель | Силовые автоматические выключатели | Силовые автоматические выключатели | T7 |  | 8015644628079 | 13.800 | KG | 10.400 | CDM
1SDA060340R1 | SAC 1SDA0 60340 R1 | Корпус выключателя T6S 800 BREAKING PART 4p F F | 1 | ШТ | 176257.8 | Заказ | 5 недель | Силовые автоматические выключатели | Силовые автоматические выключатели | T7 |  | 8015644628086 | 13.800 | KG | 10.400 | CDM
1SDA060341R1 | SAC 1SDA0 60341 R1 | Корпус выключателя T6H 800 BREAKING PART 4p F F | 1 | ШТ | 196341.6 | Заказ | 5 недель | Силовые автоматические выключатели | Силовые автоматические выключатели | T7 |  | 8015644628093 | 13.800 | KG | 10.400 | CDM
1SDA060342R1 | SAC 1SDA0 60342 R1 | Корпус выключателя T6L 800 BREAKING PART 4p F F | 1 | ШТ | 227811.78 | Заказ | 5 недель | Силовые автоматические выключатели | Силовые автоматические выключатели | T7 |  | 8015644628109 | 13.800 | KG | 10.400 | CDM
1SDA060343R1 | SAC 1SDA0 60343 R1 | Выключатель-разъединитель T6D 630 3p F F | 1 | ШТ | 141694.716 | Заказ | 5 недель | Силовые автоматические выключатели | Автоматические выключатели в литом корпусе | Tmax T Class | T6 | 8015644628116 | 12.100 | KG | 30.500 | CDM
1SDA060344R1 | SAC 1SDA0 60344 R1 | Выключатель-разъединитель T6D 630 4p F F | 1 | ШТ | 177119.448 | Заказ | 5 недель | Силовые автоматические выключатели | Автоматические выключатели в литом корпусе | Tmax T Class | T6 | 8015644628123 | 14.300 | KG | 30.500 | CDM
1SDA060345R1 | SAC 1SDA0 60345 R1 | Выключатель-разъединитель T6D 800 3p F F | 1 | ШТ | 141883.5 | Заказ | 5 недель | Силовые автоматические выключатели | Автоматические выключатели в литом корпусе | Tmax T Class | T6 | 8015644628130 | 12.100 | KG | 30.500 | CDM
1SDA060346R1 | SAC 1SDA0 60346 R1 | Выключатель-разъединитель T6D 800 4p F F | 1 | ШТ | 179044.572 | Заказ | 5 недель | Силовые автоматические выключатели | Автоматические выключатели в литом корпусе | Tmax T Class | T6 | 8015644628147 | 14.300 | KG | 30.500 | CDM
1SDA060347R1 | SAC 1SDA0 60347 R1 | Расцепитель защиты TMA 630-6300 T6 630 3p | 1 | ШТ | 38130.456 | Заказ | 5 недель | Силовые автоматические выключатели | Силовые автоматические выключатели | T7 |  | 8015644627553 | 1.400 | KG | 4.400 | CDM
1SDA060348R1 | SAC 1SDA0 60348 R1 | Расцепитель защиты TMA 630-6300 T6 630 4p | 1 | ШТ | 47658.408 | Заказ | 5 недель | Силовые автоматические выключатели | Силовые автоматические выключатели | T7 |  | 8015644627560 | 1.700 | KG | 4.400 | CDM
1SDA060349R1 | SAC 1SDA0 60349 R1 | Расцепитель защиты TMA 800-8000 T6 800 3p | 1 | ШТ | 41903.568 | Заказ | 5 недель | Силовые автоматические выключатели | Силовые автоматические выключатели | T7 |  | 8015644627577 | 1.400 | KG | 4.400 | CDM
1SDA060350R1 | SAC 1SDA0 60350 R1 | Расцепитель защиты TMA 800-8000 T6 800 4p | 1 | ШТ | 84589.836 | Заказ | 5 недель | Силовые автоматические выключатели | Силовые автоматические выключатели | T7 |  | 8015644627584 | 1.700 | KG | 4.400 | CDM
1SDA060351R1 | SAC 1SDA0 60351 R1 | Расцепитель защиты PR221DS-LS/I In=630 T6 630 3p | 1 | ШТ | 42291.372 | Заказ | 5 недель | Силовые автоматические выключатели | Силовые автоматические выключатели | T7 |  | 8015644627591 | 1.700 | KG | 4.400 | CDM
1SDA060352R1 | SAC 1SDA0 60352 R1 | Расцепитель защиты PR221DS-I In=630 T6 630 3p | 1 | ШТ | 45831.216 | Заказ | 5 недель | Силовые автоматические выключатели | Силовые автоматические выключатели | T7 |  | 8015644628208 | 1.700 | KG | 4.400 | CDM
1SDA060353R1 | SAC 1SDA0 60353 R1 | Расцепитель защиты PR222DS/P-LSI In=630 T6 630 3p | 1 | ШТ | 52863.852 | Заказ | 5 недель | Силовые автоматические выключатели | Силовые автоматические выключатели | T7 |  | 8015644628215 | 1.700 | KG | 4.400 | CDM
1SDA060354R1 | SAC 1SDA0 60354 R1 | Расцепитель защиты PR222DS/P-LSIG In=630 T6 630 3p | 1 | ШТ | 66053.28 | Заказ | 5 недель | Силовые автоматические выключатели | Силовые автоматические выключатели | T7 |  | 8015644628222 | 1.700 | KG | 4.400 | CDM
1SDA060355R1 | SAC 1SDA0 60355 R1 | Расцепитель защиты PR222DS/PD-LSI In=630 T6 630 3p | 1 | ШТ | 90318.876 | Заказ | 5 недель | Силовые автоматические выключатели | Силовые автоматические выключатели | T7 |  | 8015644628239 | 1.700 | KG | 4.400 | CDM
1SDA060356R1 | SAC 1SDA0 60356 R1 | Расцепитель защиты PR222DS/PD-LSIG In=630 T6 630 3p | 1 | ШТ | 99753.84 | Заказ | 5 недель | Силовые автоматические выключатели | Силовые автоматические выключатели | T7 |  | 8015644628246 | 1.700 | KG | 4.400 | CDM
1SDA060357R1 | SAC 1SDA0 60357 R1 | Расцепитель защиты PR221DS-LS/I In=630 T6 630 4p | 1 | ШТ | 53926.908 | Заказ | 5 недель | Силовые автоматические выключатели | Силовые автоматические выключатели | T7 |  | 8015644628253 | 1.700 | KG | 4.400 | CDM
1SDA060358R1 | SAC 1SDA0 60358 R1 | Расцепитель защиты PR221DS-I In=630 T6 630 4p | 1 | ШТ | 53926.908 | Заказ | 5 недель | Силовые автоматические выключатели | Силовые автоматические выключатели | T7 |  | 8015644628260 | 1.700 | KG | 4.400 | CDM
1SDA060359R1 | SAC 1SDA0 60359 R1 | Расцепитель защиты PR222DS/P-LSI In=630 T6 630 4p | 1 | ШТ | 64706.856 | Заказ | 5 недель | Силовые автоматические выключатели | Силовые автоматические выключатели | T7 |  | 8015644628277 | 1.700 | KG | 4.400 | CDM
1SDA060360R1 | SAC 1SDA0 60360 R1 | Расцепитель защиты PR222DS/P-LSIG In=630 T6 630 4p | 1 | ШТ | 74141.82 | Заказ | 5 недель | Силовые автоматические выключатели | Силовые автоматические выключатели | T7 |  | 8015644628284 | 1.700 | KG | 4.400 | CDM
1SDA060361R1 | SAC 1SDA0 60361 R1 | Расцепитель защиты PR222DS/PD-LSI In=630 T6 630 4p | 1 | ШТ | 98404.56 | Заказ | 5 недель | Силовые автоматические выключатели | Силовые автоматические выключатели | T7 |  | 8015644628291 | 1.700 | KG | 4.400 | CDM
1SDA060362R1 | SAC 1SDA0 60362 R1 | Расцепитель защиты PR222DS/PD-LSIG In=630 T6 630 4p | 1 | ШТ | 107842.392 | Заказ | 5 недель | Силовые автоматические выключатели | Силовые автоматические выключатели | T7 |  | 8015644628307 | 1.700 | KG | 4.400 | CDM
1SDA060363R1 | SAC 1SDA0 60363 R1 | Расцепитель защиты PR221DS-LS/I In=800 T6 800 3p | 1 | ШТ | 47181.936 | Заказ | 5 недель | Силовые автоматические выключатели | Силовые автоматические выключатели | T7 |  | 8015644628314 | 1.700 | KG | 4.400 | CDM
1SDA060364R1 | SAC 1SDA0 60364 R1 | Расцепитель защиты PR221DS-I In=800 T6 800 3p | 1 | ШТ | 47181.936 | Заказ | 5 недель | Силовые автоматические выключатели | Силовые автоматические выключатели | T7 |  | 8015644628321 | 1.700 | KG | 4.400 | CDM
1SDA060365R1 | SAC 1SDA0 60365 R1 | Расцепитель защиты PR222DS/P-LSI In=800 T6 800 3p | 1 | ШТ | 57964.74 | Заказ | 5 недель | Силовые автоматические выключатели | Силовые автоматические выключатели | T7 |  | 8015644628338 | 1.700 | KG | 4.400 | CDM
1SDA060366R1 | SAC 1SDA0 60366 R1 | Расцепитель защиты PR222DS/P-LSIG In=800 T6 800 3p | 1 | ШТ | 67404.048 | Заказ | 5 недель | Силовые автоматические выключатели | Силовые автоматические выключатели | T7 |  | 8015644628345 | 1.700 | KG | 4.400 | CDM
1SDA060367R1 | SAC 1SDA0 60367 R1 | Расцепитель защиты PR222DS/PD-LSI In=800 T6 800 3p | 1 | ШТ | 91668.216 | Заказ | 5 недель | Силовые автоматические выключатели | Силовые автоматические выключатели | T7 |  | 8015644628352 | 1.700 | KG | 4.400 | CDM
1SDA060368R1 | SAC 1SDA0 60368 R1 | Расцепитель защиты PR222DS/PD-LSIG In=800 T6 800 3p | 1 | ШТ | 101100.264 | Заказ | 5 недель | Силовые автоматические выключатели | Силовые автоматические выключатели | T7 |  | 8015644628369 | 1.700 | KG | 4.400 | CDM
1SDA060369R1 | SAC 1SDA0 60369 R1 | Расцепитель защиты PR221DS-LS/I In=800 T6 800 4p | 1 | ШТ | 56616.9 | Заказ | 5 недель | Силовые автоматические выключатели | Силовые автоматические выключатели | T7 |  | 8015644628376 | 1.700 | KG | 4.400 | CDM
1SDA060370R1 | SAC 1SDA0 60370 R1 | Расцепитель защиты PR221DS-I In=800 T6 800 4p | 1 | ШТ | 56616.9 | Заказ | 5 недель | Силовые автоматические выключатели | Силовые автоматические выключатели | T7 |  | 8015644628383 | 1.700 | KG | 4.400 | CDM
1SDA060371R1 | SAC 1SDA0 60371 R1 | Расцепитель защиты PR222DS/P-LSI In=800 T6 800 4p | 1 | ШТ | 67404.048 | Заказ | 5 недель | Силовые автоматические выключатели | Силовые автоматические выключатели | T7 |  | 8015644628390 | 1.700 | KG | 4.400 | CDM
1SDA060372R1 | SAC 1SDA0 60372 R1 | Расцепитель защиты PR222DS/P-LSIG In=800 T6 800 4p | 1 | ШТ | 76838.976 | Заказ | 5 недель | Силовые автоматические выключатели | Силовые автоматические выключатели | T7 |  | 8015644628406 | 1.700 | KG | 4.400 | CDM
1SDA060373R1 | SAC 1SDA0 60373 R1 | Расцепитель защиты PR222DS/PD-LSI In=800 T6 800 4p | 1 | ШТ | 101100.264 | Заказ | 5 недель | Силовые автоматические выключатели | Силовые автоматические выключатели | T7 |  | 8015644628413 | 1.700 | KG | 4.400 | CDM
1SDA060374R1 | SAC 1SDA0 60374 R1 | Расцепитель защиты PR222DS/PD-LSIG In=800 T6 800 4p | 1 | ШТ | 110538.096 | Заказ | 5 недель | Силовые автоматические выключатели | Силовые автоматические выключатели | T7 |  | 8015644628420 | 1.700 | KG | 4.400 | CDM
1SDA060375R1 | SAC 1SDA0 60375 R1 | Расцепитель защиты Ekip M-LRIU In=630 T6 800 3p | 1 | ШТ | 57964.74 | Заказ | 5 недель | Силовые автоматические выключатели | Силовые автоматические выключатели | T7 |  | 8015644627652 | 1.700 | KG | 4.400 | CDM
1SDA060376R1 | SAC 1SDA0 60376 R1 | Расцепитель защиты PR223DS In=630 T6 630 3p | 1 | ШТ | 116501.58 | Заказ | 5 недель | Силовые автоматические выключатели | Силовые автоматические выключатели | T7 |  | 8015644627669 | 1.700 | KG | 4.400 | CDM
1SDA060377R1 | SAC 1SDA0 60377 R1 | Расцепитель защиты PR223DS In=630 T6 630 4p | 1 | ШТ | 125946.192 | Заказ | 5 недель | Силовые автоматические выключатели | Силовые автоматические выключатели | T7 |  | 8015644627676 | 1.700 | KG | 4.400 | CDM
1SDA060378R1 | SAC 1SDA0 60378 R1 | Расцепитель защиты PR223DS In=800 T6 800 3p | 1 | ШТ | 118080.144 | Заказ | 5 недель | Силовые автоматические выключатели | Силовые автоматические выключатели | T7 |  | 8015644627683 | 1.700 | KG | 4.400 | CDM
1SDA060379R1 | SAC 1SDA0 60379 R1 | Расцепитель защиты PR223DS In=800 T6 800 4p | 1 | ШТ | 129098.844 | Заказ | 5 недель | Силовые автоматические выключатели | Силовые автоматические выключатели | T7 |  | 8015644627690 | 1.700 | KG | 4.400 | CDM
1SDA060384R1 | SAC 1SDA0 60384 R1 | Фиксированная часть выкатного исполнения T6 W FP 3p EF | 1 | ШТ | 44756.652 | B | 2 недели | Силовые автоматические выключатели | Силовые автоматические выключатели | T7 |  | 8015644628154 | 11.000 | KG | 56.400 | CDM
1SDA060385R1 | SAC 1SDA0 60385 R1 | Фиксированная часть выкатного исполнения T6 W FP 3p HR | 1 | ШТ | 44756.652 | C | 4 недели | Силовые автоматические выключатели | Силовые автоматические выключатели | T7 |  | 8015644628161 | 11.000 | KG | 56.400 | CDM
1SDA060386R1 | SAC 1SDA0 60386 R1 | Фиксированная часть выкатного исполнения T6 W FP 3p VR | 1 | ШТ | 44756.652 | Заказ | 5 недель | Силовые автоматические выключатели | Силовые автоматические выключатели | T7 |  | 8015644628178 | 11.000 | KG | 56.400 | CDM
1SDA060387R1 | SAC 1SDA0 60387 R1 | Фиксированная часть выкатного исполнения T6 W FP 4p EF | 1 | ШТ | 52602.972 | Заказ | 5 недель | Силовые автоматические выключатели | Силовые автоматические выключатели | T7 |  | 8015644628185 | 11.000 | KG | 56.400 | CDM
1SDA060388R1 | SAC 1SDA0 60388 R1 | Фиксированная часть выкатного исполнения T6 W FP 4p HR | 1 | ШТ | 52602.972 | Заказ | 5 недель | Силовые автоматические выключатели | Силовые автоматические выключатели | T7 |  | 8015644628192 | 11.000 | KG | 56.400 | CDM
1SDA060389R1 | SAC 1SDA0 60389 R1 | Фиксированная часть выкатного исполнения T6 W FP 4p VR | 1 | ШТ | 52602.972 | Заказ | 5 недель | Силовые автоматические выключатели | Силовые автоматические выключатели | T7 |  | 8015644628604 | 11.000 | KG | 56.400 | CDM
1SDA060390R1 | SAC 1SDA0 60390 R1 | Комплект преобразования исполнения KIT MP T6 630/800 W 3p | 1 | ШТ | 20961.948 | B | 2 недели | Силовые автоматические выключатели | Силовые автоматические выключатели | T7 |  | 8015644628543 | 3.600 | KG | 6.000 | CDM
1SDA060391R1 | SAC 1SDA0 60391 R1 | Комплект преобразования исполнения KIT MP T6 630/800 W 4p | 1 | ШТ | 27950.652 | Заказ | 5 недель | Силовые автоматические выключатели | Силовые автоматические выключатели | T7 |  | 8015644628550 | 3.600 | KG | 6.000 | CDM
1SDA060394R1 | SAC 1SDA0 60394 R1 | Контакт для опережающего включения реле минимального напряжения AUE T6 250Vac/dc 2 EARLY CONTACTS | 1 | Пачка | 6935.076 | Заказ | 5 недель | Силовые автоматические выключатели | Силовые автоматические выключатели | T7 |  | 8015644628581 | 0.400 | KG | 0.900 | CDM
1SDA060395R1 | 1SDA060395R1 | Привод моторный для дистанционного управления MOE T6 24 Vdc | 1 | ШТ | 80830.752 | Заказ | 5 недель | Силовые автоматические выключатели | Силовые автоматические выключатели | T7 |  | 8015644628598 | 2.800 | KG | 5.600 | CDM
1SDA060396R1 | SAC 1SDA0 60396 R1 | Привод моторный для дистанционного управления MOE T6 48...60 Vdc | 1 | ШТ | 80830.752 | Заказ | 5 недель | Силовые автоматические выключатели | Силовые автоматические выключатели | T7 |  | 8015644628703 | 2.800 | KG | 5.600 | CDM
1SDA060397R1 | SAC 1SDA0 60397 R1 | Привод моторный для дистанционного управления MOE T6 110...125 Vac/dc | 1 | ШТ | 80830.752 | Заказ | 5 недель | Силовые автоматические выключатели | Силовые автоматические выключатели | T7 |  | 8015644628710 | 2.800 | KG | 5.600 | CDM
1SDA060398R1 | SAC 1SDA0 60398 R1 | Привод моторный для дистанционного управления MOE T6 220...250 Vac/dc | 1 | ШТ | 80830.752 | B | 2 недели | Силовые автоматические выключатели | Силовые автоматические выключатели | T7 |  | 8015644628727 | 2.800 | KG | 5.600 | CDM
1SDA060399R1 | SAC 1SDA0 60399 R1 | Привод моторный для дистанционного управления MOE T6 380 Vac | 1 | ШТ | 80830.752 | Заказ | 5 недель | Силовые автоматические выключатели | Силовые автоматические выключатели | T7 |  | 8015644628734 | 2.800 | KG | 5.600 | CDM
1SDA060400R1 | SAC 1SDA0 60400 R1 | Привод моторный управляемый по сети Modbus MOE-E T6 24 Vdc | 1 | ШТ | 105083.22 | Заказ | 5 недель | Силовые автоматические выключатели | Силовые автоматические выключатели | T7 |  | 8015644628741 | 2.800 | KG | 5.600 | CDM
1SDA060401R1 | SAC 1SDA0 60401 R1 | Привод моторный управляемый по сети Modbus MOE-E T6 48...60 Vdc | 1 | ШТ | 105083.22 | Заказ | 5 недель | Силовые автоматические выключатели | Силовые автоматические выключатели | T7 |  | 8015644628758 | 2.800 | KG | 5.600 | CDM
1SDA060402R1 | SAC 1SDA0 60402 R1 | Привод моторный управляемый по сети Modbus MOE-E T6 110...125 Vac/dc | 1 | ШТ | 105083.22 | Заказ | 5 недель | Силовые автоматические выключатели | Силовые автоматические выключатели | T7 |  | 8015644628765 | 2.800 | KG | 5.600 | CDM
1SDA060403R1 | SAC 1SDA0 60403 R1 | Привод моторный управляемый по сети Modbus MOE-E T6 220...250 Vac/dc | 1 | ШТ | 105083.22 | Заказ | 5 недель | Силовые автоматические выключатели | Силовые автоматические выключатели | T7 |  | 8015644628772 | 2.800 | KG | 5.600 | CDM
1SDA060404R1 | SAC 1SDA0 60404 R1 | Привод моторный управляемый по сети Modbus MOE-E T6 380 Vac | 1 | ШТ | 105083.22 | Заказ | 5 недель | Силовые автоматические выключатели | Силовые автоматические выключатели | T7 |  | 8015644628789 | 2.800 | KG | 5.600 | CDM
1SDA060405R1 | SAC 1SDA0 60405 R1 | Рукоятка поворотная на выключатель RHD T6 F STAND. DIRECT | 1 | ШТ | 11269.44 | Заказ | 5 недель | Силовые автоматические выключатели | Силовые автоматические выключатели | T7 |  | 8015644628796 | 0.500 | KG | 2.700 | CDM
1SDA060406R1 | SAC 1SDA0 60406 R1 | Рукоятка поворотная на выключатель RHD_EM T6 F EMER. DIRECT | 1 | ШТ | 11269.44 | Заказ | 5 недель | Силовые автоматические выключатели | Силовые автоматические выключатели | T7 |  | 8015644628802 | 0.500 | KG | 2.700 | CDM
1SDA060407R1 | SAC 1SDA0 60407 R1 | Рукоятка поворотная на выключатель RHD T6 W STAND. DIRECT | 1 | ШТ | 11269.44 | C | 4 недели | Силовые автоматические выключатели | Силовые автоматические выключатели | T7 |  | 8015644628819 | 0.500 | KG | 2.700 | CDM
1SDA060408R1 | SAC 1SDA0 60408 R1 | Рукоятка поворотная на выключатель RHD_EM T6 W EMER. DIRECT | 1 | ШТ | 11269.44 | Заказ | 5 недель | Силовые автоматические выключатели | Силовые автоматические выключатели | T7 |  | 8015644628826 | 0.500 | KG | 2.700 | CDM
1SDA060409R1 | SAC 1SDA0 60409 R1 | Рукоятка поворотная на дверцу RHE T6 F STAND. RETURNED | 1 | ШТ | 15663.168 | C | 4 недели | Силовые автоматические выключатели | Силовые автоматические выключатели | T7 |  | 8015644628833 | 1.000 | KG | 7.200 | CDM
1SDA060410R1 | SAC 1SDA0 60410 R1 | Рукоятка поворотная на дверцу RHE_EM T6 F EMER. RETURNED | 1 | ШТ | 15663.168 | Заказ | 5 недель | Силовые автоматические выключатели | Силовые автоматические выключатели | T7 |  | 8015644628840 | 1.000 | KG | 7.200 | CDM
1SDA060411R1 | SAC 1SDA0 60411 R1 | Рукоятка поворотная на дверцу RHE T6 W STAND. RETURNED | 1 | ШТ | 15663.168 | C | 4 недели | Силовые автоматические выключатели | Силовые автоматические выключатели | T7 |  | 8015644628857 | 1.000 | KG | 7.200 | CDM
1SDA060412R1 | SAC 1SDA0 60412 R1 | Рукоятка поворотная на дверцу RHE_EM T6 W EMER. RETURNED | 1 | ШТ | 15663.168 | Заказ | 5 недель | Силовые автоматические выключатели | Силовые автоматические выключатели | T7 |  | 8015644628864 | 1.000 | KG | 7.200 | CDM
1SDA060413R1 | SAC 1SDA0 60413 R1 | Рукоятка поворотная на дверцу RHE_B T6 F (только основание для стац. и втычн. выключателей) | 1 | ШТ | 2354.724 | Заказ | 5 недель | Силовые автоматические выключатели | Силовые автоматические выключатели | T7 |  | 8015644628871 | 1.800 | KG | 1.800 | CDM
1SDA060414R1 | SAC 1SDA0 60414 R1 | Рукоятка поворотная на дверцу RHE_B T6 W (только основание для выкатного выключателя) | 1 | ШТ | 3533.436 | Заказ | 5 недель | Силовые автоматические выключатели | Силовые автоматические выключатели | T7 |  | 8015644628888 | 0.400 | KG | 1.800 | CDM
1SDA060415R1 | SAC 1SDA0 60415 R1 | Рукоятка поворотная на дверцу RHE_H T6 HANDLE (только рукоятка) | 1 | ШТ | 3365.88 | Заказ | 5 недель | Силовые автоматические выключатели | Силовые автоматические выключатели | T7 |  | 8015644628895 | 0.400 | KG | 1.800 | CDM
1SDA060416R1 | SAC 1SDA0 60416 R1 | Рукоятка поворотная на дверцу RHE_H_EM T6 HAND. (только рукоятка аварийного исполнения) | 1 | ШТ | 3365.88 | Заказ | 5 недель | Силовые автоматические выключатели | Силовые автоматические выключатели | T7 |  | 8015644628901 | 0.400 | KG | 1.800 | CDM
1SDA060417R1 | SAC 1SDA0 60417 R1 | Фланец с блокировкой для рычага управления FLD T6 F | 1 | ШТ | 8732.736 | Заказ | 5 недель | Силовые автоматические выключатели | Силовые автоматические выключатели | T7 |  | 8015644628918 | 0.400 | KG | 0.900 | CDM
1SDA060418R1 | SAC 1SDA0 60418 R1 | Фланец для выкатного исполнения FLD T6 W (обязательно заказывается при отсутствии моторного привода или поворотной рукоятки) | 1 | ШТ | 8732.736 | C | 4 недели | Силовые автоматические выключатели | Силовые автоматические выключатели | T7 |  | 8015644628925 | 0.400 | KG | 14.300 | CDM
1SDA060421R1 | SAC 1SDA0 60421 R1 | Выводы силовые для стационарного выключателя F T6 630/800 (комплект из 3шт.) | 1 | Пачка | 3675.204 | Заказ | 5 недель | Силовые автоматические выключатели | Силовые автоматические выключатели | T7 |  | 8015644628956 | 0.400 | KG | 0.900 | CDM
1SDA060422R1 | SAC 1SDA0 60422 R1 | Выводы силовые для стационарного выключателя F T6 630/800 (комплект из 4шт.) | 1 | Пачка | 4897.608 | Заказ | 5 недель | Силовые автоматические выключатели | Силовые автоматические выключатели | T7 |  | 8015644628963 | 0.400 | KG | 0.900 | CDM
1SDA060423R1 | SAC 1SDA0 60423 R1 | Выводы силовые для стационарного выключателя F T6 630/800 (комплект из 6шт.) | 1 | Пачка | 9057.432 | Заказ | 5 недель | Силовые автоматические выключатели | Силовые автоматические выключатели | T7 |  | 8015644628970 | 0.600 | KG | 0.900 | CDM
1SDA060424R1 | SAC 1SDA0 60424 R1 | Выводы силовые для стационарного выключателя F T6 630/800 (комплект из 8шт.) | 1 | Пачка | 9796.476 | Заказ | 5 недель | Силовые автоматические выключатели | Силовые автоматические выключатели | T7 |  | 8015644628987 | 0.800 | KG | 0.900 | CDM
1SDA060425R1 | SAC 1SDA0 60425 R1 | Выводы силовые для стационарного выключателя R T6 (комплект из 3шт.) | 1 | Пачка | 15686.304 | Заказ | 5 недель | Силовые автоматические выключатели | Силовые автоматические выключатели | T7 |  | 8015644628994 | 1.200 | KG | 0.900 | CDM
1SDA060426R1 | SAC 1SDA0 60426 R1 | Выводы силовые для стационарного выключателя R T6 (комплект из 4шт.) | 1 | Пачка | 20918.268 | Заказ | 5 недель | Силовые автоматические выключатели | Силовые автоматические выключатели | T7 |  | 8015644629007 | 1.600 | KG | 0.900 | CDM
1SDA060427R1 | SAC 1SDA0 60427 R1 | Выводы силовые для стационарного выключателя R T6 (комплект из 6шт.) | 1 | Пачка | 31375.356 | Заказ | 5 недель | Силовые автоматические выключатели | Силовые автоматические выключатели | T7 |  | 8015644629014 | 2.400 | KG | 0.900 | CDM
1SDA060428R1 | SAC 1SDA0 60428 R1 | Выводы силовые для стационарного выключателя R T6 (комплект из 8шт.) | 1 | Пачка | 41832.456 | Заказ | 5 недель | Силовые автоматические выключатели | Силовые автоматические выключатели | T7 |  | 8015644629021 | 3.300 | KG | 0.900 | CDM
1SDA060429R1 | SAC 1SDA0 60429 R1 | Модуль для электронного расцепителя защиты FDU T6 FRONT DISPLAY UNIT x PR222-PR223 | 1 | ШТ | 27835.728 | Заказ | 6 недель | Силовые автоматические выключатели | Силовые автоматические выключатели | T7 |  | 8015644629038 | 0.300 | KG | 2.700 | CDM
1SDA060430R1 | SAC 1SDA0 60430 R1 | Датчик тока нейтрали внешний TA EXT NEUTRAL 630A T6 | 1 | ШТ | 17803.068 | Заказ | 5 недель | Силовые автоматические выключатели | Силовые автоматические выключатели | T7 |  | 8015644629045 | 1.400 | KG | 3.800 | CDM
1SDA060431R1 | SAC 1SDA0 60431 R1 | Датчик тока нейтрали внешний TA EXT NEUTRAL 800A T6 | 1 | ШТ | 16955.412 | Заказ | 5 недель | Силовые автоматические выключатели | Силовые автоматические выключатели | T7 |  | 8015644629052 | 1.800 | KG | 3.800 | CDM
1SDA060435R1 | SAC 1SDA0 60435 R1 | Фиксированная часть втычного исполнения T5 400 P FP 3p HR-EF | 1 | ШТ | 21824.904 | Заказ | 5 недель | Силовые автоматические выключатели | Силовые автоматические выключатели | T7 |  | 8015644629106 | 2.100 | KG | 11.000 | CDM
1SDA060436R1 | SAC 1SDA0 60436 R1 | Фиксированная часть втычного исполнения T5 630 P FP 3p HR-EF (максимально допустимый ток 570А) | 1 | ШТ | 26489.364 | Заказ | 5 недель | Силовые автоматические выключатели | Силовые автоматические выключатели | T7 |  | 8015644629113 | 2.100 | KG | 11.000 | CDM
1SDA060472R1 | SAC 1SDA0 60472 R1 | Расцепитель защиты TMA 630-6300 T6 630 4p InN=100%In | 1 | ШТ | 47658.408 | Заказ | 5 недель | Силовые автоматические выключатели | Силовые автоматические выключатели | T7 |  | 8015644629663 | 1.700 | KG | 4.400 | CDM
1SDA060473R1 | SAC 1SDA0 60473 R1 | Расцепитель защиты TMA 800-8000 T6 800 4p InN=100%In | 1 | ШТ | 84589.836 | Заказ | 5 недель | Силовые автоматические выключатели | Силовые автоматические выключатели | T7 |  | 8015644629670 | 1.700 | KG | 4.400 | CDM
1SDA060537R1 | SAC 1SDA0 60537 R1 | Выключатель автоматический T6N 1000 PR221DS-LS/I In=1000 3p F EF | 1 | ШТ | 213230.196 | B | 2 недели | Силовые автоматические выключатели | Автоматические выключатели в литом корпусе | Tmax T Class | T6 | 8015644630522 | 15.400 | KG | 30.500 | CDM
1SDA060538R1 | SAC 1SDA0 60538 R1 | Выключатель автоматический для защиты электродвигателей T6N 1000 PR221DS-I In=1000 3p F EF | 1 | ШТ | 213230.196 | Заказ | 5 недель | Силовые автоматические выключатели | Автоматические выключатели в литом корпусе | Tmax T Class | T6 | 8015644630539 | 15.400 | KG | 30.500 | CDM
1SDA060539R1 | SAC 1SDA0 60539 R1 | Выключатель автоматический T6N 1000 PR222DS/P-LSI In=1000 3p F EF | 1 | ШТ | 223525.644 | Заказ | 5 недель | Силовые автоматические выключатели | Автоматические выключатели в литом корпусе | Tmax T Class | T6 | 8015644630546 | 15.400 | KG | 30.500 | CDM
1SDA060539R4 | SAC 1SDA0 60539 R4 | Выключатель автоматический с модулем передачи данных Modbus T6N 1000 PR222DS/PD-LSI In=1000 3p F EF | 1 | ШТ | 267922.656 | Заказ | 5 недель | Силовые автоматические выключатели | Автоматические выключатели в литом корпусе | Tmax T Class | T6 | 2012204660018 | 15.000 | KG | 30.500 | CDM
1SDA060539R6 | SAC 1SDA0 60539 R6 | Выключатель автоматический с модулем Modbus T6N1000 PR222DS/PD-LSI In=1000 3p F EF + контакт S51 | 1 | ШТ | 271710.192 | Заказ | 5 недель | Силовые автоматические выключатели | Автоматические выключатели в литом корпусе | Tmax T Class | T6 | 2012206630019 | 12.700 | KG | 30.500 | CDM
1SDA060540R1 | SAC 1SDA0 60540 R1 | Выключатель автоматический T6N 1000 PR222DS/P-LSIG In=1000 3p F EF | 1 | ШТ | 236962.368 | Заказ | 5 недель | Силовые автоматические выключатели | Автоматические выключатели в литом корпусе | Tmax T Class | T6 | 8015644630553 | 15.400 | KG | 30.500 | CDM
1SDA060540R5 | SAC 1SDA0 60540 R5 | Выключатель автоматический с модулем передачи данных Modbus T6N 1000 PR222DS/PD-LSIG In=1000 3p F EF | 1 | ШТ | 281357.88 | Заказ | 5 недель | Силовые автоматические выключатели | Автоматические выключатели в литом корпусе | Tmax T Class | T6 | 2012205660017 | 15.000 | KG | 30.500 | CDM
1SDA060540R7 | SAC 1SDA0 60540 R7 | Выключатель автоматический с модулем Modbus T6N1000 PR222DS/PD-LSIG In=1000 3p F EF + контакт S51 | 1 | ШТ | 285145.38 | Заказ | 5 недель | Силовые автоматические выключатели | Автоматические выключатели в литом корпусе | Tmax T Class | T6 | 2012207630018 | 12.700 | KG | 30.500 | CDM
1SDA060541R1 | SAC 1SDA0 60541 R1 | Выключатель автоматический T6N 1000 PR223DS In=1000 3p F EF | 1 | ШТ | 313127.604 | Заказ | 5 недель | Силовые автоматические выключатели | Автоматические выключатели в литом корпусе | Tmax T Class | T6 | 8015644630560 | 15.000 | KG | 30.500 | CDM
1SDA060541R6 | SAC 1SDA0 60541 R6 | Выключатель автоматический T6N 1000 PR223DS In=1000 3p F EF с контактом S51 | 1 | ШТ | 327317.676 | Заказ | 5 недель | Силовые автоматические выключатели | Автоматические выключатели в литом корпусе | Tmax T Class | T6 | 2012206670015 | 12.700 | KG | 30.500 | CDM
1SDA060542R1 | 1SDA060542R1 | Выключатель автоматический T6N 1000 PR221DS-LS/I In=1000 4p F EF | 1 | ШТ | 268762.764 | Заказ | 5 недель | Силовые автоматические выключатели | Автоматические выключатели в литом корпусе | Tmax T Class | T6 | 8015644630577 | 18.700 | KG | 30.500 | CDM
1SDA060543R1 | SAC 1SDA0 60543 R1 | Выключатель автоматический для защиты электродвигателей T6N 1000 PR221DS-I In=1000 4p F EF | 1 | ШТ | 268762.764 | Заказ | 5 недель | Силовые автоматические выключатели | Автоматические выключатели в литом корпусе | Tmax T Class | T6 | 8015644630447 | 18.700 | KG | 30.500 | CDM
1SDA060544R1 | SAC 1SDA0 60544 R1 | Выключатель автоматический T6N 1000 PR222DS/P-LSI In=1000 4p F EF | 1 | ШТ | 279254.376 | Заказ | 5 недель | Силовые автоматические выключатели | Автоматические выключатели в литом корпусе | Tmax T Class | T6 | 8015644630454 | 18.700 | KG | 30.500 | CDM
1SDA060544R4 | SAC 1SDA0 60544 R4 | Выключатель автоматический с модулем передачи данных Modbus T6N 1000 PR222DS/PD-LSI In=1000 4p F EF | 1 | ШТ | 323651.376 | Заказ | 5 недель | Силовые автоматические выключатели | Автоматические выключатели в литом корпусе | Tmax T Class | T6 | 2012204680016 | 19.000 | KG | 30.500 | CDM
1SDA060544R6 | SAC 1SDA0 60544 R6 | Выключатель автоматический с модулем Modbus T6N1000 PR222DS/PD-LSI In=1000 4p F EF + контакт S51 | 1 | ШТ | 327438.912 | Заказ | 5 недель | Силовые автоматические выключатели | Автоматические выключатели в литом корпусе | Tmax T Class | T6 | 2012206640018 | 12.700 | KG | 30.500 | CDM
1SDA060545R1 | SAC 1SDA0 60545 R1 | Выключатель автоматический T6N 1000 PR222DS/P-LSIG In=1000 4p F EF | 1 | ШТ | 288433.428 | Заказ | 5 недель | Силовые автоматические выключатели | Автоматические выключатели в литом корпусе | Tmax T Class | T6 | 8015644630461 | 18.700 | KG | 30.500 | CDM
1SDA060545R5 | SAC 1SDA0 60545 R5 | Выключатель автоматический с модулем передачи данных Modbus T6N 1000 PR222DS/PD-LSIG In=1000 4p F EF | 1 | ШТ | 332828.94 | Заказ | 5 недель | Силовые автоматические выключатели | Автоматические выключатели в литом корпусе | Tmax T Class | T6 | 2012205680015 | 19.000 | KG | 30.500 | CDM
1SDA060545R7 | SAC 1SDA0 60545 R7 | Выключатель автоматический с модулем Modbus T6N1000 PR222DS/PD-LSIG In=1000 4p F EF + контакт S51 | 1 | ШТ | 336616.44 | Заказ | 5 недель | Силовые автоматические выключатели | Автоматические выключатели в литом корпусе | Tmax T Class | T6 | 2012207640017 | 12.700 | KG | 30.500 | CDM
1SDA060546R1 | SAC 1SDA0 60546 R1 | Выключатель автоматический T6N 1000 PR223DS In=1000 4p F EF | 1 | ШТ | 370765.548 | Заказ | 5 недель | Силовые автоматические выключатели | Автоматические выключатели в литом корпусе | Tmax T Class | T6 | 8015644630478 | 19.000 | KG | 30.500 | CDM
1SDA060546R6 | SAC 1SDA0 60546 R6 | Выключатель автоматический T6N 1000 PR223DS In=1000 4p F EF с контактом S51 | 1 | ШТ | 384955.608 | Заказ | 5 недель | Силовые автоматические выключатели | Автоматические выключатели в литом корпусе | Tmax T Class | T6 | 2012206690013 | 12.700 | KG | 30.500 | CDM
1SDA060547R1 | SAC 1SDA0 60547 R1 | Выключатель автоматический T6S 1000 PR221DS-LS/I In=1000 3p F EF | 1 | ШТ | 216361.944 | C | 4 недели | Силовые автоматические выключатели | Автоматические выключатели в литом корпусе | Tmax T Class | T6 | 8015644630485 | 15.400 | KG | 30.500 | CDM
1SDA060548R1 | SAC 1SDA0 60548 R1 | Выключатель автоматический для защиты электродвигателей T6S 1000 PR221DS-I In=1000 3p F EF | 1 | ШТ | 220483.152 | Заказ | 5 недель | Силовые автоматические выключатели | Автоматические выключатели в литом корпусе | Tmax T Class | T6 | 8015644630492 | 15.400 | KG | 30.500 | CDM
1SDA060552R1 | SAC 1SDA0 60552 R1 | Выключатель автоматический T6S 1000 PR222DS/P-LSI In=1000 3p F EF | 1 | ШТ | 226653.324 | Заказ | 5 недель | Силовые автоматические выключатели | Автоматические выключатели в литом корпусе | Tmax T Class | T6 | 8015644630638 | 15.400 | KG | 30.500 | CDM
1SDA060552R4 | SAC 1SDA0 60552 R4 | Выключатель автоматический с модулем передачи данных Modbus T6S 1000 PR222DS/PD-LSI In=1000 3p F EF | 1 | ШТ | 271050.36 | Заказ | 5 недель | Силовые автоматические выключатели | Автоматические выключатели в литом корпусе | Tmax T Class | T6 | 2012204660025 | 15.000 | KG | 30.500 | CDM
1SDA060552R6 | SAC 1SDA0 60552 R6 | Выключатель автоматический с модулем Modbus T6S1000 PR222DS/PD-LSI In=1000 3p F EF + контакт S51 | 1 | ШТ | 274837.86 | Заказ | 5 недель | Силовые автоматические выключатели | Автоматические выключатели в литом корпусе | Tmax T Class | T6 | 2012206630026 | 12.700 | KG | 30.500 | CDM
1SDA060554R1 | SAC 1SDA0 60554 R1 | Выключатель автоматический T6S 1000 PR222DS/P-LSIG In=1000 3p F EF | 1 | ШТ | 240149.664 | Заказ | 5 недель | Силовые автоматические выключатели | Автоматические выключатели в литом корпусе | Tmax T Class | T6 | 8015644630652 | 15.400 | KG | 30.500 | CDM
1SDA060554R5 | SAC 1SDA0 60554 R5 | Выключатель автоматический с модулем передачи данных Modbus T6S 1000 PR222DS/PD-LSIG In=1000 3p F EF | 1 | ШТ | 284545.164 | Заказ | 5 недель | Силовые автоматические выключатели | Автоматические выключатели в литом корпусе | Tmax T Class | T6 | 2012205660024 | 15.000 | KG | 30.500 | CDM
1SDA060554R7 | SAC 1SDA0 60554 R7 | Выключатель автоматический с модулем Modbus T6S1000 PR222DS/PD-LSIG In=1000 3p F EF + контакт S51 | 1 | ШТ | 288332.652 | Заказ | 5 недель | Силовые автоматические выключатели | Автоматические выключатели в литом корпусе | Tmax T Class | T6 | 2012207630025 | 12.700 | KG | 30.500 | CDM
1SDA060555R1 | SAC 1SDA0 60555 R1 | Выключатель автоматический T6S 1000 PR223DS In=1000 3p F EF | 1 | ШТ | 316747.032 | Заказ | 5 недель | Силовые автоматические выключатели | Автоматические выключатели в литом корпусе | Tmax T Class | T6 | 8015644630669 | 15.000 | KG | 30.500 | CDM
1SDA060555R6 | SAC 1SDA0 60555 R6 | Выключатель автоматический T6S 1000 PR223DS In=1000 3p F EF с контактом S51 | 1 | ШТ | 330937.116 | Заказ | 5 недель | Силовые автоматические выключатели | Автоматические выключатели в литом корпусе | Tmax T Class | T6 | 2012206670022 | 12.700 | KG | 30.500 | CDM
1SDA060556R1 | SAC 1SDA0 60556 R1 | Выключатель автоматический T6S 1000 PR221DS-LS/I In=1000 4p F EF | 1 | ШТ | 272748.96 | Заказ | 5 недель | Силовые автоматические выключатели | Автоматические выключатели в литом корпусе | Tmax T Class | T6 | 8015644630676 | 18.700 | KG | 30.500 | CDM
1SDA060557R1 | SAC 1SDA0 60557 R1 | Выключатель автоматический для защиты электродвигателей T6S 1000 PR221DS-I In=1000 4p F EF | 1 | ШТ | 272748.96 | Заказ | 5 недель | Силовые автоматические выключатели | Автоматические выключатели в литом корпусе | Tmax T Class | T6 | 8015644630683 | 18.700 | KG | 30.500 | CDM
1SDA060558R1 | SAC 1SDA0 60558 R1 | Выключатель автоматический T6S 1000 PR222DS/P-LSI In=1000 4p F EF | 1 | ШТ | 283241.916 | Заказ | 5 недель | Силовые автоматические выключатели | Автоматические выключатели в литом корпусе | Tmax T Class | T6 | 8015644630690 | 18.700 | KG | 30.500 | CDM
1SDA060558R4 | SAC 1SDA0 60558 R4 | Выключатель автоматический с модулем передачи данных Modbus T6S 1000 PR222DS/PD-LSI In=1000 4p F EF | 1 | ШТ | 327638.928 | Заказ | 5 недель | Силовые автоматические выключатели | Автоматические выключатели в литом корпусе | Tmax T Class | T6 | 2012204680023 | 19.000 | KG | 30.500 | CDM
1SDA060558R6 | SAC 1SDA0 60558 R6 | Выключатель автоматический с модулем Modbus T6S1000 PR222DS/PD-LSI In=1000 4p F EF + контакт S51 | 1 | ШТ | 331426.428 | Заказ | 5 недель | Силовые автоматические выключатели | Автоматические выключатели в литом корпусе | Tmax T Class | T6 | 2012206640025 | 12.700 | KG | 30.500 | CDM
1SDA060559R1 | SAC 1SDA0 60559 R1 | Выключатель автоматический T6S 1000 PR222DS/P-LSIG In=1000 4p F EF | 1 | ШТ | 292422.408 | Заказ | 5 недель | Силовые автоматические выключатели | Автоматические выключатели в литом корпусе | Tmax T Class | T6 | 8015644630706 | 18.700 | KG | 30.500 | CDM
1SDA060559R5 | SAC 1SDA0 60559 R5 | Выключатель автоматический с модулем передачи данных Modbus T6S 1000 PR222DS/PD-LSIG In=1000 4p F EF | 1 | ШТ | 336817.908 | Заказ | 5 недель | Силовые автоматические выключатели | Автоматические выключатели в литом корпусе | Tmax T Class | T6 | 2012205680022 | 19.000 | KG | 30.500 | CDM
1SDA060559R7 | SAC 1SDA0 60559 R7 | Выключатель автоматический с модулем Modbus T6S1000 PR222DS/PD-LSIG In=1000 4p F EF + контакт S51 | 1 | ШТ | 340605.408 | Заказ | 5 недель | Силовые автоматические выключатели | Автоматические выключатели в литом корпусе | Tmax T Class | T6 | 2012207640024 | 12.700 | KG | 30.500 | CDM
1SDA060560R1 | SAC 1SDA0 60560 R1 | Выключатель автоматический T6S 1000 PR223DS In=1000 4p F EF | 1 | ШТ | 375293.052 | Заказ | 5 недель | Силовые автоматические выключатели | Автоматические выключатели в литом корпусе | Tmax T Class | T6 | 8015644630713 | 19.000 | KG | 30.500 | CDM
1SDA060560R6 | SAC 1SDA0 60560 R6 | Выключатель автоматический T6S 1000 PR223DS In=1000 4p F EF с контактом S51 | 1 | ШТ | 389483.136 | Заказ | 5 недель | Силовые автоматические выключатели | Автоматические выключатели в литом корпусе | Tmax T Class | T6 | 2012206690020 | 12.700 | KG | 30.500 | CDM
1SDA060561R1 | SAC 1SDA0 60561 R1 | Выключатель автоматический T6H 1000 PR221DS-LS/I In=1000 3p F EF | 1 | ШТ | 248430.972 | Заказ | 5 недель | Силовые автоматические выключатели | Автоматические выключатели в литом корпусе | Tmax T Class | T6 | 8015644630720 | 15.400 | KG | 30.500 | CDM
1SDA060562R1 | SAC 1SDA0 60562 R1 | Выключатель автоматический для защиты электродвигателей T6H 1000 PR221DS-I In=1000 3p F EF | 1 | ШТ | 248430.972 | Заказ | 5 недель | Силовые автоматические выключатели | Автоматические выключатели в литом корпусе | Tmax T Class | T6 | 8015644630737 | 15.400 | KG | 30.500 | CDM
1SDA060563R1 | SAC 1SDA0 60563 R1 | Выключатель автоматический T6H 1000 PR222DS/P-LSI In=1000 3p F EF | 1 | ШТ | 258925.356 | Заказ | 5 недель | Силовые автоматические выключатели | Автоматические выключатели в литом корпусе | Tmax T Class | T6 | 8015644630744 | 15.400 | KG | 30.500 | CDM
1SDA060563R4 | SAC 1SDA0 60563 R4 | Выключатель автоматический с модулем передачи данных Modbus T6H 1000 PR222DS/PD-LSI In=1000 3p F EF | 1 | ШТ | 303322.38 | Заказ | 5 недель | Силовые автоматические выключатели | Автоматические выключатели в литом корпусе | Tmax T Class | T6 | 2012204660032 | 15.000 | KG | 30.500 | CDM
1SDA060563R6 | SAC 1SDA0 60563 R6 | Выключатель автоматический с модулем Modbus T6H1000 PR222DS/PD-LSI In=1000 3p F EF + контакт S51 | 1 | ШТ | 307109.868 | Заказ | 5 недель | Силовые автоматические выключатели | Автоматические выключатели в литом корпусе | Tmax T Class | T6 | 2012206630033 | 12.700 | KG | 30.500 | CDM
1SDA060564R1 | SAC 1SDA0 60564 R1 | Выключатель автоматический T6H 1000 PR222DS/P-LSIG In=1000 3p F EF | 1 | ШТ | 268104.432 | Заказ | 5 недель | Силовые автоматические выключатели | Автоматические выключатели в литом корпусе | Tmax T Class | T6 | 8015644630751 | 15.400 | KG | 30.500 | CDM
1SDA060564R5 | SAC 1SDA0 60564 R5 | Выключатель автоматический с модулем передачи данных Modbus T6H 1000 PR222DS/PD-LSIG In=1000 3p F EF | 1 | ШТ | 312499.908 | Заказ | 5 недель | Силовые автоматические выключатели | Автоматические выключатели в литом корпусе | Tmax T Class | T6 | 2012205660031 | 15.000 | KG | 30.500 | CDM
1SDA060564R7 | SAC 1SDA0 60564 R7 | Выключатель автоматический с модулем Modbus T6H1000 PR222DS/PD-LSIG In=1000 3p F EF + контакт S51 | 1 | ШТ | 316287.432 | Заказ | 5 недель | Силовые автоматические выключатели | Автоматические выключатели в литом корпусе | Tmax T Class | T6 | 2012207630032 | 12.700 | KG | 30.500 | CDM
1SDA060565R1 | SAC 1SDA0 60565 R1 | Выключатель автоматический T6H 1000 PR223DS In=1000 3p F EF | 1 | ШТ | 348489.552 | Заказ | 5 недель | Силовые автоматические выключатели | Автоматические выключатели в литом корпусе | Tmax T Class | T6 | 8015644630768 | 15.000 | KG | 30.500 | CDM
1SDA060565R6 | SAC 1SDA0 60565 R6 | Выключатель автоматический T6H 1000 PR223DS In=1000 3p F EF с контактом S51 | 1 | ШТ | 362679.624 | Заказ | 5 недель | Силовые автоматические выключатели | Автоматические выключатели в литом корпусе | Tmax T Class | T6 | 2012206670039 | 12.700 | KG | 30.500 | CDM
1SDA060566R1 | SAC 1SDA0 60566 R1 | Выключатель автоматический T6H 1000 PR221DS-LS/I In=1000 4p F EF | 1 | ШТ | 307692.144 | Заказ | 5 недель | Силовые автоматические выключатели | Автоматические выключатели в литом корпусе | Tmax T Class | T6 | 8015644630775 | 18.700 | KG | 30.500 | CDM
1SDA060567R1 | SAC 1SDA0 60567 R1 | Выключатель автоматический для защиты электродвигателей T6H 1000 PR221DS-I In=1000 4p F EF | 1 | ШТ | 307692.144 | Заказ | 5 недель | Силовые автоматические выключатели | Автоматические выключатели в литом корпусе | Tmax T Class | T6 | 8015644630782 | 18.700 | KG | 30.500 | CDM
1SDA060568R1 | SAC 1SDA0 60568 R1 | Выключатель автоматический T6H 1000 PR222DS/P-LSI In=1000 4p F EF | 1 | ШТ | 318183.66 | Заказ | 5 недель | Силовые автоматические выключатели | Автоматические выключатели в литом корпусе | Tmax T Class | T6 | 8015644630799 | 18.700 | KG | 30.500 | CDM
1SDA060568R4 | SAC 1SDA0 60568 R4 | Выключатель автоматический с модулем передачи данных Modbus T6H 1000 PR222DS/PD-LSI In=1000 4p F EF | 1 | ШТ | 362580.684 | Заказ | 5 недель | Силовые автоматические выключатели | Автоматические выключатели в литом корпусе | Tmax T Class | T6 | 2012204680030 | 19.000 | KG | 30.500 | CDM
1SDA060568R6 | SAC 1SDA0 60568 R6 | Выключатель автоматический с модулем Modbus T6H1000 PR222DS/PD-LSI In=1000 4p F EF + контакт S51 | 1 | ШТ | 366368.196 | Заказ | 5 недель | Силовые автоматические выключатели | Автоматические выключатели в литом корпусе | Tmax T Class | T6 | 2012206640032 | 12.700 | KG | 30.500 | CDM
1SDA060569R1 | SAC 1SDA0 60569 R1 | Выключатель автоматический T6H 1000 PR222DS/P-LSIG In=1000 4p F EF | 1 | ШТ | 327362.772 | Заказ | 5 недель | Силовые автоматические выключатели | Автоматические выключатели в литом корпусе | Tmax T Class | T6 | 8015644630805 | 18.700 | KG | 30.500 | CDM
1SDA060569R5 | SAC 1SDA0 60569 R5 | Выключатель автоматический с модулем передачи данных Modbus T6H 1000 PR222DS/PD-LSIG In=1000 4p F EF | 1 | ШТ | 371758.284 | Заказ | 5 недель | Силовые автоматические выключатели | Автоматические выключатели в литом корпусе | Tmax T Class | T6 | 2012205680039 | 19.000 | KG | 30.500 | CDM
1SDA060569R7 | SAC 1SDA0 60569 R7 | Выключатель автоматический с модулем Modbus T6H1000 PR222DS/PD-LSIG In=1000 4p F EF + контакт S51 | 1 | ШТ | 375545.772 | Заказ | 5 недель | Силовые автоматические выключатели | Автоматические выключатели в литом корпусе | Tmax T Class | T6 | 2012207640031 | 12.700 | KG | 30.500 | CDM
1SDA060573R1 | SAC 1SDA0 60573 R1 | Выключатель автоматический T6H 1000 PR223DS In=1000 4p F EF | 1 | ШТ | 414965.592 | Заказ | 5 недель | Силовые автоматические выключатели | Автоматические выключатели в литом корпусе | Tmax T Class | T6 | 8015644630324 | 19.000 | KG | 30.500 | CDM
1SDA060573R6 | SAC 1SDA0 60573 R6 | Выключатель автоматический T6H 1000 PR223DS In=1000 4p F EF с контактом S51 | 1 | ШТ | 429155.64 | Заказ | 5 недель | Силовые автоматические выключатели | Автоматические выключатели в литом корпусе | Tmax T Class | T6 | 2012206690037 | 12.700 | KG | 30.500 | CDM
1SDA060574R1 | SAC 1SDA0 60574 R1 | Выключатель автоматический T6L 1000 PR221DS-LS/I In=1000 3p F EF | 1 | ШТ | 293599.584 | Заказ | 5 недель | Силовые автоматические выключатели | Автоматические выключатели в литом корпусе | Tmax T Class | T6 | 8015644630331 | 15.400 | KG | 30.500 | CDM
1SDA060575R1 | SAC 1SDA0 60575 R1 | Выключатель автоматический для защиты электродвигателей T6L 1000 PR221DS-I In=1000 3p F EF | 1 | ШТ | 293599.584 | Заказ | 5 недель | Силовые автоматические выключатели | Автоматические выключатели в литом корпусе | Tmax T Class | T6 | 8015644630348 | 15.400 | KG | 30.500 | CDM
1SDA060576R1 | SAC 1SDA0 60576 R1 | Выключатель автоматический T6L 1000 PR222DS/P-LSI In=1000 3p F EF | 1 | ШТ | 304443.228 | Заказ | 5 недель | Силовые автоматические выключатели | Автоматические выключатели в литом корпусе | Tmax T Class | T6 | 8015644630355 | 15.400 | KG | 30.500 | CDM
1SDA060576R4 | SAC 1SDA0 60576 R4 | Выключатель автоматический с модулем передачи данных Modbus T6L 1000 PR222DS/PD-LSI In=1000 3p F EF | 1 | ШТ | 348840.252 | Заказ | 5 недель | Силовые автоматические выключатели | Автоматические выключатели в литом корпусе | Tmax T Class | T6 | 2012204660049 | 15.000 | KG | 30.500 | CDM
1SDA060576R6 | SAC 1SDA0 60576 R6 | Выключатель автоматический с модулем Modbus T6L1000 PR222DS/PD-LSI In=1000 3p F EF + контакт S51 | 1 | ШТ | 352627.74 | Заказ | 5 недель | Силовые автоматические выключатели | Автоматические выключатели в литом корпусе | Tmax T Class | T6 | 2012206630040 | 12.700 | KG | 30.500 | CDM
1SDA060577R1 | SAC 1SDA0 60577 R1 | Выключатель автоматический T6L 1000 PR222DS/P-LSIG In=1000 3p F EF | 1 | ШТ | 313934.244 | Заказ | 5 недель | Силовые автоматические выключатели | Автоматические выключатели в литом корпусе | Tmax T Class | T6 | 8015644630362 | 15.400 | KG | 30.500 | CDM
1SDA060577R5 | SAC 1SDA0 60577 R5 | Выключатель автоматический с модулем передачи данных Modbus T6L 1000 PR222DS/PD-LSIG In=1000 3p F EF | 1 | ШТ | 358329.732 | Заказ | 5 недель | Силовые автоматические выключатели | Автоматические выключатели в литом корпусе | Tmax T Class | T6 | 2012205660048 | 15.000 | KG | 30.500 | CDM
1SDA060577R7 | SAC 1SDA0 60577 R7 | Выключатель автоматический с модулем Modbus T6L1000 PR222DS/PD-LSIG In=1000 3p F EF + контакт S51 | 1 | ШТ | 362117.244 | Заказ | 5 недель | Силовые автоматические выключатели | Автоматические выключатели в литом корпусе | Tmax T Class | T6 | 2012207630049 | 12.700 | KG | 30.500 | CDM
1SDA060578R1 | SAC 1SDA0 60578 R1 | Выключатель автоматический T6L 1000 PR223DS In=1000 3p F EF | 1 | ШТ | 402023.988 | Заказ | 5 недель | Силовые автоматические выключатели | Автоматические выключатели в литом корпусе | Tmax T Class | T6 | 8015644630379 | 15.000 | KG | 30.500 | CDM
1SDA060578R6 | SAC 1SDA0 60578 R6 | Выключатель автоматический T6L 1000 PR223DS In=1000 3p F EF с контактом S51 | 1 | ШТ | 416214.072 | Заказ | 5 недель | Силовые автоматические выключатели | Автоматические выключатели в литом корпусе | Tmax T Class | T6 | 2012206670046 | 12.700 | KG | 30.500 | CDM
1SDA060579R1 | SAC 1SDA0 60579 R1 | Выключатель автоматический для зонной селективности T6L 1000 PR223EF In=1000 3p F EF | 1 | ШТ | 402023.988 | Заказ | 5 недель | Силовые автоматические выключатели | Автоматические выключатели в литом корпусе | Tmax T Class | T6 | 8015644630386 | 15.000 | KG | 30.500 | CDM
1SDA060580R1 | SAC 1SDA0 60580 R1 | Выключатель автоматический T6L 1000 PR221DS-LS/I In=1000 4p F EF | 1 | ШТ | 364052.808 | Заказ | 5 недель | Силовые автоматические выключатели | Автоматические выключатели в литом корпусе | Tmax T Class | T6 | 8015644630393 | 18.700 | KG | 30.500 | CDM
1SDA060580R4 | SAC 1SDA 060580 R4 | Выключатель автоматический T6L 1000 PR221DS-LS/I In=1000 4p F EF + контакт S51 | 1 | ШТ | 367840.344 | Заказ | 5 недель | Силовые автоматические выключатели | Автоматические выключатели в литом корпусе | Tmax T Class | T6 | 2012204640010 | 18.700 | KG | 30.500 | CDM
1SDA060581R1 | SAC 1SDA0 60581 R1 | Выключатель автоматический для защиты электродвигателей T6L 1000 PR221DS-I In=1000 4p F EF | 1 | ШТ | 364052.808 | Заказ | 5 недель | Силовые автоматические выключатели | Автоматические выключатели в литом корпусе | Tmax T Class | T6 | 8015644630904 | 18.700 | KG | 30.500 | CDM
1SDA060582R1 | SAC 1SDA0 60582 R1 | Выключатель автоматический T6L 1000 PR222DS/P-LSI In=1000 4p F EF | 1 | ШТ | 374900.892 | Заказ | 5 недель | Силовые автоматические выключатели | Автоматические выключатели в литом корпусе | Tmax T Class | T6 | 8015644630911 | 18.700 | KG | 30.500 | CDM
1SDA060582R4 | SAC 1SDA0 60582 R4 | Выключатель автоматический с модулем передачи данных Modbus T6L 1000 PR222DS/PD-LSI In=1000 4p F EF | 1 | ШТ | 419297.892 | Заказ | 5 недель | Силовые автоматические выключатели | Автоматические выключатели в литом корпусе | Tmax T Class | T6 | 2012204680047 | 19.000 | KG | 30.500 | CDM
1SDA060582R6 | SAC 1SDA0 60582 R6 | Выключатель автоматический с модулем Modbus T6L1000 PR222DS/PD-LSI In=1000 4p F EF + контакт S51 | 1 | ШТ | 423085.416 | Заказ | 5 недель | Силовые автоматические выключатели | Автоматические выключатели в литом корпусе | Tmax T Class | T6 | 2012206640049 | 12.700 | KG | 30.500 | CDM
1SDA060583R1 | SAC 1SDA0 60583 R1 | Выключатель автоматический T6L 1000 PR222DS/P-LSIG In=1000 4p F EF | 1 | ШТ | 384387.528 | Заказ | 5 недель | Силовые автоматические выключатели | Автоматические выключатели в литом корпусе | Tmax T Class | T6 | 8015644630928 | 18.700 | KG | 30.500 | CDM
1SDA060583R5 | SAC 1SDA0 60583 R5 | Выключатель автоматический с модулем передачи данных Modbus T6L 1000 PR222DS/PD-LSIG In=1000 4p F EF | 1 | ШТ | 428783.028 | Заказ | 5 недель | Силовые автоматические выключатели | Автоматические выключатели в литом корпусе | Tmax T Class | T6 | 2012205680046 | 19.000 | KG | 30.500 | CDM
1SDA060583R7 | SAC 1SDA0 60583 R7 | Выключатель автоматический с модулем Modbus T6L1000 PR222DS/PD-LSIG In=1000 4p F EF + контакт S51 | 1 | ШТ | 432570.528 | Заказ | 5 недель | Силовые автоматические выключатели | Автоматические выключатели в литом корпусе | Tmax T Class | T6 | 2012207640048 | 12.700 | KG | 30.500 | CDM
1SDA060584R1 | SAC 1SDA0 60584 R1 | Выключатель автоматический T6L 1000 PR223DS In=1000 4p F EF | 1 | ШТ | 481182.048 | Заказ | 5 недель | Силовые автоматические выключатели | Автоматические выключатели в литом корпусе | Tmax T Class | T6 | 8015644630935 | 19.000 | KG | 30.500 | CDM
1SDA060584R6 | SAC 1SDA0 60584 R6 | Выключатель автоматический T6L 1000 PR223DS In=1000 4p F EF с контактом S51 | 1 | ШТ | 495372.12 | Заказ | 5 недель | Силовые автоматические выключатели | Автоматические выключатели в литом корпусе | Tmax T Class | T6 | 2012206690044 | 12.700 | KG | 30.500 | CDM
1SDA060585R1 | SAC 1SDA0 60585 R1 | Выключатель автоматический для зонной селективности T6L 1000 PR223EF In=1000 4p F EF | 1 | ШТ | 481182.048 | Заказ | 5 недель | Силовые автоматические выключатели | Автоматические выключатели в литом корпусе | Tmax T Class | T6 | 8015644630942 | 19.000 | KG | 30.500 | CDM
1SDA060586R1 | SAC 1SDA0 60586 R1 | Корпус выключателя T6N 1000 BREAKING PART 3p F F | 1 | ШТ | 171890.268 | Заказ | 5 недель | Силовые автоматические выключатели | Силовые автоматические выключатели | T7 |  | 8015644630843 | 10.700 | KG | 10.400 | CDM
1SDA060587R1 | SAC 1SDA0 60587 R1 | Корпус выключателя T6S 1000 BREAKING PART 3p F F | 1 | ШТ | 175166.076 | Заказ | 5 недель | Силовые автоматические выключатели | Силовые автоматические выключатели | T7 |  | 8015644630850 | 10.700 | KG | 10.400 | CDM
1SDA060588R1 | SAC 1SDA0 60588 R1 | Корпус выключателя T6H 1000 BREAKING PART 3p F F | 1 | ШТ | 203856.54 | Заказ | 5 недель | Силовые автоматические выключатели | Силовые автоматические выключатели | T7 |  | 8015644630867 | 10.700 | KG | 10.400 | CDM
1SDA060589R1 | SAC 1SDA0 60589 R1 | Корпус выключателя T6L 1000 BREAKING PART 3p F F | 1 | ШТ | 240311.544 | Заказ | 5 недель | Силовые автоматические выключатели | Силовые автоматические выключатели | T7 |  | 8015644630874 | 10.700 | KG | 10.400 | CDM
1SDA060590R1 | SAC 1SDA0 60590 R1 | Корпус выключателя T6N 1000 BREAKING PART 4p F F | 1 | ШТ | 216642.54 | Заказ | 5 недель | Силовые автоматические выключатели | Силовые автоматические выключатели | T7 |  | 8015644630881 | 13.800 | KG | 10.400 | CDM
1SDA060591R1 | SAC 1SDA0 60591 R1 | Корпус выключателя T6S 1000 BREAKING PART 4p F F | 1 | ШТ | 220738.308 | Заказ | 5 недель | Силовые автоматические выключатели | Силовые автоматические выключатели | T7 |  | 8015644630898 | 13.800 | KG | 10.400 | CDM
1SDA060592R1 | SAC 1SDA0 60592 R1 | Корпус выключателя T6H 1000 BREAKING PART 4p F F | 1 | ШТ | 256601.82 | Заказ | 5 недель | Силовые автоматические выключатели | Силовые автоматические выключатели | T7 |  | 8015644631000 | 13.800 | KG | 10.400 | CDM
1SDA060593R1 | SAC 1SDA0 60593 R1 | Корпус выключателя T6L 1000 BREAKING PART 4p F F | 1 | ШТ | 302171.244 | Заказ | 5 недель | Силовые автоматические выключатели | Силовые автоматические выключатели | T7 |  | 8015644631017 | 13.800 | KG | 10.400 | CDM
1SDA060594R1 | SAC 1SDA0 60594 R1 | Выключатель-разъединитель T6D 1000 3p F EF | 1 | ШТ | 197883.744 | Заказ | 5 недель | Силовые автоматические выключатели | Автоматические выключатели в литом корпусе | Tmax T Class | T6 | 8015644631024 | 15.400 | KG | 30.500 | CDM
1SDA060595R1 | SAC 1SDA0 60595 R1 | Выключатель-разъединитель T6D 1000 4p F EF | 1 | ШТ | 249121.152 | Заказ | 5 недель | Силовые автоматические выключатели | Автоматические выключатели в литом корпусе | Tmax T Class | T6 | 8015644631031 | 18.700 | KG | 30.500 | CDM
1SDA060596R1 | SAC 1SDA0 60596 R1 | Расцепитель защиты PR221DS-LS/I In=1000 T6 1000 3p | 1 | ШТ | 51226.884 | Заказ | 5 недель | Силовые автоматические выключатели | Силовые автоматические выключатели | T7 |  | 8015644631048 | 1.700 | KG | 4.400 | CDM
1SDA060597R1 | SAC 1SDA0 60597 R1 | Расцепитель защиты PR221DS-I In=1000 T6 1000 3p | 1 | ШТ | 51226.884 | Заказ | 5 недель | Силовые автоматические выключатели | Силовые автоматические выключатели | T7 |  | 8015644631055 | 1.700 | KG | 4.400 | CDM
1SDA060598R1 | SAC 1SDA0 60598 R1 | Расцепитель защиты PR222DS/P-LSI In=1000 T6 1000 3p | 1 | ШТ | 62012.532 | Заказ | 5 недель | Силовые автоматические выключатели | Силовые автоматические выключатели | T7 |  | 8015644631062 | 1.700 | KG | 4.400 | CDM
1SDA060599R1 | SAC 1SDA0 60599 R1 | Расцепитель защиты PR222DS/P-LSIG In=1000 T6 1000 3p | 1 | ШТ | 71444.688 | Заказ | 5 недель | Силовые автоматические выключатели | Силовые автоматические выключатели | T7 |  | 8015644631079 | 1.700 | KG | 4.400 | CDM
1SDA060600R1 | SAC 1SDA0 60600 R1 | Расцепитель защиты PR222DS/PD-LSI In=1000 T6 1000 3p | 1 | ШТ | 95708.904 | Заказ | 5 недель | Силовые автоматические выключатели | Силовые автоматические выключатели | T7 |  | 8015644631086 | 1.700 | KG | 4.400 | CDM
1SDA060601R1 | SAC 1SDA0 60601 R1 | Расцепитель защиты PR222DS/PD-LSIG In=1000 T6 1000 3p | 1 | ШТ | 105146.712 | Заказ | 5 недель | Силовые автоматические выключатели | Силовые автоматические выключатели | T7 |  | 8015644631093 | 1.700 | KG | 4.400 | CDM
1SDA060602R1 | SAC 1SDA0 60602 R1 | Расцепитель защиты PR221DS-LS/I In=1000 T6 1000 4p | 1 | ШТ | 62012.532 | Заказ | 5 недель | Силовые автоматические выключатели | Силовые автоматические выключатели | T7 |  | 8015644631109 | 1.700 | KG | 4.400 | CDM
1SDA060603R1 | SAC 1SDA0 60603 R1 | Расцепитель защиты PR221DS-I In=1000 T6 1000 4p | 1 | ШТ | 62012.532 | Заказ | 5 недель | Силовые автоматические выключатели | Силовые автоматические выключатели | T7 |  | 8015644631116 | 1.700 | KG | 4.400 | CDM
1SDA060604R1 | SAC 1SDA0 60604 R1 | Расцепитель защиты PR222DS/P-LSI In=1000 T6 1000 4p | 1 | ШТ | 72793.932 | Заказ | 5 недель | Силовые автоматические выключатели | Силовые автоматические выключатели | T7 |  | 8015644631123 | 1.700 | KG | 4.400 | CDM
1SDA060605R1 | SAC 1SDA0 60605 R1 | Расцепитель защиты PR222DS/P-LSIG In=1000 T6 1000 4p | 1 | ШТ | 82228.896 | Заказ | 5 недель | Силовые автоматические выключатели | Силовые автоматические выключатели | T7 |  | 8015644631130 | 1.700 | KG | 4.400 | CDM
1SDA060606R1 | SAC 1SDA0 60606 R1 | Расцепитель защиты PR222DS/PD-LSI In=1000 T6 1000 4p | 1 | ШТ | 106494.576 | Заказ | 5 недель | Силовые автоматические выключатели | Силовые автоматические выключатели | T7 |  | 8015644631147 | 1.700 | KG | 4.400 | CDM
1SDA060607R1 | SAC 1SDA0 60607 R1 | Расцепитель защиты PR222DS/PD-LSIG In=1000 T6 1000 4p | 1 | ШТ | 115930.908 | Заказ | 5 недель | Силовые автоматические выключатели | Силовые автоматические выключатели | T7 |  | 8015644631154 | 1.700 | KG | 4.400 | CDM
1SDA060608R1 | SAC 1SDA0 60608 R1 | Расцепитель защиты PR223DS In=1000 T6 1000 3p | 1 | ШТ | 122799.456 | Заказ | 5 недель | Силовые автоматические выключатели | Силовые автоматические выключатели | T7 |  | 8015644631161 | 1.700 | KG | 4.400 | CDM
1SDA060609R1 | SAC 1SDA0 60609 R1 | Расцепитель защиты PR223DS In=1000 T6 1000 4p | 1 | ШТ | 135398.244 | Заказ | 5 недель | Силовые автоматические выключатели | Силовые автоматические выключатели | T7 |  | 8015644631178 | 1.700 | KG | 4.400 | CDM
1SDA060610R1 | SAC 1SDA0 60610 R1 | Датчик тока нейтрали внешний TA EXT NEUTRAL 1000A T6 | 1 | ШТ | 19777.104 | Заказ | 5 недель | Силовые автоматические выключатели | Силовые автоматические выключатели | T7 |  | 8015644631185 | 2.400 | KG | 3.800 | CDM
1SDA060611R1 | SAC 1SDA0 60611 R1 | Блокировка выключателя в разомкнутом состоянии MOL-D T6 >KEY LOCK - разные ключи | 1 | ШТ | 4152.036 | Заказ | 5 недель | Силовые автоматические выключатели | Силовые автоматические выключатели | T7 |  | 8015644631192 | 0.300 | KG | 0.300 | CDM
1SDA060612R1 | SAC 1SDA0 60612 R1 | Блокировка выключателя в разомкнутом состоянии MOL-S T6 >KEY LOCK EQUAL N.20005 | 1 | ШТ | 5277.048 | Заказ | 5 недель | Силовые автоматические выключатели | Силовые автоматические выключатели | T7 |  | 8015644631208 | 0.300 | KG | 0.300 | CDM
1SDA060613R1 | SAC 1SDA0 60613 R1 | Блокировка выключателя в разомкнутом состоянии MOL-S T6 >KEY LOCK EQUAL N.20006 | 1 | ШТ | 5277.048 | Заказ | 5 недель | Силовые автоматические выключатели | Силовые автоматические выключатели | T7 |  | 8015644631215 | 0.300 | KG | 0.300 | CDM
1SDA060614R1 | SAC 1SDA0 60614 R1 | Блокировка выключателя в разомкнутом состоянии MOL-S T6 >KEY LOCK EQUAL N.20007 | 1 | ШТ | 5277.048 | Заказ | 5 недель | Силовые автоматические выключатели | Силовые автоматические выключатели | T7 |  | 8015644631222 | 0.300 | KG | 0.300 | CDM
1SDA060615R1 | SAC 1SDA0 60615 R1 | Блокировка выключателя в разомкнутом состоянии MOL-S T6 >KEY LOCK EQUAL N.20008 | 1 | ШТ | 5277.048 | Заказ | 5 недель | Силовые автоматические выключатели | Силовые автоматические выключатели | T7 |  | 8015644631239 | 0.300 | KG | 0.300 | CDM
1SDA060658R1 | SAC 1SDA0 60658 R1 | Блокировка выключателя в разомкнутом состоянии KLF-D T6 KEY LOCK - разные ключи | 1 | ШТ | 4152.036 | Заказ | 5 недель | Силовые автоматические выключатели | Силовые автоматические выключатели | T7 |  | 8015644631697 | 0.300 | KG | 0.300 | CDM
1SDA060659R1 | SAC 1SDA0 60659 R1 | Блокировка выключателя в разомкнутом состоянии KLF-S T6 KEY LOCK EQ.20005 F/ROT.HAND | 1 | ШТ | 4152.036 | Заказ | 5 недель | Силовые автоматические выключатели | Силовые автоматические выключатели | T7 |  | 8015644631802 | 0.300 | KG | 0.300 | CDM
1SDA060660R1 | SAC 1SDA0 60660 R1 | Блокировка выключателя в разомкнутом состоянии KLF-S T6 KEY LOCK EQ.20006 F/ROT.HAND | 1 | ШТ | 4142.592 | Заказ | 5 недель | Силовые автоматические выключатели | Силовые автоматические выключатели | T7 |  | 8015644631819 | 0.300 | KG | 0.300 | CDM
1SDA060661R1 | SAC 1SDA0 60661 R1 | Блокировка выключателя в разомкнутом состоянии KLF-S T6 KEY LOCK EQ.20007 F/ROT.HAND | 1 | ШТ | 4142.592 | Заказ | 5 недель | Силовые автоматические выключатели | Силовые автоматические выключатели | T7 |  | 8015644631826 | 0.300 | KG | 0.300 | CDM
1SDA060662R1 | SAC 1SDA0 60662 R1 | Блокировка выключателя в разомкнутом состоянии KLF-S T6 KEY LOCK EQ.20008 F/ROT.HAND | 1 | ШТ | 4142.592 | Заказ | 5 недель | Силовые автоматические выключатели | Силовые автоматические выключатели | T7 |  | 8015644631833 | 0.300 | KG | 0.300 | CDM
1SDA060685R1 | SAC 1SDA0 60685 R1 | Блокировка взаимная механическая MIR-HB T6 горизонтальная | 1 | ШТ | 32086.044 | C | 4 недели | Силовые автоматические выключатели | Силовые автоматические выключатели | T7 |  | 8015644631963 | 7.100 | KG | 22.400 | CDM
1SDA060686R1 | SAC 1SDA0 60686 R1 | Блокировка взаимная механическая MIR-VB T6 вертикальная | 1 | ШТ | 32086.044 | Заказ | 5 недель | Силовые автоматические выключатели | Силовые автоматические выключатели | T7 |  | 8015644631970 | 7.100 | KG | 25.600 | CDM
1SDA060687R1 | SAC 1SDA0 60687 R1 | Выводы силовые для стационарного выключателя FC CuAl 4x150mm2 T6 1000 (комплект из 3шт.) | 1 | Пачка | 26042.244 | Заказ | 5 недель | Силовые автоматические выключатели | Силовые автоматические выключатели | T7 |  | 8015644632106 | 1.200 | KG | 3.600 | CDM
1SDA060688R1 | SAC 1SDA0 60688 R1 | Выводы силовые для стационарного выключателя FC CuAl 4x150mm2 T6 1000 (комплект из 4шт.) | 1 | Пачка | 34726.656 | Заказ | 5 недель | Силовые автоматические выключатели | Силовые автоматические выключатели | T7 |  | 8015644632113 | 1.600 | KG | 3.600 | CDM
1SDA060689R1 | SAC 1SDA0 60689 R1 | Выводы силовые для стационарного выключателя FC CuAl 4x150mm2 T6 1000 (комплект из 6шт.) | 1 | Пачка | 52084.38 | Заказ | 5 недель | Силовые автоматические выключатели | Силовые автоматические выключатели | T7 |  | 8015644632120 | 2.400 | KG | 3.600 | CDM
1SDA060690R1 | SAC 1SDA0 60690 R1 | Выводы силовые для стационарного выключателя FC CuAl 4x150mm2 T6 1000 (комплект из 8шт.) | 1 | Пачка | 69444.912 | Заказ | 5 недель | Силовые автоматические выключатели | Силовые автоматические выключатели | T7 |  | 8015644632137 | 3.300 | KG | 3.600 | CDM
1SDA061962R1 | SAC 1SDA0 61962 R1 | Выключатель автоматический для защиты электродвигателей T7S 800 PR231/P I In=800A 3p F F | 1 | ШТ | 194695.464 | Заказ | 5 недель | Силовые автоматические выключатели | Автоматические выключатели в литом корпусе | Tmax T Class | T7 | 8015644645007 | 13.200 | KG | 42.000 | CDM
1SDA061963R1 | SAC 1SDA0 61963 R1 | Выключатель автоматический T7S 800 PR231/P LS/I In=800A 3p F F | 1 | ШТ | 196177.92 | Заказ | 5 недель | Силовые автоматические выключатели | Автоматические выключатели в литом корпусе | Tmax T Class | T7 | 8015644645014 | 13.200 | KG | 42.000 | CDM
1SDA061964R1 | SAC 1SDA0 61964 R1 | Выключатель автоматический T7S 800 PR232/P LSI In=800A 3p F F | 1 | ШТ | 227103.288 | Заказ | 5 недель | Силовые автоматические выключатели | Автоматические выключатели в литом корпусе | Tmax T Class | T7 | 8015644645021 | 13.200 | KG | 42.000 | CDM
1SDA061965R1 | SAC 1SDA0 61965 R1 | Выключатель автоматический T7S 800 PR331/P LSIG In=800A 3p F F | 1 | ШТ | 256726.764 | Заказ | 5 недель | Силовые автоматические выключатели | Автоматические выключатели в литом корпусе | Tmax T Class | T7 | 8015644645038 | 13.200 | KG | 42.000 | CDM
1SDA061966R1 | SAC 1SDA0 61966 R1 | Выключатель автоматический T7S 800 PR332/P LI In=800A 3p F F | 1 | ШТ | 228738.324 | Заказ | 5 недель | Силовые автоматические выключатели | Автоматические выключатели в литом корпусе | Tmax T Class | T7 | 8015644645045 | 13.200 | KG | 42.000 | CDM
1SDA061966R5 | SAC 1SDA0 61966 R5 | Выключатель автоматический T7S 800 PR332/P LI In=800A 3pFF+PR330/V+измерения с внешнего подключения | 1 | ШТ | 383436.576 | Заказ | 5 недель | Силовые автоматические выключатели | Автоматические выключатели в литом корпусе | Tmax T Class | T7 | 2012205710019 | 13.000 | KG | 0.040 | M3
1SDA061967R1 | SAC 1SDA0 61967 R1 | Выключатель автоматический T7S 800 PR332/P LSI In=800A 3p F F | 1 | ШТ | 280948.992 | Заказ | 5 недель | Силовые автоматические выключатели | Автоматические выключатели в литом корпусе | Tmax T Class | T7 | 8015644645052 | 13.200 | KG | 42.000 | CDM
1SDA061967R5 | SAC 1SDA0 61967 R5 | Выключатель автоматический T7S 800 PR332/P LSI In=800A 3pFF+PR330/V+измерения с внешнего подключения | 1 | ШТ | 435647.244 | Заказ | 5 недель | Силовые автоматические выключатели | Автоматические выключатели в литом корпусе | Tmax T Class | T7 | 2012205710026 | 13.000 | KG | 0.040 | M3
1SDA061967R6 | SAC 1SDA0 61967 R6 | Выключатель автоматический T7S 800 PR332/P LSI In=800A 3p F F+PR330/V+PR330D-M | 1 | ШТ | 517940.328 | Заказ | 5 недель | Силовые автоматические выключатели | Автоматические выключатели в литом корпусе | Tmax T Class | T7 | 2012206710018 | 13.200 | KG | 42.000 | CDM
1SDA061967R7 | 1SDA061967R7 | Выключатель автоматический T7S 800 PR332/P LSI In=800A 3p F F + PR330/D- M | 1 | ШТ | 363242.1 | Заказ | 5 недель | Силовые автоматические выключатели | Автоматические выключатели в литом корпусе | Tmax T Class | T7 | 2012206730016 | 13.200 | KG | 42.000 | CDM
1SDA061968R1 | SAC 1SDA0 61968 R1 | Выключатель автоматический T7S 800 PR332/P LSIG In=800A 3p F F | 1 | ШТ | 327253.368 | Заказ | 5 недель | Силовые автоматические выключатели | Автоматические выключатели в литом корпусе | Tmax T Class | T7 | 8015644645069 | 13.200 | KG | 42.000 | CDM
1SDA061968R5 | SAC 1SDA0 61968 R5 | Выключатель автоматический T7S 800 PR332/P LSIG 800A 3pFF+PR330/V+измерения с внешнего подключения | 1 | ШТ | 481951.584 | Заказ | 5 недель | Силовые автоматические выключатели | Автоматические выключатели в литом корпусе | Tmax T Class | T7 | 2012205710033 | 13.000 | KG | 0.040 | M3
1SDA061969R1 | SAC 1SDA0 61969 R1 | Выключатель автоматический T7S 800 PR332/P LSIRc In=800A 3p F F | 1 | ШТ | 315155.904 | Заказ | 5 недель | Силовые автоматические выключатели | Автоматические выключатели в литом корпусе | Tmax T Class | T7 | 8015644645076 | 13.200 | KG | 42.000 | CDM
1SDA061972R1 | SAC 1SDA0 61972 R1 | Выключатель автоматический для защиты электродвигателей T7S 800 PR231/P I In=800A 4p F F | 1 | ШТ | 230993.58 | Заказ | 5 недель | Силовые автоматические выключатели | Автоматические выключатели в литом корпусе | Tmax T Class | T7 | 8015644645083 | 17.100 | KG | 42.000 | CDM
1SDA061973R1 | SAC 1SDA0 61973 R1 | Выключатель автоматический T7S 800 PR231/P LS/I In=800A 4p F F | 1 | ШТ | 232473.192 | Заказ | 5 недель | Силовые автоматические выключатели | Автоматические выключатели в литом корпусе | Tmax T Class | T7 | 8015644645090 | 17.100 | KG | 42.000 | CDM
1SDA061974R1 | SAC 1SDA0 61974 R1 | Выключатель автоматический T7S 800 PR232/P LSI In=800A 4p F F | 1 | ШТ | 264116.52 | Заказ | 5 недель | Силовые автоматические выключатели | Автоматические выключатели в литом корпусе | Tmax T Class | T7 | 8015644645205 | 17.100 | KG | 42.000 | CDM
1SDA061975R1 | SAC 1SDA0 61975 R1 | Выключатель автоматический T7S 800 PR331/P LSIG In=800A 4p F F | 1 | ШТ | 293356.788 | Заказ | 5 недель | Силовые автоматические выключатели | Автоматические выключатели в литом корпусе | Tmax T Class | T7 | 8015644645212 | 17.100 | KG | 42.000 | CDM
1SDA061976R1 | SAC 1SDA0 61976 R1 | Выключатель автоматический T7S 800 PR332/P LI In=800A 4p F F | 1 | ШТ | 264342.864 | Заказ | 5 недель | Силовые автоматические выключатели | Автоматические выключатели в литом корпусе | Tmax T Class | T7 | 8015644645229 | 17.100 | KG | 42.000 | CDM
1SDA061976R5 | SAC 1SDA0 61976 R5 | Выключатель автоматический T7S 800 PR332/P LI In=800A 4pFF+PR330/V+измерения с внешнего подключения | 1 | ШТ | 419041.104 | Заказ | 5 недель | Силовые автоматические выключатели | Автоматические выключатели в литом корпусе | Tmax T Class | T7 | 2012205710040 | 17.000 | KG | 0.040 | M3
1SDA061977R1 | SAC 1SDA0 61977 R1 | Выключатель автоматический T7S 800 PR332/P LSI In=800A 4p F F | 1 | ШТ | 316559.424 | Заказ | 5 недель | Силовые автоматические выключатели | Автоматические выключатели в литом корпусе | Tmax T Class | T7 | 8015644645236 | 17.100 | KG | 42.000 | CDM
1SDA061977R5 | SAC 1SDA0 61977 R5 | Выключатель автоматический T7S 800 PR332/P LSI In=800A 4pFF+PR330/V+измерения с внешнего подключения | 1 | ШТ | 471257.676 | Заказ | 5 недель | Силовые автоматические выключатели | Автоматические выключатели в литом корпусе | Tmax T Class | T7 | 2012205710057 | 17.000 | KG | 0.040 | M3
1SDA061977R7 |  | Выключатель автоматический T7S 800 PR332/P LSI In=800A 4p F F+PR330DM | 1 | ШТ | 398852.508 | Заказ | 5 недель | Силовые автоматические выключатели | Автоматические выключатели в литом корпусе | Tmax T Class | T7 | 2012207730015 | 13.200 | KG | 42.000 | CDM
1SDA061978R1 | SAC 1SDA0 61978 R1 | Выключатель автоматический T7S 800 PR332/P LSIG In=800A 4p F F | 1 | ШТ | 362859.372 | Заказ | 5 недель | Силовые автоматические выключатели | Автоматические выключатели в литом корпусе | Tmax T Class | T7 | 8015644645243 | 17.100 | KG | 42.000 | CDM
1SDA061978R5 | SAC 1SDA0 61978 R5 | Выключатель автоматический T7S 800 PR332/P LSIG 800A 4pFF+PR330/V+измерения с внешнего подключения | 1 | ШТ | 517557.624 | Заказ | 5 недель | Силовые автоматические выключатели | Автоматические выключатели в литом корпусе | Tmax T Class | T7 | 2012205710064 | 17.000 | KG | 0.040 | M3
1SDA061979R1 | SAC 1SDA0 61979 R1 | Выключатель автоматический T7S 800 PR332/P LSIRc In=800A 4p F F | 1 | ШТ | 350767.836 | Заказ | 5 недель | Силовые автоматические выключатели | Автоматические выключатели в литом корпусе | Tmax T Class | T7 | 8015644645250 | 17.100 | KG | 42.000 | CDM
1SDA061980R1 | SAC 1SDA0 61980 R1 | Выключатель автоматический для защиты электродвигателей T7S 800 PR231/P I In=800A 3p F F M | 1 | ШТ | 234140.376 | Заказ | 5 недель | Силовые автоматические выключатели | Автоматические выключатели в литом корпусе | Tmax T Class | T7 | 8015644645267 | 13.200 | KG | 42.000 | CDM
1SDA061981R1 | SAC 1SDA0 61981 R1 | Выключатель автоматический T7S 800 PR231/P LS/I In=800A 3p F F M | 1 | ШТ | 235756.872 | C | 4 недели | Силовые автоматические выключатели | Автоматические выключатели в литом корпусе | Tmax T Class | T7 | 8015644645274 | 13.200 | KG | 42.000 | CDM
1SDA061983R1 | SAC 1SDA0 61983 R1 | Выключатель автоматический T7S 800 PR331/P LSIG In=800A 3p F F M | 1 | ШТ | 290742.996 | Заказ | 5 недель | Силовые автоматические выключатели | Автоматические выключатели в литом корпусе | Tmax T Class | T7 | 8015644645298 | 13.200 | KG | 42.000 | CDM
1SDA061984R1 | SAC 1SDA0 61984 R1 | Выключатель автоматический T7S 800 PR332/P LI In=800A 3p F F M | 1 | ШТ | 258170.712 | Заказ | 5 недель | Силовые автоматические выключатели | Автоматические выключатели в литом корпусе | Tmax T Class | T7 | 8015644645304 | 13.200 | KG | 42.000 | CDM
1SDA061984R5 | SAC 1SDA0 61984 R5 | Выключатель автоматический T7S 800 PR332/P LI In=800A 3pFFM+PR330/V+измерения с внешнего подключения | 1 | ШТ | 412868.964 | Заказ | 5 недель | Силовые автоматические выключатели | Автоматические выключатели в литом корпусе | Tmax T Class | T7 | 2012205720018 | 13.000 | KG | 0.040 | M3
1SDA061986R1 | SAC 1SDA0 61986 R1 | Выключатель автоматический T7S 800 PR332/P LSIG In=800A 3p F F M | 1 | ШТ | 360676.752 | Заказ | 5 недель | Силовые автоматические выключатели | Автоматические выключатели в литом корпусе | Tmax T Class | T7 | 8015644645328 | 13.200 | KG | 42.000 | CDM
1SDA061986R5 | SAC 1SDA0 61986 R5 | Выключатель автоматический T7S 800 PR332/P LSIG 800A 3pFFM+PR330/V+измерения с внешнего подключения | 1 | ШТ | 515375.004 | Заказ | 5 недель | Силовые автоматические выключатели | Автоматические выключатели в литом корпусе | Tmax T Class | T7 | 2012205720032 | 13.000 | KG | 0.040 | M3
1SDA061987R1 | SAC 1SDA0 61987 R1 | Выключатель автоматический T7S 800 PR332/P LSIRc In=800A 3p F F M | 1 | ШТ | 348087.096 | Заказ | 5 недель | Силовые автоматические выключатели | Автоматические выключатели в литом корпусе | Tmax T Class | T7 | 8015644645335 | 13.200 | KG | 42.000 | CDM
1SDA061988R1 | SAC 1SDA0 61988 R1 | Выключатель автоматический для защиты электродвигателей T7S 800 PR231/P I In=800A 4p F F M | 1 | ШТ | 280327.032 | Заказ | 5 недель | Силовые автоматические выключатели | Автоматические выключатели в литом корпусе | Tmax T Class | T7 | 8015644645342 | 17.100 | KG | 42.000 | CDM
1SDA061989R1 | SAC 1SDA0 61989 R1 | Выключатель автоматический T7S 800 PR231/P LS/I In=800A 4p F F M | 1 | ШТ | 281947.968 | Заказ | 5 недель | Силовые автоматические выключатели | Автоматические выключатели в литом корпусе | Tmax T Class | T7 | 8015644645359 | 17.100 | KG | 42.000 | CDM
1SDA061990R1 | SAC 1SDA0 61990 R1 | Выключатель автоматический T7S 800 PR232/P LSI In=800A 4p F F M | 1 | ШТ | 316729.848 | Заказ | 5 недель | Силовые автоматические выключатели | Автоматические выключатели в литом корпусе | Tmax T Class | T7 | 8015644645366 | 17.100 | KG | 42.000 | CDM
1SDA061991R1 | SAC 1SDA0 61991 R1 | Выключатель автоматический T7S 800 PR331/P LSIG In=800A 4p F F M | 1 | ШТ | 335608.572 | Заказ | 5 недель | Силовые автоматические выключатели | Автоматические выключатели в литом корпусе | Tmax T Class | T7 | 8015644645373 | 17.100 | KG | 42.000 | CDM
1SDA061992R1 | SAC 1SDA0 61992 R1 | Выключатель автоматический T7S 800 PR332/P LI In=800A 4p F F M | 1 | ШТ | 301354.896 | Заказ | 5 недель | Силовые автоматические выключатели | Автоматические выключатели в литом корпусе | Tmax T Class | T7 | 8015644645380 | 17.100 | KG | 42.000 | CDM
1SDA061992R5 | SAC 1SDA0 61992 R5 | Выключатель автоматический T7S 800 PR332/P LI In=800A 4pFFM+PR330/V+измерения с внешнего подключения | 1 | ШТ | 456053.16 | Заказ | 5 недель | Силовые автоматические выключатели | Автоматические выключатели в литом корпусе | Tmax T Class | T7 | 2012205720049 | 17.000 | KG | 0.040 | M3
1SDA061993R1 | SAC 1SDA0 61993 R1 | Выключатель автоматический T7S 800 PR332/P LSI In=800A 4p F F M | 1 | ШТ | 355678.2 | Заказ | 5 недель | Силовые автоматические выключатели | Автоматические выключатели в литом корпусе | Tmax T Class | T7 | 8015644645397 | 17.100 | KG | 42.000 | CDM
1SDA061993R5 | SAC 1SDA0 61993 R5 | Выключатель автоматический T7S 800 PR332/P LSI 800A 4pFFM+PR330/V+измерения с внешнего подключения | 1 | ШТ | 510376.44 | Заказ | 5 недель | Силовые автоматические выключатели | Автоматические выключатели в литом корпусе | Tmax T Class | T7 | 2012205720056 | 17.000 | KG | 0.040 | M3
1SDA061994R1 | SAC 1SDA0 61994 R1 | Выключатель автоматический T7S 800 PR332/P LSIG In=800A 4p F F M | 1 | ШТ | 403857.936 | Заказ | 5 недель | Силовые автоматические выключатели | Автоматические выключатели в литом корпусе | Tmax T Class | T7 | 8015644645403 | 17.100 | KG | 42.000 | CDM
1SDA061994R5 | SAC 1SDA0 61994 R5 | Выключатель автоматический T7S 800 PR332/P LSIG 800A 4pFFM+PR330/V+измерения с внешнего подключения | 1 | ШТ | 558556.164 | Заказ | 5 недель | Силовые автоматические выключатели | Автоматические выключатели в литом корпусе | Tmax T Class | T7 | 2012205720063 | 17.000 | KG | 0.040 | M3
1SDA061995R1 | SAC 1SDA0 61995 R1 | Выключатель автоматический T7S 800 PR332/P LSIRc In=800A 4p F F M | 1 | ШТ | 391269.816 | Заказ | 5 недель | Силовые автоматические выключатели | Автоматические выключатели в литом корпусе | Tmax T Class | T7 | 8015644645410 | 17.100 | KG | 42.000 | CDM
1SDA062032R1 | SAC 1SDA0 62032 R1 | Выключатель-разъединитель T7D 1000 3p F F | 1 | ШТ | 223485.696 | Заказ | 5 недель | Силовые автоматические выключатели | Автоматические выключатели в литом корпусе | Tmax T Class | T7 | 8015644645700 | 13.200 | KG | 42.000 | CDM
1SDA062032R9 | SAC 1SDA 062032 R9 | Выключатель-разъединитель T7D 1000 3p F F + контакты опережающего действия AUE | 1 | ШТ | 245161.524 | Заказ | 5 недель | Силовые автоматические выключатели | Автоматические выключатели в литом корпусе | Tmax T Class | T7 | 2012209710015 | 13.200 | KG | 42.000 | CDM
1SDA062033R1 | SAC 1SDA0 62033 R1 | Выключатель-разъединитель T7D 1000 4p F F | 1 | ШТ | 279355.008 | Заказ | 5 недель | Силовые автоматические выключатели | Автоматические выключатели в литом корпусе | Tmax T Class | T7 | 8015644645717 | 17.100 | KG | 42.000 | CDM
1SDA062034R1 | SAC 1SDA0 62034 R1 | Выключатель-разъединитель T7D 1000 3p F F M | 1 | ШТ | 262853.328 | Заказ | 5 недель | Силовые автоматические выключатели | Автоматические выключатели в литом корпусе | Tmax T Class | T7 | 8015644645724 | 13.200 | KG | 42.000 | CDM
1SDA062035R1 | SAC 1SDA0 62035 R1 | Выключатель-разъединитель T7D 1000 4p F F M | 1 | ШТ | 328563.108 | Заказ | 5 недель | Силовые автоматические выключатели | Автоматические выключатели в литом корпусе | Tmax T Class | T7 | 8015644645731 | 17.100 | KG | 42.000 | CDM
1SDA062036R1 | SAC 1SDA0 62036 R1 | Выключатель-разъединитель T7D 1250 3p F F | 1 | ШТ | 260734.74 | Заказ | 5 недель | Силовые автоматические выключатели | Автоматические выключатели в литом корпусе | Tmax T Class | T7 | 8015644645748 | 13.200 | KG | 42.000 | CDM
1SDA062037R1 | SAC 1SDA0 62037 R1 | Выключатель-разъединитель T7D 1250 4p F F | 1 | ШТ | 325916.352 | Заказ | 5 недель | Силовые автоматические выключатели | Автоматические выключатели в литом корпусе | Tmax T Class | T7 | 8015644645755 | 17.100 | KG | 42.000 | CDM
1SDA062038R1 | SAC 1SDA0 62038 R1 | Выключатель-разъединитель T7D 1250 3p F F M | 1 | ШТ | 306665.088 | Заказ | 5 недель | Силовые автоматические выключатели | Автоматические выключатели в литом корпусе | Tmax T Class | T7 | 8015644645762 | 13.200 | KG | 42.000 | CDM
1SDA062039R1 | SAC 1SDA0 62039 R1 | Выключатель-разъединитель T7D 1250 4p F F M | 1 | ШТ | 383330.964 | Заказ | 5 недель | Силовые автоматические выключатели | Автоматические выключатели в литом корпусе | Tmax T Class | T7 | 8015644645779 | 17.100 | KG | 42.000 | CDM
1SDA062040R1 | SAC 1SDA0 62040 R1 | Выключатель-разъединитель T7D 1600 3p F F | 1 | ШТ | 325003.236 | Заказ | 5 недель | Силовые автоматические выключатели | Автоматические выключатели в литом корпусе | Tmax T Class | T7 | 8015644645786 | 13.200 | KG | 42.000 | CDM
1SDA062041R1 | SAC 1SDA0 62041 R1 | Выключатель-разъединитель T7D 1600 4p F F | 1 | ШТ | 406254.456 | Заказ | 5 недель | Силовые автоматические выключатели | Автоматические выключатели в литом корпусе | Tmax T Class | T7 | 8015644645793 | 17.100 | KG | 42.000 | CDM
1SDA062041R9 |  | Выключатель-разъединитель T7D 1600 4p F F + RHE + контакты опережающего действия AUE | 1 | ШТ | 433492.776 | Заказ | 5 недель | Силовые автоматические выключатели | Автоматические выключатели в литом корпусе | Tmax T Class | T7 | 2012209730013 | 17.100 | KG | 42.000 | CDM
1SDA062042R1 | SAC 1SDA0 62042 R1 | Выключатель-разъединитель T7D 1600 3p F F M | 1 | ШТ | 382248.816 | Заказ | 5 недель | Силовые автоматические выключатели | Автоматические выключатели в литом корпусе | Tmax T Class | T7 | 8015644645809 | 13.200 | KG | 42.000 | CDM
1SDA062043R1 | SAC 1SDA0 62043 R1 | Выключатель-разъединитель T7D 1600 4p F F M | 1 | ШТ | 482359.08 | Заказ | 5 недель | Силовые автоматические выключатели | Автоматические выключатели в литом корпусе | Tmax T Class | T7 | 8015644645816 | 17.100 | KG | 42.000 | CDM
1SDA062044R1 | SAC 1SDA0 62044 R1 | Фиксированная часть выкатного исполнения T7-T7M-X1 W FP 3p HR-HR | 1 | ШТ | 83705.664 | B | 2 недели | Силовые автоматические выключатели | Силовые автоматические выключатели | T7 |  | 8015644645823 | 23.900 | KG | 72.000 | CDM
1SDA062045R1 | SAC 1SDA0 62045 R1 | Фиксированная часть выкатного исполнения T7-T7M-X1 W FP 3p EF-EF | 1 | ШТ | 86900.232 | C | 4 недели | Силовые автоматические выключатели | Силовые автоматические выключатели | T7 |  | 8015644645830 | 21.500 | KG | 72.000 | CDM
1SDA062046R1 | SAC 1SDA0 62046 R1 | Фиксированная часть выкатного исполнения T7-T7M-X1 W FP 3p HR-EF | 1 | ШТ | 86900.232 | Заказ | 5 недель | Силовые автоматические выключатели | Силовые автоматические выключатели | T7 |  | 8015644645908 | 21.500 | KG | 72.000 | CDM
1SDA062047R1 | SAC 1SDA0 62047 R1 | Фиксированная часть выкатного исполнения T7-T7M-X1 W FP 3p EF-HR | 1 | ШТ | 86900.232 | Заказ | 5 недель | Силовые автоматические выключатели | Силовые автоматические выключатели | T7 |  | 8015644645915 | 21.500 | KG | 72.000 | CDM
1SDA062048R1 | SAC 1SDA0 62048 R1 | Фиксированная часть выкатного исполнения T7-T7M-X1 W FP 4p HR-HR | 1 | ШТ | 111608.076 | Заказ | 5 недель | Силовые автоматические выключатели | Силовые автоматические выключатели | T7 |  | 8015644645922 | 28.800 | KG | 72.000 | CDM
1SDA062049R1 | SAC 1SDA0 62049 R1 | Фиксированная часть выкатного исполнения T7-T7M-X1 W FP 4p EF-EF | 1 | ШТ | 115870.068 | Заказ | 5 недель | Силовые автоматические выключатели | Силовые автоматические выключатели | T7 |  | 8015644645939 | 28.800 | KG | 72.000 | CDM
1SDA062050R1 | SAC 1SDA0 62050 R1 | Фиксированная часть выкатного исполнения T7-T7M-X1 W FP 4p HR-EF | 1 | ШТ | 115870.068 | Заказ | 5 недель | Силовые автоматические выключатели | Силовые автоматические выключатели | T7 |  | 8015644645946 | 28.800 | KG | 72.000 | CDM
1SDA062051R1 | SAC 1SDA0 62051 R1 | Фиксированная часть выкатного исполнения T7-T7M-X1 W FP 4p EF-HR | 1 | ШТ | 115870.068 | Заказ | 5 недель | Силовые автоматические выключатели | Силовые автоматические выключатели | T7 |  | 8015644645953 | 28.800 | KG | 72.000 | CDM
1SDA062065R1 | SAC 1SDA0 62065 R1 | Реле отключения (независимый расцепитель) SOR T7-T7M-X1 24Va.c./d.c. | 1 | ШТ | 10677.204 | Заказ | 5 недель | Силовые автоматические выключатели | Силовые автоматические выключатели | T7 |  | 8015644645854 | 0.400 | KG | 0.900 | CDM
1SDA062066R1 | SAC 1SDA0 62066 R1 | Реле отключения (независимый расцепитель) SOR T7-T7M-X1 30Va.c./d.c. | 1 | ШТ | 10677.204 | Заказ | 5 недель | Силовые автоматические выключатели | Силовые автоматические выключатели | T7 |  | 8015644645861 | 0.400 | KG | 0.900 | CDM
1SDA062067R1 | SAC 1SDA0 62067 R1 | Реле отключения (независимый расцепитель) SOR T7-T7M-X1 48Va.c./d.c. | 1 | ШТ | 10677.204 | Заказ | 5 недель | Силовые автоматические выключатели | Силовые автоматические выключатели | T7 |  | 8015644645878 | 0.400 | KG | 0.900 | CDM
1SDA062068R1 | SAC 1SDA0 62068 R1 | Реле отключения (независимый расцепитель) SOR T7-T7M-X1 60Va.c./d.c. | 1 | ШТ | 10677.204 | Заказ | 5 недель | Силовые автоматические выключатели | Силовые автоматические выключатели | T7 |  | 8015644645885 | 0.400 | KG | 0.900 | CDM
1SDA062069R1 | SAC 1SDA0 62069 R1 | Реле отключения (независимый расцепитель) SOR T7-T7M-X1 110...120Va.c./d.c. | 1 | ШТ | 10677.204 | Заказ | 5 недель | Силовые автоматические выключатели | Силовые автоматические выключатели | T7 |  | 8015644645892 | 0.400 | KG | 0.900 | CDM
1SDA062070R1 | SAC 1SDA0 62070 R1 | Реле отключения (независимый расцепитель) SOR T7-T7M-X1 240...250Va.c./d.c. | 1 | ШТ | 10677.204 | Заказ | 5 недель | Силовые автоматические выключатели | Силовые автоматические выключатели | T7 |  | 8015644646103 | 0.400 | KG | 0.900 | CDM
1SDA062071R1 | SAC 1SDA0 62071 R1 | Реле отключения (независимый расцепитель) SOR T7-T7M-X1 380...400Va.c. | 1 | ШТ | 10677.204 | Заказ | 5 недель | Силовые автоматические выключатели | Силовые автоматические выключатели | T7 |  | 8015644646110 | 0.400 | KG | 0.900 | CDM
1SDA062072R1 | SAC 1SDA0 62072 R1 | Реле отключения (независимый расцепитель) SOR T7-T7M-X1 415...440Va.c. | 1 | ШТ | 10677.204 | Заказ | 5 недель | Силовые автоматические выключатели | Силовые автоматические выключатели | T7 |  | 8015644646127 | 0.400 | KG | 0.900 | CDM
1SDA062076R1 | SAC 1SDA0 62076 R1 | Реле включения SCR T7M-X1 24Va.c./d.c. | 1 | ШТ | 10677.204 | Заказ | 5 недель | Силовые автоматические выключатели | Силовые автоматические выключатели | T7 |  | 8015644646165 | 0.400 | KG | 0.900 | CDM
1SDA062077R1 | SAC 1SDA0 62077 R1 | Реле включения SCR T7M-X1 30Va.c./d.c. | 1 | ШТ | 10677.204 | Заказ | 5 недель | Силовые автоматические выключатели | Силовые автоматические выключатели | T7 |  | 8015644646172 | 0.400 | KG | 0.900 | CDM
1SDA062078R1 | SAC 1SDA0 62078 R1 | Реле включения SCR T7M-X1 48Va.c./d.c. | 1 | ШТ | 10677.204 | Заказ | 5 недель | Силовые автоматические выключатели | Силовые автоматические выключатели | T7 |  | 8015644646189 | 0.400 | KG | 0.900 | CDM
1SDA062079R1 | SAC 1SDA0 62079 R1 | Реле включения SCR T7M-X1 60Va.c./d.c. | 1 | ШТ | 10677.204 | Заказ | 5 недель | Силовые автоматические выключатели | Силовые автоматические выключатели | T7 |  | 8015644646196 | 0.400 | KG | 0.900 | CDM
1SDA062080R1 | SAC 1SDA0 62080 R1 | Реле включения SCR T7M-X1 110...120Va.c./d.c. | 1 | ШТ | 10677.204 | Заказ | 5 недель | Силовые автоматические выключатели | Силовые автоматические выключатели | T7 |  | 8015644646202 | 0.400 | KG | 0.900 | CDM
1SDA062081R1 | SAC 1SDA0 62081 R1 | Реле включения SCR T7M-X1 240...250Va.c./d.c. | 1 | ШТ | 10677.204 | Заказ | 5 недель | Силовые автоматические выключатели | Силовые автоматические выключатели | T7 |  | 8015644646219 | 0.400 | KG | 0.900 | CDM
1SDA062082R1 | SAC 1SDA0 62082 R1 | Реле включения SCR T7M-X1 380...400Va.c. | 1 | ШТ | 10677.204 | Заказ | 5 недель | Силовые автоматические выключатели | Силовые автоматические выключатели | T7 |  | 8015644646226 | 0.400 | KG | 0.900 | CDM
1SDA062083R1 | SAC 1SDA0 62083 R1 | Реле включения SCR T7M-X1 415...440Va.c. | 1 | ШТ | 10677.204 | Заказ | 5 недель | Силовые автоматические выключатели | Силовые автоматические выключатели | T7 |  | 8015644646233 | 0.400 | KG | 0.900 | CDM
1SDA062087R1 | SAC 1SDA0 62087 R1 | Реле минимального напряжения UVR T7-T7M-X1 24Va.c./d.c. | 1 | ШТ | 13141.896 | Заказ | 5 недель | Силовые автоматические выключатели | Силовые автоматические выключатели | T7 |  | 8015644646271 | 0.400 | KG | 0.900 | CDM
1SDA062088R1 | SAC 1SDA0 62088 R1 | Реле минимального напряжения UVR T7-T7M-X1 30Va.c./d.c. | 1 | ШТ | 13141.896 | Заказ | 5 недель | Силовые автоматические выключатели | Силовые автоматические выключатели | T7 |  | 8015644646288 | 0.400 | KG | 0.900 | CDM
1SDA062089R1 | SAC 1SDA0 62089 R1 | Реле минимального напряжения UVR T7-T7M-X1 48Va.c./d.c. | 1 | ШТ | 13141.896 | Заказ | 5 недель | Силовые автоматические выключатели | Силовые автоматические выключатели | T7 |  | 8015644646295 | 0.400 | KG | 0.900 | CDM
1SDA062090R1 | SAC 1SDA0 62090 R1 | Реле минимального напряжения UVR T7-T7M-X1 60Va.c./d.c. | 1 | ШТ | 13141.896 | Заказ | 5 недель | Силовые автоматические выключатели | Силовые автоматические выключатели | T7 |  | 8015644646301 | 0.400 | KG | 0.900 | CDM
1SDA062091R1 | SAC 1SDA0 62091 R1 | Реле минимального напряжения UVR T7-T7M-X1 110...120Va.c./d.c. | 1 | ШТ | 13141.896 | Заказ | 5 недель | Силовые автоматические выключатели | Силовые автоматические выключатели | T7 |  | 8015644646318 | 0.400 | KG | 0.900 | CDM
1SDA062092R1 | SAC 1SDA0 62092 R1 | Реле минимального напряжения UVR T7-T7M-X1 240...250Va.c./d.c. | 1 | ШТ | 13141.896 | Заказ | 5 недель | Силовые автоматические выключатели | Силовые автоматические выключатели | T7 |  | 8015644646325 | 0.400 | KG | 0.900 | CDM
1SDA062093R1 | SAC 1SDA0 62093 R1 | Реле минимального напряжения UVR T7-T7M-X1 380...400Va.c. | 1 | ШТ | 13141.896 | Заказ | 5 недель | Силовые автоматические выключатели | Силовые автоматические выключатели | T7 |  | 8015644646332 | 0.400 | KG | 0.900 | CDM
1SDA062094R1 | SAC 1SDA0 62094 R1 | Реле минимального напряжения UVR T7-T7M-X1 415...440Va.c. | 1 | ШТ | 13141.896 | Заказ | 5 недель | Силовые автоматические выключатели | Силовые автоматические выключатели | T7 |  | 8015644646349 | 0.400 | KG | 0.900 | CDM
1SDA062101R1 | SAC 1SDA0 62101 R1 | Контакты для слаботочных цифровых сигналов до 24В AUX T7-T7M-X1 2Q 24Vd.c. | 1 | Пачка | 9309.816 | Заказ | 5 недель | Силовые автоматические выключатели | Силовые автоматические выключатели | T7 |  | 8015644646417 | 0.300 | KG | 0.900 | CDM
1SDA062102R1 | SAC 1SDA0 62102 R1 | Контакты состояния выключателя AUX T7-T7M-X1 2Q 400Va.c. | 1 | Пачка | 8846.808 | B | 2 недели | Силовые автоматические выключатели | Силовые автоматические выключатели | T7 |  | 8015644646424 | 0.100 | KG | 0.900 | CDM
1SDA062103R1 | SAC 1SDA0 62103 R1 | Контакты для слаботочных цифровых сигналов до 24В AUX T7 1Q + 1SY 24Vd.c. | 1 | Пачка | 7682.52 | Заказ | 5 недель | Силовые автоматические выключатели | Силовые автоматические выключатели | T7 |  | 8015644646431 | 0.300 | KG | 0.900 | CDM
1SDA062104R1 | SAC 1SDA0 62104 R1 | Контакты состояния выключателя AUX T7 1Q + 1SY 400Va.c. | 1 | Пачка | 7682.52 | C | 4 недели | Силовые автоматические выключатели | Силовые автоматические выключатели | T7 |  | 8015644646448 | 0.300 | KG | 0.900 | CDM
1SDA062105R1 | SAC 1SDA0 62105 R1 | Контакт срабатывания расцепителя защиты AUX-SA T7 1 S51 250Va.c. | 1 | ШТ | 6789.228 | C | 4 недели | Силовые автоматические выключатели | Силовые автоматические выключатели | T7 |  | 8015644646455 | 0.200 | KG | 0.900 | CDM
1SDA062106R1 | SAC 1SDA0 62106 R1 | Контакт сигнализации о взведении включающих пружин AUX-SC T7M-X1 24Vd.c. | 1 | ШТ | 7758.936 | Заказ | 5 недель | Силовые автоматические выключатели | Силовые автоматические выключатели | T7 |  | 8015644646462 | 0.300 | KG | 0.900 | CDM
1SDA062107R1 | SAC 1SDA0 62107 R1 | Контакт сигнализации о взведении включающих пружин AUX-SC T7M-X1 250Va.c./d.c. | 1 | ШТ | 7758.936 | Заказ | 5 недель | Силовые автоматические выключатели | Силовые автоматические выключатели | T7 |  | 8015644646479 | 0.300 | KG | 0.900 | CDM
1SDA062108R1 | SAC 1SDA0 62108 R1 | Контакт готовности к включению AUX-RTC T7M-X1 24Vd.c. | 1 | ШТ | 7758.936 | Заказ | 5 недель | Силовые автоматические выключатели | Силовые автоматические выключатели | T7 |  | 8015644646486 | 0.300 | KG | 0.400 | CDM
1SDA062109R1 | SAC 1SDA0 62109 R1 | Контакт готовности к включению AUX-RTC T7M-X1 250Va.c./d.c. | 1 | ШТ | 7758.936 | C | 4 недели | Силовые автоматические выключатели | Силовые автоматические выключатели | T7 |  | 8015644646493 | 0.300 | KG | 0.400 | CDM
1SDA062110R1 | SAC 1SDA0 62110 R1 | Контакты для слаботочных цифровых сигналов до 24В AUP T7-T7M-X1 24Vd.c. | 1 | ШТ | 2994.108 | Заказ | 5 недель | Силовые автоматические выключатели | Силовые автоматические выключатели | T7 |  | 8015644646509 | 0.300 | KG | 1.500 | CDM
1SDA062111R1 | 1SDA062111R1 | Контакты положения выключателя в фикс. части AUP T7-T7M-X1 250Va.c. | 1 | ШТ | 2994.108 | C | 4 недели | Силовые автоматические выключатели | Силовые автоматические выключатели | T7 |  | 8015644646516 | 0.300 | KG | 1.500 | CDM
1SDA062113R1 | SAC 1SDA0 62113 R1 | Электродвигатель для взвода включающих пружин MOTOR T7M-X1 24...30Vac/dc | 1 | ШТ | 51860.808 | Заказ | 5 недель | Силовые автоматические выключатели | Силовые автоматические выключатели | T7 |  | 8015644646530 | 2.800 | KG | 2.000 | CDM
1SDA062114R1 | SAC 1SDA0 62114 R1 | Электродвигатель для взвода включающих пружин MOTOR T7M-X1 48...60Vac/dc | 1 | ШТ | 51860.808 | Заказ | 5 недель | Силовые автоматические выключатели | Силовые автоматические выключатели | T7 |  | 8015644646547 | 2.800 | KG | 2.000 | CDM
1SDA062115R1 | SAC 1SDA0 62115 R1 | Электродвигатель для взвода включающих пружин MOTOR T7M-X1 100...130Vac/ | 1 | ШТ | 51860.808 | Заказ | 5 недель | Силовые автоматические выключатели | Силовые автоматические выключатели | T7 |  | 8015644646554 | 2.800 | KG | 2.000 | CDM
1SDA062116R1 | SAC 1SDA0 62116 R1 | Электродвигатель для взвода включающих пружин MOTOR T7M-X1 220...250 Vac | 1 | ШТ | 51860.808 | B | 2 недели | Силовые автоматические выключатели | Силовые автоматические выключатели | T7 |  | 8015644646561 | 2.800 | KG | 2.000 | CDM
1SDA062117R1 | SAC 1SDA0 62117 R1 | Электродвигатель для взвода включающих пружин MOTOR T7M-X1 380...415Vac | 1 | ШТ | 51860.808 | Заказ | 5 недель | Силовые автоматические выключатели | Силовые автоматические выключатели | T7 |  | 8015644646578 | 2.800 | KG | 2.000 | CDM
1SDA062118R1 | SAC 1SDA0 62118 R1 | Устройство дистанц. сброса сработавшей защиты TRIP RESET T7M-X1 110...130Va.c./d.c. | 1 | ШТ | 8694.048 | Заказ | 5 недель | Силовые автоматические выключатели | Силовые автоматические выключатели | T7 |  | 8015644646585 | 0.400 | KG | 0.900 | CDM
1SDA062119R1 | SAC 1SDA0 62119 R1 | Устройство дистанц. сброса сработавшей защиты TRIP RESET T7M-X1 200...240Va.c./d.c. | 1 | ШТ | 8694.048 | Заказ | 5 недель | Силовые автоматические выключатели | Силовые автоматические выключатели | T7 |  | 8015644646080 | 0.400 | KG | 0.900 | CDM
1SDA062120R1 | SAC 1SDA0 62120 R1 | Рукоятка поворотная на выключатель RHD T7 F/W NORMAL DIRECT | 1 | ШТ | 13060.92 | Заказ | 5 недель | Силовые автоматические выключатели | Силовые автоматические выключатели | T7 |  | 8015644646097 | 0.500 | KG | 2.700 | CDM
1SDA062121R1 | SAC 1SDA0 62121 R1 | Рукоятка поворотная на выключатель RHD_EM T7 F/W EMER. DIRECT | 1 | ШТ | 13060.92 | Заказ | 5 недель | Силовые автоматические выключатели | Силовые автоматические выключатели | T7 |  | 8015644646608 | 0.500 | KG | 2.700 | CDM
1SDA062122R1 | SAC 1SDA0 62122 R1 | Рукоятка поворотная на дверцу RHE T7 F/W NORMAL TRANSMITTED | 1 | ШТ | 18623.412 | C | 4 недели | Силовые автоматические выключатели | Силовые автоматические выключатели | T7 |  | 8015644646615 | 1.000 | KG | 7.200 | CDM
1SDA062123R1 | SAC 1SDA0 62123 R1 | Рукоятка поворотная на дверцу RHE_EM T7 F/W EMER. TRANSMITTED | 1 | ШТ | 18623.412 | Заказ | 5 недель | Силовые автоматические выключатели | Силовые автоматические выключатели | T7 |  | 8015644646622 | 1.000 | KG | 7.200 | CDM
1SDA062124R1 | SAC 1SDA0 62124 R1 | Рукоятка поворотная на дверцу RHE_B T7 F/W (только основание) | 1 | ШТ | 4657.548 | Заказ | 5 недель | Силовые автоматические выключатели | Силовые автоматические выключатели | T7 |  | 8015644646639 | 1.800 | KG | 1.800 | CDM
1SDA062125R1 | SAC 1SDA0 62125 R1 | Рукоятка поворотная на дверцу RHE_H T7 (только рукоятка) | 1 | ШТ | 9311.016 | Заказ | 5 недель | Силовые автоматические выключатели | Силовые автоматические выключатели | T7 |  | 8015644646646 | 0.400 | KG | 1.800 | CDM
1SDA062126R1 | SAC 1SDA0 62126 R1 | Рукоятка поворотная на дверцу RHE_H_EM T7 HANDLE (только рукоятка аварийного исполнения) | 1 | ШТ | 9311.016 | Заказ | 5 недель | Силовые автоматические выключатели | Силовые автоматические выключатели | T7 |  | 8015644646653 | 0.400 | KG | 1.800 | CDM
1SDA062127R1 | SAC 1SDA0 62127 R1 | Блокировка взаимная механическая - комплект тросиков типа "А", для T7-T7M-X1 (часть 1) | 1 | ШТ | 8558.136 | C | 4 недели | Силовые автоматические выключатели | Силовые автоматические выключатели | T7 |  | 8015644646660 | 1.200 | KG | 12.800 | CDM
1SDA062129R1 | SAC 1SDA0 62129 R1 | Блокировка взаимная механическая - блокировочная пластина для каждого стационарного T7-T7M-X1 (часть 2) | 1 | ШТ | 37339.764 | Заказ | 5 недель | Силовые автоматические выключатели | Силовые автоматические выключатели | T7 |  | 8015644646684 | 2.400 | KG | 1.800 | CDM
1SDA062130R1 | SAC 1SDA0 62130 R1 | Блокировка взаимная механическая - блокировочная пластина для каждого стационарного T7-T7M-X1 (часть 2), закрепленного на горизонтальной опоре | 1 | ШТ | 37339.764 | Заказ | 5 недель | Силовые автоматические выключатели | Силовые автоматические выключатели | T7 |  | 8015644646691 | 2.400 | KG | 1.800 | CDM
1SDA062131R1 | SAC 1SDA0 62131 R1 | Блокировка взаимная механическая - блокировочная пластина для каждого выкатного T7-T7M-X1 (часть 2) | 1 | ШТ | 37339.764 | C | 4 недели | Силовые автоматические выключатели | Силовые автоматические выключатели | T7 |  | 8015644646707 | 2.400 | KG | 1.800 | CDM
1SDA062132R1 | SAC 1SDA0 62132 R1 | Блокировка доступа к кнопкам прозрачная T7M-X1 | 1 | ШТ | 7921.86 | Заказ | 5 недель | Силовые автоматические выключатели | Силовые автоматические выключатели | T7 |  | 8015644646714 | 0.300 | KG | 0.900 | CDM
1SDA062133R1 | SAC 1SDA0 62133 R1 | Блокировка доступа к кнопкам прозрачная T7M-X1, отверстия под ключ взаимонезависимы | 1 | ШТ | 7921.86 | Заказ | 5 недель | Силовые автоматические выключатели | Силовые автоматические выключатели | T7 |  | 8015644646721 | 0.300 | KG | 0.900 | CDM
1SDA062134R1 | SAC 1SDA0 62134 R1 | Блокировка выключателя в разомкнутом состоянии KLC-D T7 - разные ключи | 1 | ШТ | 6961.848 | Заказ | 5 недель | Силовые автоматические выключатели | Силовые автоматические выключатели | T7 |  | 8015644646738 | 0.300 | KG | 0.300 | CDM
1SDA062135R1 | SAC 1SDA0 62135 R1 | Блокировка выключателя в разомкнутом состоянии KLC-S T7 - SAME KEY N.20005 | 1 | ШТ | 6976.584 | Заказ | 5 недель | Силовые автоматические выключатели | Силовые автоматические выключатели | T7 |  | 8015644646745 | 0.300 | KG | 0.300 | CDM
1SDA062136R1 | SAC 1SDA0 62136 R1 | Блокировка выключателя в разомкнутом состоянии KLC-S T7 - SAME KEY N.20006 | 1 | ШТ | 6976.584 | Заказ | 5 недель | Силовые автоматические выключатели | Силовые автоматические выключатели | T7 |  | 8015644646752 | 0.300 | KG | 0.300 | CDM
1SDA062137R1 | SAC 1SDA0 62137 R1 | Блокировка выключателя в разомкнутом состоянии KLC-S T7 - SAME KEY N.20007 | 1 | ШТ | 6898.62 | Заказ | 5 недель | Силовые автоматические выключатели | Силовые автоматические выключатели | T7 |  | 8015644646769 | 0.300 | KG | 0.300 | CDM
1SDA062138R1 | SAC 1SDA0 62138 R1 | Блокировка выключателя в разомкнутом состоянии KLC-S T7 - SAME KEY N.20008 | 1 | ШТ | 6898.62 | Заказ | 5 недель | Силовые автоматические выключатели | Силовые автоматические выключатели | T7 |  | 8015644646776 | 0.300 | KG | 0.300 | CDM
1SDA062139R1 | SAC 1SDA0 62139 R1 | Блокировка выключателя в разомкнутом состоянии KLC T7 - ARRANGEMENT FOR RONIS KEY LOCK | 1 | ШТ | 6898.62 | Заказ | 5 недель | Силовые автоматические выключатели | Силовые автоматические выключатели | T7 |  | 8015644646783 | 0.300 | KG | 0.300 | CDM
1SDA062140R1 | SAC 1SDA0 62140 R1 | Блокировка выключателя в разомкнутом состоянии KLC T7 KEY LOCK PROFALUX OP. | 1 | ШТ | 6898.62 | Заказ | 5 недель | Силовые автоматические выключатели | Силовые автоматические выключатели | T7 |  | 8015644646790 | 0.300 | KG | 0.300 | CDM
1SDA062141R1 | SAC 1SDA0 62141 R1 | Блокировка выключателя в разомкнутом состоянии KLC-D T7M - разные ключи | 1 | ШТ | 8050.98 | Заказ | 5 недель | Силовые автоматические выключатели | Силовые автоматические выключатели | T7 |  | 8015644646806 | 0.300 | KG | 0.300 | CDM
1SDA062142R1 | SAC 1SDA0 62142 R1 | Блокировка выключателя в разомкнутом состоянии KLC-S T7M - одинаковые ключи N.20005 | 1 | ШТ | 7886.34 | Заказ | 5 недель | Силовые автоматические выключатели | Силовые автоматические выключатели | T7 |  | 8015644646813 | 0.300 | KG | 0.300 | CDM
1SDA062143R1 | SAC 1SDA0 62143 R1 | Блокировка выключателя в разомкнутом состоянии KLC-S T7M - SAME KEY N.20006 | 1 | ШТ | 7886.34 | Заказ | 5 недель | Силовые автоматические выключатели | Силовые автоматические выключатели | T7 |  | 8015644646820 | 0.300 | KG | 0.300 | CDM
1SDA062144R1 | SAC 1SDA0 62144 R1 | Блокировка выключателя в разомкнутом состоянии KLC-S T7M - SAME KEY N.20007 | 1 | ШТ | 7886.34 | Заказ | 5 недель | Силовые автоматические выключатели | Силовые автоматические выключатели | T7 |  | 8015644646837 | 0.300 | KG | 0.300 | CDM
1SDA062145R1 | SAC 1SDA0 62145 R1 | Блокировка выключателя в разомкнутом состоянии KLC-S T7M - SAME KEY N.20008 | 1 | ШТ | 7886.34 | Заказ | 5 недель | Силовые автоматические выключатели | Силовые автоматические выключатели | T7 |  | 8015644646844 | 0.300 | KG | 0.300 | CDM
1SDA062146R1 | SAC 1SDA0 62146 R1 | Блокировка выключателя в разомкнутом состоянии KLC T7M - ARRANGEMENT FOR RONIS-PROFALUX | 1 | ШТ | 5436.012 | Заказ | 5 недель | Силовые автоматические выключатели | Силовые автоматические выключатели | T7 |  | 8015644646851 | 0.300 | KG | 0.300 | CDM
1SDA062150R1 | SAC 1SDA0 62150 R1 | Блокировка выключателя в разомкнутом состоянии PLL T7 PADLOCK LEVER LOCK | 1 | ШТ | 3369.444 | Заказ | 5 недель | Силовые автоматические выключатели | Силовые автоматические выключатели | T7 |  | 8015644646899 | 0.300 | KG | 0.300 | CDM
1SDA062153R1 | SAC 1SDA0 62153 R1 | Блокировка положения выключателя в фикс. части KLF-D-FP - с разными ключами T7-T7M-X1 | 1 | ШТ | 7886.34 | Заказ | 5 недель | Силовые автоматические выключатели | Силовые автоматические выключатели | T7 |  | 8015644646929 | 0.500 | KG | 0.400 | CDM
1SDA062154R1 | SAC 1SDA0 62154 R1 | Блокировка положения выключателя в фикс. части KLF-S-FP - SAME KEY N.20005 T7-T7M-X1 | 1 | ШТ | 8050.98 | Заказ | 5 недель | Силовые автоматические выключатели | Силовые автоматические выключатели | T7 |  | 8015644646936 | 0.500 | KG | 0.400 | CDM
1SDA062155R1 | SAC 1SDA0 62155 R1 | Блокировка положения выключателя в фикс. части KLF-S-FP - SAME KEY N.20006 T7-T7M-X1 | 1 | ШТ | 7886.34 | Заказ | 5 недель | Силовые автоматические выключатели | Силовые автоматические выключатели | T7 |  | 8015644646943 | 0.500 | KG | 0.400 | CDM
1SDA062156R1 | SAC 1SDA0 62156 R1 | Блокировка положения выключателя в фикс. части KLF-S-FP - SAME KEY N.20007 T7-T7M-X1 | 1 | ШТ | 7886.34 | Заказ | 5 недель | Силовые автоматические выключатели | Силовые автоматические выключатели | T7 |  | 8015644646950 | 0.500 | KG | 0.400 | CDM
1SDA062157R1 | SAC 1SDA0 62157 R1 | Блокировка положения выключателя в фикс. части KLF-S-FP - SAME KEY N.20008 T7-T7M-X1 | 1 | ШТ | 7886.34 | Заказ | 5 недель | Силовые автоматические выключатели | Силовые автоматические выключатели | T7 |  | 8015644646967 | 0.500 | KG | 0.400 | CDM
1SDA062158R1 | SAC 1SDA0 62158 R1 | Блокировка положения выключателя в фикс. части - дополнительная деталь для положений T7-T7M-X1 "тестирование", "выкачен" | 1 | ШТ | 4174.86 | Заказ | 5 недель | Силовые автоматические выключатели | Силовые автоматические выключатели | T7 |  | 8015644646974 | 0.200 | KG | 0.400 | CDM
1SDA062159R1 | SAC 1SDA0 62159 R1 | Блокировка открытия дверцы с использованием тросиков T7-T7M-X1 | 1 | ШТ | 4957.848 | Заказ | 5 недель | Силовые автоматические выключатели | Силовые автоматические выключатели | T7 |  | 8015644646981 | 1.600 | KG | 12.800 | CDM
1SDA062160R1 | SAC 1SDA0 62160 R1 | Механический счетчик числа коммутаций T7M-X1 | 1 | ШТ | 22486.836 | Заказ | 5 недель | Силовые автоматические выключатели | Силовые автоматические выключатели | T7 |  | 8015644646998 | 0.300 | KG | 0.900 | CDM
1SDA062161R1 | SAC 1SDA0 62161 R1 | Дверца прозрачная с защитой IP54 и замком T7M-X1 | 1 | ШТ | 6583.956 | Заказ | 5 недель | Силовые автоматические выключатели | Силовые автоматические выключатели | T7 |  | 8015644647001 | 2.600 | KG | 15.100 | CDM
1SDA062162R1 | SAC 1SDA0 62162 R1 | Комплект преобразования исполнения KIT MP T7-T7M-X1 W 3p | 1 | ШТ | 51120.792 | B | 2 недели | Силовые автоматические выключатели | Силовые автоматические выключатели | T7 |  | 8015644647018 | 4.800 | KG | 6.000 | CDM
1SDA062163R1 | SAC 1SDA0 62163 R1 | Комплект преобразования исполнения KIT MP T7-T7M-X1 W 4p | 1 | ШТ | 68158.212 | Заказ | 5 недель | Силовые автоматические выключатели | Силовые автоматические выключатели | T7 |  | 8015644647025 | 4.800 | KG | 6.000 | CDM
1SDA062164R1 | SAC 1SDA0 62164 R1 | Блок скользящих контактов выключателя T7-T7M-X1 левый | 1 | ШТ | 5350.68 | B | 2 недели | Силовые автоматические выключатели | Силовые автоматические выключатели | T7 |  | 8015644647032 | 0.300 | KG | 0.300 | CDM
1SDA062165R1 | 1SDA062165R1 | Блок скользящих контактов выключателя T7-T7M-X1 центральный | 1 | ШТ | 5350.68 | C | 4 недели | Силовые автоматические выключатели | Силовые автоматические выключатели | T7 |  | 8015644647049 | 0.300 | KG | 0.300 | CDM
1SDA062166R1 | SAC 1SDA0 62166 R1 | Блок скользящих контактов выключателя T7-T7M-X1 правый | 1 | ШТ | 5350.68 | B | 2 недели | Силовые автоматические выключатели | Силовые автоматические выключатели | T7 |  | 8015644647056 | 0.300 | KG | 0.300 | CDM
1SDA062167R1 | SAC 1SDA0 62167 R1 | Блок скользящих контактов фиксированной части T7M-X1 левый | 1 | ШТ | 5350.68 | B | 2 недели | Силовые автоматические выключатели | Силовые автоматические выключатели | T7 |  | 8015644647063 | 0.300 | KG | 0.300 | CDM
1SDA062168R1 | SAC 1SDA0 62168 R1 | Блок скользящих контактов фиксированной части T7-T7M-X1 центральный | 1 | ШТ | 5350.68 | C | 4 недели | Силовые автоматические выключатели | Силовые автоматические выключатели | T7 |  | 8015644647070 | 0.300 | KG | 0.300 | CDM
1SDA062169R1 | SAC 1SDA0 62169 R1 | Блок скользящих контактов фиксированной части T7-T7M-X1 правый | 1 | ШТ | 5350.68 | B | 2 недели | Силовые автоматические выключатели | Силовые автоматические выключатели | T7 |  | 8015644647087 | 0.300 | KG | 0.300 | CDM
1SDA062170R1 | SAC 1SDA0 62170 R1 | Соединитель (клемма) для клеммника вторичных цепей T7-T7M-X1 | 1 | Пачка | 3942.612 | Заказ | 5 недель | Силовые автоматические выключатели | Силовые автоматические выключатели | T7 |  | 8015644647094 | 0.200 | KG | 0.900 | CDM
1SDA062171R1 | 1SDA062171R1 | Выводы силовые для фиксированной части EF FP T7-T7M-X1 (комплект из 3шт.) | 1 | Пачка | 12259.08 | Заказ | 5 недель | Силовые автоматические выключатели | Силовые автоматические выключатели | T7 |  | 8015644647100 | 1.200 | KG | 3.600 | CDM
1SDA062172R1 | SAC 1SDA0 62172 R1 | Выводы силовые для фиксированной части EF FP T7-T7M-X1 (комплект из 4шт.) | 1 | Пачка | 16345.452 | Заказ | 5 недель | Силовые автоматические выключатели | Силовые автоматические выключатели | T7 |  | 8015644647117 | 1.800 | KG | 3.600 | CDM
1SDA062641R1 | SAC 1SDA0 62641 R1 | Выключатель автоматический для защиты электродвигателей T7H 800 PR231/P I In=800A 3p F F | 1 | ШТ | 210834.684 | Заказ | 5 недель | Силовые автоматические выключатели | Автоматические выключатели в литом корпусе | Tmax T Class | T7 | 8015644651909 | 13.200 | KG | 42.000 | CDM
1SDA062642R1 | SAC 1SDA0 62642 R1 | Выключатель автоматический T7H 800 PR231/P LS/I In=800A 3p F F | 1 | ШТ | 214296.36 | Заказ | 5 недель | Силовые автоматические выключатели | Автоматические выключатели в литом корпусе | Tmax T Class | T7 | 8015644651916 | 13.200 | KG | 42.000 | CDM
1SDA062643R1 | SAC 1SDA0 62643 R1 | Выключатель автоматический T7H 800 PR232/P LSI In=800A 3p F F | 1 | ШТ | 248193.552 | Заказ | 5 недель | Силовые автоматические выключатели | Автоматические выключатели в литом корпусе | Tmax T Class | T7 | 8015644651923 | 13.200 | KG | 42.000 | CDM
1SDA062644R1 | SAC 1SDA0 62644 R1 | Выключатель автоматический T7H 800 PR331/P LSIG In=800A 3p F F | 1 | ШТ | 272831.328 | Заказ | 5 недель | Силовые автоматические выключатели | Автоматические выключатели в литом корпусе | Tmax T Class | T7 | 8015644651930 | 13.200 | KG | 42.000 | CDM
1SDA062645R1 | SAC 1SDA0 62645 R1 | Выключатель автоматический T7H 800 PR332/P LI In=800A 3p F F | 1 | ШТ | 244393.992 | Заказ | 5 недель | Силовые автоматические выключатели | Автоматические выключатели в литом корпусе | Tmax T Class | T7 | 8015644651947 | 13.200 | KG | 42.000 | CDM
1SDA062645R5 | SAC 1SDA0 62645 R5 | Выключатель автоматический T7H 800 PR332/P LI In=800A 3pFF+PR330/V+измерения с внешнего подключения | 1 | ШТ | 399092.232 | Заказ | 5 недель | Силовые автоматические выключатели | Автоматические выключатели в литом корпусе | Tmax T Class | T7 | 2012205710071 | 13.000 | KG | 0.040 | M3
1SDA062646R1 | SAC 1SDA0 62646 R1 | Выключатель автоматический T7H 800 PR332/P LSI In=800A 3p F F | 1 | ШТ | 296606.148 | Заказ | 5 недель | Силовые автоматические выключатели | Автоматические выключатели в литом корпусе | Tmax T Class | T7 | 8015644651954 | 13.200 | KG | 42.000 | CDM
1SDA062646R5 | SAC 1SDA0 62646 R5 | Выключатель автоматический T7H 800 PR332/P LSI In=800A 3pFF+PR330/V+измерения с внешнего подключения | 1 | ШТ | 451304.376 | Заказ | 5 недель | Силовые автоматические выключатели | Автоматические выключатели в литом корпусе | Tmax T Class | T7 | 2012205710088 | 13.000 | KG | 0.040 | M3
1SDA062646R6 | SAC 1SDA0 62646 R6 | Выключатель автоматический T7H 800 PR332/P LSI In=800A 3p F F+измерения с внешнего подключения PR330/V+модуль связи Modbus PR330D-M | 1 | ШТ | 533597.472 | Заказ | 5 недель | Силовые автоматические выключатели | Автоматические выключатели в литом корпусе | Tmax T Class | T7 | 2012206710070 | 13.200 | KG | 42.000 | CDM
1SDA062647R1 | SAC 1SDA0 62647 R1 | Выключатель автоматический T7H 800 PR332/P LSIG In=800A 3p F F | 1 | ШТ | 342911.952 | Заказ | 5 недель | Силовые автоматические выключатели | Автоматические выключатели в литом корпусе | Tmax T Class | T7 | 8015644651961 | 13.200 | KG | 42.000 | CDM
1SDA062647R5 | SAC 1SDA0 62647 R5 | Выключатель автоматический T7H 800 PR332/P LSIG 800 3pFF+PR330/V+измерения с внешнего подключения | 1 | ШТ | 497610.192 | Заказ | 5 недель | Силовые автоматические выключатели | Автоматические выключатели в литом корпусе | Tmax T Class | T7 | 2012205710095 | 13.000 | KG | 0.040 | M3
1SDA062648R1 | SAC 1SDA0 62648 R1 | Выключатель автоматический T7H 800 PR332/P LSIRc In=800A 3p F F | 1 | ШТ | 330817.5 | Заказ | 5 недель | Силовые автоматические выключатели | Автоматические выключатели в литом корпусе | Tmax T Class | T7 | 8015644651978 | 13.200 | KG | 42.000 | CDM
1SDA062649R1 | SAC 1SDA0 62649 R1 | Выключатель автоматический для защиты электродвигателей T7H 800 PR231/P I In=800A 4p F F | 1 | ШТ | 253498.584 | Заказ | 5 недель | Силовые автоматические выключатели | Автоматические выключатели в литом корпусе | Tmax T Class | T7 | 8015644651985 | 17.100 | KG | 42.000 | CDM
1SDA062650R1 | SAC 1SDA0 62650 R1 | Выключатель автоматический T7H 800 PR231/P LS/I In=800A 4p F F | 1 | ШТ | 254994.72 | Заказ | 5 недель | Силовые автоматические выключатели | Автоматические выключатели в литом корпусе | Tmax T Class | T7 | 8015644651992 | 17.100 | KG | 42.000 | CDM
1SDA062651R1 | SAC 1SDA0 62651 R1 | Выключатель автоматический T7H 800 PR232/P LSI In=800A 4p F F | 1 | ШТ | 290090.46 | Заказ | 5 недель | Силовые автоматические выключатели | Автоматические выключатели в литом корпусе | Tmax T Class | T7 | 8015644652005 | 17.100 | KG | 42.000 | CDM
1SDA062652R1 | SAC 1SDA0 62652 R1 | Выключатель автоматический T7H 800 PR331/P LSIG In=800A 4p F F | 1 | ШТ | 313490.148 | Заказ | 5 недель | Силовые автоматические выключатели | Автоматические выключатели в литом корпусе | Tmax T Class | T7 | 8015644652012 | 17.100 | KG | 42.000 | CDM
1SDA062653R1 | SAC 1SDA0 62653 R1 | Выключатель автоматический T7H 800 PR332/P LI In=800A 4p F F | 1 | ШТ | 283912.476 | Заказ | 5 недель | Силовые автоматические выключатели | Автоматические выключатели в литом корпусе | Tmax T Class | T7 | 8015644652029 | 17.100 | KG | 42.000 | CDM
1SDA062653R5 | SAC 1SDA0 62653 R5 | Выключатель автоматический T7H 800 PR332/P LI In=800A 4pFF+PR330/V+измерения с внешнего подключения | 1 | ШТ | 438610.704 | Заказ | 5 недель | Силовые автоматические выключатели | Автоматические выключатели в литом корпусе | Tmax T Class | T7 | 2012205710101 | 17.000 | KG | 0.040 | M3
1SDA062654R1 | SAC 1SDA0 62654 R1 | Выключатель автоматический T7H 800 PR332/P LSI In=800A 4p F F | 1 | ШТ | 336127.512 | Заказ | 5 недель | Силовые автоматические выключатели | Автоматические выключатели в литом корпусе | Tmax T Class | T7 | 8015644652036 | 17.100 | KG | 42.000 | CDM
1SDA062654R5 | SAC 1SDA0 62654 R5 | Выключатель автоматический T7H 800 PR332/P LSI In=800A 4pFF+PR330/V+измерения с внешнего подключения | 1 | ШТ | 490825.728 | Заказ | 5 недель | Силовые автоматические выключатели | Автоматические выключатели в литом корпусе | Tmax T Class | T7 | 2012205710118 | 17.000 | KG | 0.040 | M3
1SDA062655R1 | SAC 1SDA0 62655 R1 | Выключатель автоматический T7H 800 PR332/P LSIG In=800A 4p F F | 1 | ШТ | 382430.412 | Заказ | 5 недель | Силовые автоматические выключатели | Автоматические выключатели в литом корпусе | Tmax T Class | T7 | 8015644652043 | 17.100 | KG | 42.000 | CDM
1SDA062655R5 | SAC 1SDA0 62655 R5 | Выключатель автоматический T7H 800 PR332/P LSIG 800 4pFF+PR330/V+измерения с внешнего подключения | 1 | ШТ | 537128.676 | Заказ | 5 недель | Силовые автоматические выключатели | Автоматические выключатели в литом корпусе | Tmax T Class | T7 | 2012205710125 | 17.000 | KG | 0.040 | M3
1SDA062656R1 | SAC 1SDA0 62656 R1 | Выключатель автоматический T7H 800 PR332/P LSIRc In=800A 4p F F | 1 | ШТ | 370334.472 | Заказ | 5 недель | Силовые автоматические выключатели | Автоматические выключатели в литом корпусе | Tmax T Class | T7 | 8015644652050 | 17.100 | KG | 42.000 | CDM
1SDA062657R1 | SAC 1SDA0 62657 R1 | Выключатель автоматический для защиты электродвигателей T7H 800 PR231/P I In=800A 3p F F M | 1 | ШТ | 247703.316 | Заказ | 5 недель | Силовые автоматические выключатели | Автоматические выключатели в литом корпусе | Tmax T Class | T7 | 8015644652067 | 13.200 | KG | 42.000 | CDM
1SDA062658R1 | SAC 1SDA0 62658 R1 | Выключатель автоматический T7H 800 PR231/P LS/I In=800A 3p F F M | 1 | ШТ | 249282.744 | Заказ | 5 недель | Силовые автоматические выключатели | Автоматические выключатели в литом корпусе | Tmax T Class | T7 | 8015644652074 | 13.200 | KG | 42.000 | CDM
1SDA062659R1 | SAC 1SDA0 62659 R1 | Выключатель автоматический T7H 800 PR232/P LSI In=800A 3p F F M | 1 | ШТ | 282669.78 | Заказ | 5 недель | Силовые автоматические выключатели | Автоматические выключатели в литом корпусе | Tmax T Class | T7 | 8015644652081 | 13.200 | KG | 42.000 | CDM
1SDA062660R1 | SAC 1SDA0 62660 R1 | Выключатель автоматический T7H 800 PR331/P LSIG In=800A 3p F F M | 1 | ШТ | 299250.72 | Заказ | 5 недель | Силовые автоматические выключатели | Автоматические выключатели в литом корпусе | Tmax T Class | T7 | 8015644652098 | 13.200 | KG | 42.000 | CDM
1SDA062661R1 | SAC 1SDA0 62661 R1 | Выключатель автоматический T7H 800 PR332/P LI In=800A 3p F F M | 1 | ШТ | 270230.748 | Заказ | 5 недель | Силовые автоматические выключатели | Автоматические выключатели в литом корпусе | Tmax T Class | T7 | 8015644652104 | 13.200 | KG | 42.000 | CDM
1SDA062661R5 | SAC 1SDA0 62661 R5 | Выключатель автоматический T7H 800 PR332/P LI In=800A 3pFFM+PR330/V+измерения с внешнего подключения | 1 | ШТ | 424928.988 | Заказ | 5 недель | Силовые автоматические выключатели | Автоматические выключатели в литом корпусе | Tmax T Class | T7 | 2012205720070 | 13.000 | KG | 0.040 | M3
1SDA062662R1 | SAC 1SDA0 62662 R1 | Выключатель автоматический T7H 800 PR332/P LSI In=800A 3p F F M | 1 | ШТ | 323194.5 | Заказ | 5 недель | Силовые автоматические выключатели | Автоматические выключатели в литом корпусе | Tmax T Class | T7 | 8015644652111 | 13.200 | KG | 42.000 | CDM
1SDA062662R5 | SAC 1SDA0 62662 R5 | Выключатель автоматический T7H 800 PR332/P LSI 800 3pFFM+PR330/V+измерения с внешнего подключения | 1 | ШТ | 477892.74 | Заказ | 5 недель | Силовые автоматические выключатели | Автоматические выключатели в литом корпусе | Tmax T Class | T7 | 2012205720087 | 13.000 | KG | 0.040 | M3
1SDA062663R1 | SAC 1SDA0 62663 R1 | Выключатель автоматический T7H 800 PR332/P LSIG In=800A 3p F F M | 1 | ШТ | 370168.26 | Заказ | 5 недель | Силовые автоматические выключатели | Автоматические выключатели в литом корпусе | Tmax T Class | T7 | 8015644652128 | 13.200 | KG | 42.000 | CDM
1SDA062663R5 | SAC 1SDA0 62663 R5 | Выключатель автоматический T7H 800 PR332/P LSIG 800 3pFFM+PR330/V+измерения с внешнего подключения | 1 | ШТ | 524866.5 | Заказ | 5 недель | Силовые автоматические выключатели | Автоматические выключатели в литом корпусе | Tmax T Class | T7 | 2012205720094 | 13.000 | KG | 0.040 | M3
1SDA062664R1 | SAC 1SDA0 62664 R1 | Выключатель автоматический T7H 800 PR332/P LSIRc In=800A 3p F F M | 1 | ШТ | 357897.756 | Заказ | 5 недель | Силовые автоматические выключатели | Автоматические выключатели в литом корпусе | Tmax T Class | T7 | 8015644652135 | 13.200 | KG | 42.000 | CDM
1SDA062665R1 | SAC 1SDA0 62665 R1 | Выключатель автоматический для защиты электродвигателей T7H 800 PR231/P I In=800A 4p F F M | 1 | ШТ | 297609.924 | Заказ | 5 недель | Силовые автоматические выключатели | Автоматические выключатели в литом корпусе | Tmax T Class | T7 | 8015644652142 | 17.100 | KG | 42.000 | CDM
1SDA062666R1 | SAC 1SDA0 62666 R1 | Выключатель автоматический T7H 800 PR231/P LS/I In=800A 4p F F M | 1 | ШТ | 299189.304 | Заказ | 5 недель | Силовые автоматические выключатели | Автоматические выключатели в литом корпусе | Tmax T Class | T7 | 8015644652159 | 17.100 | KG | 42.000 | CDM
1SDA062667R1 | SAC 1SDA0 62667 R1 | Выключатель автоматический T7H 800 PR232/P LSI In=800A 4p F F M | 1 | ШТ | 333509.484 | Заказ | 5 недель | Силовые автоматические выключатели | Автоматические выключатели в литом корпусе | Tmax T Class | T7 | 8015644652166 | 17.100 | KG | 42.000 | CDM
1SDA062668R1 | SAC 1SDA0 62668 R1 | Выключатель автоматический T7H 800 PR331/P LSIG In=800A 4p F F M | 1 | ШТ | 347249.544 | Заказ | 5 недель | Силовые автоматические выключатели | Автоматические выключатели в литом корпусе | Tmax T Class | T7 | 8015644652173 | 17.100 | KG | 42.000 | CDM
1SDA062669R1 | SAC 1SDA0 62669 R1 | Выключатель автоматический T7H 800 PR332/P LI In=800A 4p F F M | 1 | ШТ | 316962.408 | Заказ | 5 недель | Силовые автоматические выключатели | Автоматические выключатели в литом корпусе | Tmax T Class | T7 | 8015644652180 | 17.100 | KG | 42.000 | CDM
1SDA062669R5 | SAC 1SDA0 62669 R5 | Выключатель автоматический T7H 800 PR332/P LI In=800A 4pFFM+PR330/V+измерения с внешнего подключения | 1 | ШТ | 471660.624 | Заказ | 5 недель | Силовые автоматические выключатели | Автоматические выключатели в литом корпусе | Tmax T Class | T7 | 2012205720100 | 17.000 | KG | 0.040 | M3
1SDA062670R1 | SAC 1SDA0 62670 R1 | Выключатель автоматический T7H 800 PR332/P LSI In=800A 4p F F M | 1 | ШТ | 369927.612 | Заказ | 5 недель | Силовые автоматические выключатели | Автоматические выключатели в литом корпусе | Tmax T Class | T7 | 8015644652197 | 17.100 | KG | 42.000 | CDM
1SDA062670R5 | SAC 1SDA0 62670 R5 | Выключатель автоматический T7H 800 PR332/P LSI 800 4pFFM+PR330/V+измерения с внешнего подключения | 1 | ШТ | 524625.864 | Заказ | 5 недель | Силовые автоматические выключатели | Автоматические выключатели в литом корпусе | Tmax T Class | T7 | 2012205720117 | 17.000 | KG | 0.040 | M3
1SDA062671R1 | SAC 1SDA0 62671 R1 | Выключатель автоматический T7H 800 PR332/P LSIG In=800A 4p F F M | 1 | ШТ | 416904.336 | Заказ | 5 недель | Силовые автоматические выключатели | Автоматические выключатели в литом корпусе | Tmax T Class | T7 | 8015644652203 | 17.100 | KG | 42.000 | CDM
1SDA062671R5 | SAC 1SDA0 62671 R5 | Выключатель автоматический T7H 800 PR332/P LSIG 800 4pFFM+PR330/V+измерения с внешнего подключения | 1 | ШТ | 571602.588 | Заказ | 5 недель | Силовые автоматические выключатели | Автоматические выключатели в литом корпусе | Tmax T Class | T7 | 2012205720124 | 17.000 | KG | 0.040 | M3
1SDA062672R1 | SAC 1SDA0 62672 R1 | Выключатель автоматический T7H 800 PR332/P LSIRc In=800A 4p F F M | 1 | ШТ | 404633.82 | Заказ | 5 недель | Силовые автоматические выключатели | Автоматические выключатели в литом корпусе | Tmax T Class | T7 | 8015644652210 | 17.100 | KG | 42.000 | CDM
1SDA062673R1 | SAC 1SDA0 62673 R1 | Выключатель автоматический для защиты электродвигателей T7L 800 PR231/P I In=800A 3p F F | 1 | ШТ | 248818.608 | Заказ | 5 недель | Силовые автоматические выключатели | Автоматические выключатели в литом корпусе | Tmax T Class | T7 | 8015644652227 | 13.200 | KG | 42.000 | CDM
1SDA062674R1 | SAC 1SDA0 62674 R1 | Выключатель автоматический T7L 800 PR231/P LS/I In=800A 3p F F | 1 | ШТ | 250311.828 | Заказ | 5 недель | Силовые автоматические выключатели | Автоматические выключатели в литом корпусе | Tmax T Class | T7 | 8015644652234 | 13.200 | KG | 42.000 | CDM
1SDA062675R1 | SAC 1SDA0 62675 R1 | Выключатель автоматический T7L 800 PR232/P LSI In=800A 3p F F | 1 | ШТ | 285273.168 | Заказ | 5 недель | Силовые автоматические выключатели | Автоматические выключатели в литом корпусе | Tmax T Class | T7 | 8015644652241 | 13.200 | KG | 42.000 | CDM
1SDA062676R1 | SAC 1SDA0 62676 R1 | Выключатель автоматический T7L 800 PR331/P LSIG In=800A 3p F F | 1 | ШТ | 308815.716 | Заказ | 5 недель | Силовые автоматические выключатели | Автоматические выключатели в литом корпусе | Tmax T Class | T7 | 8015644652258 | 13.200 | KG | 42.000 | CDM
1SDA062677R1 | SAC 1SDA0 62677 R1 | Выключатель автоматический T7L 800 PR332/P LI In=800A 3p F F | 1 | ШТ | 279368.376 | Заказ | 5 недель | Силовые автоматические выключатели | Автоматические выключатели в литом корпусе | Tmax T Class | T7 | 8015644652265 | 13.200 | KG | 42.000 | CDM
1SDA062678R1 | SAC 1SDA0 62678 R1 | Выключатель автоматический T7L 800 PR332/P LSI In=800A 3p F F | 1 | ШТ | 331583.46 | Заказ | 5 недель | Силовые автоматические выключатели | Автоматические выключатели в литом корпусе | Tmax T Class | T7 | 8015644652272 | 13.200 | KG | 42.000 | CDM
1SDA062679R1 | SAC 1SDA0 62679 R1 | Выключатель автоматический T7L 800 PR332/P LSIG In=800A 3p F F | 1 | ШТ | 377887.812 | Заказ | 5 недель | Силовые автоматические выключатели | Автоматические выключатели в литом корпусе | Tmax T Class | T7 | 8015644652289 | 13.200 | KG | 42.000 | CDM
1SDA062680R1 | SAC 1SDA0 62680 R1 | Выключатель автоматический T7L 800 PR332/P LSIRc In=800A 3p F F | 1 | ШТ | 365793.3 | Заказ | 5 недель | Силовые автоматические выключатели | Автоматические выключатели в литом корпусе | Tmax T Class | T7 | 8015644652296 | 13.200 | KG | 42.000 | CDM
1SDA062681R1 | SAC 1SDA0 62681 R1 | Выключатель автоматический для защиты электродвигателей T7L 800 PR231/P I In=800A 4p F F | 1 | ШТ | 298515.084 | Заказ | 5 недель | Силовые автоматические выключатели | Автоматические выключатели в литом корпусе | Tmax T Class | T7 | 8015644652302 | 17.100 | KG | 42.000 | CDM
1SDA062682R1 | SAC 1SDA0 62682 R1 | Выключатель автоматический T7L 800 PR231/P LS/I In=800A 4p F F | 1 | ШТ | 300011.148 | Заказ | 5 недель | Силовые автоматические выключатели | Автоматические выключатели в литом корпусе | Tmax T Class | T7 | 8015644652319 | 17.100 | KG | 42.000 | CDM
1SDA062683R1 | SAC 1SDA0 62683 R1 | Выключатель автоматический T7L 800 PR232/P LSI In=800A 4p F F | 1 | ШТ | 336432.876 | Заказ | 5 недель | Силовые автоматические выключатели | Автоматические выключатели в литом корпусе | Tmax T Class | T7 | 8015644652326 | 17.100 | KG | 42.000 | CDM
1SDA062684R1 | SAC 1SDA0 62684 R1 | Выключатель автоматический T7L 800 PR331/P LSIG In=800A 4p F F | 1 | ШТ | 358466.28 | Заказ | 5 недель | Силовые автоматические выключатели | Автоматические выключатели в литом корпусе | Tmax T Class | T7 | 8015644652333 | 17.100 | KG | 42.000 | CDM
1SDA062685R1 | SAC 1SDA0 62685 R1 | Выключатель автоматический T7L 800 PR332/P LI In=800A 4p F F | 1 | ШТ | 327631.164 | Заказ | 5 недель | Силовые автоматические выключатели | Автоматические выключатели в литом корпусе | Tmax T Class | T7 | 8015644652340 | 17.100 | KG | 42.000 | CDM
1SDA062686R1 | SAC 1SDA0 62686 R1 | Выключатель автоматический T7L 800 PR332/P LSI In=800A 4p F F | 1 | ШТ | 379847.724 | Заказ | 5 недель | Силовые автоматические выключатели | Автоматические выключатели в литом корпусе | Tmax T Class | T7 | 8015644652357 | 17.100 | KG | 42.000 | CDM
1SDA062687R1 | SAC 1SDA0 62687 R1 | Выключатель автоматический T7L 800 PR332/P LSIG In=800A 4p F F | 1 | ШТ | 426150.6 | Заказ | 5 недель | Силовые автоматические выключатели | Автоматические выключатели в литом корпусе | Tmax T Class | T7 | 8015644652364 | 17.100 | KG | 42.000 | CDM
1SDA062688R1 | SAC 1SDA0 62688 R1 | Выключатель автоматический T7L 800 PR332/P LSIRc In=800A 4p F F | 1 | ШТ | 414051.672 | Заказ | 5 недель | Силовые автоматические выключатели | Автоматические выключатели в литом корпусе | Tmax T Class | T7 | 8015644652371 | 17.100 | KG | 42.000 | CDM
1SDA062689R1 | SAC 1SDA0 62689 R1 | Выключатель автоматический для защиты электродвигателей T7L 800 PR231/P I In=800A 3p F F M | 1 | ШТ | 291873.312 | Заказ | 5 недель | Силовые автоматические выключатели | Автоматические выключатели в литом корпусе | Tmax T Class | T7 | 8015644652388 | 13.200 | KG | 42.000 | CDM
1SDA062690R1 | SAC 1SDA0 62690 R1 | Выключатель автоматический T7L 800 PR231/P LS/I In=800A 3p F F M | 1 | ШТ | 293448.444 | Заказ | 5 недель | Силовые автоматические выключатели | Автоматические выключатели в литом корпусе | Tmax T Class | T7 | 8015644652395 | 13.200 | KG | 42.000 | CDM
1SDA062691R1 | SAC 1SDA0 62691 R1 | Выключатель автоматический T7L 800 PR232/P LSI In=800A 3p F F M | 1 | ШТ | 327663.54 | Заказ | 5 недель | Силовые автоматические выключатели | Автоматические выключатели в литом корпусе | Tmax T Class | T7 | 8015644652401 | 13.200 | KG | 42.000 | CDM
1SDA062692R1 | SAC 1SDA0 62692 R1 | Выключатель автоматический T7L 800 PR331/P LSIG In=800A 3p F F M | 1 | ШТ | 341731.668 | Заказ | 5 недель | Силовые автоматические выключатели | Автоматические выключатели в литом корпусе | Tmax T Class | T7 | 8015644652418 | 13.200 | KG | 42.000 | CDM
1SDA062693R1 | SAC 1SDA0 62693 R1 | Выключатель автоматический T7L 800 PR332/P LI In=800A 3p F F M | 1 | ШТ | 311584.2 | Заказ | 5 недель | Силовые автоматические выключатели | Автоматические выключатели в литом корпусе | Tmax T Class | T7 | 8015644652425 | 13.200 | KG | 42.000 | CDM
1SDA062693R5 | SAC 1SDA0 62693 R5 | Выключатель автоматический T7L 800 PR332/P LI In=800A 3pFFM+PR330/V+измерения с внешнего подключения | 1 | ШТ | 466282.428 | Заказ | 5 недель | Силовые автоматические выключатели | Автоматические выключатели в литом корпусе | Tmax T Class | T7 | 2012205720131 | 13.000 | KG | 0.040 | M3
1SDA062694R1 | SAC 1SDA0 62694 R1 | Выключатель автоматический T7L 800 PR332/P LSI In=800A 3p F F M | 1 | ШТ | 364556.724 | Заказ | 5 недель | Силовые автоматические выключатели | Автоматические выключатели в литом корпусе | Tmax T Class | T7 | 8015644652432 | 13.200 | KG | 42.000 | CDM
1SDA062694R5 | SAC 1SDA0 62694 R5 | Выключатель автоматический T7L 800 PR332/P LSI 800 3pFFM+PR330/V+измерения с внешнего подключения | 1 | ШТ | 519254.988 | Заказ | 5 недель | Силовые автоматические выключатели | Автоматические выключатели в литом корпусе | Tmax T Class | T7 | 2012205720148 | 13.000 | KG | 0.040 | M3
1SDA062695R1 | SAC 1SDA0 62695 R1 | Выключатель автоматический T7L 800 PR332/P LSIG In=800A 3p F F M | 1 | ШТ | 411527.556 | Заказ | 5 недель | Силовые автоматические выключатели | Автоматические выключатели в литом корпусе | Tmax T Class | T7 | 8015644652449 | 13.200 | KG | 42.000 | CDM
1SDA062695R5 | SAC 1SDA0 62695 R5 | Выключатель автоматический T7L 800 PR332/P LSIG 800 3pFFM+PR330/V+измерения с внешнего подключения | 1 | ШТ | 566225.808 | Заказ | 5 недель | Силовые автоматические выключатели | Автоматические выключатели в литом корпусе | Tmax T Class | T7 | 2012205720155 | 13.000 | KG | 0.040 | M3
1SDA062696R1 | SAC 1SDA0 62696 R1 | Выключатель автоматический T7L 800 PR332/P LSIRc In=800A 3p F F M | 1 | ШТ | 399257.112 | Заказ | 5 недель | Силовые автоматические выключатели | Автоматические выключатели в литом корпусе | Tmax T Class | T7 | 8015644652456 | 13.200 | KG | 42.000 | CDM
1SDA062697R1 | SAC 1SDA0 62697 R1 | Выключатель автоматический для защиты электродвигателей T7L 800 PR231/P I In=800A 4p F F M | 1 | ШТ | 352822.692 | Заказ | 5 недель | Силовые автоматические выключатели | Автоматические выключатели в литом корпусе | Tmax T Class | T7 | 8015644652463 | 17.100 | KG | 42.000 | CDM
1SDA062698R1 | SAC 1SDA0 62698 R1 | Выключатель автоматический T7L 800 PR231/P LS/I In=800A 4p F F M | 1 | ШТ | 354396.396 | Заказ | 5 недель | Силовые автоматические выключатели | Автоматические выключатели в литом корпусе | Tmax T Class | T7 | 8015644652470 | 17.100 | KG | 42.000 | CDM
1SDA062699R1 | SAC 1SDA0 62699 R1 | Выключатель автоматический T7L 800 PR232/P LSI In=800A 4p F F M | 1 | ШТ | 389750.568 | Заказ | 5 недель | Силовые автоматические выключатели | Автоматические выключатели в литом корпусе | Tmax T Class | T7 | 8015644652487 | 17.100 | KG | 42.000 | CDM
1SDA062700R1 | SAC 1SDA0 62700 R1 | Выключатель автоматический T7L 800 PR331/P LSIG In=800A 4p F F M | 1 | ШТ | 400349.64 | Заказ | 5 недель | Силовые автоматические выключатели | Автоматические выключатели в литом корпусе | Tmax T Class | T7 | 8015644652494 | 17.100 | KG | 42.000 | CDM
1SDA062701R1 | SAC 1SDA0 62701 R1 | Выключатель автоматический T7L 800 PR332/P LI In=800A 4p F F M | 1 | ШТ | 368661.564 | Заказ | 5 недель | Силовые автоматические выключатели | Автоматические выключатели в литом корпусе | Tmax T Class | T7 | 8015644652500 | 17.100 | KG | 42.000 | CDM
1SDA062701R5 | SAC 1SDA0 62701 R5 | Выключатель автоматический T7L 800 PR332/P LI In=800A 4pFFM+PR330/V+измерения с внешнего подключения | 1 | ШТ | 523359.816 | Заказ | 5 недель | Силовые автоматические выключатели | Автоматические выключатели в литом корпусе | Tmax T Class | T7 | 2012205720162 | 17.000 | KG | 0.040 | M3
1SDA062702R1 | SAC 1SDA0 62702 R1 | Выключатель автоматический T7L 800 PR332/P LSI In=800A 4p F F M | 1 | ШТ | 421628.256 | Заказ | 5 недель | Силовые автоматические выключатели | Автоматические выключатели в литом корпусе | Tmax T Class | T7 | 8015644652517 | 17.100 | KG | 42.000 | CDM
1SDA062702R5 | SAC 1SDA0 62702 R5 | Выключатель автоматический T7L 800 PR332/P LSI 800 4pFFM+PR330/V+измерения с внешнего подключения | 1 | ШТ | 576326.484 | Заказ | 5 недель | Силовые автоматические выключатели | Автоматические выключатели в литом корпусе | Tmax T Class | T7 | 2012205720179 | 17.000 | KG | 0.040 | M3
1SDA062703R1 | SAC 1SDA0 62703 R1 | Выключатель автоматический T7L 800 PR332/P LSIG In=800A 4p F F M | 1 | ШТ | 468600.552 | Заказ | 5 недель | Силовые автоматические выключатели | Автоматические выключатели в литом корпусе | Tmax T Class | T7 | 8015644652524 | 17.100 | KG | 42.000 | CDM
1SDA062703R5 | SAC 1SDA0 62703 R5 | Выключатель автоматический T7L 800 PR332/P LSIG 800 4pFFM+PR330/V+измерения с внешнего подключения | 1 | ШТ | 623298.768 | Заказ | 5 недель | Силовые автоматические выключатели | Автоматические выключатели в литом корпусе | Tmax T Class | T7 | 2012205720186 | 17.000 | KG | 0.040 | M3
1SDA062704R1 | SAC 1SDA0 62704 R1 | Выключатель автоматический T7L 800 PR332/P LSIRc In=800A 4p F F M | 1 | ШТ | 456330.048 | Заказ | 5 недель | Силовые автоматические выключатели | Автоматические выключатели в литом корпусе | Tmax T Class | T7 | 8015644652531 | 17.100 | KG | 42.000 | CDM
1SDA062705R1 | SAC 1SDA0 62705 R1 | Выключатель автоматический для защиты электродвигателей T7V 800 PR231/P I In=800A 3p F F | 1 | ШТ | 263400.72 | Заказ | 5 недель | Силовые автоматические выключатели | Автоматические выключатели в литом корпусе | Tmax T Class | T7 | 8015644652548 | 13.200 | KG | 42.000 | CDM
1SDA062706R1 | SAC 1SDA0 62706 R1 | Выключатель автоматический T7V 800 PR231/P LS/I In=800A 3p F F | 1 | ШТ | 264901.116 | Заказ | 5 недель | Силовые автоматические выключатели | Автоматические выключатели в литом корпусе | Tmax T Class | T7 | 8015644652555 | 13.200 | KG | 42.000 | CDM
1SDA062707R1 | SAC 1SDA0 62707 R1 | Выключатель автоматический T7V 800 PR232/P LSI In=800A 3p F F | 1 | ШТ | 300284.364 | Заказ | 5 недель | Силовые автоматические выключатели | Автоматические выключатели в литом корпусе | Tmax T Class | T7 | 8015644652562 | 13.200 | KG | 42.000 | CDM
1SDA062708R1 | SAC 1SDA0 62708 R1 | Выключатель автоматический T7V 800 PR331/P LSIG In=800A 3p F F | 1 | ШТ | 323384.064 | Заказ | 5 недель | Силовые автоматические выключатели | Автоматические выключатели в литом корпусе | Tmax T Class | T7 | 8015644652579 | 13.200 | KG | 42.000 | CDM
1SDA062709R1 | SAC 1SDA0 62709 R1 | Выключатель автоматический T7V 800 PR332/P LI In=800A 3p F F | 1 | ШТ | 293531.988 | Заказ | 5 недель | Силовые автоматические выключатели | Автоматические выключатели в литом корпусе | Tmax T Class | T7 | 8015644652586 | 13.200 | KG | 42.000 | CDM
1SDA062710R1 | SAC 1SDA0 62710 R1 | Выключатель автоматический T7V 800 PR332/P LSI In=800A 3p F F | 1 | ШТ | 345745.548 | Заказ | 5 недель | Силовые автоматические выключатели | Автоматические выключатели в литом корпусе | Tmax T Class | T7 | 8015644652593 | 13.200 | KG | 42.000 | CDM
1SDA062711R1 | SAC 1SDA0 62711 R1 | Выключатель автоматический T7V 800 PR332/P LSIG In=800A 3p F F | 1 | ШТ | 392051.376 | Заказ | 5 недель | Силовые автоматические выключатели | Автоматические выключатели в литом корпусе | Tmax T Class | T7 | 8015644652609 | 13.200 | KG | 42.000 | CDM
1SDA062712R1 | SAC 1SDA0 62712 R1 | Выключатель автоматический T7V 800 PR332/P LSIRc In=800A 3p F F | 1 | ШТ | 379952.484 | Заказ | 5 недель | Силовые автоматические выключатели | Автоматические выключатели в литом корпусе | Tmax T Class | T7 | 8015644652616 | 13.200 | KG | 42.000 | CDM
1SDA062713R1 | SAC 1SDA0 62713 R1 | Выключатель автоматический для защиты электродвигателей T7V 800 PR231/P I In=800A 4p F F | 1 | ШТ | 316748.796 | Заказ | 5 недель | Силовые автоматические выключатели | Автоматические выключатели в литом корпусе | Tmax T Class | T7 | 8015644652623 | 17.100 | KG | 42.000 | CDM
1SDA062714R1 | SAC 1SDA0 62714 R1 | Выключатель автоматический T7V 800 PR231/P LS/I In=800A 4p F F | 1 | ШТ | 318243.468 | Заказ | 5 недель | Силовые автоматические выключатели | Автоматические выключатели в литом корпусе | Tmax T Class | T7 | 8015644652630 | 17.100 | KG | 42.000 | CDM
1SDA062715R1 | SAC 1SDA0 62715 R1 | Выключатель автоматический T7V 800 PR232/P LSI In=800A 4p F F | 1 | ШТ | 355200.12 | Заказ | 5 недель | Силовые автоматические выключатели | Автоматические выключатели в литом корпусе | Tmax T Class | T7 | 8015644652647 | 17.100 | KG | 42.000 | CDM
1SDA062716R1 | SAC 1SDA0 62716 R1 | Выключатель автоматический T7V 800 PR331/P LSIG In=800A 4p F F | 1 | ШТ | 376682.832 | Заказ | 5 недель | Силовые автоматические выключатели | Автоматические выключатели в литом корпусе | Tmax T Class | T7 | 8015644652654 | 17.100 | KG | 42.000 | CDM
1SDA062717R1 | SAC 1SDA0 62717 R1 | Выключатель автоматический T7V 800 PR332/P LI In=800A 4p F F | 1 | ШТ | 345338.256 | Заказ | 5 недель | Силовые автоматические выключатели | Автоматические выключатели в литом корпусе | Tmax T Class | T7 | 8015644652661 | 17.100 | KG | 42.000 | CDM
1SDA062718R1 | SAC 1SDA0 62718 R1 | Выключатель автоматический T7V 800 PR332/P LSI In=800A 4p F F | 1 | ШТ | 397554.792 | Заказ | 5 недель | Силовые автоматические выключатели | Автоматические выключатели в литом корпусе | Tmax T Class | T7 | 8015644652678 | 17.100 | KG | 42.000 | CDM
1SDA062719R1 | SAC 1SDA0 62719 R1 | Выключатель автоматический T7V 800 PR332/P LSIG In=800A 4p F F | 1 | ШТ | 443857.668 | Заказ | 5 недель | Силовые автоматические выключатели | Автоматические выключатели в литом корпусе | Tmax T Class | T7 | 8015644652685 | 17.100 | KG | 42.000 | CDM
1SDA062720R1 | SAC 1SDA0 62720 R1 | Выключатель автоматический T7V 800 PR332/P LSIRc In=800A 4p F F | 1 | ШТ | 431761.716 | Заказ | 5 недель | Силовые автоматические выключатели | Автоматические выключатели в литом корпусе | Tmax T Class | T7 | 8015644652692 | 17.100 | KG | 42.000 | CDM
1SDA062721R1 | SAC 1SDA0 62721 R1 | Выключатель автоматический для защиты электродвигателей T7V 800 PR231/P I In=800A 3p F F M | 1 | ШТ | 309760.608 | Заказ | 5 недель | Силовые автоматические выключатели | Автоматические выключатели в литом корпусе | Tmax T Class | T7 | 8015644652708 | 13.200 | KG | 42.000 | CDM
1SDA062722R1 | SAC 1SDA0 62722 R1 | Выключатель автоматический T7V 800 PR231/P LS/I In=800A 3p F F M | 1 | ШТ | 311332.872 | Заказ | 5 недель | Силовые автоматические выключатели | Автоматические выключатели в литом корпусе | Tmax T Class | T7 | 8015644652715 | 13.200 | KG | 42.000 | CDM
1SDA062723R1 | SAC 1SDA0 62723 R1 | Выключатель автоматический T7V 800 PR232/P LSI In=800A 3p F F M | 1 | ШТ | 345883.128 | Заказ | 5 недель | Силовые автоматические выключатели | Автоматические выключатели в литом корпусе | Tmax T Class | T7 | 8015644652722 | 13.200 | KG | 42.000 | CDM
1SDA062724R1 | SAC 1SDA0 62724 R1 | Выключатель автоматический T7V 800 PR331/P LSIG In=800A 3p F F M | 1 | ШТ | 358935.732 | Заказ | 5 недель | Силовые автоматические выключатели | Автоматические выключатели в литом корпусе | Tmax T Class | T7 | 8015644652739 | 13.200 | KG | 42.000 | CDM
1SDA062725R1 | SAC 1SDA0 62725 R1 | Выключатель автоматический T7V 800 PR332/P LI In=800A 3p F F M | 1 | ШТ | 328337.964 | Заказ | 5 недель | Силовые автоматические выключатели | Автоматические выключатели в литом корпусе | Tmax T Class | T7 | 8015644652746 | 13.200 | KG | 42.000 | CDM
1SDA062726R1 | SAC 1SDA0 62726 R1 | Выключатель автоматический T7V 800 PR332/P LSI In=800A 3p F F M | 1 | ШТ | 381301.716 | Заказ | 5 недель | Силовые автоматические выключатели | Автоматические выключатели в литом корпусе | Tmax T Class | T7 | 8015644652753 | 13.200 | KG | 42.000 | CDM
1SDA062726R5 | SAC 1SDA0 62726 R5 | Выключатель автоматический T7V 800 PR332/P LSI 800 3pFFM+PR330/V+измерения с внешнего подключения | 1 | ШТ | 535999.968 | Заказ | 5 недель | Силовые автоматические выключатели | Автоматические выключатели в литом корпусе | Tmax T Class | T7 | 2012205720193 | 13.000 | KG | 0.040 | M3
1SDA062727R1 | SAC 1SDA0 62727 R1 | Выключатель автоматический T7V 800 PR332/P LSIG In=800A 3p F F M | 1 | ШТ | 428277 | Заказ | 5 недель | Силовые автоматические выключатели | Автоматические выключатели в литом корпусе | Tmax T Class | T7 | 8015644652760 | 13.200 | KG | 42.000 | CDM
1SDA062728R1 | SAC 1SDA0 62728 R1 | Выключатель автоматический T7V 800 PR332/P LSIRc In=800A 3p F F M | 1 | ШТ | 416007.936 | Заказ | 5 недель | Силовые автоматические выключатели | Автоматические выключатели в литом корпусе | Tmax T Class | T7 | 8015644652777 | 13.200 | KG | 42.000 | CDM
1SDA062729R1 | SAC 1SDA0 62729 R1 | Выключатель автоматический для защиты электродвигателей T7V 800 PR231/P I In=800A 4p F F M | 1 | ШТ | 375179.652 | Заказ | 5 недель | Силовые автоматические выключатели | Автоматические выключатели в литом корпусе | Tmax T Class | T7 | 8015644652784 | 17.100 | KG | 42.000 | CDM
1SDA062730R1 | SAC 1SDA0 62730 R1 | Выключатель автоматический T7V 800 PR231/P LS/I In=800A 4p F F M | 1 | ШТ | 376754.784 | Заказ | 5 недель | Силовые автоматические выключатели | Автоматические выключатели в литом корпусе | Tmax T Class | T7 | 8015644652791 | 17.100 | KG | 42.000 | CDM
1SDA062731R1 | SAC 1SDA0 62731 R1 | Выключатель автоматический T7V 800 PR232/P LSI In=800A 4p F F M | 1 | ШТ | 412529.328 | Заказ | 5 недель | Силовые автоматические выключатели | Автоматические выключатели в литом корпусе | Tmax T Class | T7 | 8015644652807 | 17.100 | KG | 42.000 | CDM
1SDA062732R1 | SAC 1SDA0 62732 R1 | Выключатель автоматический T7V 800 PR331/P LSIG In=800A 4p F F M | 1 | ШТ | 421859.784 | Заказ | 5 недель | Силовые автоматические выключатели | Автоматические выключатели в литом корпусе | Tmax T Class | T7 | 8015644652814 | 17.100 | KG | 42.000 | CDM
1SDA062733R1 | SAC 1SDA0 62733 R1 | Выключатель автоматический T7V 800 PR332/P LI In=800A 4p F F M | 1 | ШТ | 389593.548 | Заказ | 5 недель | Силовые автоматические выключатели | Автоматические выключатели в литом корпусе | Tmax T Class | T7 | 8015644652821 | 17.100 | KG | 42.000 | CDM
1SDA062734R1 | SAC 1SDA0 62734 R1 | Выключатель автоматический T7V 800 PR332/P LSI In=800A 4p F F M | 1 | ШТ | 442563.168 | Заказ | 5 недель | Силовые автоматические выключатели | Автоматические выключатели в литом корпусе | Tmax T Class | T7 | 8015644652838 | 17.100 | KG | 42.000 | CDM
1SDA062735R1 | SAC 1SDA0 62735 R1 | Выключатель автоматический T7V 800 PR332/P LSIG In=800A 4p F F M | 1 | ШТ | 489536.964 | Заказ | 5 недель | Силовые автоматические выключатели | Автоматические выключатели в литом корпусе | Tmax T Class | T7 | 8015644652845 | 17.100 | KG | 42.000 | CDM
1SDA062736R1 | SAC 1SDA0 62736 R1 | Выключатель автоматический T7V 800 PR332/P LSIRc In=800A 4p F F M | 1 | ШТ | 477267.936 | Заказ | 5 недель | Силовые автоматические выключатели | Автоматические выключатели в литом корпусе | Tmax T Class | T7 | 8015644652852 | 17.100 | KG | 42.000 | CDM
1SDA062737R1 | SAC 1SDA0 62737 R1 | Выключатель автоматический для защиты электродвигателей T7S 1000 PR231/P I In=1000A 3p F F | 1 | ШТ | 229545.336 | Заказ | 5 недель | Силовые автоматические выключатели | Автоматические выключатели в литом корпусе | Tmax T Class | T7 | 8015644652869 | 13.200 | KG | 42.000 | CDM
1SDA062738R1 | SAC 1SDA0 62738 R1 | Выключатель автоматический T7S 1000 PR231/P LS/I In=1000A 3p F F | 1 | ШТ | 231084.468 | B | 2 недели | Силовые автоматические выключатели | Автоматические выключатели в литом корпусе | Tmax T Class | T7 | 8015644652876 | 13.200 | KG | 42.000 | CDM
1SDA062738R9 | SAC 1SDA0 62738 R9 | Выключатель автоматический T7S 1000 PR231/P LS/I In=1000A 3p F F + RHD + контакты опережающего действия AUE | 1 | ШТ | 252760.308 | Заказ | 5 недель | Силовые автоматические выключатели | Автоматические выключатели в литом корпусе | Tmax T Class | T7 | 2012209710022 | 13.000 | KG | 42.000 | CDM
1SDA062740R1 | SAC 1SDA0 62740 R1 | Выключатель автоматический T7S 1000 PR331/P LSIG In=1000A 3p F F | 1 | ШТ | 286240.644 | Заказ | 5 недель | Силовые автоматические выключатели | Автоматические выключатели в литом корпусе | Tmax T Class | T7 | 8015644652890 | 13.200 | KG | 42.000 | CDM
1SDA062741R1 | SAC 1SDA0 62741 R1 | Выключатель автоматический T7S 1000 PR332/P LI In=1000A 3p F F | 1 | ШТ | 257951.232 | Заказ | 5 недель | Силовые автоматические выключатели | Автоматические выключатели в литом корпусе | Tmax T Class | T7 | 8015644652906 | 13.200 | KG | 42.000 | CDM
1SDA062741R5 | SAC 1SDA0 62741 R5 | Выключатель автоматический T7S 1000 PR332/P LI 1000 3pFF+PR330/V+измерения с внешнего подключения | 1 | ШТ | 412649.472 | Заказ | 5 недель | Силовые автоматические выключатели | Автоматические выключатели в литом корпусе | Tmax T Class | T7 | 2012205710132 | 13.000 | KG | 0.040 | M3
1SDA062743R1 | SAC 1SDA0 62743 R1 | Выключатель автоматический T7S 1000 PR332/P LSIG In=1000A 3p F F | 1 | ШТ | 358018.608 | Заказ | 5 недель | Силовые автоматические выключатели | Автоматические выключатели в литом корпусе | Tmax T Class | T7 | 8015644652920 | 13.200 | KG | 42.000 | CDM
1SDA062743R5 | SAC 1SDA0 62743 R5 | Выключатель автоматический T7S 1000 PR332/P LSIG 1000 3pFF+PR330/V+измерения с внешнего подключения | 1 | ШТ | 512716.86 | Заказ | 5 недель | Силовые автоматические выключатели | Автоматические выключатели в литом корпусе | Tmax T Class | T7 | 2012205710156 | 13.000 | KG | 0.040 | M3
1SDA062744R1 | SAC 1SDA0 62744 R1 | Выключатель автоматический T7S 1000 PR332/P LSIRc In=1000A 3p F F | 1 | ШТ | 345732.876 | Заказ | 5 недель | Силовые автоматические выключатели | Автоматические выключатели в литом корпусе | Tmax T Class | T7 | 8015644652937 | 13.200 | KG | 42.000 | CDM
1SDA062745R1 | SAC 1SDA0 62745 R1 | Выключатель автоматический для защиты электродвигателей T7S 1000 PR231/P I In=1000A 4p F F | 1 | ШТ | 279255.696 | Заказ | 5 недель | Силовые автоматические выключатели | Автоматические выключатели в литом корпусе | Tmax T Class | T7 | 8015644652944 | 17.100 | KG | 42.000 | CDM
1SDA062746R1 | SAC 1SDA0 62746 R1 | Выключатель автоматический T7S 1000 PR231/P LS/I In=1000A 4p F F | 1 | ШТ | 280830.924 | Заказ | 5 недель | Силовые автоматические выключатели | Автоматические выключатели в литом корпусе | Tmax T Class | T7 | 8015644652951 | 17.100 | KG | 42.000 | CDM
1SDA062747R1 | SAC 1SDA0 62747 R1 | Выключатель автоматический T7S 1000 PR232/P LSI In=1000A 4p F F | 1 | ШТ | 317269.152 | Заказ | 5 недель | Силовые автоматические выключатели | Автоматические выключатели в литом корпусе | Tmax T Class | T7 | 8015644652968 | 17.100 | KG | 42.000 | CDM
1SDA062748R1 | SAC 1SDA0 62748 R1 | Выключатель автоматический T7S 1000 PR331/P LSIG In=1000A 4p F F | 1 | ШТ | 329904.144 | Заказ | 5 недель | Силовые автоматические выключатели | Автоматические выключатели в литом корпусе | Tmax T Class | T7 | 8015644652975 | 17.100 | KG | 42.000 | CDM
1SDA062749R1 | SAC 1SDA0 62749 R1 | Выключатель автоматический T7S 1000 PR332/P LI In=1000A 4p F F | 1 | ШТ | 300518.808 | Заказ | 5 недель | Силовые автоматические выключатели | Автоматические выключатели в литом корпусе | Tmax T Class | T7 | 8015644652982 | 17.100 | KG | 42.000 | CDM
1SDA062749R5 | SAC 1SDA0 62749 R5 | Выключатель автоматический T7S 1000 PR332/P LI 1000 4pFF+PR330/V+измерения с внешнего подключения | 1 | ШТ | 455217.036 | Заказ | 5 недель | Силовые автоматические выключатели | Автоматические выключатели в литом корпусе | Tmax T Class | T7 | 2012205710163 | 17.000 | KG | 0.040 | M3
1SDA062750R1 | SAC 1SDA0 62750 R1 | Выключатель автоматический T7S 1000 PR332/P LSI In=1000A 4p F F | 1 | ШТ | 353554.512 | Заказ | 5 недель | Силовые автоматические выключатели | Автоматические выключатели в литом корпусе | Tmax T Class | T7 | 8015644652999 | 17.100 | KG | 42.000 | CDM
1SDA062750R5 | SAC 1SDA0 62750 R5 | Выключатель автоматический T7S 1000 PR332/P LSI 1000 4pFF+PR330/V+измерения с внешнего подключения | 1 | ШТ | 508252.764 | Заказ | 5 недель | Силовые автоматические выключатели | Автоматические выключатели в литом корпусе | Tmax T Class | T7 | 2012205710170 | 17.000 | KG | 0.040 | M3
1SDA062751R1 | SAC 1SDA0 62751 R1 | Выключатель автоматический T7S 1000 PR332/P LSIG In=1000A 4p F F | 1 | ШТ | 400586.208 | Заказ | 5 недель | Силовые автоматические выключатели | Автоматические выключатели в литом корпусе | Tmax T Class | T7 | 8015644653002 | 17.100 | KG | 42.000 | CDM
1SDA062751R5 | SAC 1SDA0 62751 R5 | Выключатель автоматический T7S 1000 PR332/P LSIG 1000 4pFF+PR330/V+измерения с внешнего подключения | 1 | ШТ | 555284.424 | Заказ | 5 недель | Силовые автоматические выключатели | Автоматические выключатели в литом корпусе | Tmax T Class | T7 | 2012205710187 | 17.000 | KG | 0.040 | M3
1SDA062752R1 | SAC 1SDA0 62752 R1 | Выключатель автоматический T7S 1000 PR332/P LSIRc In=1000A 4p F F | 1 | ШТ | 388300.488 | Заказ | 5 недель | Силовые автоматические выключатели | Автоматические выключатели в литом корпусе | Tmax T Class | T7 | 8015644653019 | 17.100 | KG | 42.000 | CDM
1SDA062753R1 | SAC 1SDA0 62753 R1 | Выключатель автоматический для защиты электродвигателей T7S 1000 PR231/P I In=1000A 3p F F M | 1 | ШТ | 293784.996 | Заказ | 5 недель | Силовые автоматические выключатели | Автоматические выключатели в литом корпусе | Tmax T Class | T7 | 8015644653026 | 13.200 | KG | 42.000 | CDM
1SDA062754R1 | SAC 1SDA0 62754 R1 | Выключатель автоматический T7S 1000 PR231/P LS/I In=1000A 3p F F M | 1 | ШТ | 295566.6 | B | 2 недели | Силовые автоматические выключатели | Автоматические выключатели в литом корпусе | Tmax T Class | T7 | 8015644653033 | 13.200 | KG | 42.000 | CDM
1SDA062756R1 | SAC 1SDA0 62756 R1 | Выключатель автоматический T7S 1000 PR331/P LSIG In=1000A 3p F F M | 1 | ШТ | 349715.256 | Заказ | 5 недель | Силовые автоматические выключатели | Автоматические выключатели в литом корпусе | Tmax T Class | T7 | 8015644653057 | 13.200 | KG | 42.000 | CDM
1SDA062757R1 | SAC 1SDA0 62757 R1 | Выключатель автоматический T7S 1000 PR332/P LI In=1000A 3p F F M | 1 | ШТ | 314478.192 | Заказ | 5 недель | Силовые автоматические выключатели | Автоматические выключатели в литом корпусе | Tmax T Class | T7 | 8015644653064 | 13.200 | KG | 42.000 | CDM
1SDA062757R5 | SAC 1SDA0 62757 R5 | Выключатель автоматический T7S 1000 PR332/P LI 1000 3pFFM+PR330/V+измерения с внешнего подключения | 1 | ШТ | 469176.432 | Заказ | 5 недель | Силовые автоматические выключатели | Автоматические выключатели в литом корпусе | Tmax T Class | T7 | 2012205720209 | 13.000 | KG | 0.040 | M3
1SDA062759R1 | SAC 1SDA0 62759 R1 | Выключатель автоматический T7S 1000 PR332/P LSIG In=1000A 3p F F M | 1 | ШТ | 426109.776 | Заказ | 5 недель | Силовые автоматические выключатели | Автоматические выключатели в литом корпусе | Tmax T Class | T7 | 8015644653088 | 13.200 | KG | 42.000 | CDM
1SDA062759R5 | SAC 1SDA0 62759 R5 | Выключатель автоматический T7S 1000 PR332/P LSIG 1000 3pFFM+PR330/V+измерения с внешнего подключения | 1 | ШТ | 580807.992 | Заказ | 5 недель | Силовые автоматические выключатели | Автоматические выключатели в литом корпусе | Tmax T Class | T7 | 2012205720223 | 13.000 | KG | 0.040 | M3
1SDA062760R1 | SAC 1SDA0 62760 R1 | Выключатель автоматический T7S 1000 PR332/P LSIRc In=1000A 3p F F M | 1 | ШТ | 412404.384 | Заказ | 5 недель | Силовые автоматические выключатели | Автоматические выключатели в литом корпусе | Tmax T Class | T7 | 8015644653095 | 13.200 | KG | 42.000 | CDM
1SDA062761R1 | SAC 1SDA0 62761 R1 | Выключатель автоматический для защиты электродвигателей T7S 1000 PR231/P I In=1000A 4p F F M | 1 | ШТ | 353641.992 | Заказ | 5 недель | Силовые автоматические выключатели | Автоматические выключатели в литом корпусе | Tmax T Class | T7 | 8015644653101 | 17.100 | KG | 42.000 | CDM
1SDA062762R1 | SAC 1SDA0 62762 R1 | Выключатель автоматический T7S 1000 PR231/P LS/I In=1000A 4p F F M | 1 | ШТ | 355417.44 | Заказ | 5 недель | Силовые автоматические выключатели | Автоматические выключатели в литом корпусе | Tmax T Class | T7 | 8015644653118 | 17.100 | KG | 42.000 | CDM
1SDA062763R1 | SAC 1SDA0 62763 R1 | Выключатель автоматический T7S 1000 PR232/P LSI In=1000A 4p F F M | 1 | ШТ | 397688.424 | Заказ | 5 недель | Силовые автоматические выключатели | Автоматические выключатели в литом корпусе | Tmax T Class | T7 | 8015644653125 | 17.100 | KG | 42.000 | CDM
1SDA062764R1 | SAC 1SDA0 62764 R1 | Выключатель автоматический T7S 1000 PR331/P LSIG In=1000A 4p F F M | 1 | ШТ | 406976.376 | Заказ | 5 недель | Силовые автоматические выключатели | Автоматические выключатели в литом корпусе | Tmax T Class | T7 | 8015644653132 | 17.100 | KG | 42.000 | CDM
1SDA062765R1 | SAC 1SDA0 62765 R1 | Выключатель автоматический T7S 1000 PR332/P LI In=1000A 4p F F M | 1 | ШТ | 369832.224 | Заказ | 5 недель | Силовые автоматические выключатели | Автоматические выключатели в литом корпусе | Tmax T Class | T7 | 8015644653149 | 17.100 | KG | 42.000 | CDM
1SDA062765R5 | SAC 1SDA0 62765 R5 | Выключатель автоматический T7S 1000 PR332/P LI 1000 4pFFM+PR330/V+измерения с внешнего подключения | 1 | ШТ | 524530.464 | Заказ | 5 недель | Силовые автоматические выключатели | Автоматические выключатели в литом корпусе | Tmax T Class | T7 | 2012205720230 | 17.000 | KG | 0.040 | M3
1SDA062766R1 | SAC 1SDA0 62766 R1 | Выключатель автоматический T7S 1000 PR332/P LSI In=1000A 4p F F M | 1 | ШТ | 428999.64 | Заказ | 5 недель | Силовые автоматические выключатели | Автоматические выключатели в литом корпусе | Tmax T Class | T7 | 8015644653156 | 17.100 | KG | 42.000 | CDM
1SDA062766R5 | SAC 1SDA0 62766 R5 | Выключатель автоматический T7S 1000 PR332/P LSI 1000 4pFFM+PR330/V+измерения с внешнего подключения | 1 | ШТ | 583697.88 | Заказ | 5 недель | Силовые автоматические выключатели | Автоматические выключатели в литом корпусе | Tmax T Class | T7 | 2012205720247 | 17.000 | KG | 0.040 | M3
1SDA062767R1 | SAC 1SDA0 62767 R1 | Выключатель автоматический T7S 1000 PR332/P LSIG In=1000A 4p F F M | 1 | ШТ | 481470.168 | Заказ | 5 недель | Силовые автоматические выключатели | Автоматические выключатели в литом корпусе | Tmax T Class | T7 | 8015644653163 | 17.100 | KG | 42.000 | CDM
1SDA062767R5 | SAC 1SDA0 62767 R5 | Выключатель автоматический T7S 1000 PR332/P LSIG 1000 4pFFM+PR330/V+измерения с внешнего подключения | 1 | ШТ | 636168.372 | Заказ | 5 недель | Силовые автоматические выключатели | Автоматические выключатели в литом корпусе | Tmax T Class | T7 | 2012205720254 | 17.000 | KG | 0.040 | M3
1SDA062768R1 | SAC 1SDA0 62768 R1 | Выключатель автоматический T7S 1000 PR332/P LSIRc In=1000A 4p F F M | 1 | ШТ | 467766.384 | Заказ | 5 недель | Силовые автоматические выключатели | Автоматические выключатели в литом корпусе | Tmax T Class | T7 | 8015644653170 | 17.100 | KG | 42.000 | CDM
1SDA062769R1 | SAC 1SDA0 62769 R1 | Выключатель автоматический для защиты электродвигателей T7H 1000 PR231/P I In=1000A 3p F F | 1 | ШТ | 303119.988 | Заказ | 5 недель | Силовые автоматические выключатели | Автоматические выключатели в литом корпусе | Tmax T Class | T7 | 8015644653187 | 13.200 | KG | 42.000 | CDM
1SDA062770R1 | SAC 1SDA0 62770 R1 | Выключатель автоматический T7H 1000 PR231/P LS/I In=1000A 3p F F | 1 | ШТ | 304793.748 | Заказ | 5 недель | Силовые автоматические выключатели | Автоматические выключатели в литом корпусе | Tmax T Class | T7 | 8015644653194 | 13.200 | KG | 42.000 | CDM
1SDA062771R1 | SAC 1SDA0 62771 R1 | Выключатель автоматический T7H 1000 PR232/P LSI In=1000A 3p F F | 1 | ШТ | 343822.776 | Заказ | 5 недель | Силовые автоматические выключатели | Автоматические выключатели в литом корпусе | Tmax T Class | T7 | 8015644653200 | 13.200 | KG | 42.000 | CDM
1SDA062772R1 | SAC 1SDA0 62772 R1 | Выключатель автоматический T7H 1000 PR331/P LSIG In=1000A 3p F F | 1 | ШТ | 363782.076 | Заказ | 5 недель | Силовые автоматические выключатели | Автоматические выключатели в литом корпусе | Tmax T Class | T7 | 8015644653217 | 13.200 | KG | 42.000 | CDM
1SDA062773R1 | SAC 1SDA0 62773 R1 | Выключатель автоматический T7H 1000 PR332/P LI In=1000A 3p F F | 1 | ШТ | 332378.328 | Заказ | 5 недель | Силовые автоматические выключатели | Автоматические выключатели в литом корпусе | Tmax T Class | T7 | 8015644653224 | 13.200 | KG | 42.000 | CDM
1SDA062773R5 | SAC 1SDA0 62773 R5 | Выключатель автоматический T7H 1000 PR332/P LI 1000 3pFF+PR330/V+измерения с внешнего подключения | 1 | ШТ | 487076.568 | Заказ | 5 недель | Силовые автоматические выключатели | Автоматические выключатели в литом корпусе | Tmax T Class | T7 | 2012205710194 | 13.000 | KG | 0.040 | M3
1SDA062773R6 | SAC 1SDA 062773 R6 | Выключатель автоматический T7H 1000 PR332/P LI 1000 3p F F M+PR330/V+измерения с внешнего подключения+PR330/D-M | 1 | ШТ | 569369.664 | Заказ | 5 недель | Силовые автоматические выключатели | Автоматические выключатели в литом корпусе | Tmax T Class | T7 | 2012206710025 | 13.200 | KG | 42.000 | CDM
1SDA062774R1 | SAC 1SDA0 62774 R1 | Выключатель автоматический T7H 1000 PR332/P LSI In=1000A 3p F F | 1 | ШТ | 390176.736 | Заказ | 5 недель | Силовые автоматические выключатели | Автоматические выключатели в литом корпусе | Tmax T Class | T7 | 8015644653231 | 13.200 | KG | 42.000 | CDM
1SDA062774R5 | SAC 1SDA0 62774 R5 | Выключатель автоматический T7H 1000 PR332/P LSI 1000 3pFF+PR330/V+измерения с внешнего подключения | 1 | ШТ | 544874.988 | Заказ | 5 недель | Силовые автоматические выключатели | Автоматические выключатели в литом корпусе | Tmax T Class | T7 | 2012205710200 | 13.000 | KG | 0.040 | M3
1SDA062774R8 | SAC 1SDA 062774 R8 | Выключатель автоматический T7H 1000 PR332/P LSI 1000 3pFF+PR330/V+измерения с внешнего подключения+PR330/D-M+PR330R | 1 | ШТ | 649230.252 | Заказ | 5 недель | Силовые автоматические выключатели | Автоматические выключатели в литом корпусе | T7 | T7 | 2012208720015 | 13.200 | KG | 42.000 | CDM
1SDA062775R1 | SAC 1SDA0 62775 R1 | Выключатель автоматический T7H 1000 PR332/P LSIG In=1000A 3p F F | 1 | ШТ | 441430.812 | Заказ | 5 недель | Силовые автоматические выключатели | Автоматические выключатели в литом корпусе | Tmax T Class | T7 | 8015644653248 | 13.200 | KG | 42.000 | CDM
1SDA062775R5 | SAC 1SDA0 62775 R5 | Выключатель автоматический T7H 1000 PR332/P LSIG 1000 3pFF+PR330/V+измерения с внешнего подключения | 1 | ШТ | 596129.064 | Заказ | 5 недель | Силовые автоматические выключатели | Автоматические выключатели в литом корпусе | Tmax T Class | T7 | 2012205710217 | 13.000 | KG | 0.040 | M3
1SDA062776R1 | SAC 1SDA0 62776 R1 | Выключатель автоматический T7H 1000 PR332/P LSIRc In=1000A 3p F F | 1 | ШТ | 428044.056 | Заказ | 5 недель | Силовые автоматические выключатели | Автоматические выключатели в литом корпусе | Tmax T Class | T7 | 8015644653255 | 13.200 | KG | 42.000 | CDM
1SDA062777R1 | SAC 1SDA0 62777 R1 | Выключатель автоматический для защиты электродвигателей T7H 1000 PR231/P I In=1000A 4p F F | 1 | ШТ | 364877.4 | Заказ | 5 недель | Силовые автоматические выключатели | Автоматические выключатели в литом корпусе | Tmax T Class | T7 | 8015644653262 | 17.100 | KG | 42.000 | CDM
1SDA062778R1 | SAC 1SDA0 62778 R1 | Выключатель автоматический T7H 1000 PR231/P LS/I In=1000A 4p F F | 1 | ШТ | 366554.052 | Заказ | 5 недель | Силовые автоматические выключатели | Автоматические выключатели в литом корпусе | Tmax T Class | T7 | 8015644653279 | 17.100 | KG | 42.000 | CDM
1SDA062779R1 | SAC 1SDA0 62779 R1 | Выключатель автоматический T7H 1000 PR232/P LSI In=1000A 4p F F | 1 | ШТ | 407234.88 | Заказ | 5 недель | Силовые автоматические выключатели | Автоматические выключатели в литом корпусе | Tmax T Class | T7 | 8015644653286 | 17.100 | KG | 42.000 | CDM
1SDA062780R1 | SAC 1SDA0 62780 R1 | Выключатель автоматический T7H 1000 PR331/P LSIG In=1000A 4p F F | 1 | ШТ | 424381.944 | Заказ | 5 недель | Силовые автоматические выключатели | Автоматические выключатели в литом корпусе | Tmax T Class | T7 | 8015644653293 | 17.100 | KG | 42.000 | CDM
1SDA062781R1 | SAC 1SDA0 62781 R1 | Выключатель автоматический T7H 1000 PR332/P LI In=1000A 4p F F | 1 | ШТ | 391588.152 | Заказ | 5 недель | Силовые автоматические выключатели | Автоматические выключатели в литом корпусе | Tmax T Class | T7 | 8015644653309 | 17.100 | KG | 42.000 | CDM
1SDA062781R5 | SAC 1SDA0 62781 R5 | Выключатель автоматический T7H 1000 PR332/P LI 1000 4pFF+PR330/V+измерения с внешнего подключения | 1 | ШТ | 546286.404 | Заказ | 5 недель | Силовые автоматические выключатели | Автоматические выключатели в литом корпусе | Tmax T Class | T7 | 2012205710224 | 17.000 | KG | 0.040 | M3
1SDA062782R1 | SAC 1SDA0 62782 R1 | Выключатель автоматический T7H 1000 PR332/P LSI In=1000A 4p F F | 1 | ШТ | 449391.36 | Заказ | 5 недель | Силовые автоматические выключатели | Автоматические выключатели в литом корпусе | Tmax T Class | T7 | 8015644653316 | 17.100 | KG | 42.000 | CDM
1SDA062782R5 | SAC 1SDA0 62782 R5 | Выключатель автоматический T7H 1000 PR332/P LSI 1000 4pFF+PR330/V+измерения с внешнего подключения | 1 | ШТ | 604089.588 | Заказ | 5 недель | Силовые автоматические выключатели | Автоматические выключатели в литом корпусе | Tmax T Class | T7 | 2012205710231 | 17.000 | KG | 0.040 | M3
1SDA062783R1 | SAC 1SDA0 62783 R1 | Выключатель автоматический T7H 1000 PR332/P LSIG In=1000A 4p F F | 1 | ШТ | 500640.672 | Заказ | 5 недель | Силовые автоматические выключатели | Автоматические выключатели в литом корпусе | Tmax T Class | T7 | 8015644653323 | 17.100 | KG | 42.000 | CDM
1SDA062783R5 | SAC 1SDA0 62783 R5 | Выключатель автоматический T7H 1000 PR332/P LSIG 1000 4pFF+PR330/V+измерения с внешнего подключения | 1 | ШТ | 655338.912 | Заказ | 5 недель | Силовые автоматические выключатели | Автоматические выключатели в литом корпусе | Tmax T Class | T7 | 2012205710248 | 17.000 | KG | 0.040 | M3
1SDA062784R1 | SAC 1SDA0 62784 R1 | Выключатель автоматический T7H 1000 PR332/P LSIRc In=1000A 4p F F | 1 | ШТ | 487253.976 | Заказ | 5 недель | Силовые автоматические выключатели | Автоматические выключатели в литом корпусе | Tmax T Class | T7 | 8015644653330 | 17.100 | KG | 42.000 | CDM
1SDA062785R1 | SAC 1SDA0 62785 R1 | Выключатель автоматический для защиты электродвигателей T7H 1000 PR231/P I In=1000A 3p F F M | 1 | ШТ | 366959.916 | Заказ | 5 недель | Силовые автоматические выключатели | Автоматические выключатели в литом корпусе | Tmax T Class | T7 | 8015644653347 | 13.200 | KG | 42.000 | CDM
1SDA062786R1 | SAC 1SDA0 62786 R1 | Выключатель автоматический T7H 1000 PR231/P LS/I In=1000A 3p F F M | 1 | ШТ | 368776.248 | Заказ | 5 недель | Силовые автоматические выключатели | Автоматические выключатели в литом корпусе | Tmax T Class | T7 | 8015644653354 | 13.200 | KG | 42.000 | CDM
1SDA062787R1 | SAC 1SDA0 62787 R1 | Выключатель автоматический T7H 1000 PR232/P LSI In=1000A 3p F F M | 1 | ШТ | 412045.5 | Заказ | 5 недель | Силовые автоматические выключатели | Автоматические выключатели в литом корпусе | Tmax T Class | T7 | 8015644653361 | 13.200 | KG | 42.000 | CDM
1SDA062788R1 | SAC 1SDA0 62788 R1 | Выключатель автоматический T7H 1000 PR331/P LSIG In=1000A 3p F F M | 1 | ШТ | 408432.024 | Заказ | 5 недель | Силовые автоматические выключатели | Автоматические выключатели в литом корпусе | Tmax T Class | T7 | 8015644653378 | 13.200 | KG | 42.000 | CDM
1SDA062789R1 | SAC 1SDA0 62789 R1 | Выключатель автоматический T7H 1000 PR332/P LI In=1000A 3p F F M | 1 | ШТ | 379355.424 | Заказ | 5 недель | Силовые автоматические выключатели | Автоматические выключатели в литом корпусе | Tmax T Class | T7 | 8015644653385 | 13.200 | KG | 42.000 | CDM
1SDA062789R5 | SAC 1SDA0 62789 R5 | Выключатель автоматический T7H 1000 PR332/P LI 1000 3pFFM+PR330/V+измерения с внешнего подключения | 1 | ШТ | 534053.664 | Заказ | 5 недель | Силовые автоматические выключатели | Автоматические выключатели в литом корпусе | Tmax T Class | T7 | 2012205720261 | 13.000 | KG | 0.040 | M3
1SDA062790R1 | SAC 1SDA0 62790 R1 | Выключатель автоматический T7H 1000 PR332/P LSI In=1000A 3p F F M | 1 | ШТ | 439102.848 | Заказ | 5 недель | Силовые автоматические выключатели | Автоматические выключатели в литом корпусе | Tmax T Class | T7 | 8015644653392 | 13.200 | KG | 42.000 | CDM
1SDA062790R5 | SAC 1SDA0 62790 R5 | Выключатель автоматический T7H 1000 PR332/P LSI 1000 3pFFM+PR330/V+измерения с внешнего подключения | 1 | ШТ | 593801.112 | Заказ | 5 недель | Силовые автоматические выключатели | Автоматические выключатели в литом корпусе | Tmax T Class | T7 | 2012205720278 | 13.000 | KG | 0.040 | M3
1SDA062790R8 | SAC 1SDA 062790 R8 | Выключатель автоматический T7H 1000 PR332/P LSI In=1000A 3p F F M+PR330V+PR330DM+PR330R | 1 | ШТ | 698156.364 | Заказ | 5 недель | Силовые автоматические выключатели | Автоматические выключатели в литом корпусе | T7 | T7 | 2012208710023 | 13.200 | KG | 42.000 | CDM
1SDA062791R1 | SAC 1SDA0 62791 R1 | Выключатель автоматический T7H 1000 PR332/P LSIG In=1000A 3p F F M | 1 | ШТ | 492087.816 | Заказ | 5 недель | Силовые автоматические выключатели | Автоматические выключатели в литом корпусе | Tmax T Class | T7 | 8015644653408 | 13.200 | KG | 42.000 | CDM
1SDA062791R5 | SAC 1SDA0 62791 R5 | Выключатель автоматический T7H 1000 PR332/P LSIG 1000 3pFFM+PR330/V+измерения с внешнего подключения | 1 | ШТ | 646786.068 | Заказ | 5 недель | Силовые автоматические выключатели | Автоматические выключатели в литом корпусе | Tmax T Class | T7 | 2012205720285 | 13.000 | KG | 0.040 | M3
1SDA062792R1 | SAC 1SDA0 62792 R1 | Выключатель автоматический T7H 1000 PR332/P LSIRc In=1000A 3p F F M | 1 | ШТ | 478246.512 | Заказ | 5 недель | Силовые автоматические выключатели | Автоматические выключатели в литом корпусе | Tmax T Class | T7 | 8015644653415 | 13.200 | KG | 42.000 | CDM
1SDA062793R1 | SAC 1SDA0 62793 R1 | Выключатель автоматический для защиты электродвигателей T7H 1000 PR231/P I In=1000A 4p F F M | 1 | ШТ | 444842.424 | Заказ | 5 недель | Силовые автоматические выключатели | Автоматические выключатели в литом корпусе | Tmax T Class | T7 | 8015644653422 | 17.100 | KG | 42.000 | CDM
1SDA062794R1 | SAC 1SDA0 62794 R1 | Выключатель автоматический T7H 1000 PR231/P LS/I In=1000A 4p F F M | 1 | ШТ | 446658.78 | Заказ | 5 недель | Силовые автоматические выключатели | Автоматические выключатели в литом корпусе | Tmax T Class | T7 | 8015644653439 | 17.100 | KG | 42.000 | CDM
1SDA062795R1 | SAC 1SDA0 62795 R1 | Выключатель автоматический T7H 1000 PR232/P LSI In=1000A 4p F F M | 1 | ШТ | 492011.904 | Заказ | 5 недель | Силовые автоматические выключатели | Автоматические выключатели в литом корпусе | Tmax T Class | T7 | 8015644653446 | 17.100 | KG | 42.000 | CDM
1SDA062796R1 | SAC 1SDA0 62796 R1 | Выключатель автоматический T7H 1000 PR331/P LSIG In=1000A 4p F F M | 1 | ШТ | 480711.612 | Заказ | 5 недель | Силовые автоматические выключатели | Автоматические выключатели в литом корпусе | Tmax T Class | T7 | 8015644653453 | 17.100 | KG | 42.000 | CDM
1SDA062797R1 | SAC 1SDA0 62797 R1 | Выключатель автоматический T7H 1000 PR332/P LI In=1000A 4p F F M | 1 | ШТ | 450706.656 | Заказ | 5 недель | Силовые автоматические выключатели | Автоматические выключатели в литом корпусе | Tmax T Class | T7 | 8015644653460 | 17.100 | KG | 42.000 | CDM
1SDA062797R5 | SAC 1SDA0 62797 R5 | Выключатель автоматический T7H 1000 PR332/P LI 1000 4pFFM+PR330/V+измерения с внешнего подключения | 1 | ШТ | 605404.872 | Заказ | 5 недель | Силовые автоматические выключатели | Автоматические выключатели в литом корпусе | Tmax T Class | T7 | 2012205720292 | 17.000 | KG | 0.040 | M3
1SDA062798R1 | SAC 1SDA0 62798 R1 | Выключатель автоматический T7H 1000 PR332/P LSI In=1000A 4p F F M | 1 | ШТ | 510450.96 | Заказ | 5 недель | Силовые автоматические выключатели | Автоматические выключатели в литом корпусе | Tmax T Class | T7 | 8015644653477 | 17.100 | KG | 42.000 | CDM
1SDA062798R5 | SAC 1SDA0 62798 R5 | Выключатель автоматический T7H 1000 PR332/P LSI 1000 4pFFM+PR330/V+измерения с внешнего подключения | 1 | ШТ | 665149.188 | Заказ | 5 недель | Силовые автоматические выключатели | Автоматические выключатели в литом корпусе | Tmax T Class | T7 | 2012205720308 | 17.000 | KG | 0.040 | M3
1SDA062799R1 | SAC 1SDA0 62799 R1 | Выключатель автоматический T7H 1000 PR332/P LSIG In=1000A 4p F F M | 1 | ШТ | 563431.056 | Заказ | 5 недель | Силовые автоматические выключатели | Автоматические выключатели в литом корпусе | Tmax T Class | T7 | 8015644653484 | 17.100 | KG | 42.000 | CDM
1SDA062799R5 | SAC 1SDA0 62799 R5 | Выключатель автоматический T7H 1000 PR332/P LSIG 1000 4pFFM+PR330/V+измерения с внешнего подключения | 1 | ШТ | 718129.284 | Заказ | 5 недель | Силовые автоматические выключатели | Автоматические выключатели в литом корпусе | Tmax T Class | T7 | 2012205720315 | 17.000 | KG | 0.040 | M3
1SDA062800R1 | SAC 1SDA0 62800 R1 | Выключатель автоматический T7H 1000 PR332/P LSIRc In=1000A 4p F F M | 1 | ШТ | 549594.54 | Заказ | 5 недель | Силовые автоматические выключатели | Автоматические выключатели в литом корпусе | Tmax T Class | T7 | 8015644653491 | 17.100 | KG | 42.000 | CDM
1SDA062801R1 | SAC 1SDA0 62801 R1 | Выключатель автоматический для защиты электродвигателей T7L 1000 PR231/P I In=1000A 3p F F | 1 | ШТ | 353206.5 | Заказ | 5 недель | Силовые автоматические выключатели | Автоматические выключатели в литом корпусе | Tmax T Class | T7 | 8015644653507 | 13.200 | KG | 42.000 | CDM
1SDA062802R1 | SAC 1SDA0 62802 R1 | Выключатель автоматический T7L 1000 PR231/P LS/I In=1000A 3p F F | 1 | ШТ | 354887.52 | Заказ | 5 недель | Силовые автоматические выключатели | Автоматические выключатели в литом корпусе | Tmax T Class | T7 | 8015644653514 | 13.200 | KG | 42.000 | CDM
1SDA062803R1 | SAC 1SDA0 62803 R1 | Выключатель автоматический T7L 1000 PR232/P LSI In=1000A 3p F F | 1 | ШТ | 395251.428 | Заказ | 5 недель | Силовые автоматические выключатели | Автоматические выключатели в литом корпусе | Tmax T Class | T7 | 8015644653521 | 13.200 | KG | 42.000 | CDM
1SDA062804R1 | SAC 1SDA0 62804 R1 | Выключатель автоматический T7L 1000 PR331/P LSIG In=1000A 3p F F | 1 | ШТ | 412929.06 | Заказ | 5 недель | Силовые автоматические выключатели | Автоматические выключатели в литом корпусе | Tmax T Class | T7 | 8015644653538 | 13.200 | KG | 42.000 | CDM
1SDA062805R1 | SAC 1SDA0 62805 R1 | Выключатель автоматический T7L 1000 PR332/P LI In=1000A 3p F F | 1 | ШТ | 380401.74 | Заказ | 5 недель | Силовые автоматические выключатели | Автоматические выключатели в литом корпусе | Tmax T Class | T7 | 8015644653545 | 13.200 | KG | 42.000 | CDM
1SDA062806R1 | SAC 1SDA0 62806 R1 | Выключатель автоматический T7L 1000 PR332/P LSI In=1000A 3p F F | 1 | ШТ | 438200.196 | Заказ | 5 недель | Силовые автоматические выключатели | Автоматические выключатели в литом корпусе | Tmax T Class | T7 | 8015644653552 | 13.200 | KG | 42.000 | CDM
1SDA062807R1 | SAC 1SDA0 62807 R1 | Выключатель автоматический T7L 1000 PR332/P LSIG In=1000A 3p F F | 1 | ШТ | 489455.844 | Заказ | 5 недель | Силовые автоматические выключатели | Автоматические выключатели в литом корпусе | Tmax T Class | T7 | 8015644653569 | 13.200 | KG | 42.000 | CDM
1SDA062808R1 | SAC 1SDA0 62808 R1 | Выключатель автоматический T7L 1000 PR332/P LSIRc In=1000A 3p F F | 1 | ШТ | 476062.788 | Заказ | 5 недель | Силовые автоматические выключатели | Автоматические выключатели в литом корпусе | Tmax T Class | T7 | 8015644653576 | 13.200 | KG | 42.000 | CDM
1SDA062809R1 | SAC 1SDA0 62809 R1 | Выключатель автоматический для защиты электродвигателей T7L 1000 PR231/P I In=1000A 4p F F | 1 | ШТ | 427487.664 | Заказ | 5 недель | Силовые автоматические выключатели | Автоматические выключатели в литом корпусе | Tmax T Class | T7 | 8015644653583 | 17.100 | KG | 42.000 | CDM
1SDA062810R1 | SAC 1SDA0 62810 R1 | Выключатель автоматический T7L 1000 PR231/P LS/I In=1000A 4p F F | 1 | ШТ | 429167.244 | Заказ | 5 недель | Силовые автоматические выключатели | Автоматические выключатели в литом корпусе | Tmax T Class | T7 | 8015644653590 | 17.100 | KG | 42.000 | CDM
1SDA062811R1 | SAC 1SDA0 62811 R1 | Выключатель автоматический T7L 1000 PR232/P LSI In=1000A 4p F F | 1 | ШТ | 471521.844 | Заказ | 5 недель | Силовые автоматические выключатели | Автоматические выключатели в литом корпусе | Tmax T Class | T7 | 8015644653606 | 17.100 | KG | 42.000 | CDM
1SDA062812R1 | SAC 1SDA0 62812 R1 | Выключатель автоматический T7L 1000 PR331/P LSIG In=1000A 4p F F | 1 | ШТ | 485822.892 | Заказ | 5 недель | Силовые автоматические выключатели | Автоматические выключатели в литом корпусе | Tmax T Class | T7 | 8015644653613 | 17.100 | KG | 42.000 | CDM
1SDA062813R1 | SAC 1SDA0 62813 R1 | Выключатель автоматический T7L 1000 PR332/P LI In=1000A 4p F F | 1 | ШТ | 451618.272 | Заказ | 5 недель | Силовые автоматические выключатели | Автоматические выключатели в литом корпусе | Tmax T Class | T7 | 8015644653620 | 17.100 | KG | 42.000 | CDM
1SDA062814R1 | SAC 1SDA0 62814 R1 | Выключатель автоматический T7L 1000 PR332/P LSI In=1000A 4p F F | 1 | ШТ | 509419.824 | Заказ | 5 недель | Силовые автоматические выключатели | Автоматические выключатели в литом корпусе | Tmax T Class | T7 | 8015644653637 | 17.100 | KG | 42.000 | CDM
1SDA062815R1 | SAC 1SDA0 62815 R1 | Выключатель автоматический T7L 1000 PR332/P LSIG In=1000A 4p F F | 1 | ШТ | 560672.388 | Заказ | 5 недель | Силовые автоматические выключатели | Автоматические выключатели в литом корпусе | Tmax T Class | T7 | 8015644653644 | 17.100 | KG | 42.000 | CDM
1SDA062816R1 | SAC 1SDA0 62816 R1 | Выключатель автоматический T7L 1000 PR332/P LSIRc In=1000A 4p F F | 1 | ШТ | 547282.524 | Заказ | 5 недель | Силовые автоматические выключатели | Автоматические выключатели в литом корпусе | Tmax T Class | T7 | 8015644653651 | 17.100 | KG | 42.000 | CDM
1SDA062817R1 | SAC 1SDA0 62817 R1 | Выключатель автоматический для защиты электродвигателей T7L 1000 PR231/P I In=1000A 3p F F M | 1 | ШТ | 430130.472 | Заказ | 5 недель | Силовые автоматические выключатели | Автоматические выключатели в литом корпусе | Tmax T Class | T7 | 8015644653668 | 13.200 | KG | 42.000 | CDM
1SDA062818R1 | SAC 1SDA0 62818 R1 | Выключатель автоматический T7L 1000 PR231/P LS/I In=1000A 3p F F M | 1 | ШТ | 431943.624 | Заказ | 5 недель | Силовые автоматические выключатели | Автоматические выключатели в литом корпусе | Tmax T Class | T7 | 8015644653675 | 13.200 | KG | 42.000 | CDM
1SDA062819R1 | SAC 1SDA0 62819 R1 | Выключатель автоматический T7L 1000 PR232/P LSI In=1000A 3p F F M | 1 | ШТ | 476904.096 | Заказ | 5 недель | Силовые автоматические выключатели | Автоматические выключатели в литом корпусе | Tmax T Class | T7 | 8015644653682 | 13.200 | KG | 42.000 | CDM
1SDA062820R1 | SAC 1SDA0 62820 R1 | Выключатель автоматический T7L 1000 PR331/P LSIG In=1000A 3p F F M | 1 | ШТ | 471632.748 | Заказ | 5 недель | Силовые автоматические выключатели | Автоматические выключатели в литом корпусе | Tmax T Class | T7 | 8015644653699 | 13.200 | KG | 42.000 | CDM
1SDA062821R1 | SAC 1SDA0 62821 R1 | Выключатель автоматический T7L 1000 PR332/P LI In=1000A 3p F F M | 1 | ШТ | 437221.632 | Заказ | 5 недель | Силовые автоматические выключатели | Автоматические выключатели в литом корпусе | Tmax T Class | T7 | 8015644653705 | 13.200 | KG | 42.000 | CDM
1SDA062821R5 | SAC 1SDA0 62821 R5 | Выключатель автоматический T7L 1000 PR332/P LI 1000 3pFFM+PR330/V+измерения с внешнего подключения | 1 | ШТ | 591919.884 | Заказ | 5 недель | Силовые автоматические выключатели | Автоматические выключатели в литом корпусе | Tmax T Class | T7 | 2012205720322 | 13.000 | KG | 0.040 | M3
1SDA062822R1 | SAC 1SDA0 62822 R1 | Выключатель автоматический T7L 1000 PR332/P LSI In=1000A 3p F F M | 1 | ШТ | 496969.176 | Заказ | 5 недель | Силовые автоматические выключатели | Автоматические выключатели в литом корпусе | Tmax T Class | T7 | 8015644653712 | 13.200 | KG | 42.000 | CDM
1SDA062822R5 | SAC 1SDA0 62822 R5 | Выключатель автоматический T7L 1000 PR332/P LSI 1000 3pFFM+PR330/V+измерения с внешнего подключения | 1 | ШТ | 651667.428 | Заказ | 5 недель | Силовые автоматические выключатели | Автоматические выключатели в литом корпусе | Tmax T Class | T7 | 2012205720339 | 13.000 | KG | 0.040 | M3
1SDA062823R1 | SAC 1SDA0 62823 R1 | Выключатель автоматический T7L 1000 PR332/P LSIG In=1000A 3p F F M | 1 | ШТ | 549954.048 | Заказ | 5 недель | Силовые автоматические выключатели | Автоматические выключатели в литом корпусе | Tmax T Class | T7 | 8015644653729 | 13.200 | KG | 42.000 | CDM
1SDA062823R5 | SAC 1SDA0 62823 R5 | Выключатель автоматический T7L 1000 PR332/P LSIG 1000 3pFFM+PR330/V+измерения с внешнего подключения | 1 | ШТ | 704652.288 | Заказ | 5 недель | Силовые автоматические выключатели | Автоматические выключатели в литом корпусе | Tmax T Class | T7 | 2012205720346 | 13.000 | KG | 0.040 | M3
1SDA062824R1 | SAC 1SDA0 62824 R1 | Выключатель автоматический T7L 1000 PR332/P LSIRc In=1000A 3p F F M | 1 | ШТ | 536115.924 | Заказ | 5 недель | Силовые автоматические выключатели | Автоматические выключатели в литом корпусе | Tmax T Class | T7 | 8015644653736 | 13.200 | KG | 42.000 | CDM
1SDA062825R1 | SAC 1SDA0 62825 R1 | Выключатель автоматический для защиты электродвигателей T7L 1000 PR231/P I In=1000A 4p F F M | 1 | ШТ | 523804.476 | Заказ | 5 недель | Силовые автоматические выключатели | Автоматические выключатели в литом корпусе | Tmax T Class | T7 | 8015644653743 | 17.100 | KG | 42.000 | CDM
1SDA062826R1 | SAC 1SDA0 62826 R1 | Выключатель автоматический T7L 1000 PR231/P LS/I In=1000A 4p F F M | 1 | ШТ | 525623.892 | Заказ | 5 недель | Силовые автоматические выключатели | Автоматические выключатели в литом корпусе | Tmax T Class | T7 | 8015644653750 | 17.100 | KG | 42.000 | CDM
1SDA062827R1 | SAC 1SDA0 62827 R1 | Выключатель автоматический T7L 1000 PR232/P LSI In=1000A 4p F F M | 1 | ШТ | 573087.468 | Заказ | 5 недель | Силовые автоматические выключатели | Автоматические выключатели в литом корпусе | Tmax T Class | T7 | 8015644653767 | 17.100 | KG | 42.000 | CDM
1SDA062828R1 | SAC 1SDA0 62828 R1 | Выключатель автоматический T7L 1000 PR331/P LSIG In=1000A 4p F F M | 1 | ШТ | 559417.68 | Заказ | 5 недель | Силовые автоматические выключатели | Автоматические выключатели в литом корпусе | Tmax T Class | T7 | 8015644653774 | 17.100 | KG | 42.000 | CDM
1SDA062829R1 | SAC 1SDA0 62829 R1 | Выключатель автоматический T7L 1000 PR332/P LI In=1000A 4p F F M | 1 | ШТ | 523040.232 | Заказ | 5 недель | Силовые автоматические выключатели | Автоматические выключатели в литом корпусе | Tmax T Class | T7 | 8015644653781 | 17.100 | KG | 42.000 | CDM
1SDA062829R5 | SAC 1SDA0 62829 R5 | Выключатель автоматический T7L 1000 PR332/P LI 1000 4pFFM+PR330/V+измерения с внешнего подключения | 1 | ШТ | 677738.484 | Заказ | 5 недель | Силовые автоматические выключатели | Автоматические выключатели в литом корпусе | Tmax T Class | T7 | 2012205720353 | 17.000 | KG | 0.040 | M3
1SDA062830R1 | SAC 1SDA0 62830 R1 | Выключатель автоматический T7L 1000 PR332/P LSI In=1000A 4p F F M | 1 | ШТ | 582786.132 | Заказ | 5 недель | Силовые автоматические выключатели | Автоматические выключатели в литом корпусе | Tmax T Class | T7 | 8015644653798 | 17.100 | KG | 42.000 | CDM
1SDA062830R5 | SAC 1SDA0 62830 R5 | Выключатель автоматический T7L 1000 PR332/P LSI 1000 4pFFM+PR330/V+измерения с внешнего подключения | 1 | ШТ | 737484.372 | Заказ | 5 недель | Силовые автоматические выключатели | Автоматические выключатели в литом корпусе | Tmax T Class | T7 | 2012205720360 | 17.000 | KG | 0.040 | M3
1SDA062831R1 | SAC 1SDA0 62831 R1 | Выключатель автоматический T7L 1000 PR332/P LSIG In=1000A 4p F F M | 1 | ШТ | 635767.896 | Заказ | 5 недель | Силовые автоматические выключатели | Автоматические выключатели в литом корпусе | Tmax T Class | T7 | 8015644653804 | 17.100 | KG | 42.000 | CDM
1SDA062831R5 | SAC 1SDA0 62831 R5 | Выключатель автоматический T7L 1000 PR332/P LSIG 1000 4pFFM+PR330/V+измерения с внешнего подключения | 1 | ШТ | 790466.136 | Заказ | 5 недель | Силовые автоматические выключатели | Автоматические выключатели в литом корпусе | Tmax T Class | T7 | 2012205720377 | 17.000 | KG | 0.040 | M3
1SDA062832R1 | SAC 1SDA0 62832 R1 | Выключатель автоматический T7L 1000 PR332/P LSIRc In=1000A 4p F F M | 1 | ШТ | 621924.948 | Заказ | 5 недель | Силовые автоматические выключатели | Автоматические выключатели в литом корпусе | Tmax T Class | T7 | 8015644653811 | 17.100 | KG | 42.000 | CDM
1SDA062833R1 | SAC 1SDA0 62833 R1 | Выключатель автоматический для защиты электродвигателей T7V 1000 PR231/P I In=1000A 3p F F | 1 | ШТ | 374591.196 | Заказ | 5 недель | Силовые автоматические выключатели | Автоматические выключатели в литом корпусе | Tmax T Class | T7 | 8015644653828 | 13.200 | KG | 42.000 | CDM
1SDA062834R1 | SAC 1SDA0 62834 R1 | Выключатель автоматический T7V 1000 PR231/P LS/I In=1000A 3p F F | 1 | ШТ | 376273.704 | Заказ | 5 недель | Силовые автоматические выключатели | Автоматические выключатели в литом корпусе | Tmax T Class | T7 | 8015644653835 | 13.200 | KG | 42.000 | CDM
1SDA062835R1 | SAC 1SDA0 62835 R1 | Выключатель автоматический T7V 1000 PR232/P LSI In=1000A 3p F F | 1 | ШТ | 417210.108 | Заказ | 5 недель | Силовые автоматические выключатели | Автоматические выключатели в литом корпусе | Tmax T Class | T7 | 8015644653842 | 13.200 | KG | 42.000 | CDM
1SDA062836R1 | SAC 1SDA0 62836 R1 | Выключатель автоматический T7V 1000 PR331/P LSIG In=1000A 3p F F | 1 | ШТ | 433918.188 | Заказ | 5 недель | Силовые автоматические выключатели | Автоматические выключатели в литом корпусе | Tmax T Class | T7 | 8015644653859 | 13.200 | KG | 42.000 | CDM
1SDA062837R1 | SAC 1SDA0 62837 R1 | Выключатель автоматический T7V 1000 PR332/P LI In=1000A 3p F F | 1 | ШТ | 400902.132 | Заказ | 5 недель | Силовые автоматические выключатели | Автоматические выключатели в литом корпусе | Tmax T Class | T7 | 8015644653866 | 13.200 | KG | 42.000 | CDM
1SDA062838R1 | SAC 1SDA0 62838 R1 | Выключатель автоматический T7V 1000 PR332/P LSI In=1000A 3p F F | 1 | ШТ | 458702.112 | Заказ | 5 недель | Силовые автоматические выключатели | Автоматические выключатели в литом корпусе | Tmax T Class | T7 | 8015644653873 | 13.200 | KG | 42.000 | CDM
1SDA062839R1 | SAC 1SDA0 62839 R1 | Выключатель автоматический T7V 1000 PR332/P LSIG In=1000A 3p F F | 1 | ШТ | 509956.188 | Заказ | 5 недель | Силовые автоматические выключатели | Автоматические выключатели в литом корпусе | Tmax T Class | T7 | 8015644653880 | 13.200 | KG | 42.000 | CDM
1SDA062840R1 | SAC 1SDA0 62840 R1 | Выключатель автоматический T7V 1000 PR332/P LSIRc In=1000A 3p F F | 1 | ШТ | 496571.052 | Заказ | 5 недель | Силовые автоматические выключатели | Автоматические выключатели в литом корпусе | Tmax T Class | T7 | 8015644653897 | 13.200 | KG | 42.000 | CDM
1SDA062841R1 | SAC 1SDA0 62841 R1 | Выключатель автоматический для защиты электродвигателей T7V 1000 PR231/P I In=1000A 4p F F | 1 | ШТ | 454220.724 | Заказ | 5 недель | Силовые автоматические выключатели | Автоматические выключатели в литом корпусе | Tmax T Class | T7 | 8015644653903 | 17.100 | KG | 42.000 | CDM
1SDA062842R1 | SAC 1SDA0 62842 R1 | Выключатель автоматический T7V 1000 PR231/P LS/I In=1000A 4p F F | 1 | ШТ | 455901.744 | Заказ | 5 недель | Силовые автоматические выключатели | Автоматические выключатели в литом корпусе | Tmax T Class | T7 | 8015644653910 | 17.100 | KG | 42.000 | CDM
1SDA062843R1 | SAC 1SDA0 62843 R1 | Выключатель автоматический T7V 1000 PR232/P LSI In=1000A 4p F F | 1 | ШТ | 498970.524 | Заказ | 5 недель | Силовые автоматические выключатели | Автоматические выключатели в литом корпусе | Tmax T Class | T7 | 8015644653927 | 17.100 | KG | 42.000 | CDM
1SDA062844R1 | SAC 1SDA0 62844 R1 | Выключатель автоматический T7V 1000 PR331/P LSIG In=1000A 4p F F | 1 | ШТ | 512052.924 | Заказ | 5 недель | Силовые автоматические выключатели | Автоматические выключатели в литом корпусе | Tmax T Class | T7 | 8015644653934 | 17.100 | KG | 42.000 | CDM
1SDA062845R1 | SAC 1SDA0 62845 R1 | Выключатель автоматический T7V 1000 PR332/P LI In=1000A 4p F F | 1 | ШТ | 477250.02 | Заказ | 5 недель | Силовые автоматические выключатели | Автоматические выключатели в литом корпусе | Tmax T Class | T7 | 8015644653941 | 17.100 | KG | 42.000 | CDM
1SDA062846R1 | SAC 1SDA0 62846 R1 | Выключатель автоматический T7V 1000 PR332/P LSI In=1000A 4p F F | 1 | ШТ | 535046.88 | Заказ | 5 недель | Силовые автоматические выключатели | Автоматические выключатели в литом корпусе | Tmax T Class | T7 | 8015644653958 | 17.100 | KG | 42.000 | CDM
1SDA062847R1 | SAC 1SDA0 62847 R1 | Выключатель автоматический T7V 1000 PR332/P LSIG In=1000A 4p F F | 1 | ШТ | 586296.264 | Заказ | 5 недель | Силовые автоматические выключатели | Автоматические выключатели в литом корпусе | Tmax T Class | T7 | 8015644653965 | 17.100 | KG | 42.000 | CDM
1SDA062848R1 | SAC 1SDA0 62848 R1 | Выключатель автоматический T7V 1000 PR332/P LSIRc In=1000A 4p F F | 1 | ШТ | 572907.972 | Заказ | 5 недель | Силовые автоматические выключатели | Автоматические выключатели в литом корпусе | Tmax T Class | T7 | 8015644653972 | 17.100 | KG | 42.000 | CDM
1SDA062849R1 | SAC 1SDA0 62849 R1 | Выключатель автоматический для защиты электродвигателей T7V 1000 PR231/P I In=1000A 3p F F M | 1 | ШТ | 457098.252 | Заказ | 5 недель | Силовые автоматические выключатели | Автоматические выключатели в литом корпусе | Tmax T Class | T7 | 8015644653989 | 13.200 | KG | 42.000 | CDM
1SDA062850R1 | SAC 1SDA0 62850 R1 | Выключатель автоматический T7V 1000 PR231/P LS/I In=1000A 3p F F M | 1 | ШТ | 458913.048 | Заказ | 5 недель | Силовые автоматические выключатели | Автоматические выключатели в литом корпусе | Tmax T Class | T7 | 8015644653996 | 13.200 | KG | 42.000 | CDM
1SDA062851R1 | SAC 1SDA0 62851 R1 | Выключатель автоматический T7V 1000 PR232/P LSI In=1000A 3p F F M | 1 | ШТ | 504591.564 | Заказ | 5 недель | Силовые автоматические выключатели | Автоматические выключатели в литом корпусе | Tmax T Class | T7 | 8015644654009 | 13.200 | KG | 42.000 | CDM
1SDA062852R1 | SAC 1SDA0 62852 R1 | Выключатель автоматический T7V 1000 PR331/P LSIG In=1000A 3p F F M | 1 | ШТ | 496910.772 | Заказ | 5 недель | Силовые автоматические выключатели | Автоматические выключатели в литом корпусе | Tmax T Class | T7 | 8015644654016 | 13.200 | KG | 42.000 | CDM
1SDA062853R1 | SAC 1SDA0 62853 R1 | Выключатель автоматический T7V 1000 PR332/P LI In=1000A 3p F F M | 1 | ШТ | 461928.408 | Заказ | 5 недель | Силовые автоматические выключатели | Автоматические выключатели в литом корпусе | Tmax T Class | T7 | 8015644654023 | 13.200 | KG | 42.000 | CDM
1SDA062854R1 | SAC 1SDA0 62854 R1 | Выключатель автоматический T7V 1000 PR332/P LSI In=1000A 3p F F M | 1 | ШТ | 521675.892 | Заказ | 5 недель | Силовые автоматические выключатели | Автоматические выключатели в литом корпусе | Tmax T Class | T7 | 8015644654030 | 13.200 | KG | 42.000 | CDM
1SDA062854R5 | SAC 1SDA0 62854 R5 | Выключатель автоматический T7V 1000 PR332/P LSI 1000 3pFFM+PR330/V+измерения с внешнего подключения | 1 | ШТ | 676374.12 | Заказ | 5 недель | Силовые автоматические выключатели | Автоматические выключатели в литом корпусе | Tmax T Class | T7 | 2012205720384 | 13.000 | KG | 0.040 | M3
1SDA062855R1 | SAC 1SDA0 62855 R1 | Выключатель автоматический T7V 1000 PR332/P LSIG In=1000A 3p F F M | 1 | ШТ | 574660.764 | Заказ | 5 недель | Силовые автоматические выключатели | Автоматические выключатели в литом корпусе | Tmax T Class | T7 | 8015644654047 | 13.200 | KG | 42.000 | CDM
1SDA062855R5 | SAC 1SDA0 62855 R5 | Выключатель автоматический T7V 1000 PR332/P LSIG 1000 3pFFM+PR330/V+измерения с внешнего подключения | 1 | ШТ | 729359.028 | Заказ | 5 недель | Силовые автоматические выключатели | Автоматические выключатели в литом корпусе | Tmax T Class | T7 | 2012205720391 | 13.000 | KG | 0.040 | M3
1SDA062856R1 | SAC 1SDA0 62856 R1 | Выключатель автоматический T7V 1000 PR332/P LSIRc In=1000A 3p F F M | 1 | ШТ | 560821.032 | Заказ | 5 недель | Силовые автоматические выключатели | Автоматические выключатели в литом корпусе | Tmax T Class | T7 | 8015644654054 | 13.200 | KG | 42.000 | CDM
1SDA062857R1 | SAC 1SDA0 62857 R1 | Выключатель автоматический для защиты электродвигателей T7V 1000 PR231/P I In=1000A 4p F F M | 1 | ШТ | 557511.9 | Заказ | 5 недель | Силовые автоматические выключатели | Автоматические выключатели в литом корпусе | Tmax T Class | T7 | 8015644654061 | 17.100 | KG | 42.000 | CDM
1SDA062858R1 | SAC 1SDA0 62858 R1 | Выключатель автоматический T7V 1000 PR231/P LS/I In=1000A 4p F F M | 1 | ШТ | 559332.924 | Заказ | 5 недель | Силовые автоматические выключатели | Автоматические выключатели в литом корпусе | Tmax T Class | T7 | 8015644654078 | 17.100 | KG | 42.000 | CDM
1SDA062859R1 | SAC 1SDA0 62859 R1 | Выключатель автоматический T7V 1000 PR232/P LSI In=1000A 4p F F M | 1 | ШТ | 607697.592 | Заказ | 5 недель | Силовые автоматические выключатели | Автоматические выключатели в литом корпусе | Tmax T Class | T7 | 8015644654085 | 17.100 | KG | 42.000 | CDM
1SDA062860R1 | SAC 1SDA0 62860 R1 | Выключатель автоматический T7V 1000 PR331/P LSIG In=1000A 4p F F M | 1 | ШТ | 591011.04 | Заказ | 5 недель | Силовые автоматические выключатели | Автоматические выключатели в литом корпусе | Tmax T Class | T7 | 8015644654092 | 17.100 | KG | 42.000 | CDM
1SDA062861R1 | SAC 1SDA0 62861 R1 | Выключатель автоматический T7V 1000 PR332/P LI In=1000A 4p F F M | 1 | ШТ | 553922.064 | Заказ | 5 недель | Силовые автоматические выключатели | Автоматические выключатели в литом корпусе | Tmax T Class | T7 | 8015644654108 | 17.100 | KG | 42.000 | CDM
1SDA062862R1 | SAC 1SDA0 62862 R1 | Выключатель автоматический T7V 1000 PR332/P LSI In=1000A 4p F F M | 1 | ШТ | 613666.32 | Заказ | 5 недель | Силовые автоматические выключатели | Автоматические выключатели в литом корпусе | Tmax T Class | T7 | 8015644654115 | 17.100 | KG | 42.000 | CDM
1SDA062863R1 | SAC 1SDA0 62863 R1 | Выключатель автоматический T7V 1000 PR332/P LSIG In=1000A 4p F F M | 1 | ШТ | 666651.288 | Заказ | 5 недель | Силовые автоматические выключатели | Автоматические выключатели в литом корпусе | Tmax T Class | T7 | 8015644654122 | 17.100 | KG | 42.000 | CDM
1SDA062864R1 | SAC 1SDA0 62864 R1 | Выключатель автоматический T7V 1000 PR332/P LSIRc In=1000A 4p F F M | 1 | ШТ | 652811.544 | Заказ | 5 недель | Силовые автоматические выключатели | Автоматические выключатели в литом корпусе | Tmax T Class | T7 | 8015644654139 | 17.100 | KG | 42.000 | CDM
1SDA062865R1 | SAC 1SDA0 62865 R1 | Выключатель автоматический для защиты электродвигателей T7S 1250 PR231/P I In=1250A 3p F F | 1 | ШТ | 266933.88 | Заказ | 5 недель | Силовые автоматические выключатели | Автоматические выключатели в литом корпусе | Tmax T Class | T7 | 8015644654146 | 13.200 | KG | 42.000 | CDM
1SDA062866R1 | SAC 1SDA0 62866 R1 | Выключатель автоматический T7S 1250 PR231/P LS/I In=1250A 3p F F | 1 | ШТ | 268351.812 | B | 2 недели | Силовые автоматические выключатели | Автоматические выключатели в литом корпусе | Tmax T Class | T7 | 8015644654153 | 13.200 | KG | 42.000 | CDM
1SDA062866R9 | SAC 1SDA0 62866 R9 | Выключатель автоматический T7S 1250 PR231/P LS/I In=1250A 3p F F + RHD + контакты опережающего действия AUE | 1 | ШТ | 290027.664 | Заказ | 5 недель | Силовые автоматические выключатели | Автоматические выключатели в литом корпусе | Tmax T Class | T7 | 2012209710039 | 13.000 | KG | 42.000 | CDM
1SDA062868R1 | SAC 1SDA0 62868 R1 | Выключатель автоматический T7S 1250 PR331/P LSIG In=1250A 3p F F | 1 | ШТ | 329207.676 | Заказ | 5 недель | Силовые автоматические выключатели | Автоматические выключатели в литом корпусе | Tmax T Class | T7 | 8015644654177 | 13.200 | KG | 42.000 | CDM
1SDA062869R1 | SAC 1SDA0 62869 R1 | Выключатель автоматический T7S 1250 PR332/P LI In=1250A 3p F F | 1 | ШТ | 297984.108 | Заказ | 5 недель | Силовые автоматические выключатели | Автоматические выключатели в литом корпусе | Tmax T Class | T7 | 8015644654184 | 13.200 | KG | 42.000 | CDM
1SDA062869R5 | SAC 1SDA0 62869 R5 | Выключатель автоматический T7S 1250 PR332/P LI 1250 3pFF+PR330/V+измерения с внешнего подключения | 1 | ШТ | 452682.372 | Заказ | 5 недель | Силовые автоматические выключатели | Автоматические выключатели в литом корпусе | Tmax T Class | T7 | 2012205710255 | 13.000 | KG | 0.040 | M3
1SDA062871R1 | SAC 1SDA0 62871 R1 | Выключатель автоматический T7S 1250 PR332/P LSIG In=1250A 3p F F | 1 | ШТ | 392130.876 | Заказ | 5 недель | Силовые автоматические выключатели | Автоматические выключатели в литом корпусе | Tmax T Class | T7 | 8015644654207 | 13.200 | KG | 42.000 | CDM
1SDA062871R5 | SAC 1SDA0 62871 R5 | Выключатель автоматический T7S 1250 PR332/P LSIG 1250 3pFF+PR330/V+измерения с внешнего подключения | 1 | ШТ | 546829.116 | Заказ | 5 недель | Силовые автоматические выключатели | Автоматические выключатели в литом корпусе | Tmax T Class | T7 | 2012205710279 | 13.000 | KG | 0.040 | M3
1SDA062872R1 | SAC 1SDA0 62872 R1 | Выключатель автоматический T7S 1250 PR332/P LSIRc In=1250A 3p F F | 1 | ШТ | 380572.26 | Заказ | 5 недель | Силовые автоматические выключатели | Автоматические выключатели в литом корпусе | Tmax T Class | T7 | 8015644654214 | 13.200 | KG | 42.000 | CDM
1SDA062873R1 | SAC 1SDA0 62873 R1 | Выключатель автоматический для защиты электродвигателей T7S 1250 PR231/P I In=1250A 4p F F | 1 | ШТ | 321838.98 | Заказ | 5 недель | Силовые автоматические выключатели | Автоматические выключатели в литом корпусе | Tmax T Class | T7 | 8015644654221 | 17.100 | KG | 42.000 | CDM
1SDA062874R1 | SAC 1SDA0 62874 R1 | Выключатель автоматический T7S 1250 PR231/P LS/I In=1250A 4p F F | 1 | ШТ | 323252.976 | Заказ | 5 недель | Силовые автоматические выключатели | Автоматические выключатели в литом корпусе | Tmax T Class | T7 | 8015644654238 | 17.100 | KG | 42.000 | CDM
1SDA062874R9 | SAC 1SDA 062874 R9 | Выключатель автоматический T7S 1250 PR231/P LS/I In=1250A 4p F F + RHD +контакты опережающего действия AUE | 1 | ШТ | 344928.816 | Заказ | 5 недель | Силовые автоматические выключатели | Автоматические выключатели в литом корпусе | T7 | T7 | 2012209720014 | 13.200 | KG | 42.000 | CDM
1SDA062875R1 | SAC 1SDA0 62875 R1 | Выключатель автоматический T7S 1250 PR232/P LSI In=1250A 4p F F | 1 | ШТ | 355251.696 | Заказ | 5 недель | Силовые автоматические выключатели | Автоматические выключатели в литом корпусе | Tmax T Class | T7 | 8015644654245 | 17.100 | KG | 42.000 | CDM
1SDA062876R1 | SAC 1SDA0 62876 R1 | Выключатель автоматический T7S 1250 PR331/P LSIG In=1250A 4p F F | 1 | ШТ | 385007.376 | Заказ | 5 недель | Силовые автоматические выключатели | Автоматические выключатели в литом корпусе | Tmax T Class | T7 | 8015644654252 | 17.100 | KG | 42.000 | CDM
1SDA062877R1 | SAC 1SDA0 62877 R1 | Выключатель автоматический T7S 1250 PR332/P LI In=1250A 4p F F | 1 | ШТ | 351862.008 | Заказ | 5 недель | Силовые автоматические выключатели | Автоматические выключатели в литом корпусе | Tmax T Class | T7 | 8015644654269 | 17.100 | KG | 42.000 | CDM
1SDA062877R5 | SAC 1SDA0 62877 R5 | Выключатель автоматический T7S 1250 PR332/P LI 1250 4pFF+PR330/V+измерения с внешнего подключения | 1 | ШТ | 506560.26 | Заказ | 5 недель | Силовые автоматические выключатели | Автоматические выключатели в литом корпусе | Tmax T Class | T7 | 2012205710286 | 17.000 | KG | 0.040 | M3
1SDA062878R1 | SAC 1SDA0 62878 R1 | Выключатель автоматический T7S 1250 PR332/P LSI In=1250A 4p F F | 1 | ШТ | 401760.528 | Заказ | 5 недель | Силовые автоматические выключатели | Автоматические выключатели в литом корпусе | Tmax T Class | T7 | 8015644654276 | 17.100 | KG | 42.000 | CDM
1SDA062878R5 | SAC 1SDA0 62878 R5 | Выключатель автоматический T7S 1250 PR332/P LSI 1250 4pFF+PR330/V+измерения с внешнего подключения | 1 | ШТ | 556458.744 | Заказ | 5 недель | Силовые автоматические выключатели | Автоматические выключатели в литом корпусе | Tmax T Class | T7 | 2012205710293 | 17.000 | KG | 0.040 | M3
1SDA062879R1 | SAC 1SDA0 62879 R1 | Выключатель автоматический T7S 1250 PR332/P LSIG In=1250A 4p F F | 1 | ШТ | 446008.848 | Заказ | 5 недель | Силовые автоматические выключатели | Автоматические выключатели в литом корпусе | Tmax T Class | T7 | 8015644654283 | 17.100 | KG | 42.000 | CDM
1SDA062879R5 | SAC 1SDA0 62879 R5 | Выключатель автоматический T7S 1250 PR332/P LSIG 1250 4pFF+PR330/V+измерения с внешнего подключения | 1 | ШТ | 600707.1 | Заказ | 5 недель | Силовые автоматические выключатели | Автоматические выключатели в литом корпусе | Tmax T Class | T7 | 2012205710309 | 17.000 | KG | 0.040 | M3
1SDA062880R1 | SAC 1SDA0 62880 R1 | Выключатель автоматический T7S 1250 PR332/P LSIRc In=1250A 4p F F | 1 | ШТ | 434447.412 | Заказ | 5 недель | Силовые автоматические выключатели | Автоматические выключатели в литом корпусе | Tmax T Class | T7 | 8015644654290 | 17.100 | KG | 42.000 | CDM
1SDA062881R1 | SAC 1SDA0 62881 R1 | Выключатель автоматический для защиты электродвигателей T7S 1250 PR231/P I In=1250A 3p F F M | 1 | ШТ | 347656.248 | Заказ | 5 недель | Силовые автоматические выключатели | Автоматические выключатели в литом корпусе | Tmax T Class | T7 | 8015644654306 | 13.200 | KG | 42.000 | CDM
1SDA062882R1 | SAC 1SDA0 62882 R1 | Выключатель автоматический T7S 1250 PR231/P LS/I In=1250A 3p F F M | 1 | ШТ | 349300.968 | B | 2 недели | Силовые автоматические выключатели | Автоматические выключатели в литом корпусе | Tmax T Class | T7 | 8015644654313 | 13.200 | KG | 42.000 | CDM
1SDA062884R1 | SAC 1SDA0 62884 R1 | Выключатель автоматический T7S 1250 PR331/P LSIG In=1250A 3p F F M | 1 | ШТ | 409738.272 | Заказ | 5 недель | Силовые автоматические выключатели | Автоматические выключатели в литом корпусе | Tmax T Class | T7 | 8015644654337 | 13.200 | KG | 42.000 | CDM
1SDA062885R1 | SAC 1SDA0 62885 R1 | Выключатель автоматический T7S 1250 PR332/P LI In=1250A 3p F F M | 1 | ШТ | 372395.94 | Заказ | 5 недель | Силовые автоматические выключатели | Автоматические выключатели в литом корпусе | Tmax T Class | T7 | 8015644654344 | 13.200 | KG | 42.000 | CDM
1SDA062885R5 | SAC 1SDA0 62885 R5 | Выключатель автоматический T7S 1250 PR332/P LI 1250 3pFFM+PR330/V+измерения с внешнего подключения | 1 | ШТ | 527094.168 | Заказ | 5 недель | Силовые автоматические выключатели | Автоматические выключатели в литом корпусе | Tmax T Class | T7 | 2012205720407 | 13.000 | KG | 0.040 | M3
1SDA062887R1 | SAC 1SDA0 62887 R1 | Выключатель автоматический T7S 1250 PR332/P LSIG In=1250A 3p F F M | 1 | ШТ | 478745.916 | Заказ | 5 недель | Силовые автоматические выключатели | Автоматические выключатели в литом корпусе | Tmax T Class | T7 | 8015644654368 | 13.200 | KG | 42.000 | CDM
1SDA062887R5 | SAC 1SDA0 62887 R5 | Выключатель автоматический T7S 1250 PR332/P LSIG 1250 3pFFM+PR330/V+измерения с внешнего подключения | 1 | ШТ | 633444.168 | Заказ | 5 недель | Силовые автоматические выключатели | Автоматические выключатели в литом корпусе | Tmax T Class | T7 | 2012205720421 | 13.000 | KG | 0.040 | M3
1SDA062887R7 | SAC 1SDA0 62887 R7 | Выключатель автоматический T7S 1250 PR332/P LSIG In=1250A 3p F F M +PR330/D-M | 1 | ШТ | 561039.012 | Заказ | 5 недель | Силовые автоматические выключатели | Автоматические выключатели воздушные | G4/MM | G4/MM | 2012207730039 | 13.200 | KG | 42.000 | CDM
1SDA062888R1 | SAC 1SDA0 62888 R1 | Выключатель автоматический T7S 1250 PR332/P LSIRc In=1250A 3p F F M | 1 | ШТ | 465692.016 | Заказ | 5 недель | Силовые автоматические выключатели | Автоматические выключатели в литом корпусе | Tmax T Class | T7 | 8015644654375 | 13.200 | KG | 42.000 | CDM
1SDA062889R1 | SAC 1SDA0 62889 R1 | Выключатель автоматический для защиты электродвигателей T7S 1250 PR231/P I In=1250A 4p F F M | 1 | ШТ | 422021.64 | Заказ | 5 недель | Силовые автоматические выключатели | Автоматические выключатели в литом корпусе | Tmax T Class | T7 | 8015644654382 | 17.100 | KG | 42.000 | CDM
1SDA062890R1 | SAC 1SDA0 62890 R1 | Выключатель автоматический T7S 1250 PR231/P LS/I In=1250A 4p F F M | 1 | ШТ | 423661.884 | Заказ | 5 недель | Силовые автоматические выключатели | Автоматические выключатели в литом корпусе | Tmax T Class | T7 | 8015644654399 | 17.100 | KG | 42.000 | CDM
1SDA062891R1 | SAC 1SDA0 62891 R1 | Выключатель автоматический T7S 1250 PR232/P LSI In=1250A 4p F F M | 1 | ШТ | 461750.844 | Заказ | 5 недель | Силовые автоматические выключатели | Автоматические выключатели в литом корпусе | Tmax T Class | T7 | 8015644654405 | 17.100 | KG | 42.000 | CDM
1SDA062892R1 | SAC 1SDA0 62892 R1 | Выключатель автоматический T7S 1250 PR331/P LSIG In=1250A 4p F F M | 1 | ШТ | 483349.464 | Заказ | 5 недель | Силовые автоматические выключатели | Автоматические выключатели в литом корпусе | Tmax T Class | T7 | 8015644654412 | 17.100 | KG | 42.000 | CDM
1SDA062893R1 | SAC 1SDA0 62893 R1 | Выключатель автоматический T7S 1250 PR332/P LI In=1250A 4p F F M | 1 | ШТ | 443338.596 | Заказ | 5 недель | Силовые автоматические выключатели | Автоматические выключатели в литом корпусе | Tmax T Class | T7 | 8015644654429 | 17.100 | KG | 42.000 | CDM
1SDA062893R5 | SAC 1SDA0 62893 R5 | Выключатель автоматический T7S 1250 PR332/P LI 1250 4pFFM+PR330/V+измерения с внешнего подключения | 1 | ШТ | 598036.848 | Заказ | 5 недель | Силовые автоматические выключатели | Автоматические выключатели в литом корпусе | Tmax T Class | T7 | 2012205720438 | 17.000 | KG | 0.040 | M3
1SDA062894R1 | SAC 1SDA0 62894 R1 | Выключатель автоматический T7S 1250 PR332/P LSI In=1250A 4p F F M | 1 | ШТ | 499700.544 | Заказ | 5 недель | Силовые автоматические выключатели | Автоматические выключатели в литом корпусе | Tmax T Class | T7 | 8015644654436 | 17.100 | KG | 42.000 | CDM
1SDA062894R5 | SAC 1SDA0 62894 R5 | Выключатель автоматический T7S 1250 PR332/P LSI 1250 4pFFM+PR330/V+измерения с внешнего подключения | 1 | ШТ | 654398.784 | Заказ | 5 недель | Силовые автоматические выключатели | Автоматические выключатели в литом корпусе | Tmax T Class | T7 | 2012205720445 | 17.000 | KG | 0.040 | M3
1SDA062895R1 | SAC 1SDA0 62895 R1 | Выключатель автоматический T7S 1250 PR332/P LSIG In=1250A 4p F F M | 1 | ШТ | 549687.048 | Заказ | 5 недель | Силовые автоматические выключатели | Автоматические выключатели в литом корпусе | Tmax T Class | T7 | 8015644654443 | 17.100 | KG | 42.000 | CDM
1SDA062895R5 | SAC 1SDA0 62895 R5 | Выключатель автоматический T7S 1250 PR332/P LSIG 1250 4pFFM+PR330/V+измерения с внешнего подключения | 1 | ШТ | 704385.288 | Заказ | 5 недель | Силовые автоматические выключатели | Автоматические выключатели в литом корпусе | Tmax T Class | T7 | 2012205720452 | 17.000 | KG | 0.040 | M3
1SDA062896R1 | SAC 1SDA0 62896 R1 | Выключатель автоматический T7S 1250 PR332/P LSIRc In=1250A 4p F F M | 1 | ШТ | 536631.564 | Заказ | 5 недель | Силовые автоматические выключатели | Автоматические выключатели в литом корпусе | Tmax T Class | T7 | 8015644654450 | 17.100 | KG | 42.000 | CDM
1SDA062897R1 | SAC 1SDA0 62897 R1 | Выключатель автоматический для защиты электродвигателей T7H 1250 PR231/P I In=1250A 3p F F | 1 | ШТ | 329387.064 | Заказ | 5 недель | Силовые автоматические выключатели | Автоматические выключатели в литом корпусе | Tmax T Class | T7 | 8015644654467 | 13.200 | KG | 42.000 | CDM
1SDA062898R1 | SAC 1SDA0 62898 R1 | Выключатель автоматический T7H 1250 PR231/P LS/I In=1250A 3p F F | 1 | ШТ | 330910.848 | Заказ | 5 недель | Силовые автоматические выключатели | Автоматические выключатели в литом корпусе | Tmax T Class | T7 | 8015644654474 | 13.200 | KG | 42.000 | CDM
1SDA062899R1 | SAC 1SDA0 62899 R1 | Выключатель автоматический T7H 1250 PR232/P LSI In=1250A 3p F F | 1 | ШТ | 361614.372 | Заказ | 5 недель | Силовые автоматические выключатели | Автоматические выключатели в литом корпусе | Tmax T Class | T7 | 8015644654481 | 13.200 | KG | 42.000 | CDM
1SDA062900R1 | SAC 1SDA0 62900 R1 | Выключатель автоматический T7H 1250 PR331/P LSIG In=1250A 3p F F | 1 | ШТ | 397653.192 | Заказ | 5 недель | Силовые автоматические выключатели | Автоматические выключатели в литом корпусе | Tmax T Class | T7 | 8015644654498 | 13.200 | KG | 42.000 | CDM
1SDA062901R1 | SAC 1SDA0 62901 R1 | Выключатель автоматический T7H 1250 PR332/P LI In=1250A 3p F F | 1 | ШТ | 365633.832 | Заказ | 5 недель | Силовые автоматические выключатели | Автоматические выключатели в литом корпусе | Tmax T Class | T7 | 8015644654504 | 13.200 | KG | 42.000 | CDM
1SDA062901R5 | SAC 1SDA0 62901 R5 | Выключатель автоматический T7H 1250 PR332/P LI 1250 3pFF+PR330/V+измерения с внешнего подключения | 1 | ШТ | 520332.072 | Заказ | 5 недель | Силовые автоматические выключатели | Автоматические выключатели в литом корпусе | Tmax T Class | T7 | 2012205710316 | 13.000 | KG | 0.040 | M3
1SDA062902R1 | SAC 1SDA0 62902 R1 | Выключатель автоматический T7H 1250 PR332/P LSI In=1250A 3p F F | 1 | ШТ | 419936.748 | Заказ | 5 недель | Силовые автоматические выключатели | Автоматические выключатели в литом корпусе | Tmax T Class | T7 | 8015644654511 | 13.200 | KG | 42.000 | CDM
1SDA062902R5 | SAC 1SDA0 62902 R5 | Выключатель автоматический T7H 1250 PR332/P LSI 1250 3pFF+PR330/V+измерения с внешнего подключения | 1 | ШТ | 574634.94 | Заказ | 5 недель | Силовые автоматические выключатели | Автоматические выключатели в литом корпусе | Tmax T Class | T7 | 2012205710323 | 13.000 | KG | 0.040 | M3
1SDA062903R1 | SAC 1SDA0 62903 R1 | Выключатель автоматический T7H 1250 PR332/P LSIG In=1250A 3p F F | 1 | ШТ | 468092.256 | Заказ | 5 недель | Силовые автоматические выключатели | Автоматические выключатели в литом корпусе | Tmax T Class | T7 | 8015644654528 | 13.200 | KG | 42.000 | CDM
1SDA062903R5 | SAC 1SDA0 62903 R5 | Выключатель автоматический T7H 1250 PR332/P LSIG 1250 3pFF+PR330/V+измерения с внешнего подключения | 1 | ШТ | 622790.508 | Заказ | 5 недель | Силовые автоматические выключатели | Автоматические выключатели в литом корпусе | Tmax T Class | T7 | 2012205710330 | 13.000 | KG | 0.040 | M3
1SDA062904R1 | SAC 1SDA0 62904 R1 | Выключатель автоматический T7H 1250 PR332/P LSIRc In=1250A 3p F F | 1 | ШТ | 455514.948 | Заказ | 5 недель | Силовые автоматические выключатели | Автоматические выключатели в литом корпусе | Tmax T Class | T7 | 8015644654535 | 13.200 | KG | 42.000 | CDM
1SDA062905R1 | SAC 1SDA0 62905 R1 | Выключатель автоматический для защиты электродвигателей T7H 1250 PR231/P I In=1250A 4p F F | 1 | ШТ | 398983.524 | Заказ | 5 недель | Силовые автоматические выключатели | Автоматические выключатели в литом корпусе | Tmax T Class | T7 | 8015644654542 | 17.100 | KG | 42.000 | CDM
1SDA062906R1 | SAC 1SDA0 62906 R1 | Выключатель автоматический T7H 1250 PR231/P LS/I In=1250A 4p F F | 1 | ШТ | 400512.96 | Заказ | 5 недель | Силовые автоматические выключатели | Автоматические выключатели в литом корпусе | Tmax T Class | T7 | 8015644654559 | 17.100 | KG | 42.000 | CDM
1SDA062907R1 | SAC 1SDA0 62907 R1 | Выключатель автоматический T7H 1250 PR232/P LSI In=1250A 4p F F | 1 | ШТ | 431868.732 | Заказ | 5 недель | Силовые автоматические выключатели | Автоматические выключатели в литом корпусе | Tmax T Class | T7 | 8015644654566 | 17.100 | KG | 42.000 | CDM
1SDA062908R1 | SAC 1SDA0 62908 R1 | Выключатель автоматический T7H 1250 PR331/P LSIG In=1250A 4p F F | 1 | ШТ | 468469.716 | Заказ | 5 недель | Силовые автоматические выключатели | Автоматические выключатели в литом корпусе | Tmax T Class | T7 | 8015644654573 | 17.100 | KG | 42.000 | CDM
1SDA062909R1 | SAC 1SDA0 62909 R1 | Выключатель автоматический T7H 1250 PR332/P LI In=1250A 4p F F | 1 | ШТ | 434604.276 | Заказ | 5 недель | Силовые автоматические выключатели | Автоматические выключатели в литом корпусе | Tmax T Class | T7 | 8015644654580 | 17.100 | KG | 42.000 | CDM
1SDA062909R5 | SAC 1SDA0 62909 R5 | Выключатель автоматический T7H 1250 PR332/P LI 1250 4pFF+PR330/V+измерения с внешнего подключения | 1 | ШТ | 589302.54 | Заказ | 5 недель | Силовые автоматические выключатели | Автоматические выключатели в литом корпусе | Tmax T Class | T7 | 2012205710347 | 17.000 | KG | 0.040 | M3
1SDA062910R1 | SAC 1SDA0 62910 R1 | Выключатель автоматический T7H 1250 PR332/P LSI In=1250A 4p F F | 1 | ШТ | 488902.656 | Заказ | 5 недель | Силовые автоматические выключатели | Автоматические выключатели в литом корпусе | Tmax T Class | T7 | 8015644654597 | 17.100 | KG | 42.000 | CDM
1SDA062910R5 | SAC 1SDA0 62910 R5 | Выключатель автоматический T7H 1250 PR332/P LSI 1250 4pFF+PR330/V+измерения с внешнего подключения | 1 | ШТ | 643600.884 | Заказ | 5 недель | Силовые автоматические выключатели | Автоматические выключатели в литом корпусе | Tmax T Class | T7 | 2012205710354 | 17.000 | KG | 0.040 | M3
1SDA062911R1 | SAC 1SDA0 62911 R1 | Выключатель автоматический T7H 1250 PR332/P LSIG In=1250A 4p F F | 1 | ШТ | 537059.676 | Заказ | 5 недель | Силовые автоматические выключатели | Автоматические выключатели в литом корпусе | Tmax T Class | T7 | 8015644654603 | 17.100 | KG | 42.000 | CDM
1SDA062911R5 | SAC 1SDA0 62911 R5 | Выключатель автоматический T7H 1250 PR332/P LSIG 1250 4pFF+PR330/V+измерения с внешнего подключения | 1 | ШТ | 691757.94 | Заказ | 5 недель | Силовые автоматические выключатели | Автоматические выключатели в литом корпусе | Tmax T Class | T7 | 2012205710361 | 17.000 | KG | 0.040 | M3
1SDA062912R1 | SAC 1SDA0 62912 R1 | Выключатель автоматический T7H 1250 PR332/P LSIRc In=1250A 4p F F | 1 | ШТ | 524476.272 | Заказ | 5 недель | Силовые автоматические выключатели | Автоматические выключатели в литом корпусе | Tmax T Class | T7 | 8015644654610 | 17.100 | KG | 42.000 | CDM
1SDA062913R1 | SAC 1SDA0 62913 R1 | Выключатель автоматический для защиты электродвигателей T7H 1250 PR231/P I In=1250A 3p F F M | 1 | ШТ | 400094.328 | Заказ | 5 недель | Силовые автоматические выключатели | Автоматические выключатели в литом корпусе | Tmax T Class | T7 | 8015644654627 | 13.200 | KG | 42.000 | CDM
1SDA062914R1 | SAC 1SDA0 62914 R1 | Выключатель автоматический T7H 1250 PR231/P LS/I In=1250A 3p F F M | 1 | ШТ | 401742.096 | Заказ | 5 недель | Силовые автоматические выключатели | Автоматические выключатели в литом корпусе | Tmax T Class | T7 | 8015644654634 | 13.200 | KG | 42.000 | CDM
1SDA062915R1 | SAC 1SDA0 62915 R1 | Выключатель автоматический T7H 1250 PR232/P LSI In=1250A 3p F F M | 1 | ШТ | 439409.34 | Заказ | 5 недель | Силовые автоматические выключатели | Автоматические выключатели в литом корпусе | Tmax T Class | T7 | 8015644654641 | 13.200 | KG | 42.000 | CDM
1SDA062916R1 | SAC 1SDA0 62916 R1 | Выключатель автоматический T7H 1250 PR331/P LSIG In=1250A 3p F F M | 1 | ШТ | 461649.66 | Заказ | 5 недель | Силовые автоматические выключатели | Автоматические выключатели в литом корпусе | Tmax T Class | T7 | 8015644654658 | 13.200 | KG | 42.000 | CDM
1SDA062917R1 | SAC 1SDA0 62917 R1 | Выключатель автоматический T7H 1250 PR332/P LI In=1250A 3p F F M | 1 | ШТ | 422424.552 | Заказ | 5 недель | Силовые автоматические выключатели | Автоматические выключатели в литом корпусе | Tmax T Class | T7 | 8015644654665 | 13.200 | KG | 42.000 | CDM
1SDA062917R5 | SAC 1SDA0 62917 R5 | Выключатель автоматический T7H 1250 PR332/P LI 1250 3pFFM+PR330/V+измерения с внешнего подключения | 1 | ШТ | 577122.804 | Заказ | 5 недель | Силовые автоматические выключатели | Автоматические выключатели в литом корпусе | Tmax T Class | T7 | 2012205720469 | 13.000 | KG | 0.040 | M3
1SDA062918R1 | SAC 1SDA0 62918 R1 | Выключатель автоматический T7H 1250 PR332/P LSI In=1250A 3p F F M | 1 | ШТ | 478789.668 | Заказ | 5 недель | Силовые автоматические выключатели | Автоматические выключатели в литом корпусе | Tmax T Class | T7 | 8015644654672 | 13.200 | KG | 42.000 | CDM
1SDA062918R5 | SAC 1SDA0 62918 R5 | Выключатель автоматический T7H 1250 PR332/P LSI 1250 3pFFM+PR330/V+измерения с внешнего подключения | 1 | ШТ | 633487.92 | Заказ | 5 недель | Силовые автоматические выключатели | Автоматические выключатели в литом корпусе | Tmax T Class | T7 | 2012205720476 | 13.000 | KG | 0.040 | M3
1SDA062919R1 | SAC 1SDA0 62919 R1 | Выключатель автоматический T7H 1250 PR332/P LSIG In=1250A 3p F F M | 1 | ШТ | 528771.432 | Заказ | 5 недель | Силовые автоматические выключатели | Автоматические выключатели в литом корпусе | Tmax T Class | T7 | 8015644654689 | 13.200 | KG | 42.000 | CDM
1SDA062919R5 | SAC 1SDA0 62919 R5 | Выключатель автоматический T7H 1250 PR332/P LSIG 1250 3pFFM+PR330/V+измерения с внешнего подключения | 1 | ШТ | 683469.684 | Заказ | 5 недель | Силовые автоматические выключатели | Автоматические выключатели в литом корпусе | Tmax T Class | T7 | 2012205720483 | 13.000 | KG | 0.040 | M3
1SDA062920R1 | SAC 1SDA0 62920 R1 | Выключатель автоматический T7H 1250 PR332/P LSIRc In=1250A 3p F F M | 1 | ШТ | 515715.888 | Заказ | 5 недель | Силовые автоматические выключатели | Автоматические выключатели в литом корпусе | Tmax T Class | T7 | 8015644654696 | 13.200 | KG | 42.000 | CDM
1SDA062921R1 | SAC 1SDA0 62921 R1 | Выключатель автоматический для защиты электродвигателей T7H 1250 PR231/P I In=1250A 4p F F M | 1 | ШТ | 487564.716 | Заказ | 5 недель | Силовые автоматические выключатели | Автоматические выключатели в литом корпусе | Tmax T Class | T7 | 8015644654702 | 17.100 | KG | 42.000 | CDM
1SDA062922R1 | SAC 1SDA0 62922 R1 | Выключатель автоматический T7H 1250 PR231/P LS/I In=1250A 4p F F M | 1 | ШТ | 489212.52 | Заказ | 5 недель | Силовые автоматические выключатели | Автоматические выключатели в литом корпусе | Tmax T Class | T7 | 8015644654719 | 17.100 | KG | 42.000 | CDM
1SDA062923R1 | SAC 1SDA0 62923 R1 | Выключатель автоматический T7H 1250 PR232/P LSI In=1250A 4p F F M | 1 | ШТ | 528547.092 | Заказ | 5 недель | Силовые автоматические выключатели | Автоматические выключатели в литом корпусе | Tmax T Class | T7 | 8015644654726 | 17.100 | KG | 42.000 | CDM
1SDA062924R1 | SAC 1SDA0 62924 R1 | Выключатель автоматический T7H 1250 PR331/P LSIG In=1250A 4p F F M | 1 | ШТ | 548238.348 | Заказ | 5 недель | Силовые автоматические выключатели | Автоматические выключатели в литом корпусе | Tmax T Class | T7 | 8015644654733 | 17.100 | KG | 42.000 | CDM
1SDA062925R1 | SAC 1SDA0 62925 R1 | Выключатель автоматический T7H 1250 PR332/P LI In=1250A 4p F F M | 1 | ШТ | 505874.748 | Заказ | 5 недель | Силовые автоматические выключатели | Автоматические выключатели в литом корпусе | Tmax T Class | T7 | 8015644654740 | 17.100 | KG | 42.000 | CDM
1SDA062925R5 | SAC 1SDA0 62925 R5 | Выключатель автоматический T7H 1250 PR332/P LI 1250 4pFFM+PR330/V+измерения с внешнего подключения | 1 | ШТ | 660572.988 | Заказ | 5 недель | Силовые автоматические выключатели | Автоматические выключатели в литом корпусе | Tmax T Class | T7 | 2012205720490 | 17.000 | KG | 0.040 | M3
1SDA062926R1 | SAC 1SDA0 62926 R1 | Выключатель автоматический T7H 1250 PR332/P LSI In=1250A 4p F F M | 1 | ШТ | 562238.28 | Заказ | 5 недель | Силовые автоматические выключатели | Автоматические выключатели в литом корпусе | Tmax T Class | T7 | 8015644654757 | 17.100 | KG | 42.000 | CDM
1SDA062926R5 | SAC 1SDA0 62926 R5 | Выключатель автоматический T7H 1250 PR332/P LSI 1250 4pFFM+PR330/V+измерения с внешнего подключения | 1 | ШТ | 716936.52 | Заказ | 5 недель | Силовые автоматические выключатели | Автоматические выключатели в литом корпусе | Tmax T Class | T7 | 2012205720506 | 17.000 | KG | 0.040 | M3
1SDA062927R1 | SAC 1SDA0 62927 R1 | Выключатель автоматический T7H 1250 PR332/P LSIG In=1250A 4p F F M | 1 | ШТ | 612220.092 | Заказ | 5 недель | Силовые автоматические выключатели | Автоматические выключатели в литом корпусе | Tmax T Class | T7 | 8015644654764 | 17.100 | KG | 42.000 | CDM
1SDA062927R5 | SAC 1SDA0 62927 R5 | Выключатель автоматический T7H 1250 PR332/P LSIG 1250 4pFFM+PR330/V+измерения с внешнего подключения | 1 | ШТ | 766918.308 | Заказ | 5 недель | Силовые автоматические выключатели | Автоматические выключатели в литом корпусе | Tmax T Class | T7 | 2012205720513 | 17.000 | KG | 0.040 | M3
1SDA062928R1 | SAC 1SDA0 62928 R1 | Выключатель автоматический T7H 1250 PR332/P LSIRc In=1250A 4p F F M | 1 | ШТ | 599159.904 | Заказ | 5 недель | Силовые автоматические выключатели | Автоматические выключатели в литом корпусе | Tmax T Class | T7 | 8015644654771 | 17.100 | KG | 42.000 | CDM
1SDA062929R1 | SAC 1SDA0 62929 R1 | Выключатель автоматический для защиты электродвигателей T7L 1250 PR231/P I In=1250A 3p F F | 1 | ШТ | 369077.316 | Заказ | 5 недель | Силовые автоматические выключатели | Автоматические выключатели в литом корпусе | Tmax T Class | T7 | 8015644654788 | 13.200 | KG | 42.000 | CDM
1SDA062930R1 | SAC 1SDA0 62930 R1 | Выключатель автоматический T7L 1250 PR231/P LS/I In=1250A 3p F F | 1 | ШТ | 370602.528 | Заказ | 5 недель | Силовые автоматические выключатели | Автоматические выключатели в литом корпусе | Tmax T Class | T7 | 8015644654795 | 13.200 | KG | 42.000 | CDM
1SDA062931R1 | SAC 1SDA0 62931 R1 | Выключатель автоматический T7L 1250 PR232/P LSI In=1250A 3p F F | 1 | ШТ | 401676.564 | Заказ | 5 недель | Силовые автоматические выключатели | Автоматические выключатели в литом корпусе | Tmax T Class | T7 | 8015644654801 | 13.200 | KG | 42.000 | CDM
1SDA062932R1 | SAC 1SDA0 62932 R1 | Выключатель автоматический T7L 1250 PR331/P LSIG In=1250A 3p F F | 1 | ШТ | 438038.892 | Заказ | 5 недель | Силовые автоматические выключатели | Автоматические выключатели в литом корпусе | Tmax T Class | T7 | 8015644654818 | 13.200 | KG | 42.000 | CDM
1SDA062933R1 | SAC 1SDA0 62933 R1 | Выключатель автоматический T7L 1250 PR332/P LI In=1250A 3p F F | 1 | ШТ | 404968.452 | Заказ | 5 недель | Силовые автоматические выключатели | Автоматические выключатели в литом корпусе | Tmax T Class | T7 | 8015644654825 | 13.200 | KG | 42.000 | CDM
1SDA062934R1 | SAC 1SDA0 62934 R1 | Выключатель автоматический T7L 1250 PR332/P LSI In=1250A 3p F F | 1 | ШТ | 459265.332 | Заказ | 5 недель | Силовые автоматические выключатели | Автоматические выключатели в литом корпусе | Tmax T Class | T7 | 8015644654832 | 13.200 | KG | 42.000 | CDM
1SDA062935R1 | SAC 1SDA0 62935 R1 | Выключатель автоматический T7L 1250 PR332/P LSIG In=1250A 3p F F | 1 | ШТ | 507423.888 | Заказ | 5 недель | Силовые автоматические выключатели | Автоматические выключатели в литом корпусе | Tmax T Class | T7 | 8015644654849 | 13.200 | KG | 42.000 | CDM
1SDA062936R1 | SAC 1SDA0 62936 R1 | Выключатель автоматический T7L 1250 PR332/P LSIRc In=1250A 3p F F | 1 | ШТ | 494841.96 | Заказ | 5 недель | Силовые автоматические выключатели | Автоматические выключатели в литом корпусе | Tmax T Class | T7 | 8015644654856 | 13.200 | KG | 42.000 | CDM
1SDA062937R1 | SAC 1SDA0 62937 R1 | Выключатель автоматический для защиты электродвигателей T7L 1250 PR231/P I In=1250A 4p F F | 1 | ШТ | 448602.456 | Заказ | 5 недель | Силовые автоматические выключатели | Автоматические выключатели в литом корпусе | Tmax T Class | T7 | 8015644654863 | 17.100 | KG | 42.000 | CDM
1SDA062938R1 | SAC 1SDA0 62938 R1 | Выключатель автоматический T7L 1250 PR231/P LS/I In=1250A 4p F F | 1 | ШТ | 450126.228 | Заказ | 5 недель | Силовые автоматические выключатели | Автоматические выключатели в литом корпусе | Tmax T Class | T7 | 8015644654870 | 17.100 | KG | 42.000 | CDM
1SDA062939R1 | SAC 1SDA0 62939 R1 | Выключатель автоматический T7L 1250 PR232/P LSI In=1250A 4p F F | 1 | ШТ | 481952.376 | Заказ | 5 недель | Силовые автоматические выключатели | Автоматические выключатели в литом корпусе | Tmax T Class | T7 | 8015644654887 | 17.100 | KG | 42.000 | CDM
1SDA062940R1 | SAC 1SDA0 62940 R1 | Выключатель автоматический T7L 1250 PR331/P LSIG In=1250A 4p F F | 1 | ШТ | 518954.208 | Заказ | 5 недель | Силовые автоматические выключатели | Автоматические выключатели в литом корпусе | Tmax T Class | T7 | 8015644654894 | 17.100 | KG | 42.000 | CDM
1SDA062941R1 | SAC 1SDA0 62941 R1 | Выключатель автоматический T7L 1250 PR332/P LI In=1250A 4p F F | 1 | ШТ | 483768.408 | Заказ | 5 недель | Силовые автоматические выключатели | Автоматические выключатели в литом корпусе | Tmax T Class | T7 | 8015644654900 | 17.100 | KG | 42.000 | CDM
1SDA062942R1 | SAC 1SDA0 62942 R1 | Выключатель автоматический T7L 1250 PR332/P LSI In=1250A 4p F F | 1 | ШТ | 538068.312 | Заказ | 5 недель | Силовые автоматические выключатели | Автоматические выключатели в литом корпусе | Tmax T Class | T7 | 8015644654917 | 17.100 | KG | 42.000 | CDM
1SDA062943R1 | SAC 1SDA0 62943 R1 | Выключатель автоматический T7L 1250 PR332/P LSIG In=1250A 4p F F | 1 | ШТ | 586225.332 | Заказ | 5 недель | Силовые автоматические выключатели | Автоматические выключатели в литом корпусе | Tmax T Class | T7 | 8015644654924 | 17.100 | KG | 42.000 | CDM
1SDA062944R1 | SAC 1SDA0 62944 R1 | Выключатель автоматический T7L 1250 PR332/P LSIRc In=1250A 4p F F | 1 | ШТ | 573648 | Заказ | 5 недель | Силовые автоматические выключатели | Автоматические выключатели в литом корпусе | Tmax T Class | T7 | 8015644654931 | 17.100 | KG | 42.000 | CDM
1SDA062945R1 | SAC 1SDA0 62945 R1 | Выключатель автоматический для защиты электродвигателей T7L 1250 PR231/P I In=1250A 3p F F M | 1 | ШТ | 449980.68 | Заказ | 5 недель | Силовые автоматические выключатели | Автоматические выключатели в литом корпусе | Tmax T Class | T7 | 8015644654948 | 13.200 | KG | 42.000 | CDM
1SDA062946R1 | SAC 1SDA0 62946 R1 | Выключатель автоматический T7L 1250 PR231/P LS/I In=1250A 3p F F M | 1 | ШТ | 451628.46 | Заказ | 5 недель | Силовые автоматические выключатели | Автоматические выключатели в литом корпусе | Tmax T Class | T7 | 8015644654955 | 13.200 | KG | 42.000 | CDM
1SDA062947R1 | SAC 1SDA0 62947 R1 | Выключатель автоматический T7L 1250 PR232/P LSI In=1250A 3p F F M | 1 | ШТ | 490244.976 | Заказ | 5 недель | Силовые автоматические выключатели | Автоматические выключатели в литом корпусе | Tmax T Class | T7 | 8015644654962 | 13.200 | KG | 42.000 | CDM
1SDA062948R1 | SAC 1SDA0 62948 R1 | Выключатель автоматический T7L 1250 PR331/P LSIG In=1250A 3p F F M | 1 | ШТ | 516041.352 | Заказ | 5 недель | Силовые автоматические выключатели | Автоматические выключатели в литом корпусе | Tmax T Class | T7 | 8015644654979 | 13.200 | KG | 42.000 | CDM
1SDA062949R1 | SAC 1SDA0 62949 R1 | Выключатель автоматический T7L 1250 PR332/P LI In=1250A 3p F F M | 1 | ШТ | 474486.288 | Заказ | 5 недель | Силовые автоматические выключатели | Автоматические выключатели в литом корпусе | Tmax T Class | T7 | 8015644654986 | 13.200 | KG | 42.000 | CDM
1SDA062949R5 | SAC 1SDA0 62949 R5 | Выключатель автоматический T7L 1250 PR332/P LI 1250 3pFFM+PR330/V+измерения с внешнего подключения | 1 | ШТ | 629184.54 | Заказ | 5 недель | Силовые автоматические выключатели | Автоматические выключатели в литом корпусе | Tmax T Class | T7 | 2012205720520 | 13.000 | KG | 0.040 | M3
1SDA062950R1 | SAC 1SDA0 62950 R1 | Выключатель автоматический T7L 1250 PR332/P LSI In=1250A 3p F F M | 1 | ШТ | 531392.952 | Заказ | 5 недель | Силовые автоматические выключатели | Автоматические выключатели в литом корпусе | Tmax T Class | T7 | 8015644654993 | 13.200 | KG | 42.000 | CDM
1SDA062950R5 | SAC 1SDA0 62950 R5 | Выключатель автоматический T7L 1250 PR332/P LSI 1250 3pFFM+PR330/V+измерения с внешнего подключения | 1 | ШТ | 686091.18 | Заказ | 5 недель | Силовые автоматические выключатели | Автоматические выключатели в литом корпусе | Tmax T Class | T7 | 2012205720537 | 13.000 | KG | 0.040 | M3
1SDA062951R1 | SAC 1SDA0 62951 R1 | Выключатель автоматический T7L 1250 PR332/P LSIG In=1250A 3p F F M | 1 | ШТ | 581850.732 | Заказ | 5 недель | Силовые автоматические выключатели | Автоматические выключатели в литом корпусе | Tmax T Class | T7 | 8015644655006 | 13.200 | KG | 42.000 | CDM
1SDA062951R5 | SAC 1SDA0 62951 R5 | Выключатель автоматический T7L 1250 PR332/P LSIG 1250 3pFFM+PR330/V+измерения с внешнего подключения | 1 | ШТ | 736548.972 | Заказ | 5 недель | Силовые автоматические выключатели | Автоматические выключатели в литом корпусе | Tmax T Class | T7 | 2012205720544 | 13.000 | KG | 0.040 | M3
1SDA062952R1 | SAC 1SDA0 62952 R1 | Выключатель автоматический T7L 1250 PR332/P LSIRc In=1250A 3p F F M | 1 | ШТ | 568670.904 | Заказ | 5 недель | Силовые автоматические выключатели | Автоматические выключатели в литом корпусе | Tmax T Class | T7 | 8015644655013 | 13.200 | KG | 42.000 | CDM
1SDA062953R1 | SAC 1SDA0 62953 R1 | Выключатель автоматический для защиты электродвигателей T7L 1250 PR231/P I In=1250A 4p F F M | 1 | ШТ | 549925.668 | Заказ | 5 недель | Силовые автоматические выключатели | Автоматические выключатели в литом корпусе | Tmax T Class | T7 | 8015644655020 | 17.100 | KG | 42.000 | CDM
1SDA062954R1 | SAC 1SDA0 62954 R1 | Выключатель автоматический T7L 1250 PR231/P LS/I In=1250A 4p F F M | 1 | ШТ | 551565.864 | Заказ | 5 недель | Силовые автоматические выключатели | Автоматические выключатели в литом корпусе | Tmax T Class | T7 | 8015644655037 | 17.100 | KG | 42.000 | CDM
1SDA062955R1 | SAC 1SDA0 62955 R1 | Выключатель автоматический T7L 1250 PR232/P LSI In=1250A 4p F F M | 1 | ШТ | 592091.676 | Заказ | 5 недель | Силовые автоматические выключатели | Автоматические выключатели в литом корпусе | Tmax T Class | T7 | 8015644655044 | 17.100 | KG | 42.000 | CDM
1SDA062956R1 | SAC 1SDA0 62956 R1 | Выключатель автоматический T7L 1250 PR331/P LSIG In=1250A 4p F F M | 1 | ШТ | 615944.172 | Заказ | 5 недель | Силовые автоматические выключатели | Автоматические выключатели в литом корпусе | Tmax T Class | T7 | 8015644655051 | 17.100 | KG | 42.000 | CDM
1SDA062957R1 | SAC 1SDA0 62957 R1 | Выключатель автоматический T7L 1250 PR332/P LI In=1250A 4p F F M | 1 | ШТ | 570743.28 | Заказ | 5 недель | Силовые автоматические выключатели | Автоматические выключатели в литом корпусе | Tmax T Class | T7 | 8015644655068 | 17.100 | KG | 42.000 | CDM
1SDA062957R5 | SAC 1SDA0 62957 R5 | Выключатель автоматический T7L 1250 PR332/P LI 1250 4pFFM+PR330/V+измерения с внешнего подключения | 1 | ШТ | 725441.532 | Заказ | 5 недель | Силовые автоматические выключатели | Автоматические выключатели в литом корпусе | Tmax T Class | T7 | 2012205720551 | 17.000 | KG | 0.040 | M3
1SDA062958R1 | SAC 1SDA0 62958 R1 | Выключатель автоматический T7L 1250 PR332/P LSI In=1250A 4p F F M | 1 | ШТ | 627642.06 | Заказ | 5 недель | Силовые автоматические выключатели | Автоматические выключатели в литом корпусе | Tmax T Class | T7 | 8015644655075 | 17.100 | KG | 42.000 | CDM
1SDA062958R5 | SAC 1SDA0 62958 R5 | Выключатель автоматический T7L 1250 PR332/P LSI 1250 4pFFM+PR330/V+измерения с внешнего подключения | 1 | ШТ | 782340.3 | Заказ | 5 недель | Силовые автоматические выключатели | Автоматические выключатели в литом корпусе | Tmax T Class | T7 | 2012205720568 | 17.000 | KG | 0.040 | M3
1SDA062959R1 | SAC 1SDA0 62959 R1 | Выключатель автоматический T7L 1250 PR332/P LSIG In=1250A 4p F F M | 1 | ШТ | 678104.544 | Заказ | 5 недель | Силовые автоматические выключатели | Автоматические выключатели в литом корпусе | Tmax T Class | T7 | 8015644655082 | 17.100 | KG | 42.000 | CDM
1SDA062959R5 | SAC 1SDA0 62959 R5 | Выключатель автоматический T7L 1250 PR332/P LSIG 1250 4pFFM+PR330/V+измерения с внешнего подключения | 1 | ШТ | 832802.772 | Заказ | 5 недель | Силовые автоматические выключатели | Автоматические выключатели в литом корпусе | Tmax T Class | T7 | 2012205720575 | 17.000 | KG | 0.040 | M3
1SDA062960R1 | SAC 1SDA0 62960 R1 | Выключатель автоматический T7L 1250 PR332/P LSIRc In=1250A 4p F F M | 1 | ШТ | 664924.716 | Заказ | 5 недель | Силовые автоматические выключатели | Автоматические выключатели в литом корпусе | Tmax T Class | T7 | 8015644655099 | 17.100 | KG | 42.000 | CDM
1SDA062961R1 | SAC 1SDA0 62961 R1 | Выключатель автоматический для защиты электродвигателей T7V 1250 PR231/P I In=1250A 3p F F | 1 | ШТ | 392484.84 | Заказ | 5 недель | Силовые автоматические выключатели | Автоматические выключатели в литом корпусе | Tmax T Class | T7 | 8015644655105 | 13.200 | KG | 42.000 | CDM
1SDA062962R1 | SAC 1SDA0 62962 R1 | Выключатель автоматический T7V 1250 PR231/P LS/I In=1250A 3p F F | 1 | ШТ | 394010.016 | Заказ | 5 недель | Силовые автоматические выключатели | Автоматические выключатели в литом корпусе | Tmax T Class | T7 | 8015644655112 | 13.200 | KG | 42.000 | CDM
1SDA062963R1 | SAC 1SDA0 62963 R1 | Выключатель автоматический T7V 1250 PR232/P LSI In=1250A 3p F F | 1 | ШТ | 425309.304 | Заказ | 5 недель | Силовые автоматические выключатели | Автоматические выключатели в литом корпусе | Tmax T Class | T7 | 8015644655129 | 13.200 | KG | 42.000 | CDM
1SDA062964R1 | SAC 1SDA0 62964 R1 | Выключатель автоматический T7V 1250 PR331/P LSIG In=1250A 3p F F | 1 | ШТ | 461856.78 | Заказ | 5 недель | Силовые автоматические выключатели | Автоматические выключатели в литом корпусе | Tmax T Class | T7 | 8015644655136 | 13.200 | KG | 42.000 | CDM
1SDA062965R1 | SAC 1SDA0 62965 R1 | Выключатель автоматический T7V 1250 PR332/P LI In=1250A 3p F F | 1 | ШТ | 428163.684 | Заказ | 5 недель | Силовые автоматические выключатели | Автоматические выключатели в литом корпусе | Tmax T Class | T7 | 8015644655143 | 13.200 | KG | 42.000 | CDM
1SDA062966R1 | SAC 1SDA0 62966 R1 | Выключатель автоматический T7V 1250 PR332/P LSI In=1250A 3p F F | 1 | ШТ | 482466.6 | Заказ | 5 недель | Силовые автоматические выключатели | Автоматические выключатели в литом корпусе | Tmax T Class | T7 | 8015644655150 | 13.200 | KG | 42.000 | CDM
1SDA062967R1 | SAC 1SDA0 62967 R1 | Выключатель автоматический T7V 1250 PR332/P LSIG In=1250A 3p F F | 1 | ШТ | 530617.596 | Заказ | 5 недель | Силовые автоматические выключатели | Автоматические выключатели в литом корпусе | Tmax T Class | T7 | 8015644655167 | 13.200 | KG | 42.000 | CDM
1SDA062968R1 | SAC 1SDA0 62968 R1 | Выключатель автоматический T7V 1250 PR332/P LSIRc In=1250A 3p F F | 1 | ШТ | 518038.68 | Заказ | 5 недель | Силовые автоматические выключатели | Автоматические выключатели в литом корпусе | Tmax T Class | T7 | 8015644655174 | 13.200 | KG | 42.000 | CDM
1SDA062969R1 | SAC 1SDA0 62969 R1 | Выключатель автоматический для защиты электродвигателей T7V 1250 PR231/P I In=1250A 4p F F | 1 | ШТ | 477860.016 | Заказ | 5 недель | Силовые автоматические выключатели | Автоматические выключатели в литом корпусе | Tmax T Class | T7 | 8015644655181 | 17.100 | KG | 42.000 | CDM
1SDA062970R1 | SAC 1SDA0 62970 R1 | Выключатель автоматический T7V 1250 PR231/P LS/I In=1250A 4p F F | 1 | ШТ | 479388.024 | Заказ | 5 недель | Силовые автоматические выключатели | Автоматические выключатели в литом корпусе | Tmax T Class | T7 | 8015644655198 | 17.100 | KG | 42.000 | CDM
1SDA062971R1 | SAC 1SDA0 62971 R1 | Выключатель автоматический T7V 1250 PR232/P LSI In=1250A 4p F F | 1 | ШТ | 511486.596 | Заказ | 5 недель | Силовые автоматические выключатели | Автоматические выключатели в литом корпусе | Tmax T Class | T7 | 8015644655204 | 17.100 | KG | 42.000 | CDM
1SDA062972R1 | SAC 1SDA0 62972 R1 | Выключатель автоматический T7V 1250 PR331/P LSIG In=1250A 4p F F | 1 | ШТ | 548720.844 | Заказ | 5 недель | Силовые автоматические выключатели | Автоматические выключатели в литом корпусе | Tmax T Class | T7 | 8015644655211 | 17.100 | KG | 42.000 | CDM
1SDA062973R1 | SAC 1SDA0 62973 R1 | Выключатель автоматический T7V 1250 PR332/P LI In=1250A 4p F F | 1 | ШТ | 512763.18 | Заказ | 5 недель | Силовые автоматические выключатели | Автоматические выключатели в литом корпусе | Tmax T Class | T7 | 8015644655228 | 17.100 | KG | 42.000 | CDM
1SDA062974R1 | SAC 1SDA0 62974 R1 | Выключатель автоматический T7V 1250 PR332/P LSI In=1250A 4p F F | 1 | ШТ | 567061.596 | Заказ | 5 недель | Силовые автоматические выключатели | Автоматические выключатели в литом корпусе | Tmax T Class | T7 | 8015644655235 | 17.100 | KG | 42.000 | CDM
1SDA062975R1 | SAC 1SDA0 62975 R1 | Выключатель автоматический T7V 1250 PR332/P LSIG In=1250A 4p F F | 1 | ШТ | 615215.58 | Заказ | 5 недель | Силовые автоматические выключатели | Автоматические выключатели в литом корпусе | Tmax T Class | T7 | 8015644655242 | 17.100 | KG | 42.000 | CDM
1SDA062976R1 | SAC 1SDA0 62976 R1 | Выключатель автоматический T7V 1250 PR332/P LSIRc In=1250A 4p F F | 1 | ШТ | 602636.724 | Заказ | 5 недель | Силовые автоматические выключатели | Автоматические выключатели в литом корпусе | Tmax T Class | T7 | 8015644655259 | 17.100 | KG | 42.000 | CDM
1SDA062977R1 | SAC 1SDA0 62977 R1 | Выключатель автоматический для защиты электродвигателей T7V 1250 PR231/P I In=1250A 3p F F M | 1 | ШТ | 479396.952 | Заказ | 5 недель | Силовые автоматические выключатели | Автоматические выключатели в литом корпусе | Tmax T Class | T7 | 8015644655266 | 13.200 | KG | 42.000 | CDM
1SDA062978R1 | SAC 1SDA0 62978 R1 | Выключатель автоматический T7V 1250 PR231/P LS/I In=1250A 3p F F M | 1 | ШТ | 481044.732 | Заказ | 5 недель | Силовые автоматические выключатели | Автоматические выключатели в литом корпусе | Tmax T Class | T7 | 8015644655273 | 13.200 | KG | 42.000 | CDM
1SDA062979R1 | SAC 1SDA0 62979 R1 | Выключатель автоматический T7V 1250 PR232/P LSI In=1250A 3p F F M | 1 | ШТ | 520223.64 | Заказ | 5 недель | Силовые автоматические выключатели | Автоматические выключатели в литом корпусе | Tmax T Class | T7 | 8015644655280 | 13.200 | KG | 42.000 | CDM
1SDA062980R1 | SAC 1SDA0 62980 R1 | Выключатель автоматический T7V 1250 PR331/P LSIG In=1250A 3p F F M | 1 | ШТ | 545448.012 | Заказ | 5 недель | Силовые автоматические выключатели | Автоматические выключатели в литом корпусе | Tmax T Class | T7 | 8015644655297 | 13.200 | KG | 42.000 | CDM
1SDA062981R1 | SAC 1SDA0 62981 R1 | Выключатель автоматический T7V 1250 PR332/P LI In=1250A 3p F F M | 1 | ШТ | 502822.2 | Заказ | 5 недель | Силовые автоматические выключатели | Автоматические выключатели в литом корпусе | Tmax T Class | T7 | 8015644655303 | 13.200 | KG | 42.000 | CDM
1SDA062981R5 | SAC 1SDA0 62981 R5 | Выключатель автоматический T7V 1250 PR332/P LI 1250 3pFFM+PR330/V+измерения с внешнего подключения | 1 | ШТ | 657520.404 | Заказ | 5 недель | Силовые автоматические выключатели | Автоматические выключатели в литом корпусе | Tmax T Class | T7 | 2012205720582 | 13.000 | KG | 0.040 | M3
1SDA062982R1 | SAC 1SDA0 62982 R1 | Выключатель автоматический T7V 1250 PR332/P LSI In=1250A 3p F F M | 1 | ШТ | 559722.576 | Заказ | 5 недель | Силовые автоматические выключатели | Автоматические выключатели в литом корпусе | Tmax T Class | T7 | 8015644655310 | 13.200 | KG | 42.000 | CDM
1SDA062982R5 | SAC 1SDA0 62982 R5 | Выключатель автоматический T7V 1250 PR332/P LSI 1250 3pFFM+PR330/V+измерения с внешнего подключения | 1 | ШТ | 714420.84 | Заказ | 5 недель | Силовые автоматические выключатели | Автоматические выключатели в литом корпусе | Tmax T Class | T7 | 2012205720599 | 13.000 | KG | 0.040 | M3
1SDA062983R1 | SAC 1SDA0 62983 R1 | Выключатель автоматический T7V 1250 PR332/P LSIG In=1250A 3p F F M | 1 | ШТ | 610180.332 | Заказ | 5 недель | Силовые автоматические выключатели | Автоматические выключатели в литом корпусе | Tmax T Class | T7 | 8015644655327 | 13.200 | KG | 42.000 | CDM
1SDA062983R5 | SAC 1SDA0 62983 R5 | Выключатель автоматический T7V 1250 PR332/P LSIG 1250 3pFFM+PR330/V+измерения с внешнего подключения | 1 | ШТ | 764878.584 | Заказ | 5 недель | Силовые автоматические выключатели | Автоматические выключатели в литом корпусе | Tmax T Class | T7 | 2012205720605 | 13.000 | KG | 0.040 | M3
1SDA062984R1 | SAC 1SDA0 62984 R1 | Выключатель автоматический T7V 1250 PR332/P LSIRc In=1250A 3p F F M | 1 | ШТ | 597000.528 | Заказ | 5 недель | Силовые автоматические выключатели | Автоматические выключатели в литом корпусе | Tmax T Class | T7 | 8015644655334 | 13.200 | KG | 42.000 | CDM
1SDA062985R1 | SAC 1SDA0 62985 R1 | Выключатель автоматический для защиты электродвигателей T7V 1250 PR231/P I In=1250A 4p F F M | 1 | ШТ | 586693.416 | Заказ | 5 недель | Силовые автоматические выключатели | Автоматические выключатели в литом корпусе | Tmax T Class | T7 | 8015644655341 | 17.100 | KG | 42.000 | CDM
1SDA062986R1 | SAC 1SDA0 62986 R1 | Выключатель автоматический T7V 1250 PR231/P LS/I In=1250A 4p F F M | 1 | ШТ | 588341.172 | Заказ | 5 недель | Силовые автоматические выключатели | Автоматические выключатели в литом корпусе | Tmax T Class | T7 | 8015644655358 | 17.100 | KG | 42.000 | CDM
1SDA062987R1 | SAC 1SDA0 62987 R1 | Выключатель автоматический T7V 1250 PR232/P LSI In=1250A 4p F F M | 1 | ШТ | 629562.372 | Заказ | 5 недель | Силовые автоматические выключатели | Автоматические выключатели в литом корпусе | Tmax T Class | T7 | 8015644655365 | 17.100 | KG | 42.000 | CDM
1SDA062988R1 | SAC 1SDA0 62988 R1 | Выключатель автоматический T7V 1250 PR331/P LSIG In=1250A 4p F F M | 1 | ШТ | 652703.652 | Заказ | 5 недель | Силовые автоматические выключатели | Автоматические выключатели в литом корпусе | Tmax T Class | T7 | 8015644655372 | 17.100 | KG | 42.000 | CDM
1SDA062989R1 | SAC 1SDA0 62989 R1 | Выключатель автоматический T7V 1250 PR332/P LI In=1250A 4p F F M | 1 | ШТ | 600436.848 | Заказ | 5 недель | Силовые автоматические выключатели | Автоматические выключатели в литом корпусе | Tmax T Class | T7 | 8015644655389 | 17.100 | KG | 42.000 | CDM
1SDA062990R1 | SAC 1SDA0 62990 R1 | Выключатель автоматический T7V 1250 PR332/P LSI In=1250A 4p F F M | 1 | ШТ | 656801.976 | Заказ | 5 недель | Силовые автоматические выключатели | Автоматические выключатели в литом корпусе | Tmax T Class | T7 | 8015644655396 | 17.100 | KG | 42.000 | CDM
1SDA062991R1 | SAC 1SDA0 62991 R1 | Выключатель автоматический T7V 1250 PR332/P LSIG In=1250A 4p F F M | 1 | ШТ | 706785.312 | Заказ | 5 недель | Силовые автоматические выключатели | Автоматические выключатели в литом корпусе | Tmax T Class | T7 | 8015644655402 | 17.100 | KG | 42.000 | CDM
1SDA062992R1 | SAC 1SDA0 62992 R1 | Выключатель автоматический T7V 1250 PR332/P LSIRc In=1250A 4p F F M | 1 | ШТ | 693728.256 | Заказ | 5 недель | Силовые автоматические выключатели | Автоматические выключатели в литом корпусе | Tmax T Class | T7 | 8015644655419 | 17.100 | KG | 42.000 | CDM
1SDA062993R1 | SAC 1SDA0 62993 R1 | Выключатель автоматический для защиты электродвигателей T7S 1600 PR231/P I In=1600A 3p F F | 1 | ШТ | 364329.372 | Заказ | 5 недель | Силовые автоматические выключатели | Автоматические выключатели в литом корпусе | Tmax T Class | T7 | 8015644655426 | 13.200 | KG | 42.000 | CDM
1SDA062994R1 | SAC 1SDA0 62994 R1 | Выключатель автоматический T7S 1600 PR231/P LS/I In=1600A 3p F F | 1 | ШТ | 365761.248 | B | 2 недели | Силовые автоматические выключатели | Автоматические выключатели в литом корпусе | Tmax T Class | T7 | 8015644655433 | 13.200 | KG | 42.000 | CDM
1SDA062996R1 | SAC 1SDA0 62996 R1 | Выключатель автоматический T7S 1600 PR331/P LSIG In=1600A 3p F F | 1 | ШТ | 425303.028 | Заказ | 5 недель | Силовые автоматические выключатели | Автоматические выключатели в литом корпусе | Tmax T Class | T7 | 8015644655457 | 13.200 | KG | 42.000 | CDM
1SDA062997R1 | SAC 1SDA0 62997 R1 | Выключатель автоматический T7S 1600 PR332/P LI In=1600A 3p F F | 1 | ШТ | 405301.764 | Заказ | 5 недель | Силовые автоматические выключатели | Автоматические выключатели в литом корпусе | Tmax T Class | T7 | 8015644655464 | 13.200 | KG | 42.000 | CDM
1SDA062997R5 | SAC 1SDA0 62997 R5 | Выключатель автоматический T7S 1600 PR332/P LI 1600 3pFF+PR330/V+измерения с внешнего подключения | 1 | ШТ | 560000.004 | Заказ | 5 недель | Силовые автоматические выключатели | Автоматические выключатели в литом корпусе | Tmax T Class | T7 | 2012205710378 | 13.000 | KG | 0.040 | M3
1SDA062999R1 | SAC 1SDA0 62999 R1 | Выключатель автоматический T7S 1600 PR332/P LSIG In=1600A 3p F F | 1 | ШТ | 503390.148 | Заказ | 5 недель | Силовые автоматические выключатели | Автоматические выключатели в литом корпусе | Tmax T Class | T7 | 8015644655488 | 13.200 | KG | 42.000 | CDM
1SDA062999R5 | SAC 1SDA0 62999 R5 | Выключатель автоматический T7S 1600 PR332/P LSIG 1600 3pFF+PR330/V+измерения с внешнего подключения | 1 | ШТ | 658088.4 | Заказ | 5 недель | Силовые автоматические выключатели | Автоматические выключатели в литом корпусе | Tmax T Class | T7 | 2012205710392 | 13.000 | KG | 0.040 | M3
1SDA063000R1 | SAC 1SDA0 63000 R1 | Выключатель автоматический T7S 1600 PR332/P LSIRc In=1600A 3p F F | 1 | ШТ | 491347.596 | Заказ | 5 недель | Силовые автоматические выключатели | Автоматические выключатели в литом корпусе | Tmax T Class | T7 | 8015644655495 | 13.200 | KG | 42.000 | CDM
1SDA063001R1 | SAC 1SDA0 63001 R1 | Выключатель автоматический для защиты электродвигателей T7S 1600 PR231/P I In=1600A 4p F F | 1 | ШТ | 451880.64 | Заказ | 5 недель | Силовые автоматические выключатели | Автоматические выключатели в литом корпусе | Tmax T Class | T7 | 8015644655501 | 17.100 | KG | 42.000 | CDM
1SDA063002R1 | SAC 1SDA0 63002 R1 | Выключатель автоматический T7S 1600 PR231/P LS/I In=1600A 4p F F | 1 | ШТ | 453338.448 | Заказ | 5 недель | Силовые автоматические выключатели | Автоматические выключатели в литом корпусе | Tmax T Class | T7 | 8015644655518 | 17.100 | KG | 42.000 | CDM
1SDA063003R1 | SAC 1SDA0 63003 R1 | Выключатель автоматический T7S 1600 PR232/P LSI In=1600A 4p F F | 1 | ШТ | 484032.864 | Заказ | 5 недель | Силовые автоматические выключатели | Автоматические выключатели в литом корпусе | Tmax T Class | T7 | 8015644655525 | 17.100 | KG | 42.000 | CDM
1SDA063004R1 | SAC 1SDA0 63004 R1 | Выключатель автоматический T7S 1600 PR331/P LSIG In=1600A 4p F F | 1 | ШТ | 505008.612 | Заказ | 5 недель | Силовые автоматические выключатели | Автоматические выключатели в литом корпусе | Tmax T Class | T7 | 8015644655532 | 17.100 | KG | 42.000 | CDM
1SDA063005R1 | SAC 1SDA0 63005 R1 | Выключатель автоматический T7S 1600 PR332/P LI In=1600A 4p F F | 1 | ШТ | 485139.396 | Заказ | 5 недель | Силовые автоматические выключатели | Автоматические выключатели в литом корпусе | Tmax T Class | T7 | 8015644655549 | 17.100 | KG | 42.000 | CDM
1SDA063005R5 | SAC 1SDA0 63005 R5 | Выключатель автоматический T7S 1600 PR332/P LI 1600 4pFF+PR330/V+измерения с внешнего подключения | 1 | ШТ | 639837.612 | Заказ | 5 недель | Силовые автоматические выключатели | Автоматические выключатели в литом корпусе | Tmax T Class | T7 | 2012205710408 | 17.000 | KG | 0.040 | M3
1SDA063006R1 | SAC 1SDA0 63006 R1 | Выключатель автоматический T7S 1600 PR332/P LSI In=1600A 4p F F | 1 | ШТ | 537129.648 | Заказ | 5 недель | Силовые автоматические выключатели | Автоматические выключатели в литом корпусе | Tmax T Class | T7 | 8015644655556 | 17.100 | KG | 42.000 | CDM
1SDA063006R5 | SAC 1SDA0 63006 R5 | Выключатель автоматический T7S 1600 PR332/P LSI 1600 4pFF+PR330/V+измерения с внешнего подключения | 1 | ШТ | 691827.888 | Заказ | 5 недель | Силовые автоматические выключатели | Автоматические выключатели в литом корпусе | Tmax T Class | T7 | 2012205710415 | 17.000 | KG | 0.040 | M3
1SDA063007R1 | SAC 1SDA0 63007 R1 | Выключатель автоматический T7S 1600 PR332/P LSIG In=1600A 4p F F | 1 | ШТ | 583231.98 | Заказ | 5 недель | Силовые автоматические выключатели | Автоматические выключатели в литом корпусе | Tmax T Class | T7 | 8015644655563 | 17.100 | KG | 42.000 | CDM
1SDA063007R5 | SAC 1SDA0 63007 R5 | Выключатель автоматический T7S 1600 PR332/P LSIG 1600 4pFF+PR330/V+измерения с внешнего подключения | 1 | ШТ | 737930.22 | Заказ | 5 недель | Силовые автоматические выключатели | Автоматические выключатели в литом корпусе | Tmax T Class | T7 | 2012205710422 | 17.000 | KG | 0.040 | M3
1SDA063008R1 | SAC 1SDA0 63008 R1 | Выключатель автоматический T7S 1600 PR332/P LSIRc In=1600A 4p F F | 1 | ШТ | 571190.808 | Заказ | 5 недель | Силовые автоматические выключатели | Автоматические выключатели в литом корпусе | Tmax T Class | T7 | 8015644655570 | 17.100 | KG | 42.000 | CDM
1SDA063009R1 | SAC 1SDA0 63009 R1 | Выключатель автоматический для защиты электродвигателей T7S 1600 PR231/P I In=1600A 3p F F M | 1 | ШТ | 438383.652 | Заказ | 5 недель | Силовые автоматические выключатели | Автоматические выключатели в литом корпусе | Tmax T Class | T7 | 8015644655587 | 13.200 | KG | 42.000 | CDM
1SDA063010R1 | SAC 1SDA0 63010 R1 | Выключатель автоматический T7S 1600 PR231/P LS/I In=1600A 3p F F M | 1 | ШТ | 439906.8 | B | 2 недели | Силовые автоматические выключатели | Автоматические выключатели в литом корпусе | Tmax T Class | T7 | 8015644655594 | 13.200 | KG | 42.000 | CDM
1SDA063012R1 | SAC 1SDA0 63012 R1 | Выключатель автоматический T7S 1600 PR331/P LSIG In=1600A 3p F F M | 1 | ШТ | 509263.812 | Заказ | 5 недель | Силовые автоматические выключатели | Автоматические выключатели в литом корпусе | Tmax T Class | T7 | 8015644655617 | 13.200 | KG | 42.000 | CDM
1SDA063013R1 | SAC 1SDA0 63013 R1 | Выключатель автоматический T7S 1600 PR332/P LI In=1600A 3p F F M | 1 | ШТ | 465022.392 | Заказ | 5 недель | Силовые автоматические выключатели | Автоматические выключатели в литом корпусе | Tmax T Class | T7 | 8015644655624 | 13.200 | KG | 42.000 | CDM
1SDA063013R5 | SAC 1SDA0 63013 R5 | Выключатель автоматический T7S 1600 PR332/P LI 1600 3pFFM+PR330/V+измерения с внешнего подключения | 1 | ШТ | 619720.632 | Заказ | 5 недель | Силовые автоматические выключатели | Автоматические выключатели в литом корпусе | Tmax T Class | T7 | 2012205720612 | 13.000 | KG | 0.040 | M3
1SDA063015R1 | SAC 1SDA0 63015 R1 | Выключатель автоматический T7S 1600 PR332/P LSIG In=1600A 3p F F M | 1 | ШТ | 592071.984 | Заказ | 5 недель | Силовые автоматические выключатели | Автоматические выключатели в литом корпусе | Tmax T Class | T7 | 8015644655648 | 13.200 | KG | 42.000 | CDM
1SDA063015R5 | SAC 1SDA0 63015 R5 | Выключатель автоматический T7S 1600 PR332/P LSIG 1600 3pFFM +PR330/+измерения с внешнего подключения | 1 | ШТ | 746770.224 | Заказ | 5 недель | Силовые автоматические выключатели | Автоматические выключатели в литом корпусе | Tmax T Class | T7 | 2012205720636 | 13.000 | KG | 0.040 | M3
1SDA063016R1 | SAC 1SDA0 63016 R1 | Выключатель автоматический T7S 1600 PR332/P LSIRc In=1600A 3p F F M | 1 | ШТ | 553153.596 | Заказ | 5 недель | Силовые автоматические выключатели | Автоматические выключатели в литом корпусе | Tmax T Class | T7 | 8015644655655 | 13.200 | KG | 42.000 | CDM
1SDA063017R1 | SAC 1SDA0 63017 R1 | Выключатель автоматический для защиты электродвигателей T7S 1600 PR231/P I In=1600A 4p F F M | 1 | ШТ | 536351.952 | Заказ | 5 недель | Силовые автоматические выключатели | Автоматические выключатели в литом корпусе | Tmax T Class | T7 | 8015644655662 | 17.100 | KG | 42.000 | CDM
1SDA063018R1 | SAC 1SDA0 63018 R1 | Выключатель автоматический T7S 1600 PR231/P LS/I In=1600A 4p F F M | 1 | ШТ | 537873.636 | Заказ | 5 недель | Силовые автоматические выключатели | Автоматические выключатели в литом корпусе | Tmax T Class | T7 | 8015644655679 | 17.100 | KG | 42.000 | CDM
1SDA063019R1 | SAC 1SDA0 63019 R1 | Выключатель автоматический T7S 1600 PR232/P LSI In=1600A 4p F F M | 1 | ШТ | 576461.1 | Заказ | 5 недель | Силовые автоматические выключатели | Автоматические выключатели в литом корпусе | Tmax T Class | T7 | 8015644655686 | 17.100 | KG | 42.000 | CDM
1SDA063020R1 | SAC 1SDA0 63020 R1 | Выключатель автоматический T7S 1600 PR331/P LSIG In=1600A 4p F F M | 1 | ШТ | 609095.16 | Заказ | 5 недель | Силовые автоматические выключатели | Автоматические выключатели в литом корпусе | Tmax T Class | T7 | 8015644655693 | 17.100 | KG | 42.000 | CDM
1SDA063021R1 | SAC 1SDA0 63021 R1 | Выключатель автоматический T7S 1600 PR332/P LI In=1600A 4p F F M | 1 | ШТ | 560340.384 | Заказ | 5 недель | Силовые автоматические выключатели | Автоматические выключатели в литом корпусе | Tmax T Class | T7 | 8015644655709 | 17.100 | KG | 42.000 | CDM
1SDA063021R5 | SAC 1SDA0 63021 R5 | Выключатель автоматический T7S 1600 PR332/P LI 1600 4pFFM+PR330/V+измерения с внешнего подключения | 1 | ШТ | 715038.624 | Заказ | 5 недель | Силовые автоматические выключатели | Автоматические выключатели в литом корпусе | Tmax T Class | T7 | 2012205720643 | 17.000 | KG | 0.040 | M3
1SDA063022R1 | SAC 1SDA0 63022 R1 | Выключатель автоматический T7S 1600 PR332/P LSI In=1600A 4p F F M | 1 | ШТ | 613589.532 | Заказ | 5 недель | Силовые автоматические выключатели | Автоматические выключатели в литом корпусе | Tmax T Class | T7 | 8015644655716 | 17.100 | KG | 42.000 | CDM
1SDA063022R5 | SAC 1SDA0 63022 R5 | Выключатель автоматический T7S 1600 PR332/P LSI 1600 4pFFM+PR330/V+измерения с внешнего подключения | 1 | ШТ | 768287.784 | Заказ | 5 недель | Силовые автоматические выключатели | Автоматические выключатели в литом корпусе | Tmax T Class | T7 | 2012205720650 | 17.000 | KG | 0.040 | M3
1SDA063022R8 | SAC 1SDA0 63022 R8 | Выключатель автоматический T7S 1600 PR332/LSI In=1600A 4p F F M+PR330V+PR330DM+PR330R | 1 | ШТ | 872643.036 | Заказ | 5 недель | Силовые автоматические выключатели | Автоматические выключатели в литом корпусе | T7 | T7 | 2012208710016 | 13.200 | KG | 42.000 | CDM
1SDA063023R1 | SAC 1SDA0 63023 R1 | Выключатель автоматический T7S 1600 PR332/P LSIG In=1600A 4p F F M | 1 | ШТ | 660806.7 | Заказ | 5 недель | Силовые автоматические выключатели | Автоматические выключатели в литом корпусе | Tmax T Class | T7 | 8015644655723 | 17.100 | KG | 42.000 | CDM
1SDA063023R5 | SAC 1SDA0 63023 R5 | Выключатель автоматический T7S 1600 PR332/P LSIG 1600 4pFFM+PR330/V+измерения с внешнего подключения | 1 | ШТ | 815504.928 | Заказ | 5 недель | Силовые автоматические выключатели | Автоматические выключатели в литом корпусе | Tmax T Class | T7 | 2012205720667 | 17.000 | KG | 0.040 | M3
1SDA063024R1 | SAC 1SDA0 63024 R1 | Выключатель автоматический T7S 1600 PR332/P LSIRc In=1600A 4p F F M | 1 | ШТ | 648476.112 | Заказ | 5 недель | Силовые автоматические выключатели | Автоматические выключатели в литом корпусе | Tmax T Class | T7 | 8015644655730 | 17.100 | KG | 42.000 | CDM
1SDA063025R1 | SAC 1SDA0 63025 R1 | Выключатель автоматический для защиты электродвигателей T7H 1600 PR231/P I In=1600A 3p F F | 1 | ШТ | 439292.136 | Заказ | 5 недель | Силовые автоматические выключатели | Автоматические выключатели в литом корпусе | Tmax T Class | T7 | 8015644655747 | 13.200 | KG | 42.000 | CDM
1SDA063026R1 | SAC 1SDA0 63026 R1 | Выключатель автоматический T7H 1600 PR231/P LS/I In=1600A 3p F F | 1 | ШТ | 440808.156 | Заказ | 5 недель | Силовые автоматические выключатели | Автоматические выключатели в литом корпусе | Tmax T Class | T7 | 8015644655754 | 13.200 | KG | 42.000 | CDM
1SDA063027R1 | SAC 1SDA0 63027 R1 | Выключатель автоматический T7H 1600 PR232/P LSI In=1600A 3p F F | 1 | ШТ | 472415.076 | Заказ | 5 недель | Силовые автоматические выключатели | Автоматические выключатели в литом корпусе | Tmax T Class | T7 | 8015644655761 | 13.200 | KG | 42.000 | CDM
1SDA063027R9 |  | Выключатель автоматический T7H 1600 PR232/P LSI In=1600A 3p F F + RHD +контакты опережающего действия AUE | 1 | ШТ | 494090.928 | Заказ | 5 недель | Силовые автоматические выключатели | Автоматические выключатели в литом корпусе | Tmax T Class | T7 | 2012209710046 | 13.200 | KG | 42.000 | CDM
1SDA063028R1 | SAC 1SDA0 63028 R1 | Выключатель автоматический T7H 1600 PR331/P LSIG In=1600A 3p F F | 1 | ШТ | 494826.48 | Заказ | 5 недель | Силовые автоматические выключатели | Автоматические выключатели в литом корпусе | Tmax T Class | T7 | 8015644655778 | 13.200 | KG | 42.000 | CDM
1SDA063029R1 | SAC 1SDA0 63029 R1 | Выключатель автоматический T7H 1600 PR332/P LI In=1600A 3p F F | 1 | ШТ | 474613.992 | Заказ | 5 недель | Силовые автоматические выключатели | Автоматические выключатели в литом корпусе | Tmax T Class | T7 | 8015644655785 | 13.200 | KG | 42.000 | CDM
1SDA063029R5 | SAC 1SDA0 63029 R5 | Выключатель автоматический T7H 1600 PR332/P LI 1600 3pFF+PR330/V+измерения с внешнего подключения | 1 | ШТ | 629312.22 | Заказ | 5 недель | Силовые автоматические выключатели | Автоматические выключатели в литом корпусе | Tmax T Class | T7 | 2012205710439 | 13.000 | KG | 0.040 | M3
1SDA063029R6 | SAC 1SDA 063029 R6 | Выключатель автоматический T7H 1600 PR332/P LI 1600 3p F F M+PR330/V+измерения с внешнего подключения+PR330/D-M | 1 | ШТ | 711605.304 | Заказ | 5 недель | Силовые автоматические выключатели | Автоматические выключатели в литом корпусе | Tmax T Class | T7 | 2012206710032 | 13.200 | KG | 42.000 | CDM
1SDA063030R1 | SAC 1SDA0 63030 R1 | Выключатель автоматический T7H 1600 PR332/P LSI In=1600A 3p F F | 1 | ШТ | 528678.036 | Заказ | 5 недель | Силовые автоматические выключатели | Автоматические выключатели в литом корпусе | Tmax T Class | T7 | 8015644655792 | 13.200 | KG | 42.000 | CDM
1SDA063030R5 | SAC 1SDA0 63030 R5 | Выключатель автоматический T7H 1600 PR332/P LSI 1600 3pFF+PR330/V+измерения с внешнего подключения | 1 | ШТ | 683376.288 | Заказ | 5 недель | Силовые автоматические выключатели | Автоматические выключатели в литом корпусе | Tmax T Class | T7 | 2012205710446 | 13.000 | KG | 0.040 | M3
1SDA063030R8 | SAC 1SDA 063030 R8 | Выключатель автоматический T7H 1600 PR332/P LSI 1600 3pFF+PR330/V+измерения с внешнего подключения+PR330/D-M+PR330R | 1 | ШТ | 787731.552 | Заказ | 5 недель | Силовые автоматические выключатели | Автоматические выключатели в литом корпусе | T7 | T7 | 2012208720022 | 13.200 | KG | 42.000 | CDM
1SDA063031R1 | SAC 1SDA0 63031 R1 | Выключатель автоматический T7H 1600 PR332/P LSIG In=1600A 3p F F | 1 | ШТ | 576628.896 | Заказ | 5 недель | Силовые автоматические выключатели | Автоматические выключатели в литом корпусе | Tmax T Class | T7 | 8015644655808 | 13.200 | KG | 42.000 | CDM
1SDA063031R5 | SAC 1SDA0 63031 R5 | Выключатель автоматический T7H 1600 PR332/P LSIG 1600 3pFF+PR330/V+измерения с внешнего подключения | 1 | ШТ | 731327.124 | Заказ | 5 недель | Силовые автоматические выключатели | Автоматические выключатели в литом корпусе | Tmax T Class | T7 | 2012205710453 | 13.000 | KG | 0.040 | M3
1SDA063032R1 | SAC 1SDA0 63032 R1 | Выключатель автоматический T7H 1600 PR332/P LSIRc In=1600A 3p F F | 1 | ШТ | 564103.152 | Заказ | 5 недель | Силовые автоматические выключатели | Автоматические выключатели в литом корпусе | Tmax T Class | T7 | 8015644655815 | 13.200 | KG | 42.000 | CDM
1SDA063033R1 | SAC 1SDA0 63033 R1 | Выключатель автоматический для защиты электродвигателей T7H 1600 PR231/P I In=1600A 4p F F | 1 | ШТ | 536431.62 | Заказ | 5 недель | Силовые автоматические выключатели | Автоматические выключатели в литом корпусе | Tmax T Class | T7 | 8015644655822 | 17.100 | KG | 42.000 | CDM
1SDA063034R1 | 1SDA063034R1 | Выключатель автоматический T7H 1600 PR231/P LS/I In=1600A 4p F F | 1 | ШТ | 537949.056 | Заказ | 5 недель | Силовые автоматические выключатели | Автоматические выключатели в литом корпусе | Tmax T Class | T7 | 8015644655839 | 17.100 | KG | 42.000 | CDM
1SDA063035R1 | SAC 1SDA0 63035 R1 | Выключатель автоматический T7H 1600 PR232/P LSI In=1600A 4p F F | 1 | ШТ | 570470.34 | Заказ | 5 недель | Силовые автоматические выключатели | Автоматические выключатели в литом корпусе | Tmax T Class | T7 | 8015644655846 | 17.100 | KG | 42.000 | CDM
1SDA063036R1 | SAC 1SDA0 63036 R1 | Выключатель автоматический T7H 1600 PR331/P LSIG In=1600A 4p F F | 1 | ШТ | 590878.644 | Заказ | 5 недель | Силовые автоматические выключатели | Автоматические выключатели в литом корпусе | Tmax T Class | T7 | 8015644655853 | 17.100 | KG | 42.000 | CDM
1SDA063037R1 | SAC 1SDA0 63037 R1 | Выключатель автоматический T7H 1600 PR332/P LI In=1600A 4p F F | 1 | ШТ | 570924.948 | Заказ | 5 недель | Силовые автоматические выключатели | Автоматические выключатели в литом корпусе | Tmax T Class | T7 | 8015644655860 | 17.100 | KG | 42.000 | CDM
1SDA063037R5 | SAC 1SDA0 63037 R5 | Выключатель автоматический T7H 1600 PR332/P LI 1600 4pFF+PR330/V+измерения с внешнего подключения | 1 | ШТ | 725623.188 | Заказ | 5 недель | Силовые автоматические выключатели | Автоматические выключатели в литом корпусе | Tmax T Class | T7 | 2012205710460 | 17.000 | KG | 0.040 | M3
1SDA063038R1 | SAC 1SDA0 63038 R1 | Выключатель автоматический T7H 1600 PR332/P LSI In=1600A 4p F F | 1 | ШТ | 624988.968 | Заказ | 5 недель | Силовые автоматические выключатели | Автоматические выключатели в литом корпусе | Tmax T Class | T7 | 8015644655877 | 17.100 | KG | 42.000 | CDM
1SDA063038R5 | SAC 1SDA0 63038 R5 | Выключатель автоматический T7H 1600 PR332/P LSI 1600 4pFF+PR330/V+измерения с внешнего подключения | 1 | ШТ | 779687.208 | Заказ | 5 недель | Силовые автоматические выключатели | Автоматические выключатели в литом корпусе | Tmax T Class | T7 | 2012205710477 | 17.000 | KG | 0.040 | M3
1SDA063039R1 | SAC 1SDA0 63039 R1 | Выключатель автоматический T7H 1600 PR332/P LSIG In=1600A 4p F F | 1 | ШТ | 672935.424 | Заказ | 5 недель | Силовые автоматические выключатели | Автоматические выключатели в литом корпусе | Tmax T Class | T7 | 8015644655884 | 17.100 | KG | 42.000 | CDM
1SDA063039R5 | SAC 1SDA0 63039 R5 | Выключатель автоматический T7H 1600 PR332/P LSIG 1600 4pFF+PR330/V+измерения с внешнего подключения | 1 | ШТ | 827633.664 | Заказ | 5 недель | Силовые автоматические выключатели | Автоматические выключатели в литом корпусе | Tmax T Class | T7 | 2012205710484 | 17.000 | KG | 0.040 | M3
1SDA063040R1 | SAC 1SDA0 63040 R1 | Выключатель автоматический T7H 1600 PR332/P LSIRc In=1600A 4p F F | 1 | ШТ | 660412.632 | Заказ | 5 недель | Силовые автоматические выключатели | Автоматические выключатели в литом корпусе | Tmax T Class | T7 | 8015644655891 | 17.100 | KG | 42.000 | CDM
1SDA063041R1 | SAC 1SDA0 63041 R1 | Выключатель автоматический для защиты электродвигателей T7H 1600 PR231/P I In=1600A 3p F F M | 1 | ШТ | 501031.284 | Заказ | 5 недель | Силовые автоматические выключатели | Автоматические выключатели в литом корпусе | Tmax T Class | T7 | 8015644655907 | 13.200 | KG | 42.000 | CDM
1SDA063042R1 | SAC 1SDA0 63042 R1 | Выключатель автоматический T7H 1600 PR231/P LS/I In=1600A 3p F F M | 1 | ШТ | 502557.384 | Заказ | 5 недель | Силовые автоматические выключатели | Автоматические выключатели в литом корпусе | Tmax T Class | T7 | 8015644655914 | 13.200 | KG | 42.000 | CDM
1SDA063043R1 | SAC 1SDA0 63043 R1 | Выключатель автоматический T7H 1600 PR232/P LSI In=1600A 3p F F M | 1 | ШТ | 540434.76 | Заказ | 5 недель | Силовые автоматические выключатели | Автоматические выключатели в литом корпусе | Tmax T Class | T7 | 8015644655921 | 13.200 | KG | 42.000 | CDM
1SDA063044R1 | SAC 1SDA0 63044 R1 | Выключатель автоматический T7H 1600 PR331/P LSIG In=1600A 3p F F M | 1 | ШТ | 573103.248 | Заказ | 5 недель | Силовые автоматические выключатели | Автоматические выключатели в литом корпусе | Tmax T Class | T7 | 8015644655938 | 13.200 | KG | 42.000 | CDM
1SDA063045R1 | SAC 1SDA0 63045 R1 | Выключатель автоматический T7H 1600 PR332/P LI In=1600A 3p F F M | 1 | ШТ | 532639.404 | Заказ | 5 недель | Силовые автоматические выключатели | Автоматические выключатели в литом корпусе | Tmax T Class | T7 | 8015644655945 | 13.200 | KG | 42.000 | CDM
1SDA063045R5 | SAC 1SDA0 63045 R5 | Выключатель автоматический T7H 1600 PR332/P LI 1600 3pFFM+PR330/V+измерения с внешнего подключения | 1 | ШТ | 687337.608 | Заказ | 5 недель | Силовые автоматические выключатели | Автоматические выключатели в литом корпусе | Tmax T Class | T7 | 2012205720674 | 13.000 | KG | 0.040 | M3
1SDA063046R1 | SAC 1SDA0 63046 R1 | Выключатель автоматический T7H 1600 PR332/P LSI In=1600A 3p F F M | 1 | ШТ | 586558.032 | Заказ | 5 недель | Силовые автоматические выключатели | Автоматические выключатели в литом корпусе | Tmax T Class | T7 | 8015644655952 | 13.200 | KG | 42.000 | CDM
1SDA063046R5 | SAC 1SDA0 63046 R5 | Выключатель автоматический T7H 1600 PR332/P LSI 1600 3pFFM+PR330/V+измерения с внешнего подключения | 1 | ШТ | 741256.272 | Заказ | 5 недель | Силовые автоматические выключатели | Автоматические выключатели в литом корпусе | Tmax T Class | T7 | 2012205720681 | 13.000 | KG | 0.040 | M3
1SDA063047R1 | SAC 1SDA0 63047 R1 | Выключатель автоматический T7H 1600 PR332/P LSIG In=1600A 3p F F M | 1 | ШТ | 634375.92 | Заказ | 5 недель | Силовые автоматические выключатели | Автоматические выключатели в литом корпусе | Tmax T Class | T7 | 8015644655969 | 13.200 | KG | 42.000 | CDM
1SDA063047R5 | SAC 1SDA0 63047 R5 | Выключатель автоматический T7H 1600 PR332/P LSIG 1600 3pFFM+PR330/V+измерения с внешнего подключения | 1 | ШТ | 789074.172 | Заказ | 5 недель | Силовые автоматические выключатели | Автоматические выключатели в литом корпусе | Tmax T Class | T7 | 2012205720698 | 13.000 | KG | 0.040 | M3
1SDA063048R1 | SAC 1SDA0 63048 R1 | Выключатель автоматический T7H 1600 PR332/P LSIRc In=1600A 3p F F M | 1 | ШТ | 621883.176 | Заказ | 5 недель | Силовые автоматические выключатели | Автоматические выключатели в литом корпусе | Tmax T Class | T7 | 8015644655976 | 13.200 | KG | 42.000 | CDM
1SDA063049R1 | SAC 1SDA0 63049 R1 | Выключатель автоматический для защиты электродвигателей T7H 1600 PR231/P I In=1600A 4p F F M | 1 | ШТ | 614660.364 | Заказ | 5 недель | Силовые автоматические выключатели | Автоматические выключатели в литом корпусе | Tmax T Class | T7 | 8015644655983 | 17.100 | KG | 42.000 | CDM
1SDA063050R1 | SAC 1SDA0 63050 R1 | Выключатель автоматический T7H 1600 PR231/P LS/I In=1600A 4p F F M | 1 | ШТ | 616189.476 | Заказ | 5 недель | Силовые автоматические выключатели | Автоматические выключатели в литом корпусе | Tmax T Class | T7 | 8015644655990 | 17.100 | KG | 42.000 | CDM
1SDA063051R1 | SAC 1SDA0 63051 R1 | Выключатель автоматический T7H 1600 PR232/P LSI In=1600A 4p F F M | 1 | ШТ | 656339.772 | Заказ | 5 недель | Силовые автоматические выключатели | Автоматические выключатели в литом корпусе | Tmax T Class | T7 | 8015644656003 | 17.100 | KG | 42.000 | CDM
1SDA063052R1 | SAC 1SDA0 63052 R1 | Выключатель автоматический T7H 1600 PR331/P LSIG In=1600A 4p F F M | 1 | ШТ | 688901.256 | Заказ | 5 недель | Силовые автоматические выключатели | Автоматические выключатели в литом корпусе | Tmax T Class | T7 | 8015644656010 | 17.100 | KG | 42.000 | CDM
1SDA063053R1 | SAC 1SDA0 63053 R1 | Выключатель автоматический T7H 1600 PR332/P LI In=1600A 4p F F M | 1 | ШТ | 644603.772 | Заказ | 5 недель | Силовые автоматические выключатели | Автоматические выключатели в литом корпусе | Tmax T Class | T7 | 8015644656027 | 17.100 | KG | 42.000 | CDM
1SDA063053R5 | SAC 1SDA0 63053 R5 | Выключатель автоматический T7H 1600 PR332/P LI 1600 4pFFM+PR330/V+измерения с внешнего подключения | 1 | ШТ | 799302 | Заказ | 5 недель | Силовые автоматические выключатели | Автоматические выключатели в литом корпусе | Tmax T Class | T7 | 2012205720704 | 17.000 | KG | 0.040 | M3
1SDA063054R1 | SAC 1SDA0 63054 R1 | Выключатель автоматический T7H 1600 PR332/P LSI In=1600A 4p F F M | 1 | ШТ | 698517.9 | Заказ | 5 недель | Силовые автоматические выключатели | Автоматические выключатели в литом корпусе | Tmax T Class | T7 | 8015644656034 | 17.100 | KG | 42.000 | CDM
1SDA063054R5 | SAC 1SDA0 63054 R5 | Выключатель автоматический T7H 1600 PR332/P LSI 1600 4pFFM+PR330/V+измерения с внешнего подключения | 1 | ШТ | 853216.164 | Заказ | 5 недель | Силовые автоматические выключатели | Автоматические выключатели в литом корпусе | Tmax T Class | T7 | 2012205720711 | 17.000 | KG | 0.040 | M3
1SDA063055R1 | SAC 1SDA0 63055 R1 | Выключатель автоматический T7H 1600 PR332/P LSIG In=1600A 4p F F M | 1 | ШТ | 746334.288 | Заказ | 5 недель | Силовые автоматические выключатели | Автоматические выключатели в литом корпусе | Tmax T Class | T7 | 8015644656041 | 17.100 | KG | 42.000 | CDM
1SDA063055R5 | SAC 1SDA0 63055 R5 | Выключатель автоматический T7H 1600 PR332/P LSIG 1600 4pFFM+PR330/V+измерения с внешнего подключения | 1 | ШТ | 901032.552 | Заказ | 5 недель | Силовые автоматические выключатели | Автоматические выключатели в литом корпусе | Tmax T Class | T7 | 2012205720728 | 17.000 | KG | 0.040 | M3
1SDA063056R1 | SAC 1SDA0 63056 R1 | Выключатель автоматический T7H 1600 PR332/P LSIRc In=1600A 4p F F M | 1 | ШТ | 733841.508 | Заказ | 5 недель | Силовые автоматические выключатели | Автоматические выключатели в литом корпусе | Tmax T Class | T7 | 8015644656058 | 17.100 | KG | 42.000 | CDM
1SDA063057R1 | SAC 1SDA0 63057 R1 | Выключатель автоматический для защиты электродвигателей T7L 1600 PR231/P I In=1600A 3p F F | 1 | ШТ | 490371.096 | Заказ | 5 недель | Силовые автоматические выключатели | Автоматические выключатели в литом корпусе | Tmax T Class | T7 | 8015644656065 | 13.200 | KG | 42.000 | CDM
1SDA063058R1 | SAC 1SDA0 63058 R1 | Выключатель автоматический T7L 1600 PR231/P LS/I In=1600A 3p F F | 1 | ШТ | 491892.672 | Заказ | 5 недель | Силовые автоматические выключатели | Автоматические выключатели в литом корпусе | Tmax T Class | T7 | 8015644656072 | 13.200 | KG | 42.000 | CDM
1SDA063059R1 | SAC 1SDA0 63059 R1 | Выключатель автоматический T7L 1600 PR232/P LSI In=1600A 3p F F | 1 | ШТ | 523975.668 | Заказ | 5 недель | Силовые автоматические выключатели | Автоматические выключатели в литом корпусе | Tmax T Class | T7 | 8015644656089 | 13.200 | KG | 42.000 | CDM
1SDA063060R1 | SAC 1SDA0 63060 R1 | Выключатель автоматический T7L 1600 PR331/P LSIG In=1600A 3p F F | 1 | ШТ | 545334.756 | Заказ | 5 недель | Силовые автоматические выключатели | Автоматические выключатели в литом корпусе | Tmax T Class | T7 | 8015644656096 | 13.200 | KG | 42.000 | CDM
1SDA063061R1 | SAC 1SDA0 63061 R1 | Выключатель автоматический T7L 1600 PR332/P LI In=1600A 3p F F | 1 | ШТ | 525259.836 | Заказ | 5 недель | Силовые автоматические выключатели | Автоматические выключатели в литом корпусе | Tmax T Class | T7 | 8015644656102 | 13.200 | KG | 42.000 | CDM
1SDA063062R1 | SAC 1SDA0 63062 R1 | Выключатель автоматический T7L 1600 PR332/P LSI In=1600A 3p F F | 1 | ШТ | 579322.356 | Заказ | 5 недель | Силовые автоматические выключатели | Автоматические выключатели в литом корпусе | Tmax T Class | T7 | 8015644656119 | 13.200 | KG | 42.000 | CDM
1SDA063063R1 | SAC 1SDA0 63063 R1 | Выключатель автоматический T7L 1600 PR332/P LSIG In=1600A 3p F F | 1 | ШТ | 627268.824 | Заказ | 5 недель | Силовые автоматические выключатели | Автоматические выключатели в литом корпусе | Tmax T Class | T7 | 8015644656126 | 13.200 | KG | 42.000 | CDM
1SDA063064R1 | SAC 1SDA0 63064 R1 | Выключатель автоматический T7L 1600 PR332/P LSIRc In=1600A 3p F F | 1 | ШТ | 614741.58 | Заказ | 5 недель | Силовые автоматические выключатели | Автоматические выключатели в литом корпусе | Tmax T Class | T7 | 8015644656133 | 13.200 | KG | 42.000 | CDM
1SDA063065R1 | SAC 1SDA0 63065 R1 | Выключатель автоматический для защиты электродвигателей T7L 1600 PR231/P I In=1600A 4p F F | 1 | ШТ | 600277.908 | Заказ | 5 недель | Силовые автоматические выключатели | Автоматические выключатели в литом корпусе | Tmax T Class | T7 | 8015644656140 | 17.100 | KG | 42.000 | CDM
1SDA063066R1 | SAC 1SDA0 63066 R1 | Выключатель автоматический T7L 1600 PR231/P LS/I In=1600A 4p F F | 1 | ШТ | 601798.02 | Заказ | 5 недель | Силовые автоматические выключатели | Автоматические выключатели в литом корпусе | Tmax T Class | T7 | 8015644656157 | 17.100 | KG | 42.000 | CDM
1SDA063067R1 | SAC 1SDA0 63067 R1 | Выключатель автоматический T7L 1600 PR232/P LSI In=1600A 4p F F | 1 | ШТ | 634919.58 | Заказ | 5 недель | Силовые автоматические выключатели | Автоматические выключатели в литом корпусе | Tmax T Class | T7 | 8015644656164 | 17.100 | KG | 42.000 | CDM
1SDA063068R1 | SAC 1SDA0 63068 R1 | Выключатель автоматический T7L 1600 PR331/P LSIG In=1600A 4p F F | 1 | ШТ | 654012.24 | Заказ | 5 недель | Силовые автоматические выключатели | Автоматические выключатели в литом корпусе | Tmax T Class | T7 | 8015644656171 | 17.100 | KG | 42.000 | CDM
1SDA063069R1 | SAC 1SDA0 63069 R1 | Выключатель автоматический T7L 1600 PR332/P LI In=1600A 4p F F | 1 | ШТ | 634230 | Заказ | 5 недель | Силовые автоматические выключатели | Автоматические выключатели в литом корпусе | Tmax T Class | T7 | 8015644656188 | 17.100 | KG | 42.000 | CDM
1SDA063070R1 | SAC 1SDA0 63070 R1 | Выключатель автоматический T7L 1600 PR332/P LSI In=1600A 4p F F | 1 | ШТ | 688292.568 | Заказ | 5 недель | Силовые автоматические выключатели | Автоматические выключатели в литом корпусе | Tmax T Class | T7 | 8015644656195 | 17.100 | KG | 42.000 | CDM
1SDA063071R1 | SAC 1SDA0 63071 R1 | Выключатель автоматический T7L 1600 PR332/P LSIG In=1600A 4p F F | 1 | ШТ | 736239.024 | Заказ | 5 недель | Силовые автоматические выключатели | Автоматические выключатели в литом корпусе | Tmax T Class | T7 | 8015644656201 | 17.100 | KG | 42.000 | CDM
1SDA063072R1 | SAC 1SDA0 63072 R1 | Выключатель автоматический T7L 1600 PR332/P LSIRc In=1600A 4p F F | 1 | ШТ | 723713.232 | Заказ | 5 недель | Силовые автоматические выключатели | Автоматические выключатели в литом корпусе | Tmax T Class | T7 | 8015644656218 | 17.100 | KG | 42.000 | CDM
1SDA063073R1 | SAC 1SDA0 63073 R1 | Выключатель автоматический для защиты электродвигателей T7L 1600 PR231/P I In=1600A 3p F F M | 1 | ШТ | 560784.132 | Заказ | 5 недель | Силовые автоматические выключатели | Автоматические выключатели в литом корпусе | Tmax T Class | T7 | 8015644656225 | 13.200 | KG | 42.000 | CDM
1SDA063074R1 | SAC 1SDA0 63074 R1 | Выключатель автоматический T7L 1600 PR231/P LS/I In=1600A 3p F F M | 1 | ШТ | 562304.34 | Заказ | 5 недель | Силовые автоматические выключатели | Автоматические выключатели в литом корпусе | Tmax T Class | T7 | 8015644656232 | 13.200 | KG | 42.000 | CDM
1SDA063075R1 | SAC 1SDA0 63075 R1 | Выключатель автоматический T7L 1600 PR232/P LSI In=1600A 3p F F M | 1 | ШТ | 601385.76 | Заказ | 5 недель | Силовые автоматические выключатели | Автоматические выключатели в литом корпусе | Tmax T Class | T7 | 8015644656249 | 13.200 | KG | 42.000 | CDM
1SDA063076R1 | SAC 1SDA0 63076 R1 | Выключатель автоматический T7L 1600 PR331/P LSIG In=1600A 3p F F M | 1 | ШТ | 633994.224 | Заказ | 5 недель | Силовые автоматические выключатели | Автоматические выключатели в литом корпусе | Tmax T Class | T7 | 8015644656256 | 13.200 | KG | 42.000 | CDM
1SDA063077R1 | SAC 1SDA0 63077 R1 | Выключатель автоматический T7L 1600 PR332/P LI In=1600A 3p F F M | 1 | ШТ | 591512.04 | Заказ | 5 недель | Силовые автоматические выключатели | Автоматические выключатели в литом корпусе | Tmax T Class | T7 | 8015644656263 | 13.200 | KG | 42.000 | CDM
1SDA063077R5 | SAC 1SDA0 63077 R5 | Выключатель автоматический T7L 1600 PR332/P LI 1600 3pFFM+PR330/V+измерения с внешнего подключения | 1 | ШТ | 746210.292 | Заказ | 5 недель | Силовые автоматические выключатели | Автоматические выключатели в литом корпусе | Tmax T Class | T7 | 2012205720735 | 13.000 | KG | 0.040 | M3
1SDA063078R1 | SAC 1SDA0 63078 R1 | Выключатель автоматический T7L 1600 PR332/P LSI In=1600A 3p F F M | 1 | ШТ | 645432.216 | Заказ | 5 недель | Силовые автоматические выключатели | Автоматические выключатели в литом корпусе | Tmax T Class | T7 | 8015644656270 | 13.200 | KG | 42.000 | CDM
1SDA063078R5 | SAC 1SDA0 63078 R5 | Выключатель автоматический T7L 1600 PR332/P LSI 1600 3pFFM+PR330/V+измерения с внешнего подключения | 1 | ШТ | 800130.444 | Заказ | 5 недель | Силовые автоматические выключатели | Автоматические выключатели в литом корпусе | Tmax T Class | T7 | 2012205720742 | 13.000 | KG | 0.040 | M3
1SDA063079R1 | SAC 1SDA0 63079 R1 | Выключатель автоматический T7L 1600 PR332/P LSIG In=1600A 3p F F M | 1 | ШТ | 693247.08 | Заказ | 5 недель | Силовые автоматические выключатели | Автоматические выключатели в литом корпусе | Tmax T Class | T7 | 8015644656287 | 13.200 | KG | 42.000 | CDM
1SDA063079R5 | SAC 1SDA0 63079 R5 | Выключатель автоматический T7L 1600 PR332/P LSIG 1600 3pFFM+PR330/V+измерения с внешнего подключения | 1 | ШТ | 847945.32 | Заказ | 5 недель | Силовые автоматические выключатели | Автоматические выключатели в литом корпусе | Tmax T Class | T7 | 2012205720759 | 13.000 | KG | 0.040 | M3
1SDA063080R1 | SAC 1SDA0 63080 R1 | Выключатель автоматический T7L 1600 PR332/P LSIRc In=1600A 3p F F M | 1 | ШТ | 680758.8 | Заказ | 5 недель | Силовые автоматические выключатели | Автоматические выключатели в литом корпусе | Tmax T Class | T7 | 8015644656294 | 13.200 | KG | 42.000 | CDM
1SDA063081R1 | SAC 1SDA0 63081 R1 | Выключатель автоматический для защиты электродвигателей T7L 1600 PR231/P I In=1600A 4p F F M | 1 | ШТ | 689350.668 | Заказ | 5 недель | Силовые автоматические выключатели | Автоматические выключатели в литом корпусе | Tmax T Class | T7 | 8015644656300 | 17.100 | KG | 42.000 | CDM
1SDA063082R1 | SAC 1SDA0 63082 R1 | Выключатель автоматический T7L 1600 PR231/P LS/I In=1600A 4p F F M | 1 | ШТ | 690878.232 | Заказ | 5 недель | Силовые автоматические выключатели | Автоматические выключатели в литом корпусе | Tmax T Class | T7 | 8015644656317 | 17.100 | KG | 42.000 | CDM
1SDA063083R1 | SAC 1SDA0 63083 R1 | Выключатель автоматический T7L 1600 PR232/P LSI In=1600A 4p F F M | 1 | ШТ | 732520.848 | Заказ | 5 недель | Силовые автоматические выключатели | Автоматические выключатели в литом корпусе | Tmax T Class | T7 | 8015644656324 | 17.100 | KG | 42.000 | CDM
1SDA063084R1 | SAC 1SDA0 63084 R1 | Выключатель автоматический T7L 1600 PR331/P LSIG In=1600A 4p F F M | 1 | ШТ | 765011.16 | Заказ | 5 недель | Силовые автоматические выключатели | Автоматические выключатели в литом корпусе | Tmax T Class | T7 | 8015644656331 | 17.100 | KG | 42.000 | CDM
1SDA063085R1 | SAC 1SDA0 63085 R1 | Выключатель автоматический T7L 1600 PR332/P LI In=1600A 4p F F M | 1 | ШТ | 718190.46 | Заказ | 5 недель | Силовые автоматические выключатели | Автоматические выключатели в литом корпусе | Tmax T Class | T7 | 8015644656348 | 17.100 | KG | 42.000 | CDM
1SDA063086R1 | SAC 1SDA0 63086 R1 | Выключатель автоматический T7L 1600 PR332/P LSI In=1600A 4p F F M | 1 | ШТ | 772110.624 | Заказ | 5 недель | Силовые автоматические выключатели | Автоматические выключатели в литом корпусе | Tmax T Class | T7 | 8015644656355 | 17.100 | KG | 42.000 | CDM
1SDA063087R1 | SAC 1SDA0 63087 R1 | Выключатель автоматический T7L 1600 PR332/P LSIG In=1600A 4p F F M | 1 | ШТ | 819927 | Заказ | 5 недель | Силовые автоматические выключатели | Автоматические выключатели в литом корпусе | Tmax T Class | T7 | 8015644656362 | 17.100 | KG | 42.000 | CDM
1SDA063088R1 | SAC 1SDA0 63088 R1 | Выключатель автоматический T7L 1600 PR332/P LSIRc In=1600A 4p F F M | 1 | ШТ | 807434.208 | Заказ | 5 недель | Силовые автоматические выключатели | Автоматические выключатели в литом корпусе | Tmax T Class | T7 | 8015644656379 | 17.100 | KG | 42.000 | CDM
1SDA063089R1 | SAC 1SDA0 63089 R1 | Выводы силовые для фиксированной части HR/VR FP T7-T7M-X1 (комплект из 3шт.) | 1 | Пачка | 17213.364 | Заказ | 5 недель | Силовые автоматические выключатели | Силовые автоматические выключатели | T7 |  | 8015644647124 | 1.200 | KG | 1.500 | CDM
1SDA063090R1 | SAC 1SDA0 63090 R1 | Выводы силовые для фиксированной части HR/VR FP T7-T7M-X1 (комплект из 4шт.) | 1 | Пачка | 22950.18 | Заказ | 5 недель | Силовые автоматические выключатели | Силовые автоматические выключатели | T7 |  | 8015644647131 | 1.800 | KG | 1.500 | CDM
1SDA063091R1 | SAC 1SDA0 63091 R1 | Крышки изолирующие высокие для силовых выводов HTC T7-T7M-X1 F 3p (комплект из 2шт.) | 1 | Пачка | 7354.86 | Заказ | 5 недель | Силовые автоматические выключатели | Силовые автоматические выключатели | T7 |  | 8015644647148 | 0.700 | KG | 6.100 | CDM
1SDA063092R1 | SAC 1SDA0 63092 R1 | Крышки изолирующие высокие для силовых выводов HTC T7-T7M-X1 F 4p (комплект из 2шт.) | 1 | Пачка | 9800.808 | Заказ | 5 недель | Силовые автоматические выключатели | Силовые автоматические выключатели | T7 |  | 8015644647155 | 0.900 | KG | 6.100 | CDM
1SDA063093R1 | SAC 1SDA0 63093 R1 | Крышки изолирующие низкие для силовых выводов LTC T7-T7M-X1 F 3p (комплект из 2шт.) | 1 | Пачка | 6617.616 | Заказ | 5 недель | Силовые автоматические выключатели | Силовые автоматические выключатели | T7 |  | 8015644647162 | 0.500 | KG | 3.000 | CDM
1SDA063094R1 | SAC 1SDA0 63094 R1 | Крышки изолирующие низкие для силовых выводов LTC T7-T7M-X1 F 4p (комплект из 2шт.) | 1 | Пачка | 8647.44 | Заказ | 5 недель | Силовые автоматические выключатели | Силовые автоматические выключатели | T7 |  | 8015644647179 | 0.500 | KG | 3.000 | CDM
1SDA063095R1 | SAC 1SDA0 63095 R1 | Крышки изолирующие низкие для силовых выводов фикс. частей LTC T7-T7M-X1 W 3p (комплект из 2шт.) | 1 | Пачка | 6486.312 | Заказ | 5 недель | Силовые автоматические выключатели | Силовые автоматические выключатели | T7 |  | 8015644647186 | 0.500 | KG | 3.000 | CDM
1SDA063096R1 | SAC 1SDA0 63096 R1 | Крышки изолирующие низкие для силовых выводов фикс. частей LTC T7-T7M-X1 W 4p (комплект из 2шт.) | 1 | Пачка | 8647.44 | Заказ | 5 недель | Силовые автоматические выключатели | Силовые автоматические выключатели | T7 |  | 8015644647193 | 0.500 | KG | 3.000 | CDM
1SDA063099R1 | SAC 1SDA0 63099 R1 | Выводы силовые для стационарного выключателя F T7-T7M-X1 (комплект из 3шт.) | 1 | Пачка | 15838.5 | Заказ | 5 недель | Силовые автоматические выключатели | Силовые автоматические выключатели | T7 |  | 8015644656423 | 0.900 | KG | 0.900 | CDM
1SDA063100R1 | SAC 1SDA0 63100 R1 | Выводы силовые для стационарного выключателя F T7-T7M-X1 (комплект из 4шт.) | 1 | Пачка | 21115.584 | Заказ | 5 недель | Силовые автоматические выключатели | Силовые автоматические выключатели | T7 |  | 8015644656430 | 1.200 | KG | 0.900 | CDM
1SDA063101R1 | SAC 1SDA0 63101 R1 | Выводы силовые для стационарного выключателя F T7-T7M-X1 (комплект из 6шт.) | 1 | Пачка | 31672.62 | Заказ | 5 недель | Силовые автоматические выключатели | Силовые автоматические выключатели | T7 |  | 8015644656447 | 1.700 | KG | 0.900 | CDM
1SDA063102R1 | SAC 1SDA0 63102 R1 | Выводы силовые для стационарного выключателя F T7-T7M-X1 (комплект из 8шт.) | 1 | Пачка | 42231.156 | Заказ | 5 недель | Силовые автоматические выключатели | Силовые автоматические выключатели | T7 |  | 8015644656454 | 2.300 | KG | 0.900 | CDM
1SDA063103R1 | SAC 1SDA0 63103 R1 | Выводы силовые для стационарного выключателя EF T7-T7M-X1 (комплект из 3шт.) | 1 | Пачка | 12408.564 | C | 4 недели | Силовые автоматические выключатели | Силовые автоматические выключатели | T7 |  | 8015644656461 | 1.200 | KG | 2.400 | CDM
1SDA063104R1 | SAC 1SDA0 63104 R1 | Выводы силовые для стационарного выключателя EF T7-T7M-X1 (комплект из 4шт.) | 1 | Пачка | 16544.736 | Заказ | 5 недель | Силовые автоматические выключатели | Силовые автоматические выключатели | T7 |  | 8015644656478 | 1.600 | KG | 2.400 | CDM
1SDA063105R1 | SAC 1SDA0 63105 R1 | Выводы силовые для стационарного выключателя EF T7-T7M-X1 (комплект из 6шт.) | 1 | Пачка | 24821.448 | Заказ | 5 недель | Силовые автоматические выключатели | Силовые автоматические выключатели | T7 |  | 8015644656485 | 2.400 | KG | 2.400 | CDM
1SDA063106R1 | SAC 1SDA0 63106 R1 | Выводы силовые для стационарного выключателя EF T7-T7M-X1 (комплект из 8шт.) | 1 | Пачка | 33092.352 | Заказ | 5 недель | Силовые автоматические выключатели | Силовые автоматические выключатели | T7 |  | 8015644656492 | 3.300 | KG | 2.400 | CDM
1SDA063107R1 | SAC 1SDA0 63107 R1 | Выводы силовые для стационарного выключателя ES-верхние T7-T7M-X1 (комплект из 3шт.) | 1 | Пачка | 41148.576 | C | 4 недели | Силовые автоматические выключатели | Силовые автоматические выключатели | T7 |  | 8015644656508 | 1.200 | KG | 2.400 | CDM
1SDA063108R1 | SAC 1SDA0 63108 R1 | Выводы силовые для стационарного выключателя ES-нижние T7-T7M-X1 (комплект из 3шт.) | 1 | Пачка | 41148.576 | C | 4 недели | Силовые автоматические выключатели | Силовые автоматические выключатели | T7 |  | 8015644656515 | 1.200 | KG | 2.400 | CDM
1SDA063109R1 | SAC 1SDA0 63109 R1 | Выводы силовые для стационарного выключателя ES T7-T7M-X1 (комплект из 4шт.) | 1 | Пачка | 54857.088 | Заказ | 5 недель | Силовые автоматические выключатели | Силовые автоматические выключатели | T7 |  | 8015644656522 | 1.800 | KG | 2.400 | CDM
1SDA063110R1 | 1SDA063110R1 | Выводы силовые для стационарного выключателя ES T7-T7M-X1 (комплект из 6шт.) | 1 | Пачка | 82284.24 | Заказ | 5 недель | Силовые автоматические выключатели | Силовые автоматические выключатели | T7 |  | 8015644656539 | 2.200 | KG | 2.400 | CDM
1SDA063111R1 | SAC 1SDA0 63111 R1 | Выводы силовые для стационарного выключателя ES T7-T7M-X1 (комплект из 8шт.) | 1 | Пачка | 109717.056 | Заказ | 5 недель | Силовые автоматические выключатели | Силовые автоматические выключатели | T7 |  | 8015644656546 | 2.400 | KG | 2.400 | CDM
1SDA063112R1 | SAC 1SDA0 63112 R1 | Выводы силовые для стационарного выключателя FC CuAl 4x240mm2 T7-T7M-X1 1250 (комплект из 3шт.) | 1 | Пачка | 23263.752 | Заказ | 5 недель | Силовые автоматические выключатели | Силовые автоматические выключатели | T7 |  | 8015644656553 | 1.200 | KG | 3.600 | CDM
1SDA063113R1 | SAC 1SDA0 63113 R1 | Выводы силовые для стационарного выключателя FC CuAl 4x240mm2 T7-T7M-X1 1250 (комплект из 4шт.) | 1 | Пачка | 31023.588 | Заказ | 5 недель | Силовые автоматические выключатели | Силовые автоматические выключатели | T7 |  | 8015644656560 | 1.600 | KG | 3.600 | CDM
1SDA063114R1 | SAC 1SDA0 63114 R1 | Выводы силовые для стационарного выключателя FC CuAl 4x240mm2 T7-T7M-X1 1250 (комплект из 6шт.) | 1 | Пачка | 46533.18 | Заказ | 5 недель | Силовые автоматические выключатели | Силовые автоматические выключатели | T7 |  | 8015644656577 | 2.400 | KG | 3.600 | CDM
1SDA063115R1 | SAC 1SDA0 63115 R1 | Выводы силовые для стационарного выключателя FC CuAl 4x240mm2 T7-T7M-X1 1250 (комплект из 8шт.) | 1 | Пачка | 62035.656 | Заказ | 5 недель | Силовые автоматические выключатели | Силовые автоматические выключатели | T7 |  | 8015644656584 | 3.300 | KG | 3.600 | CDM
1SDA063116R1 | SAC 1SDA0 63116 R1 | Выводы силовые для стационарного выключателя R T7-T7M-X1 (комплект из 3шт.) | 1 | Пачка | 20676.612 | Заказ | 5 недель | Силовые автоматические выключатели | Силовые автоматические выключатели | T7 |  | 8015644656591 | 1.200 | KG | 2.400 | CDM
1SDA063117R1 | SAC 1SDA0 63117 R1 | Выводы силовые для стационарного выключателя R T7-T7M-X1 (комплект из 4шт.) | 1 | Пачка | 27564.54 | Заказ | 5 недель | Силовые автоматические выключатели | Силовые автоматические выключатели | T7 |  | 8015644656607 | 1.600 | KG | 2.400 | CDM
1SDA063118R1 | SAC 1SDA0 63118 R1 | Выводы силовые для стационарного выключателя R T7-T7M-X1 (комплект из 6шт.) | 1 | Пачка | 41351.832 | Заказ | 5 недель | Силовые автоматические выключатели | Силовые автоматические выключатели | T7 |  | 8015644656614 | 2.400 | KG | 2.400 | CDM
1SDA063119R1 | SAC 1SDA0 63119 R1 | Выводы силовые для стационарного выключателя R T7-T7M-X1 (комплект из 8шт.) | 1 | Пачка | 55133.472 | Заказ | 5 недель | Силовые автоматические выключатели | Силовые автоматические выключатели | T7 |  | 8015644656621 | 3.300 | KG | 2.400 | CDM
1SDA063120R1 | SAC 1SDA0 63120 R1 | Выводы силовые для стационарного выключателя HR T7-T7M-X1 (комплект из 3шт.) | 1 | Пачка | 18897.024 | Заказ | 5 недель | Силовые автоматические выключатели | Силовые автоматические выключатели | T7 |  | 8015644656386 | 1.200 | KG | 2.400 | CDM
1SDA063121R1 | SAC 1SDA0 63121 R1 | Выводы силовые для стационарного выключателя HR T7-T7M-X1 (комплект из 4шт.) | 1 | Пачка | 25192.236 | Заказ | 5 недель | Силовые автоматические выключатели | Силовые автоматические выключатели | T7 |  | 8015644656393 | 1.600 | KG | 2.400 | CDM
1SDA063122R1 | SAC 1SDA0 63122 R1 | Выводы силовые для стационарного выключателя HR T7-T7M-X1 (комплект из 6шт.) | 1 | Пачка | 37789.764 | Заказ | 5 недель | Силовые автоматические выключатели | Силовые автоматические выключатели | T7 |  | 8015644656706 | 2.400 | KG | 2.400 | CDM
1SDA063123R1 | SAC 1SDA0 63123 R1 | Выводы силовые для стационарного выключателя HR T7-T7M-X1 (комплект из 8шт.) | 1 | Пачка | 50387.328 | Заказ | 5 недель | Силовые автоматические выключатели | Силовые автоматические выключатели | T7 |  | 8015644656713 | 3.300 | KG | 2.400 | CDM
1SDA063124R1 | SAC 1SDA0 63124 R1 | Выводы силовые для стационарного выключателя VR T7-T7M-X1 (комплект из 3шт.) | 1 | Пачка | 20994.48 | Заказ | 5 недель | Силовые автоматические выключатели | Силовые автоматические выключатели | T7 |  | 8015644656720 | 1.200 | KG | 2.400 | CDM
1SDA063125R1 | SAC 1SDA0 63125 R1 | Выводы силовые для стационарного выключателя VR T7-T7M-X1 (комплект из 4шт.) | 1 | Пачка | 27996.936 | Заказ | 5 недель | Силовые автоматические выключатели | Силовые автоматические выключатели | T7 |  | 8015644656737 | 1.600 | KG | 2.400 | CDM
1SDA063126R1 | SAC 1SDA0 63126 R1 | Выводы силовые для стационарного выключателя VR T7-T7M-X1 (комплект из 6шт.) | 1 | Пачка | 41987.52 | Заказ | 5 недель | Силовые автоматические выключатели | Силовые автоматические выключатели | T7 |  | 8015644656744 | 2.400 | KG | 2.400 | CDM
1SDA063127R1 | SAC 1SDA0 63127 R1 | Выводы силовые для стационарного выключателя VR T7-T7M-X1 (комплект из 8шт.) | 1 | Пачка | 55985.256 | Заказ | 5 недель | Силовые автоматические выключатели | Силовые автоматические выключатели | T7 |  | 8015644656751 | 3.300 | KG | 2.400 | CDM
1SDA063143R1 | SAC 1SDA0 63143 R1 | Дисплей выносной на дверцу щита HMI030 SWIT.DISPLAY UNIT T4..T7-X1-E1/6n | 1 | ШТ | 33959.544 | C | 4 недели | Силовые автоматические выключатели | Силовые автоматические выключатели | T7 |  | 8015644656911 | 0.600 | KG | 2.300 | CDM
1SDA063146R1 | SAC 1SDA0 63146 R1 | Модуль управления по шине Modbus PR330/R ACTUATOR MODULE T7-T7M-X1 | 1 | ШТ | 22062.168 | Заказ | 5 недель | Силовые автоматические выключатели | Силовые автоматические выключатели | T7 |  | 8015644656942 | 0.400 | KG | 0.900 | CDM
1SDA063159R1 | SAC 1SDA0 63159 R1 | Датчик тока нейтрали внешний CURR.SENS.NE.EXT In=400..1600A T7-T | 1 | ШТ | 60926.484 | Заказ | 5 недель | Силовые автоматические выключатели | Силовые автоматические выключатели | T7 |  | 8015644656690 | 4.800 | KG | 3.800 | CDM
1SDA063410R1 |  | Выключатель автоматический до 1150В перем. тока T4V 250 TMD 32-320 3p F FC Cu | 1 | ШТ | 169499.688 | Заказ | 5 недель | Силовые автоматические выключатели | Автоматические выключатели в литом корпусе | Tmax T Class | T3 | 8015644660192 | 4.200 | KG | 16.700 | CDM
1SDA063417R1 | SAC 1SDA0 63417 R1 | Выключатель автоматический до 1150В переменного тока T4V 250 TMA 250-2500 3p F FC 1150V AC | 1 | ШТ | 212365.092 | Заказ | 5 недель | Силовые автоматические выключатели | Автоматические выключатели в литом корпусе | Tmax T Class | T3 | 8015644660369 | 4.200 | KG | 16.700 | CDM
1SDA063418R1 |  | Выключатель автоматический до 1000В переменного тока T4L250 PR221DS-LS/I In100 4p FFC 1000VAC | 1 | ШТ | 203343.108 | Заказ | 5 недель | Силовые автоматические выключатели | Автоматические выключатели в литом корпусе | Tmax T Class | T3 | 8015644660376 | 3.000 | KG | 16.700 | CDM
1SDA063422R1 |  | Выключатель автоматический до 1000В переменного тока T4L250 PR221DS-LS/I In250 4p FFC 1000VAC | 1 | ШТ | 234524.904 | Заказ | 5 недель | Силовые автоматические выключатели | Автоматические выключатели в литом корпусе | Tmax T Class | T3 | 8015644660413 | 3.000 | KG | 16.700 | CDM
1SDA063434R1 |  | Выключатель автоматический для защиты электродвигателей до 1000В перем. тока T4L 250 Ekip M-LRIU In=100 3p FF 1000Vac | 1 | ШТ | 167453.7 | Заказ | 5 недель | Силовые автоматические выключатели | Автоматические выключатели в литом корпусе | Tmax T Class | T3 | 8015644660581 | 3.000 | KG | 16.700 | CDM
1SDA063435R1 |  | Выключатель автоматический для защиты электродвигателей до 1000В перем. тока T4L 250 Ekip M-LRIU In=160 3p FF 1000Vac | 1 | ШТ | 175885.872 | Заказ | 5 недель | Силовые автоматические выключатели | Автоматические выключатели в литом корпусе | Tmax T Class | T3 | 8015644660598 | 3.000 | KG | 16.700 | CDM
1SDA063436R1 |  | Выключатель автоматический для защиты электродвигателей до 1000В перем. тока T4L 250 Ekip M-LRIU In=200 3p FF 1000Vac | 1 | ШТ | 201814.38 | Заказ | 5 недель | Силовые автоматические выключатели | Автоматические выключатели в литом корпусе | Tmax T Class | T3 | 8015644660604 | 3.000 | KG | 16.700 | CDM
1SDA063487R1 | SAC 1SDA0 63487 R1 | Выключатель автоматический до 1150В переменного тока T5V 400 PR222DS/P- LSI In=320 3p F FC 1150 V AC | 1 | ШТ | 251561.784 | Заказ | 5 недель | Силовые автоматические выключатели | Силовые автоматические выключатели | T7 |  | 8015644661199 | 5.800 | KG | 0.170 | M3
1SDA063548R1 | 1SDA063548R1 | Реле отключения (независимый расцепитель) SOR T7-T7M-X1 220...240Va.c./d.c. | 1 | ШТ | 10680.216 | B | 2 недели | Силовые автоматические выключатели | Силовые автоматические выключатели | T7 |  | 8015644661922 | 0.400 | KG | 0.900 | CDM
1SDA063550R1 | 1SDA063550R1 | Реле включения SCR T7M-X1 220...240Va.c./d.c. | 1 | ШТ | 10680.216 | B | 2 недели | Силовые автоматические выключатели | Силовые автоматические выключатели | T7 |  | 8015644661946 | 0.400 | KG | 0.900 | CDM
1SDA063552R1 | SAC 1SDA0 63552 R1 | Реле минимального напряжения UVR T7-T7M-X1 220...240Va.c./d.c. | 1 | ШТ | 13141.896 | C | 4 недели | Силовые автоматические выключатели | Силовые автоматические выключатели | T7 |  | 8015644661960 | 0.400 | KG | 0.900 | CDM
1SDA063553R1 | 1SDA063553R1 | Контакт срабатывания расцепителя защиты AUX-SA T7M-X1 1 S51 250Va.c. | 1 | ШТ | 6879.528 | B | 2 недели | Силовые автоматические выключатели | Силовые автоматические выключатели | T7 |  | 8015644661977 | 0.200 | KG | 0.900 | CDM
1SDA063554R1 | SAC 1SDA0 63554 R1 | Устройство дистанц. сброса сработавшей защиты TRIP RESET T7M-X1 24...30Va.c./d.c. | 1 | ШТ | 8317.212 | Заказ | 5 недель | Силовые автоматические выключатели | Силовые автоматические выключатели | T7 |  | 8015644661984 | 0.400 | KG | 0.900 | CDM
1SDA063555R1 | SAC 1SDA0 63555 R1 | Блокировка выключателя в разомкнутом состоянии KLF-D T7 - разные ключи | 1 | ШТ | 6961.848 | Заказ | 5 недель | Силовые автоматические выключатели | Силовые автоматические выключатели | T7 |  | 8015644661991 | 0.300 | KG | 0.300 | CDM
1SDA063556R1 | SAC 1SDA0 63556 R1 | Блокировка выключателя в разомкнутом состоянии KLF-S T7 - SAME KEY N.20005 | 1 | ШТ | 6961.848 | Заказ | 5 недель | Силовые автоматические выключатели | Силовые автоматические выключатели | T7 |  | 8015644662004 | 0.300 | KG | 0.300 | CDM
1SDA063557R1 | SAC 1SDA0 63557 R1 | Блокировка выключателя в разомкнутом состоянии KLF-S T7 - SAME KEY N.20006 | 1 | ШТ | 6961.848 | Заказ | 5 недель | Силовые автоматические выключатели | Силовые автоматические выключатели | T7 |  | 8015644662011 | 0.300 | KG | 0.300 | CDM
1SDA063558R1 | SAC 1SDA0 63558 R1 | Блокировка выключателя в разомкнутом состоянии KLF-S T7 - SAME KEY N.20007 | 1 | ШТ | 6961.848 | Заказ | 5 недель | Силовые автоматические выключатели | Силовые автоматические выключатели | T7 |  | 8015644662028 | 0.300 | KG | 0.300 | CDM
1SDA063559R1 | SAC 1SDA0 63559 R1 | Блокировка выключателя в разомкнутом состоянии KLF-S T7 - SAME KEY N.20008 | 1 | ШТ | 6961.848 | Заказ | 5 недель | Силовые автоматические выключатели | Силовые автоматические выключатели | T7 |  | 8015644662035 | 0.300 | KG | 0.300 | CDM
1SDA063560R1 | SAC 1SDA0 63560 R1 | Блокировка выключателя в разомкнутом состоянии KLF T7 - ARRANGEMENT FOR RONIS KEY LOCK | 1 | ШТ | 6961.848 | Заказ | 5 недель | Силовые автоматические выключатели | Силовые автоматические выключатели | T7 |  | 8015644662042 | 0.300 | KG | 0.300 | CDM
1SDA063561R1 | SAC 1SDA0 63561 R1 | Блокировка выключателя в разомкнутом состоянии KLF T7 KEY LOCK PROFALUX OP. | 1 | ШТ | 6961.848 | Заказ | 5 недель | Силовые автоматические выключатели | Силовые автоматические выключатели | T7 |  | 8015644662059 | 0.300 | KG | 0.300 | CDM
1SDA063567R1 | SAC 1SDA0 63567 R1 | Блокировка положения выключателя в фикс. части KLF-FP - RONIS T7-T7M-X1 | 1 | ШТ | 7046.208 | Заказ | 5 недель | Силовые автоматические выключатели | Силовые автоматические выключатели | T7 |  | 8015644662110 | 0.500 | KG | 0.400 | CDM
1SDA063568R1 | SAC 1SDA0 63568 R1 | Блокировка положения выключателя в фикс. части KLF-FP - CASTELL T7-T7M-X1 | 1 | ШТ | 6903.984 | Заказ | 5 недель | Силовые автоматические выключатели | Силовые автоматические выключатели | T7 |  | 8015644662127 | 0.500 | KG | 0.400 | CDM
1SDA063569R1 | SAC 1SDA0 63569 R1 | Блокировка положения выключателя в фикс. части KLF-FP - KIRK T7-T7M-X1 | 1 | ШТ | 6903.984 | Заказ | 5 недель | Силовые автоматические выключатели | Силовые автоматические выключатели | T7 |  | 8015644662134 | 0.500 | KG | 0.400 | CDM
1SDA063570R1 | SAC 1SDA0 63570 R1 | Блокировка положения выключателя в фикс. части KLF-FP - PROFALUX T7-T7M-X1 | 1 | ШТ | 6903.984 | Заказ | 5 недель | Силовые автоматические выключатели | Силовые автоматические выключатели | T7 |  | 8015644662141 | 0.500 | KG | 0.400 | CDM
1SDA063572R1 | SAC 1SDA0 63572 R1 | Блок скользящих контактов фиксированной части T7 левый | 1 | ШТ | 6613.98 | C | 4 недели | Силовые автоматические выключатели | Силовые автоматические выключатели | T7 |  | 8015644662165 | 0.300 | KG | 0.300 | CDM
1SDA063577R1 | SAC 1SDA0 63577 R1 | Выводы силовые для фиксированной части RS FP T7-T7M-X1 (комплект из 3шт.) | 1 | Пачка | 27160.584 | Заказ | 5 недель | Силовые автоматические выключатели | Силовые автоматические выключатели | T7 |  | 8015644662219 | 1.100 | KG | 2.400 | CDM
1SDA063578R1 | SAC 1SDA0 63578 R1 | Выводы силовые для фиксированной части RS FP T7-T7M-X1 (комплект из 4шт.) | 1 | ШТ | 36207.864 | Заказ | 5 недель | Силовые автоматические выключатели | Силовые автоматические выключатели | Аксессуары для автоматических выключателей в литом корпусе | Аксессуары для автоматических выключателей в литом корпусе | 8015644662226 | 1.500 | KG | 2.400 | CDM
1SDA063856R1 | SAC 1SDA0 63856 R1 | Устройство крепления выключателя SHOULDERS OF FIXING TO FLOOR T7-T7M-X1 F | 1 | ШТ | 4188.924 | Заказ | 5 недель | Силовые автоматические выключатели | Силовые автоматические выключатели | Аксессуары для автоматических выключателей в литом корпусе | Аксессуары для автоматических выключателей в литом корпусе | 8015644667108 | 3.600 | KG | 2.500 | CDM
1SDA063869R1 | SAC 1SDA0 63869 R1 | Датчик дифференциального тока TOROID FOR Rc T7-T7M-X1 | 1 | ШТ | 306736.656 | Заказ | 5 недель | Силовые автоматические выключатели | Силовые автоматические выключатели | T7 |  | 8015644667177 | 11.600 | KG | 9.000 | CDM
1SDA064157R1 |  | Выключатель автоматический для защиты электродвигателей T5N 630 Ekip M-LRIU In=400 3p F F | 1 | ШТ | 131096.196 | C | 4 недели | Силовые автоматические выключатели | Автоматические выключатели в литом корпусе | Tmax T Class | T5 | 8015644670207 | 5.100 | KG | 16.700 | CDM
1SDA064158R1 |  | Выключатель автоматический для защиты электродвигателей T5S 630 Ekip M-LRIU In=400 3p F F | 1 | ШТ | 143283.516 | Заказ | 5 недель | Силовые автоматические выключатели | Автоматические выключатели в литом корпусе | Tmax T Class | T5 | 8015644670214 | 5.100 | KG | 16.700 | CDM
1SDA064160R1 |  | Выключатель автоматический для защиты электродвигателей T5L 630 Ekip M-LRIU In=400 3p F F | 1 | ШТ | 188884.392 | Заказ | 5 недель | Силовые автоматические выключатели | Автоматические выключатели в литом корпусе | Tmax T Class | T5 | 8015644670221 | 5.100 | KG | 16.700 | CDM
1SDA064161R1 | SAC 1SDA0 64161 R1 | Контакты электронные для сигнализации состояния AUX-E-C 1Q 1SY T6 | 1 | ШТ | 12686.52 | Заказ | 5 недель | Силовые автоматические выключатели | Силовые автоматические выключатели | T7 |  | 8015644670306 | 0.100 | KG | 0.900 | CDM
1SDA064182R1 | SAC 1SDA0 64182 R1 | Выводы силовые для стационарного выключателя MC CuAl 6x50mm2 T5 (комплект из 3шт.) | 1 | Пачка | 37510.908 | Заказ | 5 недель | Силовые автоматические выключатели | Силовые автоматические выключатели | T7 |  | 8015644670504 | 0.900 | KG | 2.900 | CDM
1SDA064183R1 | SAC 1SDA0 64183 R1 | Выводы силовые для стационарного выключателя MC CuAl 6x50mm2 T5 (комплект из 4шт.) | 1 | ШТ | 50014.56 | Заказ | 5 недель | Силовые автоматические выключатели | Силовые автоматические выключатели | Аксессуары для автоматических выключателей в литом корпусе | Аксессуары для автоматических выключателей в литом корпусе | 8015644670511 | 0.900 | KG | 2.900 | CDM
1SDA064268R1 | SAC 1SDA0 64268 R1 | Блок преобразования интерфейсов MM030 xPRxxx T4-7-X1-E1/6n | 1 | ШТ | 140874.768 | Заказ | 6 недель | Силовые автоматические выключатели | Системы контроля и управления | Системы контроля и управления |  | 8015644671341 | 0.400 | KG | 1.700 | CDM
1SDA064319R1 | SAC 1SDA0 64319 R1 | Выводы силовые для стационарного выключателя EF T6 1000 (комплект из 3шт.) | 1 | ШТ | 11011.212 | Заказ | 5 недель | Силовые автоматические выключатели | Силовые автоматические выключатели | Аксессуары для автоматических выключателей в литом корпусе | Аксессуары для автоматических выключателей в литом корпусе | 8015644671747 | 1.200 | KG | 2.000 | CDM
1SDA064320R1 | SAC 1SDA0 64320 R1 | Выводы силовые для стационарного выключателя EF T6 1000 (комплект из 4шт.) | 1 | ШТ | 14654.124 | Заказ | 5 недель | Силовые автоматические выключатели | Силовые автоматические выключатели | Аксессуары для автоматических выключателей в литом корпусе | Аксессуары для автоматических выключателей в литом корпусе | 8015644671754 | 1.600 | KG | 2.000 | CDM
1SDA064321R1 | SAC 1SDA0 64321 R1 | Выводы силовые для стационарного выключателя EF T6 1000 (комплект из 6шт.) | 1 | ШТ | 22019.604 | Заказ | 5 недель | Силовые автоматические выключатели | Силовые автоматические выключатели | Аксессуары для автоматических выключателей в литом корпусе | Аксессуары для автоматических выключателей в литом корпусе | 8015644671761 | 2.400 | KG | 2.000 | CDM
1SDA064322R1 | SAC 1SDA0 64322 R1 | Выводы силовые для стационарного выключателя EF T6 1000 (комплект из 8шт.) | 1 | ШТ | 29301.168 | Заказ | 5 недель | Силовые автоматические выключатели | Силовые автоматические выключатели | Аксессуары для автоматических выключателей в литом корпусе | Аксессуары для автоматических выключателей в литом корпусе | 8015644671778 | 3.300 | KG | 2.000 | CDM
1SDA064513R1 | SAC 1SDA0 64513 R1 | Блок преобразования интерфейсов AD030 DO SEG.DIG.PRxxx T4-7-X1-E1/6n | 1 | ШТ | 178895.844 | Заказ | 6 недель | Силовые автоматические выключатели | Системы контроля и управления | Системы контроля и управления |  | 8015644673871 | 0.400 | KG | 1.700 | CDM
1SDA064514R1 | SAC 1SDA0 64514 R1 | Блок преобразования интерфейсов SD030 DO EXT.xSEG.DIG.xSIST.BUS | 1 | ШТ | 91179.336 | Заказ | 6 недель | Силовые автоматические выключатели | Системы контроля и управления | Системы контроля и управления |  | 8015644673888 | 0.400 | KG | 1.700 | CDM
1SDA064549R1 | SAC 1SDA 064549 R1 | Выводы силовые для стационарного выключателя FC CuAl 1x240mm2 T4 (комплект из 3шт.) | 1 | ШТ | 7721.436 | Заказ | 5 недель | Силовые автоматические выключатели | Силовые автоматические выключатели | T7 |  | 8015644674526 | 0.420 | KG | 0.900 | CDM
1SDA064568R1 | SAC 1SDA0 64568 R1 | Блокировка взаимная механическая - комплект тросиков типа А, горизонтальное/вертикальное размещение Emax E1/6-T7/X1 | 1 | ШТ | 9758.376 | Заказ | 5 недель | Силовые автоматические выключатели | Силовые автоматические выключатели | T7 |  | 8015644674434 | 1.200 | KG | 12.800 | CDM
1SDA064570R1 | SAC 1SDA0 64570 R1 | Контакты состояния выключателя внешние 15 EXT.OPEN/CLOSED AUX.CONTACTS Ag T7-X1 | 1 | ШТ | 80861.112 | Заказ | 5 недель | Силовые автоматические выключатели | Силовые автоматические выключатели | Аксессуары для автоматических выключателей в литом корпусе | Аксессуары для автоматических выключателей в литом корпусе | 8015644674571 | 1.400 | KG | 1.800 | CDM
1SDA064571R1 | SAC 1SDA0 64571 R1 | Контакты для слаботочных цифровых сигналов до 24В 15 EXT.OP/CL AUX.CONTACTS Au V<24V T7-X1 | 1 | ШТ | 115510.272 | Заказ | 5 недель | Силовые автоматические выключатели | Силовые автоматические выключатели | Аксессуары для автоматических выключателей в литом корпусе | Аксессуары для автоматических выключателей в литом корпусе | 8015644674588 | 1.400 | KG | 1.800 | CDM
1SDA064574R1 | SAC 1SDA0 64574 R1 | Блок преобразования интерфейсов LD030 DO T4-7-X1-E1/6n | 1 | ШТ | 213644.556 | Заказ | 6 недель | Силовые автоматические выключатели | Системы контроля и управления | Системы контроля и управления |  | 8015644674694 | 0.400 | KG | 1.700 | CDM
1SDA064575R1 | SAC 1SDA0 64575 R1 | Блок преобразования интерфейсов SD030 DI DIG.INPUT x SIST.BUS | 1 | ШТ | 86925.048 | Заказ | 6 недель | Силовые автоматические выключатели | Системы контроля и управления | Системы контроля и управления |  | 8015644674700 | 0.400 | KG | 1.700 | CDM
1SDA064576R1 | SAC 1SDA0 64576 R1 | Блок преобразования интерфейсов SD030 AO ANAL.OUTPUT xSIST.BUS | 1 | ШТ | 91179.336 | Заказ | 6 недель | Силовые автоматические выключатели | Системы контроля и управления | Системы контроля и управления |  | 8015644674717 | 0.400 | KG | 1.700 | CDM
1SDA064577R1 | SAC 1SDA0 64577 R1 | Блок преобразования интерфейсов SD030 MI AI-DI INPUT x SIST.BUS | 1 | ШТ | 86925.048 | Заказ | 6 недель | Силовые автоматические выключатели | Системы контроля и управления | Системы контроля и управления |  | 8015644674724 | 0.400 | KG | 1.700 | CDM
1SDA064578R1 | SAC 1SDA0 64578 R1 | Блок преобразования интерфейсов SD030 DX INTERF.DI-DO xSIST.BUS | 1 | ШТ | 101515.368 | Заказ | 6 недель | Силовые автоматические выключатели | Системы контроля и управления | Системы контроля и управления |  | 8015644674441 | 0.400 | KG | 1.700 | CDM
1SDA064580R1 | SAC 1SDA0 64580 R1 | Выключатель автоматический постоянного тока, стационарный E2B 800 PR122/DC In=800A 3p F VR<HR | 1 | ШТ | 813413.304 | Заказ | 5 недель | Силовые автоматические выключатели | Автоматические выключатели воздушные | Автоматические выключатели воздушные | Автоматические выключатели воздушные | 8015644674731 | 68.000 | KG | 178.700 | CDM
1SDA064581R6 |  | Выключатель автоматический постоянного тока, стационарный E2B 1000 PR122/DC In=1000A 3p F VR<HR с конт.авар.срабат.PR120/V к верхним выводам | 1 | ШТ | 894177.288 | Заказ | 5 недель | Силовые автоматические выключатели | Автоматические выключатели воздушные | Автоматические выключатели воздушные | Автоматические выключатели воздушные | 2012206920035 | 68.000 | KG | 178.700 | CDM
1SDA064582R3 |  | Выключатель автоматический постоянного тока, стационарный E2B 1250 PR122/DC In=1250A 3p F VR.PR120/V к верхним выводам. Соединение 3 полюса последовательно | 1 | ШТ | 997965.636 | Заказ | 5 недель | Силовые автоматические выключатели | Автоматические выключатели воздушные | Автоматические выключатели воздушные |  | 2012203910015 | 68.000 | KG | 178.700 | CDM
1SDA064582R6 | SAC 1SDA0 64582 R6 | Выключатель автоматический постоянного тока, стационарный E2B 1250 PR122/DC In=1250A 3p F VR с конт.авар.срабат. | 1 | ШТ | 924808.452 | Заказ | 5 недель | Силовые автоматические выключатели | Автоматические выключатели воздушные | Автоматические выключатели воздушные | Автоматические выключатели воздушные | 2012206910012 | 68.000 | KG | 178.700 | CDM
1SDA064582R7 | SAC 1SDA0 64582 R7 | Выключатель автоматический постоянного тока, стационарный E2B 1250 PR122/DC In=1250A 3p F VR с конт.авар.срабат.PR120/V к верхним выводам | 1 | ШТ | 924808.452 | Заказ | 5 недель | Силовые автоматические выключатели | Автоматические выключатели воздушные | Автоматические выключатели воздушные | Автоматические выключатели воздушные | 2012207920010 | 68.000 | KG | 178.700 | CDM
1SDA064582R8 |  | Выключатель автоматический постоянного тока, стационарный E2B 1250 PR122/DC In=1250A 3p F VR PR120/LV к нижним выводам | 1 | ШТ | 912951.372 | Заказ | 5 недель | Силовые автоматические выключатели | Автоматические выключатели воздушные | Автоматические выключатели воздушные | Автоматические выключатели воздушные | 2012208910003 | 68.000 | KG | 178.700 | CDM
1SDA064584R1 |  | Выключатель автоматический постоянного тока, стационарный E2N 1600 PR122/DC In=1600A 3p F VR<HR.PR120/V к нижним выводам | 1 | ШТ | 1079143.716 | Заказ | 5 недель | Силовые автоматические выключатели | Автоматические выключатели воздушные | Автоматические выключатели воздушные | Автоматические выключатели воздушные | 8015644674779 | 70.000 | KG | 178.700 | CDM
1SDA064586R9 |  | Выключатель автоматический постоянного тока, стационарный E2B 1000 PR122/DC In=1000A 4p F VR<HR. PR120/V к верхним выводам+YO+YC+M+S51 24V | 1 | ШТ | 1487372.4 | Заказ | 6 недель | Силовые автоматические выключатели | Автоматические выключатели воздушные | Автоматические выключатели воздушные | Автоматические выключатели воздушные | 2012209920001 | 88.000 | KG | 220.200 | CDM
1SDA064587R1 | SAC 1SDA0 64587 R1 | Выключатель автоматический постоянного тока, стационарный E2B 1250 PR122/DC In=1250A 4p F VR | 1 | ШТ | 1120262.256 | Заказ | 5 недель | Силовые автоматические выключатели | Автоматические выключатели воздушные | Автоматические выключатели воздушные |  | 8015644674809 | 88.000 | KG | 220.200 | CDM
1SDA064590R6 | SAC 1SDA0 64590 R6 | Выключатель автоматический постоянного тока, выкатной E2B 800 PR122/DC In=800A 3p W MP с конт.авар.срабат. PR120/V к верхним выводам | 1 | ШТ | 851829.288 | Заказ | 5 недель | Силовые автоматические выключатели | Автоматические выключатели воздушные | Автоматические выключатели воздушные | Автоматические выключатели воздушные | 2012206920011 | 70.000 | KG | 178.700 | CDM
1SDA064590R7 | SAC 1SDA0 64590 R7 | Выключатель автоматический постоянного тока, выкатной E2B 800 PR122/DC In=800A 3p W MP с конт.авар.срабат. | 1 | ШТ | 851829.288 | Заказ | 5 недель | Силовые автоматические выключатели | Автоматические выключатели воздушные | Автоматические выключатели воздушные | Автоматические выключатели воздушные | 2012207910011 | 70.000 | KG | 178.700 | CDM
1SDA064591R1 | SAC 1SDA 064591 R1 | Выключатель автоматический постоянного тока выкатной E2B 1000 PR122/DC In=1000A 3p W MP. Подключение PR120/V к нижним выводам | 1 | ШТ | 881893.248 | Заказ | 5 недель | Силовые автоматические выключатели | Автоматические выключатели воздушные | Автоматические выключатели воздушные | Автоматические выключатели воздушные | 8015644674847 | 70.000 | KG | 178.700 | CDM
1SDA064591R6 | SAC 1SDA0 64591 R6 | Выключатель автоматический постоянного тока выкатной E2B 1000 PR122/DC In=1000A 3p W MP с конт.авар.срабат. Подключение PR120/V к верхним выводам | 1 | ШТ | 894067.968 | Заказ | 5 недель | Силовые автоматические выключатели | Автоматические выключатели воздушные | Автоматические выключатели воздушные | Автоматические выключатели воздушные | 2012206920028 | 70.000 | KG | 178.700 | CDM
1SDA064592R1 | SAC 1SDA0 64592 R1 | Выключатель автоматический постоянного тока, выкатной E2B 1250 PR122/DC In=1250A 3p W MP | 1 | ШТ | 931977.888 | Заказ | 5 недель | Силовые автоматические выключатели | Автоматические выключатели воздушные | Автоматические выключатели воздушные | Автоматические выключатели воздушные | 8015644674854 | 70.000 | KG | 178.600 | CDM
1SDA064604R1 | SAC 1SDA0 64604 R1 | Выключатель автоматический постоянного тока, стационарный E3N 2000 PR122/DC In=2000A 3p F VR PR120/V к нижним выводам | 1 | ШТ | 1427984.808 | Заказ | 5 недель | Силовые автоматические выключатели | Автоматические выключатели воздушные | E4 | E4 | 8015644674977 | 82.000 | KG | 220.200 | CDM
1SDA064608R1 |  | Выключатель автоматический постоянного тока, стационарный E3H 2500 PR122/DC In=2500A 3p F VR<HR. PR120/V к нижним выводам | 1 | ШТ | 1754361.816 | Заказ | 5 недель | Силовые автоматические выключатели | Автоматические выключатели воздушные | E4 | E4 | 8015644675011 | 92.000 | KG | 193.000 | CDM
1SDA064618R6 |  | Выключатель автоматический постоянного тока выкатной E3N 800 PR122/DC In=800A 3p W MP. Подключение PR120/V к верхним выводам | 1 | ШТ | 1311832.38 | Заказ | 5 недель | Силовые автоматические выключатели | Автоматические выключатели воздушные | E4 | E4 | 2012206930041 | 92.000 | KG | 193.440 | CDM
1SDA064619R6 |  | Выключатель автоматический постоянного тока выкатной E3N 1000 PR122/DC In=1000A 3p W MP. Подключение PR120/V к верхним выводам | 1 | ШТ | 1353258.252 | Заказ | 5 недель | Силовые автоматические выключатели | Автоматические выключатели воздушные | E4 | E4 | 2012206930034 | 92.000 | KG | 193.000 | CDM
1SDA064622R7 |  | Выключатель автоматический постоянного тока выкатной E3N 2000 PR122/DC In=2000A 3p W MP. Подключение PR120/V к нижним выводам | 1 | ШТ | 1550364.888 | Заказ | 5 недель | Силовые автоматические выключатели | Автоматические выключатели воздушные | E4 | E4 | 8015644675158 | 92.000 | KG | 193.000 | CDM
1SDA064623R6 | SAC 1SDA 064623 R6 | Выключатель автоматический постоянного тока, выкатной E3N 2500 PR122/DC In=2500A 3p W MP. PR120/V к верхним выводам | 1 | ШТ | 1627542.672 | Заказ | 5 недель | Силовые автоматические выключатели | Автоматические выключатели воздушные | Автоматические выключатели воздушные | Автоматические выключатели воздушные | 2012206930027 | 92.000 | KG | 193.000 | CDM
1SDA064624R6 |  | Выключатель автоматический постоянного тока, выкатной E3H 1600 PR122/DC In=1600A 3p W MP. Подключение PR120/V к верхним выводам | 1 | ШТ | 1546491.168 | Заказ | 5 недель | Силовые автоматические выключатели | Автоматические выключатели воздушные | E4 | E4 | 2012206930065 | 92.000 | KG | 193.000 | CDM
1SDA064624R7 |  | Выключатель автоматический постоянного тока, выкатной E3H 1600 PR122/DC In=1600A 3p W MP. Подключение PR120/V к нижним выводам | 1 | ШТ | 1546491.168 | Заказ | 5 недель | Силовые автоматические выключатели | Автоматические выключатели воздушные | E4 | E4 | 8015644675172 | 92.000 | KG | 193.000 | CDM
1SDA064626R6 |  | Выключатель автоматический постоянного тока выкатной E3H 2500 PR122/DC In=2500A 3p W MP. Подключение PR120/V к верхним выводам | 1 | ШТ | 1933620.876 | Заказ | 5 недель | Силовые автоматические выключатели | Автоматические выключатели воздушные | Автоматические выключатели воздушные |  | 2012206930089 | 92.000 | KG | 193.000 | CDM
1SDA064646R6 | SAC 1SDA 064646 R6 | Выключатель автоматический постоянного тока, выкатной E4S 1600 PR122/DC In=1600A 3p W MP. PR120/V к верхним выводам + 10 доп. контактов | 1 | ШТ | 2098669.704 | Заказ | 5 недель | Силовые автоматические выключатели | Автоматические выключатели воздушные | E4 | E4 | 2012206980015 | 125.000 | KG | 290.800 | CDM
1SDA064649R9 |  | Выключатель автоматический постоянного тока, выкатной E4S 3200 PR122/DC In=3200A 3p W MP. Подключение PR120/V к верхним выводам+YO+YC+M+S51 | 1 | ШТ | 2725036.428 | Заказ | 6 недель | Силовые автоматические выключатели | Автоматические выключатели воздушные | E4 | E4 | 2012209910002 | 125.000 | KG | 290.800 | CDM
1SDA064650R6 | SAC 1SDA 064650 R6 | Выключатель автоматический постоянного тока, выкатной E4H 3200 PR122/DC In=3200A 3p W MP. PR120/V к верхним выводам + 10 доп. контактов | 1 | ШТ | 2576623.284 | Заказ | 5 недель | Силовые автоматические выключатели | Автоматические выключатели воздушные | E4 | E4 | 2012206980022 | 125.000 | KG | 290.800 | CDM
1SDA064652R6 |  | Выключатель автоматический постоянного тока выкатной E4S/f 2000 PR122/DC In=2000A 4p W MP. Подключение PR120/V к верхним выводам | 1 | ШТ | 2660507.352 | Заказ | 5 недель | Силовые автоматические выключатели | Автоматические выключатели воздушные | E4 | E4 | 2012206930072 | 143.000 | KG | 324.000 | CDM
1SDA064657R7 | SAC 1SDA 064657 R7 | Выключатель автоматический постоянного тока, стационарный E6H 4000 PR122/DC In=4000A 3p F VR<HR. PR120/V к нижним выводам | 1 | ШТ | 4090061.1 | Заказ | 5 недель | Силовые автоматические выключатели | Автоматические выключатели воздушные | Автоматические выключатели воздушные | Автоматические выключатели воздушные | 8015644675509 | 171.000 | KG | 174.000 | CDM
1SDA064681R6 |  | Выключатель автоматический постоянного тока выкатной E2B 1600 PR123/DC In=1600A 3p W MP. Подключение PR120/V к верхним выводам | 1 | ШТ | 1925202.216 | Заказ | 5 недель | Силовые автоматические выключатели | Автоматические выключатели воздушные | Автоматические выключатели воздушные | Автоматические выключатели воздушные | 2012206930096 | 68.000 | KG | 178.700 | CDM
1SDA064687R1 | SAC 1SDA 064687 R1 | Выключатель автоматический постоянного тока, выкатной E2N 1600 PR123/DC In=1600A 4p W MP | 1 | ШТ | 2318582.88 | Заказ | 5 недель | Силовые автоматические выключатели | Автоматические выключатели воздушные | Автоматические выключатели воздушные | Автоматические выключатели воздушные | 8015644675806 | 70.000 | KG | 178.600 | CDM
1SDA064687R6 |  | Выключатель автоматический постоянного тока, выкатной E2N 1600 PR123/DC In=1600A 4p W MP Подключение PR120/V к верхним выводам | 1 | ШТ | 2318582.88 | Заказ | 5 недель | Силовые автоматические выключатели | Автоматические выключатели воздушные | Автоматические выключатели воздушные |  | 2012206930058 | 70.000 | KG | 178.600 | CDM
1SDA064741R6 | SAC 1SDA 064741 R6 | Выключатель автоматический постоянного тока выкатной E4S/f 2500 PR123/DC In=2500A 4p W MP. Подключение PR120/V к верхним выводам | 1 | ШТ | 3685182.804 | Заказ | 5 недель | Силовые автоматические выключатели | Автоматические выключатели воздушные | Автоматические выключатели воздушные | Автоматические выключатели воздушные | 2012206930010 | 116.000 | KG | 312.000 | CDM
1SDA064751R1 | SAC 1SDA0 64751 R1 | Выключатель автоматический постоянного тока, выкатной E6H 4000 PR123/DC In=4000A 3p W MP. PR120/V к нижним выводам | 1 | ШТ | 4912716.348 | Заказ | 5 недель | Силовые автоматические выключатели | Автоматические выключатели воздушные | E6 | E6 | 8015644676445 | 165.000 | KG | 411.200 | CDM
1SDA065523R1 | SAC 1SDA0 65523 R1 | Блок автоматического управления переключением источников питания (АВР) ATS021 | 1 | ШТ | 120036.12 | C | 4 недели | Силовые автоматические выключатели | Силовые автоматические выключатели | T7 |  | 8015644682033 | 2.000 | KG | 3.900 | CDM
1SDA065524R1 | SAC 1SDA0 65524 R1 | Блок автоматического управления переключением источников питания (АВР) ATS022 | 1 | ШТ | 156046.536 | B | 2 недели | Силовые автоматические выключатели | Силовые автоматические выключатели | T7 |  | 8015644682040 | 2.000 | KG | 3.900 | CDM
1SDA065620R1 | SAC 1SDA0 65620 R1 | Выводы силовые для фиксированной части ES FP T7-T7M-X1 (комплект из 3шт.) | 1 | ШТ | 39663.588 | Заказ | 5 недель | Силовые автоматические выключатели | Силовые автоматические выключатели | Аксессуары для автоматических выключателей в литом корпусе | Аксессуары для автоматических выключателей в литом корпусе | 8015644684327 | 3.800 | KG | 2.400 | CDM
1SDA065621R1 | SAC 1SDA0 65621 R1 | Выводы силовые для фиксированной части ES FP T7-T7M-X1 (комплект из 4шт.) | 1 | ШТ | 41980.5 | Заказ | 5 недель | Силовые автоматические выключатели | Силовые автоматические выключатели | Аксессуары для автоматических выключателей в литом корпусе | Аксессуары для автоматических выключателей в литом корпусе | 8015644684334 | 5.000 | KG | 2.400 | CDM
1SDA065723R1 | SAC 1SDA0 65723 R1 | Выключатель автоматический T8L 2000 PR331/P LSI In=2000 3p F F | 1 | ШТ | 724780.284 | Заказ | 6 недель | Силовые автоматические выключатели | Автоматические выключатели в литом корпусе | Tmax T Class | T7 | 8015644686307 | 83.000 | KG | 220.200 | CDM
1SDA065724R1 | SAC 1SDA0 65724 R1 | Выключатель автоматический T8L 2000 PR331/P LSIG In=2000 3p F F | 1 | ШТ | 772219.272 | Заказ | 6 недель | Силовые автоматические выключатели | Автоматические выключатели в литом корпусе | Tmax T Class | T7 | 8015644686314 | 83.000 | KG | 220.200 | CDM
1SDA065727R1 | SAC 1SDA0 65727 R1 | Выключатель автоматический T8L 2000 PR332/P LSIG In=2000 3p F F | 1 | ШТ | 857033.304 | Заказ | 6 недель | Силовые автоматические выключатели | Автоматические выключатели в литом корпусе | Tmax T Class | T7 | 8015644686345 | 83.000 | KG | 220.200 | CDM
1SDA065729R1 | SAC 1SDA0 65729 R1 | Выключатель автоматический T8L 2000 PR331/P LSI In=2000 4p F F | 1 | ШТ | 905974.944 | Заказ | 6 недель | Силовые автоматические выключатели | Автоматические выключатели в литом корпусе | Tmax T Class | T7 | 8015644686369 | 89.000 | KG | 274.200 | CDM
1SDA065730R1 | SAC 1SDA0 65730 R1 | Выключатель автоматический T8L 2000 PR331/P LSIG In=2000 4p F F | 1 | ШТ | 965274.84 | Заказ | 6 недель | Силовые автоматические выключатели | Автоматические выключатели в литом корпусе | Tmax T Class | T7 | 8015644686376 | 89.000 | KG | 274.200 | CDM
1SDA065733R1 | SAC 1SDA0 65733 R1 | Выключатель автоматический T8L 2000 PR332/P LSIG In=2000 4p F F | 1 | ШТ | 1071289.392 | Заказ | 6 недель | Силовые автоматические выключатели | Автоматические выключатели в литом корпусе | Tmax T Class | T7 | 8015644686406 | 89.000 | KG | 274.200 | CDM
1SDA065734R1 | SAC 1SDA0 65734 R1 | Выключатель автоматический T8L 3200 PR331/P LSI In=3200 3p F VR | 1 | ШТ | 1153952.052 | Заказ | 5 недель | Силовые автоматические выключатели | Автоматические выключатели в литом корпусе | Fusol Class | FZ160/100MM | 8015644686413 | 90.000 | KG | 220.200 | CDM
1SDA065735R1 | SAC 1SDA0 65735 R1 | Выключатель автоматический T8L 3200 PR331/P LSIG In=3200 3p F VR | 1 | ШТ | 1222741.32 | Заказ | 6 недель | Силовые автоматические выключатели | Автоматические выключатели в литом корпусе | Tmax T Class | T7 | 8015644686253 | 122.000 | KG | 220.200 | CDM
1SDA065738R1 | SAC 1SDA0 65738 R1 | Выключатель автоматический T8L 3200 PR332/P LSIG In=3200 3p F VR | 1 | ШТ | 1307553.816 | Заказ | 6 недель | Силовые автоматические выключатели | Автоматические выключатели в литом корпусе | Tmax T Class | T7 | 8015644686284 | 122.000 | KG | 220.200 | CDM
1SDA065739R1 | SAC 1SDA0 65739 R1 | Выключатель автоматический T8L 3200 PR331/P LSI In=3200 4p F VR | 1 | ШТ | 1458800.412 | Заказ | 6 недель | Силовые автоматические выключатели | Автоматические выключатели в литом корпусе | Tmax T Class | T7 | 8015644686505 | 89.000 | KG | 274.200 | CDM
1SDA065740R1 | SAC 1SDA0 65740 R1 | Выключатель автоматический T8L 3200 PR331/P LSIG In=3200 4p F VR | 1 | ШТ | 1528425.84 | Заказ | 6 недель | Силовые автоматические выключатели | Автоматические выключатели в литом корпусе | Tmax T Class | T7 | 8015644686512 | 89.000 | KG | 274.200 | CDM
1SDA065743R1 | SAC 1SDA0 65743 R1 | Выключатель автоматический T8L 3200 PR332/P LSIG In=3200 4p F VR | 1 | ШТ | 1634443.38 | Заказ | 6 недель | Силовые автоматические выключатели | Автоматические выключатели в литом корпусе | Tmax T Class | T7 | 8015644686543 | 89.000 | KG | 274.200 | CDM
1SDA065752R1 | SAC 1SDA0 65752 R1 | Выключатель-разъединитель T8D 2000 3p F F | 1 | ШТ | 610140.684 | Заказ | 6 недель | Силовые автоматические выключатели | Автоматические выключатели в литом корпусе | Tmax T Class | T7 | 8015644686635 | 83.000 | KG | 220.200 | CDM
1SDA065753R1 | SAC 1SDA0 65753 R1 | Выключатель-разъединитель T8D 2000 4p F F | 1 | ШТ | 762677.328 | Заказ | 6 недель | Силовые автоматические выключатели | Автоматические выключатели в литом корпусе | Tmax T Class | T7 | 8015644686642 | 89.000 | KG | 274.200 | CDM
1SDA065754R1 | SAC 1SDA0 65754 R1 | Выключатель-разъединитель T8D 2500 3p F F | 1 | ШТ | 769216.152 | Заказ | 6 недель | Силовые автоматические выключатели | Автоматические выключатели в литом корпусе | Tmax T Class | T7 | 8015644686659 | 83.000 | KG | 220.200 | CDM
1SDA065755R1 | SAC 1SDA0 65755 R1 | Выключатель-разъединитель T8D 2500 4p F F | 1 | ШТ | 961519.788 | Заказ | 6 недель | Силовые автоматические выключатели | Автоматические выключатели в литом корпусе | Tmax T Class | T7 | 8015644686666 | 89.000 | KG | 274.200 | CDM
1SDA065756R1 | SAC 1SDA0 65756 R1 | Выключатель-разъединитель T8D 3200 3p F VR | 1 | ШТ | 982444.908 | Заказ | 6 недель | Силовые автоматические выключатели | Автоматические выключатели в литом корпусе | Tmax T Class | T7 | 8015644686673 | 122.000 | KG | 220.200 | CDM
1SDA065757R1 | SAC 1SDA0 65757 R1 | Выключатель-разъединитель T8D 3200 4p F VR | 1 | ШТ | 1228056.192 | Заказ | 6 недель | Силовые автоматические выключатели | Автоматические выключатели в литом корпусе | Tmax T Class | T7 | 8015644686680 | 89.000 | KG | 274.200 | CDM
1SDA065758R1 | SAC 1SDA0 65758 R1 | Выключатель автоматический T8L 2500 PR331/P LSI In=2500 3p F F | 1 | ШТ | 913745.004 | Заказ | 6 недель | Силовые автоматические выключатели | Автоматические выключатели в литом корпусе | Tmax T Class | T7 | 8015644686697 | 83.000 | KG | 220.200 | CDM
1SDA065759R1 | SAC 1SDA0 65759 R1 | Выключатель автоматический T8L 2500 PR331/P LSIG In=2500 3p F F | 1 | ШТ | 964715.052 | Заказ | 6 недель | Силовые автоматические выключатели | Автоматические выключатели в литом корпусе | Tmax T Class | T7 | 8015644686703 | 83.000 | KG | 220.200 | CDM
1SDA065762R1 | SAC 1SDA0 65762 R1 | Выключатель автоматический T8L 2500 PR332/P LSIG In=2500 3p F F | 1 | ШТ | 1049530.62 | Заказ | 6 недель | Силовые автоматические выключатели | Автоматические выключатели в литом корпусе | Tmax T Class | T7 | 8015644686734 | 83.000 | KG | 220.200 | CDM
1SDA065764R1 | SAC 1SDA0 65764 R1 | Выключатель автоматический T8L 2500 PR331/P LSI In=2500 4p F F | 1 | ШТ | 1142183.244 | Заказ | 6 недель | Силовые автоматические выключатели | Автоматические выключатели в литом корпусе | Tmax T Class | T7 | 8015644686758 | 89.000 | KG | 274.200 | CDM
1SDA065765R1 | SAC 1SDA0 65765 R1 | Выключатель автоматический T8L 2500 PR331/P LSIG In=2500 4p F F | 1 | ШТ | 1205893.452 | Заказ | 6 недель | Силовые автоматические выключатели | Автоматические выключатели в литом корпусе | Tmax T Class | T7 | 8015644686765 | 89.000 | KG | 274.200 | CDM
1SDA065768R1 | SAC 1SDA0 65768 R1 | Выключатель автоматический T8L 2500 PR332/P LSIG In=2500 4p F F | 1 | ШТ | 1311911.052 | Заказ | 6 недель | Силовые автоматические выключатели | Автоматические выключатели в литом корпусе | Tmax T Class | T7 | 8015644686796 | 89.000 | KG | 274.200 | CDM
1SDA065769R1 | SAC 1SDA0 65769 R1 | Выключатель автоматический T8V 2000 PR331/P LSI In=2000 3p F F | 1 | ШТ | 861189.288 | Заказ | 6 недель | Силовые автоматические выключатели | Автоматические выключатели в литом корпусе | Tmax T Class | T7 | 8015644686802 | 83.000 | KG | 220.200 | CDM
1SDA065770R1 | SAC 1SDA0 65770 R1 | Выключатель автоматический T8V 2000 PR331/P LSIG In=2000 3p F F | 1 | ШТ | 895090.68 | Заказ | 6 недель | Силовые автоматические выключатели | Автоматические выключатели в литом корпусе | Tmax T Class | T7 | 8015644686819 | 83.000 | KG | 220.200 | CDM
1SDA065773R1 | SAC 1SDA0 65773 R1 | Выключатель автоматический T8V 2000 PR332/P LSIG In=2000 3p F F | 1 | ШТ | 979901.712 | Заказ | 6 недель | Силовые автоматические выключатели | Автоматические выключатели в литом корпусе | Tmax T Class | T7 | 8015644686840 | 83.000 | KG | 220.200 | CDM
1SDA065775R1 | SAC 1SDA0 65775 R1 | Выключатель автоматический T8V 2000 PR331/P LSI In=2000 4p F F | 1 | ШТ | 1076486.22 | Заказ | 6 недель | Силовые автоматические выключатели | Автоматические выключатели в литом корпусе | Tmax T Class | T7 | 8015644686864 | 89.000 | KG | 274.200 | CDM
1SDA065776R1 | SAC 1SDA0 65776 R1 | Выключатель автоматический T8V 2000 PR331/P LSIG In=2000 4p F F | 1 | ШТ | 1118862.972 | Заказ | 6 недель | Силовые автоматические выключатели | Автоматические выключатели в литом корпусе | Tmax T Class | T7 | 8015644686871 | 89.000 | KG | 274.200 | CDM
1SDA065779R1 | SAC 1SDA0 65779 R1 | Выключатель автоматический T8V 2000 PR332/P LSIG In=2000 4p F F | 1 | ШТ | 1224879.036 | Заказ | 6 недель | Силовые автоматические выключатели | Автоматические выключатели в литом корпусе | Tmax T Class | T7 | 8015644686901 | 89.000 | KG | 274.200 | CDM
1SDA065780R1 | SAC 1SDA0 65780 R1 | Выключатель автоматический T8V 2500 PR331/P LSI In=2500 3p F F | 1 | ШТ | 1045494.132 | Заказ | 6 недель | Силовые автоматические выключатели | Автоматические выключатели в литом корпусе | Tmax T Class | T7 | 8015644686918 | 83.000 | KG | 220.200 | CDM
1SDA065781R1 | SAC 1SDA0 65781 R1 | Выключатель автоматический T8V 2500 PR331/P LSIG In=2500 3p F F | 1 | ШТ | 1079392.536 | Заказ | 6 недель | Силовые автоматические выключатели | Автоматические выключатели в литом корпусе | Tmax T Class | T7 | 8015644686925 | 83.000 | KG | 220.200 | CDM
1SDA065784R1 | SAC 1SDA0 65784 R1 | Выключатель автоматический T8V 2500 PR332/P LSIG In=2500 3p F F | 1 | ШТ | 1164209.616 | Заказ | 6 недель | Силовые автоматические выключатели | Автоматические выключатели в литом корпусе | Tmax T Class | T7 | 8015644686956 | 83.000 | KG | 220.200 | CDM
1SDA065786R1 | SAC 1SDA0 65786 R1 | Выключатель автоматический T8V 2500 PR331/P LSI In=2500 4p F F | 1 | ШТ | 1306865.436 | Заказ | 6 недель | Силовые автоматические выключатели | Автоматические выключатели в литом корпусе | Tmax T Class | T7 | 8015644686970 | 89.000 | KG | 274.200 | CDM
1SDA065787R1 | SAC 1SDA0 65787 R1 | Выключатель автоматический T8V 2500 PR331/P LSIG In=2500 4p F F | 1 | ШТ | 1349245.212 | Заказ | 6 недель | Силовые автоматические выключатели | Автоматические выключатели в литом корпусе | Tmax T Class | T7 | 8015644686987 | 89.000 | KG | 274.200 | CDM
1SDA065790R1 | SAC 1SDA0 65790 R1 | Выключатель автоматический T8V 2500 PR332/P LSIG In=2500 4p F F | 1 | ШТ | 1455258.228 | Заказ | 6 недель | Силовые автоматические выключатели | Автоматические выключатели в литом корпусе | Tmax T Class | T7 | 8015644687014 | 89.000 | KG | 274.200 | CDM
1SDA065791R1 | SAC 1SDA0 65791 R1 | Выключатель автоматический T8V 3200 PR331/P LSI In=3200 3p F VR | 1 | ШТ | 1250276.328 | Заказ | 6 недель | Силовые автоматические выключатели | Автоматические выключатели в литом корпусе | Tmax T Class | T7 | 8015644687021 | 122.000 | KG | 220.200 | CDM
1SDA065792R1 | SAC 1SDA0 65792 R1 | Выключатель автоматический T8V 3200 PR331/P LSIG In=3200 3p F VR | 1 | ШТ | 1284176.232 | Заказ | 6 недель | Силовые автоматические выключатели | Автоматические выключатели в литом корпусе | Tmax T Class | T7 | 8015644687038 | 122.000 | KG | 220.200 | CDM
1SDA065795R1 | SAC 1SDA0 65795 R1 | Выключатель автоматический T8V 3200 PR332/P LSIG In=3200 3p F VR | 1 | ШТ | 1368991.788 | Заказ | 6 недель | Силовые автоматические выключатели | Автоматические выключатели в литом корпусе | Tmax T Class | T7 | 8015644687069 | 122.000 | KG | 220.200 | CDM
1SDA065796R1 | SAC 1SDA0 65796 R1 | Выключатель автоматический T8V 3200 PR331/P LSI In=3200 4p F VR | 1 | ШТ | 1562844.672 | Заказ | 6 недель | Силовые автоматические выключатели | Автоматические выключатели в литом корпусе | Tmax T Class | T7 | 8015644687076 | 89.000 | KG | 274.200 | CDM
1SDA065797R1 | SAC 1SDA0 65797 R1 | Выключатель автоматический T8V 3200 PR331/P LSIG In=3200 4p F VR | 1 | ШТ | 1605219.912 | Заказ | 6 недель | Силовые автоматические выключатели | Автоматические выключатели в литом корпусе | Tmax T Class | T7 | 8015644687083 | 89.000 | KG | 274.200 | CDM
1SDA065800R1 | SAC 1SDA0 65800 R1 | Выключатель автоматический T8V 3200 PR332/P LSIG In=3200 4p F VR | 1 | ШТ | 1711235.964 | Заказ | 6 недель | Силовые автоматические выключатели | Автоматические выключатели в литом корпусе | Tmax T Class | T7 | 8015644687113 | 89.000 | KG | 274.200 | CDM
1SDA065809R1 |  | Уплотнение IP44 для защиты рычага управления T4-T5 | 1 | ШТ | 4527.876 | Заказ | 5 недель | Силовые автоматические выключатели | Силовые автоматические выключатели | Tmax XT4 | Tmax XT4 | 8015644687205 | 0.100 | KG | 1.100 | CDM
1SDA065819R1 | SAC 1SDA0 65819 R1 | Контакты состояния выключателя 4 AUX. CONTACTS OPEN/CLOSE x PR332 T8 | 1 | ШТ | 30614.736 | Заказ | 6 недель | Силовые автоматические выключатели | Силовые автоматические выключатели | T7 |  | 8015644687175 | 0.500 | KG | 1.800 | CDM
1SDA065820R1 | SAC 1SDA0 65820 R1 | Контакты для слаботочных цифровых сигналов до 24В 4 AUX. CONTACTS OPEN/CLOSE V<24V x PR332 T8 | 1 | ШТ | 33673.584 | Заказ | 6 недель | Силовые автоматические выключатели | Силовые автоматические выключатели | T7 |  | 8015644687182 | 0.500 | KG | 1.800 | CDM
1SDA065824R1 | SAC 1SDA0 65824 R1 | Выводы силовые для стационарного выключателя KIT ES T8 2500A 6pcs (комплект из 6шт.) | 1 | ШТ | 145651.716 | Заказ | 6 недель | Силовые автоматические выключатели | Силовые автоматические выключатели | T7 |  | 8015644687328 | 17.900 | KG | 6.000 | CDM
1SDA065825R1 | SAC 1SDA0 65825 R1 | Выводы силовые для стационарного выключателя KIT ES T8 2500A 8pcs (комплект из 8шт.) | 1 | ШТ | 200605.068 | Заказ | 6 недель | Силовые автоматические выключатели | Силовые автоматические выключатели | T7 |  | 8015644687335 | 22.800 | KG | 6.000 | CDM
1SDA065845R1 | SAC 1SDA0 65845 R1 | Датчик тока нейтрали внешний CURR.SENS.EXT.NEUTR In=1000...3200A T8 | 1 | ШТ | 137444.46 | Заказ | 6 недель | Силовые автоматические выключатели | Силовые автоматические выключатели | T7 |  | 8015644687557 | 7.200 | KG | 3.800 | CDM
1SDA065971R1 | SAC 1SDA0 65971 R1 | Контакты состояния выключателя 4 AUX.CONTACTS OP/CL x PR232-PR331 T8 | 1 | ШТ | 31361.448 | Заказ | 6 недель | Силовые автоматические выключатели | Силовые автоматические выключатели | T7 |  | 8015644689063 | 0.500 | KG | 1.800 | CDM
1SDA065972R1 | SAC 1SDA0 65972 R1 | Контакты для слаботочных цифровых сигналов до 24В 4 AUX.CONTACTS OP/CL V<24VxPR232-331 T8 | 1 | ШТ | 34494.876 | Заказ | 6 недель | Силовые автоматические выключатели | Силовые автоматические выключатели | T7 |  | 8015644689070 | 0.500 | KG | 1.800 | CDM
1SDA065979R1 | SAC 1SDA0 65979 R1 | Устройство Защитного Отключения щитовое RCQ020/A RELAY 115-230Vac NO TOR | 1 | ШТ | 68543.82 | Заказ | 5 недель | Силовые автоматические выключатели | Силовые автоматические выключатели | Аксессуары для автоматических выключателей в литом корпусе | Аксессуары для автоматических выключателей в литом корпусе | 8015644689377 | 0.800 | KG | 5.600 | CDM
1SDA065980R1 | SAC 1SDA0 65980 R1 | Устройство Защитного Отключения щитовое RCQ020/A RELAY 415Vac NO TOR | 1 | ШТ | 68543.82 | Заказ | 5 недель | Силовые автоматические выключатели | Силовые автоматические выключатели | Аксессуары для автоматических выключателей в литом корпусе | Аксессуары для автоматических выключателей в литом корпусе | 8015644689384 | 0.800 | KG | 5.600 | CDM
1SDA065998R1 | SAC 1SDA0 65998 R1 | Блокировка выключателя в разомкнутом состоянии LOCK IN OPEN POSITION - DIFFERENT KEYS T | 1 | ШТ | 11810.016 | Заказ | 6 недель | Силовые автоматические выключатели | Силовые автоматические выключатели | T7 |  | 8015644689902 | 0.300 | KG | 0.300 | CDM
1SDA065999R1 | SAC 1SDA0 65999 R1 | Блокировка выключателя в разомкнутом состоянии LOCK IN OPEN POSITION - SAME KEY N.20005 | 1 | ШТ | 11810.016 | Заказ | 6 недель | Силовые автоматические выключатели | Силовые автоматические выключатели | T7 |  | 8015644689919 | 0.300 | KG | 0.300 | CDM
1SDA066000R1 | SAC 1SDA0 66000 R1 | Блокировка выключателя в разомкнутом состоянии LOCK IN OPEN POSITION - SAME KEY N.20006 | 1 | ШТ | 11810.016 | Заказ | 6 недель | Силовые автоматические выключатели | Силовые автоматические выключатели | T7 |  | 8015644689926 | 0.300 | KG | 0.300 | CDM
1SDA066001R1 | SAC 1SDA0 66001 R1 | Блокировка выключателя в разомкнутом состоянии LOCK IN OPEN POSITION - SAME KEY N.20007 | 1 | ШТ | 11810.016 | Заказ | 6 недель | Силовые автоматические выключатели | Силовые автоматические выключатели | T7 |  | 8015644689933 | 0.300 | KG | 0.300 | CDM
1SDA066002R1 | SAC 1SDA0 66002 R1 | Блокировка выключателя в разомкнутом состоянии LOCK IN OPEN POSITION - SAME KEY N.20008 | 1 | ШТ | 11810.016 | Заказ | 6 недель | Силовые автоматические выключатели | Силовые автоматические выключатели | T7 |  | 8015644689940 | 0.300 | KG | 0.300 | CDM
1SDA066028R1 | SAC 1SDA0 66028 R1 | Перегородки межфазные разделительные PB100 T4-T5-T7-T8 3p 1/2 KIT 2pcs (комплект из 2шт.) | 1 | ШТ | 572.112 | Заказ | 5 недель | Силовые автоматические выключатели | Силовые автоматические выключатели | T7 |  | 8015644690304 | 0.300 | KG | 1.100 | CDM
1SDA066029R1 | SAC 1SDA0 66029 R1 | Перегородки межфазные разделительные PB100 T4-T5-T7-T8 4p 1/2 KIT 3pcs (комплект из 3шт.) | 1 | ШТ | 915.036 | Заказ | 5 недель | Силовые автоматические выключатели | Силовые автоматические выключатели | T7 |  | 8015644690311 | 0.300 | KG | 1.100 | CDM
1SDA066030R1 | SAC 1SDA0 66030 R1 | Перегородки межфазные разделительные PB200 T4-T5-T7-T8 3p 1/2 KIT 2pcs (комплект из 2шт.) | 1 | ШТ | 870.3 | Заказ | 5 недель | Силовые автоматические выключатели | Силовые автоматические выключатели | T7 |  | 8015644690328 | 0.400 | KG | 1.100 | CDM
1SDA066031R1 | SAC 1SDA0 66031 R1 | Перегородки межфазные разделительные PB200 T4-T5-T7-T8 4p 1/2 KIT 3pcs (комплект из 3шт.) | 1 | ШТ | 1304.688 | Заказ | 5 недель | Силовые автоматические выключатели | Силовые автоматические выключатели | T7 |  | 8015644690335 | 0.400 | KG | 1.100 | CDM
1SDA066100R1 | SAC 1SDA0 66100 R1 | Контакт срабатывания расцепителя защиты для цифровых сигналов AUX-SA T7M-X1 1 S51 24V d.c. | 1 | ШТ | 7953.888 | Заказ | 5 недель | Силовые автоматические выключатели | Силовые автоматические выключатели | T7 |  | 8015644691110 | 0.200 | KG | 0.900 | CDM
1SDA066133R1 | SAC 1SDA0 66133 R1 | Реле отключения (независимый расцепитель) SOR-C A1-A2 12 Vdc | 1 | ШТ | 4754.892 | Заказ | 5 недель | Силовые автоматические выключатели | Автоматические выключатели в литом корпусе | Accessories for FORMULA Class | Accessories for FORMULA Class | 8015644691301 | 0.140 | KG | 0.900 | CDM
1SDA066134R1 | SAC 1SDA0 66134 R1 | Реле отключения (независимый расцепитель) SOR-C A1-A2 24-30 Vac/dc | 1 | ШТ | 4754.892 | Заказ | 5 недель | Силовые автоматические выключатели | Автоматические выключатели в литом корпусе | Accessories for FORMULA Class | Accessories for FORMULA Class | 8015644000363 | 0.140 | KG | 0.900 | CDM
1SDA066135R1 | SAC 1SDA0 66135 R1 | Реле отключения (независимый расцепитель) SOR-C A1-A2 48-60 Vac/dc | 1 | ШТ | 4754.892 | Заказ | 5 недель | Силовые автоматические выключатели | Автоматические выключатели в литом корпусе | Accessories for FORMULA Class | Accessories for FORMULA Class | 8015644691318 | 0.140 | KG | 0.900 | CDM
1SDA066136R1 | SAC 1SDA0 66136 R1 | Реле отключения (независимый расцепитель) SOR-C A1-A2 110-127Vac-110-125Vdc | 1 | ШТ | 4754.892 | Заказ | 5 недель | Силовые автоматические выключатели | Автоматические выключатели в литом корпусе | Accessories for FORMULA Class | Accessories for FORMULA Class | 8015644000387 | 0.140 | KG | 0.900 | CDM
1SDA066137R1 | 1SDA066137R1 | Реле отключения (независимый расцепитель) SOR-C A1-A2 220-240Vac-220-250Vdc | 1 | ШТ | 4754.892 | Заказ | 5 недель | Силовые автоматические выключатели | Автоматические выключатели в литом корпусе | Accessories for FORMULA Class | Accessories for FORMULA Class | 8015644691325 | 0.140 | KG | 0.900 | CDM
1SDA066138R1 | SAC 1SDA0 66138 R1 | Реле отключения (независимый расцепитель) SOR-C A1-A2 380-440 Vac | 1 | ШТ | 4754.892 | Заказ | 5 недель | Силовые автоматические выключатели | Автоматические выключатели в литом корпусе | Accessories for FORMULA Class | Accessories for FORMULA Class | 8015644000400 | 0.140 | KG | 0.900 | CDM
1SDA066141R1 | SAC 1SDA0 66141 R1 | Реле отключения (независимый расцепитель) SOR-C A1-A2 480-525 Vac | 1 | ШТ | 4754.892 | Заказ | 5 недель | Силовые автоматические выключатели | Автоматические выключатели в литом корпусе | Accessories for FORMULA Class | Accessories for FORMULA Class | 8015644691332 | 0.140 | KG | 0.900 | CDM
1SDA066143R1 | SAC 1SDA0 66143 R1 | Реле минимального напряжения UVR-C A1-A2 24-30 Vac/dc | 1 | ШТ | 11032.404 | Заказ | 5 недель | Силовые автоматические выключатели | Автоматические выключатели в литом корпусе | Accessories for FORMULA Class | Accessories for FORMULA Class | 8015644691349 | 0.140 | KG | 0.900 | CDM
1SDA066144R1 | SAC 1SDA0 66144 R1 | Реле минимального напряжения UVR-C A1-A2 48 Vac/dc | 1 | ШТ | 11032.404 | Заказ | 5 недель | Силовые автоматические выключатели | Автоматические выключатели в литом корпусе | Accessories for FORMULA Class | Accessories for FORMULA Class | 8015644000462 | 0.140 | KG | 0.900 | CDM
1SDA066145R1 | SAC 1SDA0 66145 R1 | Реле минимального напряжения UVR-C A1-A2 110-127Vac-110-125Vdc | 1 | ШТ | 11032.404 | Заказ | 5 недель | Силовые автоматические выключатели | Автоматические выключатели в литом корпусе | Accessories for FORMULA Class | Accessories for FORMULA Class | 8015644691356 | 0.140 | KG | 0.900 | CDM
1SDA066146R1 | SAC 1SDA0 66146 R1 | Реле минимального напряжения UVR-C A1-A2 220-240Vac-220-250Vdc | 1 | ШТ | 11032.404 | Заказ | 5 недель | Силовые автоматические выключатели | Автоматические выключатели в литом корпусе | Accessories for FORMULA Class | Accessories for FORMULA Class | 8015644000486 | 0.140 | KG | 0.900 | CDM
1SDA066147R1 | SAC 1SDA0 66147 R1 | Реле минимального напряжения UVR-C A1-A2 380-440 Vac | 1 | ШТ | 11032.404 | Заказ | 5 недель | Силовые автоматические выключатели | Автоматические выключатели в литом корпусе | Accessories for FORMULA Class | Accessories for FORMULA Class | 8015644691363 | 0.140 | KG | 0.900 | CDM
1SDA066148R1 | SAC 1SDA0 66148 R1 | Реле минимального напряжения UVR-C A1-A2 480-525 Vac | 1 | ШТ | 11032.404 | Заказ | 5 недель | Силовые автоматические выключатели | Автоматические выключатели в литом корпусе | Accessories for FORMULA Class | Accessories for FORMULA Class | 8015644000509 | 0.140 | KG | 0.900 | CDM
1SDA066149R1 | SAC 1SDA0 66149 R1 | Контакты состояния выключателя AUX-C 1Q+1SY 250 Va.c./d.c. A1-A2 3p-4p | 1 | ШТ | 4043.484 | Заказ | 5 недель | Силовые автоматические выключатели | Автоматические выключатели в литом корпусе | Accessories for FORMULA Class | Accessories for FORMULA Class | 8015644000516 | 0.060 | KG | 0.900 | CDM
1SDA066150R1 | SAC 1SDA0 66150 R1 | Контакты состояния выключателя AUX-C 2Q+1SY 250 Va.c/d.c. A1-A2 3p-4p | 1 | ШТ | 6065.268 | Заказ | 5 недель | Силовые автоматические выключатели | Автоматические выключатели в литом корпусе | Accessories for FORMULA Class | Accessories for FORMULA Class | 8015644691370 | 0.060 | KG | 0.900 | CDM
1SDA066151R1 | SAC 1SDA0 66151 R1 | Контакты состояния выключателя AUX-C 1Q+1SY 250 Va.c./d.c. A1 2p | 1 | ШТ | 4043.484 | Заказ | 5 недель | Силовые автоматические выключатели | Автоматические выключатели в литом корпусе | Accessories for FORMULA Class | Accessories for FORMULA Class | 8015644000530 | 0.060 | KG | 0.900 | CDM
1SDA066152R1 | SAC 1SDA0 66152 R1 | Контакты состояния выключателя AUX-C 2Q+1SY 250 V A2 2p | 1 | ШТ | 6065.268 | Заказ | 5 недель | Силовые автоматические выключатели | Автоматические выключатели в литом корпусе | Accessories for FORMULA Class | Accessories for FORMULA Class | 8015644691387 | 0.060 | KG | 0.900 | CDM
1SDA066153R1 | SAC 1SDA0 66153 R1 | Контакты включения опережающие в рукоятке AUE 2 RHx A1-A2 | 1 | ШТ | 6384.468 | Заказ | 5 недель | Силовые автоматические выключатели | Автоматические выключатели в литом корпусе | Accessories for FORMULA Class | Accessories for FORMULA Class | 8015644000554 | 0.260 | KG | 0.900 | CDM
1SDA066154R1 | SAC 1SDA0 66154 R1 | Рукоятка поворотная на выключатель RHD A1-A2 | 1 | ШТ | 6720.612 | Заказ | 5 недель | Силовые автоматические выключатели | Автоматические выключатели в литом корпусе | Accessories for FORMULA Class | Accessories for FORMULA Class | 8015644691394 | 0.240 | KG | 1.600 | CDM
1SDA066155R1 | SAC 1SDA0 66155 R1 | Рукоятка поворотная на выключатель RHD A3 | 1 | ШТ | 21544.224 | Заказ | 5 недель | Силовые автоматические выключатели | Автоматические выключатели в литом корпусе | Accessories for FORMULA Class | Accessories for FORMULA Class | 8015644000578 | 0.400 | KG | 1.600 | CDM
1SDA066156R1 | SAC 1SDA0 66156 R1 | Рукоятка поворотная аварийная на выключатель RHD_EM A1-A2 | 1 | ШТ | 6720.612 | Заказ | 5 недель | Силовые автоматические выключатели | Автоматические выключатели в литом корпусе | Accessories for FORMULA Class | Accessories for FORMULA Class | 8015644691400 | 0.240 | KG | 1.600 | CDM
1SDA066157R1 | SAC 1SDA0 66157 R1 | Рукоятка поворотная аварийная на выключатель RHD_EM A3 | 1 | ШТ | 21544.224 | Заказ | 5 недель | Силовые автоматические выключатели | Автоматические выключатели в литом корпусе | Accessories for FORMULA Class | Accessories for FORMULA Class | 8015644000592 | 0.400 | KG | 1.600 | CDM
1SDA066158R1 | SAC 1SDA0 66158 R1 | Рукоятка поворотная на дверь для выключателя RHE A1-A2 | 1 | ШТ | 6490.044 | Заказ | 5 недель | Силовые автоматические выключатели | Автоматические выключатели в литом корпусе | Accessories for FORMULA Class | Accessories for FORMULA Class | 8015644691417 | 0.600 | KG | 7.200 | CDM
1SDA066159R1 | SAC 1SDA0 66159 R1 | Рукоятка поворотная на дверь для выключателя RHE A3 | 1 | ШТ | 24879.852 | Заказ | 5 недель | Силовые автоматические выключатели | Автоматические выключатели в литом корпусе | Accessories for FORMULA Class | Accessories for FORMULA Class | 8015644000615 | 0.800 | KG | 7.200 | CDM
1SDA066160R1 | SAC 1SDA0 66160 R1 | Рукоятка поворотная аварийная на дверь для выключателя RHE_EM A1-A2 | 1 | ШТ | 6490.044 | Заказ | 5 недель | Силовые автоматические выключатели | Автоматические выключатели в литом корпусе | Accessories for FORMULA Class | Accessories for FORMULA Class | 8015644691424 | 0.600 | KG | 7.200 | CDM
1SDA066161R1 | SAC 1SDA0 66161 R1 | Рукоятка поворотная аварийная на дверь для выключателя RHE A3 | 1 | ШТ | 24879.852 | Заказ | 5 недель | Силовые автоматические выключатели | Автоматические выключатели в литом корпусе | Accessories for FORMULA Class | Accessories for FORMULA Class | 8015644000639 | 0.800 | KG | 7.200 | CDM
1SDA066162R1 | SAC 1SDA0 66162 R1 | Основание для поворотной рукоятки на дверцу RHE_B A1-A2 | 1 | ШТ | 2271.48 | Заказ | 5 недель | Силовые автоматические выключатели | Автоматические выключатели в литом корпусе | Accessories for FORMULA Class | Accessories for FORMULA Class | 8015644691431 | 0.230 | KG | 1.800 | CDM
1SDA066163R1 | SAC 1SDA0 66163 R1 | Основание для поворотной рукоятки на дверцу RHE_B A3 | 1 | ШТ | 8707.224 | Заказ | 5 недель | Силовые автоматические выключатели | Автоматические выключатели в литом корпусе | Accessories for FORMULA Class | Accessories for FORMULA Class | 8015644000653 | 0.320 | KG | 1.800 | CDM
1SDA066164R1 | SAC 1SDA0 66164 R1 | Стержень для поворотной рукоятки на дверцу RHE_S A1..A3 500мм | 1 | ШТ | 975.42 | Заказ | 5 недель | Силовые автоматические выключатели | Автоматические выключатели в литом корпусе | Accessories for FORMULA Class | Accessories for FORMULA Class | 8015644691448 | 0.190 | KG | 0.100 | CDM
1SDA066165R1 | SAC 1SDA0 66165 R1 | Рукоятка поворотная на дверцу RHE_H A1-A2 (только рукоятка) | 1 | ШТ | 3248.076 | Заказ | 5 недель | Силовые автоматические выключатели | Автоматические выключатели в литом корпусе | Accessories for FORMULA Class | Accessories for FORMULA Class | 8015644000677 | 0.180 | KG | 1.800 | CDM
1SDA066166R1 | SAC 1SDA0 66166 R1 | Рукоятка поворотная аварийная на дверцу RHE_H A1-A2 (только рукоятка) | 1 | ШТ | 12441.156 | Заказ | 5 недель | Силовые автоматические выключатели | Автоматические выключатели в литом корпусе | Accessories for FORMULA Class | Accessories for FORMULA Class | 8015644691455 | 0.600 | KG | 1.800 | CDM
1SDA066167R1 | SAC 1SDA0 66167 R1 | Рукоятка поворотная на дверцу RHE_H A3 (только рукоятка) | 1 | ШТ | 3248.076 | Заказ | 5 недель | Силовые автоматические выключатели | Автоматические выключатели в литом корпусе | Accessories for FORMULA Class | Accessories for FORMULA Class | 8015644000691 | 0.280 | KG | 1.800 | CDM
1SDA066168R1 | SAC 1SDA0 66168 R1 | Рукоятка поворотная аварийная на дверцу RHE_H A3 (только рукоятка) | 1 | ШТ | 12441.156 | Заказ | 5 недель | Силовые автоматические выключатели | Автоматические выключатели в литом корпусе | Accessories for FORMULA Class | Accessories for FORMULA Class | 8015644691462 | 0.280 | KG | 1.800 | CDM
1SDA066171R1 | SAC 1SDA0 66171 R1 | Блокировка в разомкнутом состоянии PLL A1-A2 | 1 | ШТ | 1667.208 | Заказ | 5 недель | Силовые автоматические выключатели | Автоматические выключатели в литом корпусе | Accessories for FORMULA Class | Accessories for FORMULA Class | 8015644000738 | 0.020 | KG | 0.300 | CDM
1SDA066172R1 | SAC 1SDA0 66172 R1 | Блокировка в разомкнутом/замкнутом состоянии PLL A1-A2 | 1 | ШТ | 1667.208 | Заказ | 5 недель | Силовые автоматические выключатели | Автоматические выключатели в литом корпусе | Accessories for FORMULA Class | Accessories for FORMULA Class | 8015644691486 | 0.020 | KG | 0.300 | CDM
1SDA066173R1 | SAC 1SDA0 66173 R1 | Блокировка ключом в разомкнутом состоянии RHL A1-A2 | 1 | ШТ | 2213.844 | Заказ | 5 недель | Силовые автоматические выключатели | Автоматические выключатели в литом корпусе | Accessories for FORMULA Class | Accessories for FORMULA Class | 8015644000752 | 0.100 | KG | 0.300 | CDM
1SDA066174R1 | SAC 1SDA0 66174 R1 | Блокировка ключом в разомкнутом состоянии RHL A1-A2 Тип A | 1 | ШТ | 2213.844 | Заказ | 5 недель | Силовые автоматические выключатели | Автоматические выключатели в литом корпусе | Accessories for FORMULA Class | Accessories for FORMULA Class | 8015644000769 | 0.100 | KG | 0.300 | CDM
1SDA066175R1 | SAC 1SDA0 66175 R1 | Блокировка ключом в разомкнутом состоянии RHL A1-A2 Тип B | 1 | ШТ | 2213.844 | Заказ | 5 недель | Силовые автоматические выключатели | Автоматические выключатели в литом корпусе | Accessories for FORMULA Class | Accessories for FORMULA Class | 8015644691493 | 0.100 | KG | 0.300 | CDM
1SDA066176R1 | SAC 1SDA0 66176 R1 | Блокировка ключом в разомкнутом состоянии RHL A1-A2 Тип C | 1 | ШТ | 2213.844 | Заказ | 5 недель | Силовые автоматические выключатели | Автоматические выключатели в литом корпусе | Accessories for FORMULA Class | Accessories for FORMULA Class | 8015644000783 | 0.100 | KG | 0.300 | CDM
1SDA066177R1 | SAC 1SDA0 66177 R1 | Блокировка ключом в разомкнутом состоянии RHL A1-A2 Тип D | 1 | ШТ | 2213.844 | Заказ | 5 недель | Силовые автоматические выключатели | Автоматические выключатели в литом корпусе | Accessories for FORMULA Class | Accessories for FORMULA Class | 8015644691509 | 0.100 | KG | 0.300 | CDM
1SDA066178R1 | SAC 1SDA0 66178 R1 | Блокировка ключом в разомкнутом/замкнутом состоянии RHL A1-A2 | 1 | ШТ | 2548.5 | Заказ | 5 недель | Силовые автоматические выключатели | Автоматические выключатели в литом корпусе | Accessories for FORMULA Class | Accessories for FORMULA Class | 8015644000806 | 0.100 | KG | 0.300 | CDM
1SDA066179R1 | SAC 1SDA0 66179 R1 | Фланец с блокировкой для рычага управления | 1 | ШТ | 19087.536 | Заказ | 5 недель | Силовые автоматические выключатели | Автоматические выключатели в литом корпусе | Accessories for FORMULA Class | Accessories for FORMULA Class | 8015644691516 | 0.300 | KG | 0.900 | CDM
1SDA066180R1 | SAC 1SDA0 66180 R1 | Монтажная плата для крепления на рейке DIN50022 A1-A2 | 1 | ШТ | 934.668 | Заказ | 5 недель | Силовые автоматические выключатели | Автоматические выключатели в литом корпусе | Accessories for FORMULA Class | Accessories for FORMULA Class | 8015644000820 | 0.180 | KG | 0.400 | CDM
1SDA066181R1 | SAC 1SDA0 66181 R1 | Крышки изолирующие низкие LTC A1 3p (комплект из 2шт.) | 1 | ШТ | 3190.224 | Заказ | 5 недель | Силовые автоматические выключатели | Автоматические выключатели в литом корпусе | Accessories for FORMULA Class | Accessories for FORMULA Class | 8015644691523 | 0.050 | KG | 1.200 | CDM
1SDA066182R1 | SAC 1SDA0 66182 R1 | Крышки изолирующие низкие LTC A1 4p (комплект из 2шт.) | 1 | ШТ | 4256.316 | Заказ | 5 недель | Силовые автоматические выключатели | Автоматические выключатели в литом корпусе | Accessories for FORMULA Class | Accessories for FORMULA Class | 8015644000844 | 0.060 | KG | 1.200 | CDM
1SDA066183R1 | SAC 1SDA0 66183 R1 | Крышки изолирующие низкие LTC A2 3p (комплект из 2шт.) | 1 | ШТ | 6107.376 | Заказ | 5 недель | Силовые автоматические выключатели | Автоматические выключатели в литом корпусе | Accessories for FORMULA Class | Accessories for FORMULA Class | 8015644691530 | 0.050 | KG | 1.200 | CDM
1SDA066184R1 | SAC 1SDA0 66184 R1 | Крышки изолирующие низкие LTC A2 4p (комплект из 2шт.) | 1 | ШТ | 8141.364 | Заказ | 5 недель | Силовые автоматические выключатели | Автоматические выключатели в литом корпусе | Accessories for FORMULA Class | Accessories for FORMULA Class | 8015644000868 | 0.060 | KG | 1.200 | CDM
1SDA066185R1 | SAC 1SDA0 66185 R1 | Крышки изолирующие высокие для силовых выводов HTC A1 4p (комплект из 2шт.) | 1 | ШТ | 4477.728 | Заказ | 5 недель | Силовые автоматические выключатели | Автоматические выключатели в литом корпусе | Accessories for FORMULA Class | Accessories for FORMULA Class | 8015644691547 | 0.300 | KG | 2.400 | CDM
1SDA066186R1 | SAC 1SDA0 66186 R1 | Крышки изолирующие высокие для силовых выводов HTC A2 3p (комплект из 2шт.) | 1 | ШТ | 6428.244 | Заказ | 5 недель | Силовые автоматические выключатели | Автоматические выключатели в литом корпусе | Accessories for FORMULA Class | Accessories for FORMULA Class | 8015644000882 | 0.250 | KG | 2.400 | CDM
1SDA066189R1 | SAC 1SDA0 66189 R1 | Крышки изолирующие высокие для силовых выводов HTC A2 4p (комплект из 2шт.) | 1 | ШТ | 8568.36 | Заказ | 5 недель | Силовые автоматические выключатели | Автоматические выключатели в литом корпусе | Accessories for FORMULA Class | Accessories for FORMULA Class | 8015644691554 | 0.350 | KG | 2.400 | CDM
1SDA066190R1 | SAC 1SDA0 66190 R1 | Крышки изолирующие высокие для силовых выводов HTC A1 3p (комплект из 2шт.) | 1 | ШТ | 3359.988 | Заказ | 5 недель | Силовые автоматические выключатели | Автоматические выключатели в литом корпусе | Accessories for FORMULA Class | Accessories for FORMULA Class | 8015644000905 | 0.200 | KG | 2.400 | CDM
1SDA066191R1 | SAC 1SDA0 66191 R1 | Перегородки межфазные разделительные PB 50mm A1 1p-2p (комплект из 2шт.) | 1 | ШТ | 957.348 | Заказ | 5 недель | Силовые автоматические выключатели | Автоматические выключатели в литом корпусе | Accessories for FORMULA Class | Accessories for FORMULA Class | 8015644691561 | 0.030 | KG | 1.100 | CDM
1SDA066192R1 | SAC 1SDA0 66192 R1 | Перегородки межфазные разделительные PB 80mm A2 1p-2p (комплект из 2шт.) | 1 | ШТ | 1831.56 | Заказ | 5 недель | Силовые автоматические выключатели | Автоматические выключатели в литом корпусе | Accessories for FORMULA Class | Accessories for FORMULA Class | 8015644000929 | 0.030 | KG | 1.100 | CDM
1SDA066193R1 | SAC 1SDA0 66193 R1 | Перегородки межфазные разделительные PB 100mm A1-A2 1p-2p (комплект из 2шт.) | 1 | ШТ | 2016.72 | Заказ | 5 недель | Силовые автоматические выключатели | Автоматические выключатели в литом корпусе | Accessories for FORMULA Class | Accessories for FORMULA Class | 8015644691578 | 0.030 | KG | 1.100 | CDM
1SDA066194R1 | SAC 1SDA0 66194 R1 | Перегородки межфазные разделительные PB 50mm A1 3p (комплект из 4шт.) | 1 | ШТ | 1913.424 | Заказ | 5 недель | Силовые автоматические выключатели | Автоматические выключатели в литом корпусе | Accessories for FORMULA Class | Accessories for FORMULA Class | 8015644000943 | 0.060 | KG | 1.100 | CDM
1SDA066195R1 | SAC 1SDA0 66195 R1 | Перегородки межфазные разделительные PB 80mm A2 3p (комплект из 4шт.) | 1 | ШТ | 3663.096 | Заказ | 5 недель | Силовые автоматические выключатели | Автоматические выключатели в литом корпусе | Accessories for FORMULA Class | Accessories for FORMULA Class | 8015644691585 | 0.060 | KG | 1.100 | CDM
1SDA066196R1 | SAC 1SDA0 66196 R1 | Перегородки межфазные разделительные PB 100mm A1-A2 3p (комплект из 4шт.) | 1 | ШТ | 4030.98 | Заказ | 5 недель | Силовые автоматические выключатели | Автоматические выключатели в литом корпусе | Accessories for FORMULA Class | Accessories for FORMULA Class | 8015644000967 | 0.060 | KG | 1.100 | CDM
1SDA066197R1 | SAC 1SDA0 66197 R1 | Перегородки межфазные разделительные PB 50mm A1 4p (комплект из 6шт.) | 1 | ШТ | 2870.76 | Заказ | 5 недель | Силовые автоматические выключатели | Автоматические выключатели в литом корпусе | Accessories for FORMULA Class | Accessories for FORMULA Class | 8015644691592 | 0.090 | KG | 1.100 | CDM
1SDA066198R1 | SAC 1SDA0 66198 R1 | Перегородки межфазные разделительные PB 80mm A2 4p (комплект из 6шт.) | 1 | ШТ | 5494.632 | Заказ | 5 недель | Силовые автоматические выключатели | Автоматические выключатели в литом корпусе | Accessories for FORMULA Class | Accessories for FORMULA Class | 8015644001018 | 0.090 | KG | 1.100 | CDM
1SDA066199R1 | SAC 1SDA0 66199 R1 | Перегородки межфазные разделительные PB 100mm A1-A2 4p (комплект из 6шт.) | 1 | ШТ | 6045.12 | Заказ | 5 недель | Силовые автоматические выключатели | Автоматические выключатели в литом корпусе | Accessories for FORMULA Class | Accessories for FORMULA Class | 8015644691608 | 0.090 | KG | 1.100 | CDM
1SDA066200R1 | SAC 1SDA0 66200 R1 | Выводы силовые выключателя KIT F A1 (комплект из 1шт.) | 1 | ШТ | 373.524 | Заказ | 5 недель | Силовые автоматические выключатели | Автоматические выключатели в литом корпусе | Accessories for FORMULA Class | Accessories for FORMULA Class | 8015644001032 | 0.010 | KG | 0.900 | CDM
1SDA066201R1 | SAC 1SDA0 66201 R1 | Выводы силовые выключателя KIT F A1 (комплект из 2шт.) | 1 | ШТ | 750.612 | Заказ | 5 недель | Силовые автоматические выключатели | Автоматические выключатели в литом корпусе | Accessories for FORMULA Class | Accessories for FORMULA Class | 8015644691615 | 0.030 | KG | 0.900 | CDM
1SDA066202R1 | SAC 1SDA0 66202 R1 | Выводы силовые выключателя KIT F A1 (комплект из 3шт.) | 1 | ШТ | 1126.536 | Заказ | 5 недель | Силовые автоматические выключатели | Автоматические выключатели в литом корпусе | Accessories for FORMULA Class | Accessories for FORMULA Class | 8015644001056 | 0.040 | KG | 0.900 | CDM
1SDA066203R1 | SAC 1SDA0 66203 R1 | Выводы силовые выключателя KIT F A1 (комплект из 4шт.) | 1 | ШТ | 1500.06 | Заказ | 5 недель | Силовые автоматические выключатели | Автоматические выключатели в литом корпусе | Accessories for FORMULA Class | Accessories for FORMULA Class | 8015644691622 | 0.050 | KG | 0.900 | CDM
1SDA066204R1 | SAC 1SDA0 66204 R1 | Выводы силовые выключателя KIT F A1 (комплект из 6шт.) | 1 | ШТ | 2250.672 | Заказ | 5 недель | Силовые автоматические выключатели | Автоматические выключатели в литом корпусе | Accessories for FORMULA Class | Accessories for FORMULA Class | 8015644001070 | 0.080 | KG | 0.900 | CDM
1SDA066205R1 | SAC 1SDA0 66205 R1 | Выводы силовые выключателя KIT F A1 (комплект из 8шт.) | 1 | ШТ | 3001.308 | Заказ | 5 недель | Силовые автоматические выключатели | Автоматические выключатели в литом корпусе | Accessories for FORMULA Class | Accessories for FORMULA Class | 8015644691639 | 0.100 | KG | 0.900 | CDM
1SDA066206R1 | SAC 1SDA0 66206 R1 | Выводы силовые выключателя KIT F A2 (комплект из 1шт.) | 1 | ШТ | 383.076 | Заказ | 5 недель | Силовые автоматические выключатели | Автоматические выключатели в литом корпусе | Accessories for FORMULA Class | Accessories for FORMULA Class | 8015644001094 | 0.010 | KG | 0.900 | CDM
1SDA066207R1 | SAC 1SDA0 66207 R1 | Выводы силовые выключателя KIT F A2 (комплект из 2шт.) | 1 | ШТ | 766.128 | Заказ | 5 недель | Силовые автоматические выключатели | Автоматические выключатели в литом корпусе | Accessories for FORMULA Class | Accessories for FORMULA Class | 8015644691646 | 0.030 | KG | 0.900 | CDM
1SDA066208R1 | SAC 1SDA0 66208 R1 | Выводы силовые выключателя KIT F A2 (комплект из 3шт.) | 1 | ШТ | 1150.404 | Заказ | 5 недель | Силовые автоматические выключатели | Автоматические выключатели в литом корпусе | Accessories for FORMULA Class | Accessories for FORMULA Class | 8015644001117 | 0.040 | KG | 0.900 | CDM
1SDA066209R1 | SAC 1SDA0 66209 R1 | Выводы силовые выключателя KIT F A2 (комплект из 4шт.) | 1 | ШТ | 1533.468 | Заказ | 5 недель | Силовые автоматические выключатели | Автоматические выключатели в литом корпусе | Accessories for FORMULA Class | Accessories for FORMULA Class | 8015644691653 | 0.050 | KG | 0.900 | CDM
1SDA066210R1 | SAC 1SDA0 66210 R1 | Выводы силовые выключателя KIT F A2 (комплект из 6шт.) | 1 | ШТ | 2297.244 | Заказ | 5 недель | Силовые автоматические выключатели | Автоматические выключатели в литом корпусе | Accessories for FORMULA Class | Accessories for FORMULA Class | 8015644001131 | 0.080 | KG | 0.900 | CDM
1SDA066211R1 | SAC 1SDA0 66211 R1 | Выводы силовые выключателя KIT F A2 (комплект из 8шт.) | 1 | ШТ | 3062.148 | Заказ | 5 недель | Силовые автоматические выключатели | Автоматические выключатели в литом корпусе | Accessories for FORMULA Class | Accessories for FORMULA Class | 8015644691660 | 0.100 | KG | 0.900 | CDM
1SDA066212R1 | SAC 1SDA0 66212 R1 | Выводы силовые выключателя KIT EF A1 (комплект из 1шт.) | 1 | ШТ | 546.588 | Заказ | 5 недель | Силовые автоматические выключатели | Автоматические выключатели в литом корпусе | Accessories for FORMULA Class | Accessories for FORMULA Class | 8015644001155 | 0.040 | KG | 0.900 | CDM
1SDA066213R1 | SAC 1SDA0 66213 R1 | Выводы силовые выключателя KIT EF A1 (комплект из 2шт.) | 1 | ШТ | 1093.116 | Заказ | 5 недель | Силовые автоматические выключатели | Автоматические выключатели в литом корпусе | Accessories for FORMULA Class | Accessories for FORMULA Class | 8015644691677 | 0.080 | KG | 0.900 | CDM
1SDA066214R1 | SAC 1SDA0 66214 R1 | Выводы силовые выключателя KIT EF A1 (комплект из 3шт.) | 1 | ШТ | 1642.068 | Заказ | 5 недель | Силовые автоматические выключатели | Автоматические выключатели в литом корпусе | Accessories for FORMULA Class | Accessories for FORMULA Class | 8015644001179 | 0.120 | KG | 0.900 | CDM
1SDA066215R1 | SAC 1SDA0 66215 R1 | Выводы силовые выключателя KIT EF A1 (комплект из 4шт.) | 1 | ШТ | 2188.668 | Заказ | 5 недель | Силовые автоматические выключатели | Автоматические выключатели в литом корпусе | Accessories for FORMULA Class | Accessories for FORMULA Class | 8015644691684 | 0.170 | KG | 0.900 | CDM
1SDA066216R1 | SAC 1SDA0 66216 R1 | Выводы силовые выключателя KIT EF A1 (комплект из 6шт.) | 1 | ШТ | 3281.736 | Заказ | 5 недель | Силовые автоматические выключатели | Автоматические выключатели в литом корпусе | Accessories for FORMULA Class | Accessories for FORMULA Class | 8015644001193 | 0.250 | KG | 0.900 | CDM
1SDA066217R1 | SAC 1SDA0 66217 R1 | Выводы силовые выключателя KIT EF A1 (комплект из 8шт.) | 1 | ШТ | 4377.24 | Заказ | 5 недель | Силовые автоматические выключатели | Автоматические выключатели в литом корпусе | Accessories for FORMULA Class | Accessories for FORMULA Class | 8015644691691 | 0.330 | KG | 0.900 | CDM
1SDA066218R1 | SAC 1SDA0 66218 R1 | Выводы силовые выключателя KIT EF A2 (комплект из 1шт.) | 1 | ШТ | 558.468 | Заказ | 5 недель | Силовые автоматические выключатели | Автоматические выключатели в литом корпусе | Accessories for FORMULA Class | Accessories for FORMULA Class | 8015644001216 | 0.040 | KG | 0.900 | CDM
1SDA066219R1 | SAC 1SDA0 66219 R1 | Выводы силовые выключателя KIT EF A2 (комплект из 2шт.) | 1 | ШТ | 1116.996 | Заказ | 5 недель | Силовые автоматические выключатели | Автоматические выключатели в литом корпусе | Accessories for FORMULA Class | Accessories for FORMULA Class | 8015644691707 | 0.080 | KG | 0.900 | CDM
1SDA066220R1 | SAC 1SDA0 66220 R1 | Выводы силовые выключателя KIT EF A2 (комплект из 3шт.) | 1 | ШТ | 1676.688 | Заказ | 5 недель | Силовые автоматические выключатели | Автоматические выключатели в литом корпусе | Accessories for FORMULA Class | Accessories for FORMULA Class | 8015644001230 | 0.120 | KG | 0.900 | CDM
1SDA066221R1 | SAC 1SDA0 66221 R1 | Выводы силовые выключателя KIT EF A2 (комплект из 4шт.) | 1 | ШТ | 2232.792 | Заказ | 5 недель | Силовые автоматические выключатели | Автоматические выключатели в литом корпусе | Accessories for FORMULA Class | Accessories for FORMULA Class | 8015644691714 | 0.170 | KG | 0.900 | CDM
1SDA066222R1 | SAC 1SDA0 66222 R1 | Выводы силовые выключателя KIT EF A2 (комплект из 6шт.) | 1 | ШТ | 3349.764 | Заказ | 5 недель | Силовые автоматические выключатели | Автоматические выключатели в литом корпусе | Accessories for FORMULA Class | Accessories for FORMULA Class | 8015644001254 | 0.250 | KG | 0.900 | CDM
1SDA066223R1 | SAC 1SDA0 66223 R1 | Выводы силовые выключателя KIT EF A2 (комплект из 8шт.) | 1 | ШТ | 4466.784 | Заказ | 5 недель | Силовые автоматические выключатели | Автоматические выключатели в литом корпусе | Accessories for FORMULA Class | Accessories for FORMULA Class | 8015644001261 | 0.330 | KG | 0.900 | CDM
1SDA066224R1 | SAC 1SDA0 66224 R1 | Выводы силовые выключателя KIT ES A1 (комплект из 2шт.) | 1 | ШТ | 688.572 | Заказ | 5 недель | Силовые автоматические выключатели | Автоматические выключатели в литом корпусе | Accessories for FORMULA Class | Accessories for FORMULA Class | 8015644691721 | 0.220 | KG | 0.900 | CDM
1SDA066225R1 | SAC 1SDA0 66225 R1 | Выводы силовые выключателя KIT ES A1 (комплект из 3шт.) | 1 | ШТ | 1034.628 | Заказ | 5 недель | Силовые автоматические выключатели | Автоматические выключатели в литом корпусе | Accessories for FORMULA Class | Accessories for FORMULA Class | 8015644001285 | 0.330 | KG | 0.900 | CDM
1SDA066226R1 | SAC 1SDA0 66226 R1 | Выводы силовые выключателя KIT ES A1 4p (комплект из 4шт.) | 1 | ШТ | 1378.344 | Заказ | 5 недель | Силовые автоматические выключатели | Автоматические выключатели в литом корпусе | Accessories for FORMULA Class | Accessories for FORMULA Class | 8015644691738 | 0.440 | KG | 0.900 | CDM
1SDA066227R1 | SAC 1SDA0 66227 R1 | Выводы силовые выключателя KIT ES A1 (комплект из 6шт.) | 1 | ШТ | 2064.528 | Заказ | 5 недель | Силовые автоматические выключатели | Автоматические выключатели в литом корпусе | Accessories for FORMULA Class | Accessories for FORMULA Class | 8015644001308 | 0.660 | KG | 0.900 | CDM
1SDA066228R1 | SAC 1SDA0 66228 R1 | Выводы силовые выключателя KIT ES A1 (комплект из 8шт.) | 1 | ШТ | 2753.1 | Заказ | 5 недель | Силовые автоматические выключатели | Автоматические выключатели в литом корпусе | Accessories for FORMULA Class | Accessories for FORMULA Class | 8015644691745 | 0.880 | KG | 0.900 | CDM
1SDA066229R1 | SAC 1SDA0 66229 R1 | Выводы силовые выключателя KIT ES A2 (комплект из 2шт.) | 1 | ШТ | 3818.772 | Заказ | 5 недель | Силовые автоматические выключатели | Автоматические выключатели в литом корпусе | Accessories for FORMULA Class | Accessories for FORMULA Class | 8015644001322 | 0.220 | KG | 0.900 | CDM
1SDA066230R1 | SAC 1SDA0 66230 R1 | Выводы силовые выключателя KIT ES A2 (комплект из 3шт.) | 1 | ШТ | 5729.292 | Заказ | 5 недель | Силовые автоматические выключатели | Автоматические выключатели в литом корпусе | Accessories for FORMULA Class | Accessories for FORMULA Class | 8015644691752 | 0.330 | KG | 0.900 | CDM
1SDA066231R1 | SAC 1SDA0 66231 R1 | Выводы силовые выключателя KIT ES A2 4p (комплект из 4шт.) | 1 | ШТ | 7639.896 | Заказ | 5 недель | Силовые автоматические выключатели | Автоматические выключатели в литом корпусе | Accessories for FORMULA Class | Accessories for FORMULA Class | 8015644001346 | 0.440 | KG | 0.900 | CDM
1SDA066232R1 | SAC 1SDA0 66232 R1 | Выводы силовые выключателя KIT ES A2 (комплект из 6шт.) | 1 | ШТ | 11457.48 | Заказ | 5 недель | Силовые автоматические выключатели | Автоматические выключатели в литом корпусе | Accessories for FORMULA Class | Accessories for FORMULA Class | 8015644691769 | 0.660 | KG | 0.900 | CDM
1SDA066233R1 | SAC 1SDA0 66233 R1 | Выводы силовые выключателя KIT ES A2 (комплект из 8шт.) | 1 | ШТ | 15277.416 | Заказ | 5 недель | Силовые автоматические выключатели | Автоматические выключатели в литом корпусе | Accessories for FORMULA Class | Accessories for FORMULA Class | 8015644001360 | 0.880 | KG | 0.900 | CDM
1SDA066234R1 | SAC 1SDA0 66234 R1 | Выводы силовые выключателя KIT FC CuAl A1 60A (комплект из 1шт.) | 1 | ШТ | 946.332 | Заказ | 5 недель | Силовые автоматические выключатели | Автоматические выключатели в литом корпусе | Accessories for FORMULA Class | Accessories for FORMULA Class | 8015644691776 | 0.090 | KG | 0.400 | CDM
1SDA066235R1 | SAC 1SDA0 66235 R1 | Выводы силовые выключателя KIT FC CuAl A1 60A (комплект из 2шт.) | 1 | ШТ | 1895.064 | Заказ | 5 недель | Силовые автоматические выключатели | Автоматические выключатели в литом корпусе | Accessories for FORMULA Class | Accessories for FORMULA Class | 8015644001384 | 0.190 | KG | 0.400 | CDM
1SDA066236R1 | SAC 1SDA0 66236 R1 | Выводы силовые выключателя KIT FC CuAl A1 60A (комплект из 3шт.) | 1 | ШТ | 2841.372 | Заказ | 5 недель | Силовые автоматические выключатели | Автоматические выключатели в литом корпусе | Accessories for FORMULA Class | Accessories for FORMULA Class | 8015644691783 | 0.280 | KG | 0.400 | CDM
1SDA066237R1 | SAC 1SDA0 66237 R1 | Выводы силовые выключателя KIT FC CuAl A1 60A (комплект из 4шт.) | 1 | ШТ | 3786.564 | Заказ | 5 недель | Силовые автоматические выключатели | Автоматические выключатели в литом корпусе | Accessories for FORMULA Class | Accessories for FORMULA Class | 8015644001407 | 0.370 | KG | 1.100 | CDM
1SDA066238R1 | SAC 1SDA0 66238 R1 | Выводы силовые выключателя KIT FC CuAl A1 60A (комплект из 6шт.) | 1 | ШТ | 5682.816 | Заказ | 5 недель | Силовые автоматические выключатели | Автоматические выключатели в литом корпусе | Accessories for FORMULA Class | Accessories for FORMULA Class | 8015644691790 | 0.560 | KG | 3.500 | CDM
1SDA066239R1 | SAC 1SDA0 66239 R1 | Выводы силовые выключателя KIT FC CuAl A1 60A (комплект из 8шт.) | 1 | ШТ | 7574.28 | Заказ | 5 недель | Силовые автоматические выключатели | Автоматические выключатели в литом корпусе | Accessories for FORMULA Class | Accessories for FORMULA Class | 8015644001421 | 0.750 | KG | 8.300 | CDM
1SDA066240R1 | SAC 1SDA0 66240 R1 | Выводы силовые выключателя KIT FC CuAl A1 125A (комплект из 1шт.) | 1 | ШТ | 1521.504 | Заказ | 5 недель | Силовые автоматические выключатели | Автоматические выключатели в литом корпусе | Accessories for FORMULA Class | Accessories for FORMULA Class | 8015644691806 | 0.090 | KG | 0.400 | CDM
1SDA066241R1 | SAC 1SDA0 66241 R1 | Выводы силовые выключателя KIT FC CuAl A1 125A (комплект из 2шт.) | 1 | ШТ | 3044.292 | Заказ | 5 недель | Силовые автоматические выключатели | Автоматические выключатели в литом корпусе | Accessories for FORMULA Class | Accessories for FORMULA Class | 8015644001445 | 0.190 | KG | 0.400 | CDM
1SDA066242R1 | SAC 1SDA0 66242 R1 | Выводы силовые выключателя KIT FC CuAl A1 125A (комплект из 3шт.) | 1 | ШТ | 4565.796 | Заказ | 5 недель | Силовые автоматические выключатели | Автоматические выключатели в литом корпусе | Accessories for FORMULA Class | Accessories for FORMULA Class | 8015644691813 | 0.280 | KG | 0.400 | CDM
1SDA066243R1 | SAC 1SDA0 66243 R1 | Выводы силовые выключателя KIT FC CuAl A1 125A (комплект из 4шт.) | 1 | ШТ | 6089.76 | Заказ | 5 недель | Силовые автоматические выключатели | Автоматические выключатели в литом корпусе | Accessories for FORMULA Class | Accessories for FORMULA Class | 8015644001469 | 0.370 | KG | 1.100 | CDM
1SDA066244R1 | SAC 1SDA0 66244 R1 | Выводы силовые выключателя KIT FC CuAl A1 125A (комплект из 6шт.) | 1 | ШТ | 9133.992 | Заказ | 5 недель | Силовые автоматические выключатели | Автоматические выключатели в литом корпусе | Accessories for FORMULA Class | Accessories for FORMULA Class | 8015644691820 | 0.560 | KG | 3.500 | CDM
1SDA066245R1 | SAC 1SDA0 66245 R1 | Выводы силовые выключателя KIT FC CuAl A1 125A (комплект из 8шт.) | 1 | ШТ | 12175.92 | Заказ | 5 недель | Силовые автоматические выключатели | Автоматические выключатели в литом корпусе | Accessories for FORMULA Class | Accessories for FORMULA Class | 8015644001483 | 0.750 | KG | 8.300 | CDM
1SDA066246R1 | SAC 1SDA0 66246 R1 | Выводы силовые выключателя KIT FC CuAl A2 225A (комплект из 1шт.) | 1 | ШТ | 2242.356 | Заказ | 5 недель | Силовые автоматические выключатели | Автоматические выключатели в литом корпусе | Accessories for FORMULA Class | Accessories for FORMULA Class | 8015644691837 | 0.120 | KG | 0.400 | CDM
1SDA066247R1 | SAC 1SDA0 66247 R1 | Выводы силовые выключателя KIT FC CuAl A2 225A (комплект из 2шт.) | 1 | ШТ | 4483.44 | Заказ | 5 недель | Силовые автоматические выключатели | Автоматические выключатели в литом корпусе | Accessories for FORMULA Class | Accessories for FORMULA Class | 8015644001506 | 0.240 | KG | 0.400 | CDM
1SDA066248R1 | SAC 1SDA0 66248 R1 | Выводы силовые выключателя KIT FC CuAl A2 225A (комплект из 3шт.) | 1 | ШТ | 6722.244 | Заказ | 5 недель | Силовые автоматические выключатели | Автоматические выключатели в литом корпусе | Accessories for FORMULA Class | Accessories for FORMULA Class | 8015644001513 | 0.360 | KG | 0.400 | CDM
1SDA066249R1 | SAC 1SDA0 66249 R1 | Выводы силовые выключателя KIT FC CuAl A2 225A (комплект из 4шт.) | 1 | ШТ | 8963.364 | Заказ | 5 недель | Силовые автоматические выключатели | Автоматические выключатели в литом корпусе | Accessories for FORMULA Class | Accessories for FORMULA Class | 8015644691844 | 0.480 | KG | 1.100 | CDM
1SDA066250R1 | SAC 1SDA0 66250 R1 | Выводы силовые выключателя KIT FC CuAl A2 225A (комплект из 6шт.) | 1 | ШТ | 13448.004 | Заказ | 5 недель | Силовые автоматические выключатели | Автоматические выключатели в литом корпусе | Accessories for FORMULA Class | Accessories for FORMULA Class | 8015644001537 | 0.720 | KG | 3.500 | CDM
1SDA066251R1 | SAC 1SDA0 66251 R1 | Выводы силовые выключателя KIT FC CuAl A2 225A (комплект из 8шт.) | 1 | ШТ | 17929.092 | Заказ | 5 недель | Силовые автоматические выключатели | Автоматические выключатели в литом корпусе | Accessories for FORMULA Class | Accessories for FORMULA Class | 8015644691851 | 0.960 | KG | 8.300 | CDM
1SDA066252R1 | SAC 1SDA0 66252 R1 | Выводы силовые выключателя KIT FC CuAl A2 250A (комплект из 1шт.) | 1 | ШТ | 2242.356 | Заказ | 5 недель | Силовые автоматические выключатели | Автоматические выключатели в литом корпусе | Accessories for FORMULA Class | Accessories for FORMULA Class | 8015644001551 | 0.120 | KG | 0.400 | CDM
1SDA066253R1 | SAC 1SDA0 66253 R1 | Выводы силовые выключателя KIT FC CuAl A2 250A (комплект из 2шт.) | 1 | ШТ | 4483.44 | Заказ | 5 недель | Силовые автоматические выключатели | Автоматические выключатели в литом корпусе | Accessories for FORMULA Class | Accessories for FORMULA Class | 8015644691868 | 0.240 | KG | 0.400 | CDM
1SDA066254R1 | SAC 1SDA0 66254 R1 | Выводы силовые выключателя KIT FC CuAl A2 250A (комплект из 3шт.) | 1 | ШТ | 6722.244 | Заказ | 5 недель | Силовые автоматические выключатели | Автоматические выключатели в литом корпусе | Accessories for FORMULA Class | Accessories for FORMULA Class | 8015644001575 | 0.360 | KG | 0.400 | CDM
1SDA066255R1 | SAC 1SDA0 66255 R1 | Выводы силовые выключателя KIT FC CuAl A2 250A (комплект из 4шт.) | 1 | ШТ | 8963.364 | Заказ | 5 недель | Силовые автоматические выключатели | Автоматические выключатели в литом корпусе | Accessories for FORMULA Class | Accessories for FORMULA Class | 8015644691875 | 0.480 | KG | 1.100 | CDM
1SDA066256R1 | SAC 1SDA0 66256 R1 | Выводы силовые выключателя KIT FC CuAl A2 250A (комплект из 6шт.) | 1 | ШТ | 13448.004 | Заказ | 5 недель | Силовые автоматические выключатели | Автоматические выключатели в литом корпусе | Accessories for FORMULA Class | Accessories for FORMULA Class | 8015644001599 | 0.720 | KG | 3.500 | CDM
1SDA066257R1 | SAC 1SDA0 66257 R1 | Выводы силовые выключателя KIT FC CuAl A2 250A (комплект из 8шт.) | 1 | ШТ | 17929.092 | Заказ | 5 недель | Силовые автоматические выключатели | Автоматические выключатели в литом корпусе | Accessories for FORMULA Class | Accessories for FORMULA Class | 8015644691882 | 0.960 | KG | 8.300 | CDM
1SDA066258R1 | SAC 1SDA0 66258 R1 | Контакт состояния/срабатывания выключателя с проводами A1-A2 | 1 | ШТ | 2024.268 | Заказ | 5 недель | Силовые автоматические выключатели | Автоматические выключатели в литом корпусе | Accessories for FORMULA Class | Accessories for FORMULA Class | 8015644001612 | 0.060 | KG | 0.900 | CDM
1SDA066259R1 | SAC 1SDA0 66259 R1 | Съёмная блокировка в разомкнутом состоянии PLL A1-A2 | 1 | ШТ | 1433.352 | Заказ | 5 недель | Силовые автоматические выключатели | Автоматические выключатели в литом корпусе | Accessories for FORMULA Class | Accessories for FORMULA Class | 8015644691899 | 0.020 | KG | 0.300 | CDM
1SDA066260R1 | SAC 1SDA0 66260 R1 | Выводы силовые для фиксированной части EF FP XT1 (комплект из 3шт.) | 1 | ШТ | 1556.22 | Заказ | 5 недель | Силовые автоматические выключатели | Силовые автоматические выключатели | Tmax XT4 | Tmax XT4 | 8015644691905 | 0.180 | KG | 0.900 | CDM
1SDA066261R1 | SAC 1SDA0 66261 R1 | Выводы силовые для фиксированной части EF FP XT1 (комплект из 4шт.) | 1 | ШТ | 2072.532 | Заказ | 5 недель | Силовые автоматические выключатели | Силовые автоматические выключатели | Tmax XT4 | Tmax XT4 | 8015644001711 | 0.220 | KG | 0.900 | CDM
1SDA066262R1 | SAC 1SDA0 66262 R1 | Выводы силовые для фиксированной части EF FP XT2 (комплект из 3шт.) | 1 | ШТ | 1643.94 | Заказ | 5 недель | Силовые автоматические выключатели | Силовые автоматические выключатели | Tmax XT4 | Tmax XT4 | 8015644691912 | 0.180 | KG | 0.900 | CDM
1SDA066263R1 | SAC 1SDA0 66263 R1 | Выводы силовые для фиксированной части EF FP XT2 (комплект из 4шт.) | 1 | ШТ | 2186.172 | Заказ | 5 недель | Силовые автоматические выключатели | Силовые автоматические выключатели | Tmax XT4 | Tmax XT4 | 8015644001735 | 0.220 | KG | 0.900 | CDM
1SDA066264R1 | SAC 1SDA0 66264 R1 | Выводы силовые для фиксированной части EF FP XT3 (комплект из 3шт.) | 1 | ШТ | 1731.684 | Заказ | 5 недель | Силовые автоматические выключатели | Силовые автоматические выключатели | Tmax XT4 | Tmax XT4 | 8015644691929 | 0.200 | KG | 1.200 | CDM
1SDA066265R1 | SAC 1SDA0 66265 R1 | Выводы силовые для фиксированной части EF FP XT3 (комплект из 4шт.) | 1 | ШТ | 2301.276 | Заказ | 5 недель | Силовые автоматические выключатели | Силовые автоматические выключатели | Tmax XT4 | Tmax XT4 | 8015644001759 | 0.240 | KG | 1.200 | CDM
1SDA066266R1 | SAC 1SDA0 66266 R1 | Выводы силовые для фиксированной части EF FP XT4 (комплект из 3шт.) | 1 | ШТ | 1817.976 | Заказ | 5 недель | Силовые автоматические выключатели | Силовые автоматические выключатели | Tmax XT4 | Tmax XT4 | 8015644001766 | 0.200 | KG | 1.200 | CDM
1SDA066267R1 | SAC 1SDA0 66267 R1 | Выводы силовые для фиксированной части EF FP XT4 (комплект из 4шт.) | 1 | ШТ | 2417.7 | Заказ | 5 недель | Силовые автоматические выключатели | Силовые автоматические выключатели | Tmax XT4 | Tmax XT4 | 8015644691936 | 0.240 | KG | 1.200 | CDM
1SDA066268R1 | SAC 1SDA0 66268 R1 | Выводы силовые для фиксированной части R FP XT1 (комплект из 3шт.) | 1 | ШТ | 6505.344 | Заказ | 5 недель | Силовые автоматические выключатели | Силовые автоматические выключатели | Tmax XT4 | Tmax XT4 | 8015644001780 | 0.250 | KG | 0.900 | CDM
1SDA066269R1 | SAC 1SDA0 66269 R1 | Выводы силовые для фиксированной части R FP XT1 (комплект из 4шт.) | 1 | ШТ | 8672.772 | Заказ | 5 недель | Силовые автоматические выключатели | Силовые автоматические выключатели | Tmax XT4 | Tmax XT4 | 8015644691943 | 0.340 | KG | 0.900 | CDM
1SDA066270R1 | SAC 1SDA0 66270 R1 | Выводы силовые для фиксированной части R FP XT2 (комплект из 3шт.) | 1 | ШТ | 3292.224 | Заказ | 5 недель | Силовые автоматические выключатели | Силовые автоматические выключатели | Tmax XT4 | Tmax XT4 | 8015644001803 | 0.250 | KG | 0.900 | CDM
1SDA066271R1 | SAC 1SDA0 66271 R1 | Выводы силовые для фиксированной части R FP XT2 (комплект из 4шт.) | 1 | ШТ | 4386.72 | Заказ | 5 недель | Силовые автоматические выключатели | Силовые автоматические выключатели | Tmax XT4 | Tmax XT4 | 8015644691950 | 0.340 | KG | 0.900 | CDM
1SDA066272R1 | SAC 1SDA0 66272 R1 | Выводы силовые для фиксированной части R FP XT3-XT4 (комплект из 3шт.) | 1 | ШТ | 4112.004 | Заказ | 5 недель | Силовые автоматические выключатели | Силовые автоматические выключатели | Tmax XT4 | Tmax XT4 | 8015644001827 | 0.270 | KG | 1.200 | CDM
1SDA066273R1 | SAC 1SDA0 66273 R1 | Выводы силовые для фиксированной части R FP XT3-XT4 (комплект из 4шт.) | 1 | ШТ | 5481.252 | Заказ | 5 недель | Силовые автоматические выключатели | Силовые автоматические выключатели | Tmax XT4 | Tmax XT4 | 8015644691967 | 0.360 | KG | 1.200 | CDM
1SDA066274R1 | SAC 1SDA0 66274 R1 | Выводы силовые для стационарного выключателя FC CuAl 1x35...150mm2 XT3 (комплект из 3шт.) | 1 | ШТ | 2115.432 | Заказ | 5 недель | Силовые автоматические выключатели | Силовые автоматические выключатели | Tmax XT4 | Tmax XT4 | 8015644001841 | 0.420 | KG | 1.200 | CDM
1SDA066275R1 | SAC 1SDA0 66275 R1 | Выводы силовые для стационарного выключателя FC CuAl 1x35...150mm2 XT3 (комплект из 4шт.) | 1 | ШТ | 2811.888 | Заказ | 5 недель | Силовые автоматические выключатели | Силовые автоматические выключатели | Tmax XT4 | Tmax XT4 | 8015644691974 | 0.540 | KG | 1.200 | CDM
1SDA066276R1 | SAC 1SDA0 66276 R1 | Комплект преобразования исполнения P MP XT1 3p (макс. допустимый ток 144А) | 1 | ШТ | 2816.136 | C | 4 недели | Силовые автоматические выключатели | Силовые автоматические выключатели | Tmax XT4 | Tmax XT4 | 8015644001865 | 0.370 | KG | 1.500 | CDM
1SDA066277R1 | SAC 1SDA0 66277 R1 | Комплект преобразования исполнения P MP XT1 4p (макс. допустимый ток 144А) | 1 | ШТ | 3208.776 | Заказ | 5 недель | Силовые автоматические выключатели | Силовые автоматические выключатели | Tmax XT4 | Tmax XT4 | 8015644691981 | 0.480 | KG | 1.500 | CDM
1SDA066278R1 | SAC 1SDA0 66278 R1 | Комплект преобразования исполнения P MP XT2 3p | 1 | ШТ | 3821.736 | B | 2 недели | Силовые автоматические выключатели | Силовые автоматические выключатели | Tmax XT4 | Tmax XT4 | 8015644001889 | 0.390 | KG | 1.500 | CDM
1SDA066279R1 | SAC 1SDA0 66279 R1 | Комплект преобразования исполнения P MP XT2 4p | 1 | ШТ | 5354.688 | Заказ | 5 недель | Силовые автоматические выключатели | Силовые автоматические выключатели | Tmax XT4 | Tmax XT4 | 8015644691998 | 0.500 | KG | 1.500 | CDM
1SDA066280R1 | SAC 1SDA0 66280 R1 | Комплект преобразования исполнения P MP XT3 3p | 1 | ШТ | 5298.6 | C | 4 недели | Силовые автоматические выключатели | Силовые автоматические выключатели | Tmax XT4 | Tmax XT4 | 8015644001902 | 0.460 | KG | 1.500 | CDM
1SDA066281R1 | SAC 1SDA0 66281 R1 | Комплект преобразования исполнения P MP XT3 4p | 1 | ШТ | 7051.836 | Заказ | 5 недель | Силовые автоматические выключатели | Силовые автоматические выключатели | Tmax XT4 | Tmax XT4 | 8015644692001 | 0.580 | KG | 1.500 | CDM
1SDA066282R1 | SAC 1SDA0 66282 R1 | Комплект преобразования исполнения P MP XT4 3p | 1 | ШТ | 4722.12 | B | 2 недели | Силовые автоматические выключатели | Силовые автоматические выключатели | Tmax XT4 | Tmax XT4 | 8015644001926 | 0.550 | KG | 3.000 | CDM
1SDA066283R1 | SAC 1SDA0 66283 R1 | Комплект преобразования исполнения P MP XT4 4p | 1 | ШТ | 6604.512 | Заказ | 5 недель | Силовые автоматические выключатели | Силовые автоматические выключатели | Tmax XT4 | Tmax XT4 | 8015644692018 | 0.650 | KG | 3.000 | CDM
1SDA066284R1 | SAC 1SDA0 66284 R1 | Комплект преобразования исполнения W MP XT2 3p | 1 | ШТ | 5222.244 | B | 2 недели | Силовые автоматические выключатели | Силовые автоматические выключатели | Tmax XT4 | Tmax XT4 | 8015644001940 | 0.650 | KG | 1.500 | CDM
1SDA066285R1 | 1SDA066285R1 | Комплект преобразования исполнения W MP XT2 4p | 1 | ШТ | 7310.76 | Заказ | 5 недель | Силовые автоматические выключатели | Силовые автоматические выключатели | Tmax XT4 | Tmax XT4 | 8015644692025 | 0.750 | KG | 1.500 | CDM
1SDA066286R1 | SAC 1SDA0 66286 R1 | Комплект преобразования исполнения W MP XT4 3p | 1 | ШТ | 8703.756 | B | 2 недели | Силовые автоматические выключатели | Силовые автоматические выключатели | Tmax XT4 | Tmax XT4 | 8015644001964 | 0.850 | KG | 3.000 | CDM
1SDA066287R1 | SAC 1SDA0 66287 R1 | Комплект преобразования исполнения W MP XT4 4p | 1 | ШТ | 13541.34 | Заказ | 5 недель | Силовые автоматические выключатели | Силовые автоматические выключатели | Tmax XT4 | Tmax XT4 | 8015644692032 | 0.950 | KG | 3.000 | CDM
1SDA066288R1 | SAC 1SDA0 66288 R1 | Комплект преобразования исполнения FP XT2 W <FP P | 1 | ШТ | 3845.916 | Заказ | 5 недель | Силовые автоматические выключатели | Силовые автоматические выключатели | Tmax XT4 | Tmax XT4 | 8015644001988 | 1.250 | KG | 1.500 | CDM
1SDA066289R1 | SAC 1SDA0 66289 R1 | Комплект преобразования исполнения FP XT4 W <FP P | 1 | ШТ | 5702.784 | Заказ | 5 недель | Силовые автоматические выключатели | Силовые автоматические выключатели | Tmax XT4 | Tmax XT4 | 8015644692049 | 1.250 | KG | 1.500 | CDM
1SDA066290R1 | SAC 1SDA0 66290 R1 | Комплект преобразования исполнения для блока УЗО P MP RC XT2 4p | 1 | ШТ | 4280.292 | Заказ | 5 недель | Силовые автоматические выключатели | Силовые автоматические выключатели | Tmax XT4 | Tmax XT4 | 8015644002008 | 0.950 | KG | 1.500 | CDM
1SDA066291R1 | SAC 1SDA0 66291 R1 | Комплект преобразования исполнения для блока УЗО P MP RC XT4 4p | 1 | ШТ | 4759.248 | Заказ | 5 недель | Силовые автоматические выключатели | Силовые автоматические выключатели | Tmax XT4 | Tmax XT4 | 8015644002015 | 1.250 | KG | 1.500 | CDM
1SDA066292R1 | SAC 1SDA0 66292 R1 | Комплект преобразования исполнения для блока УЗО W MP RC XT2 4p | 1 | ШТ | 7313.652 | Заказ | 5 недель | Силовые автоматические выключатели | Силовые автоматические выключатели | Tmax XT4 | Tmax XT4 | 8015644692056 | 0.550 | KG | 1.500 | CDM
1SDA066293R1 | SAC 1SDA0 66293 R1 | Замок с ключом для фиксированной части KL-D FP W XT2-XT4, разные ключи | 1 | ШТ | 14011.236 | Заказ | 5 недель | Силовые автоматические выключатели | Силовые автоматические выключатели | Tmax XT4 | Tmax XT4 | 8015644000981 | 0.200 | KG | 1.600 | CDM
1SDA066294R1 | SAC 1SDA0 66294 R1 | Замок с ключом для фиксированной части KL-S FP W XT2-XT4, одинаковые ключи №2005 | 1 | ШТ | 14011.236 | Заказ | 5 недель | Силовые автоматические выключатели | Силовые автоматические выключатели | Tmax XT4 | Tmax XT4 | 8015644692063 | 0.200 | KG | 1.600 | CDM
1SDA066298R1 | SAC 1SDA0 66298 R1 | Замок с ключом Ronis для фиксированной части KL-D RONIS FP W XT2-XT4, разные ключи | 1 | ШТ | 14011.236 | Заказ | 5 недель | Силовые автоматические выключатели | Силовые автоматические выключатели | Tmax XT4 | Tmax XT4 | 8015644002138 | 0.200 | KG | 1.600 | CDM
1SDA066300R1 | SAC 1SDA0 66300 R1 | Замок с ключом Ronis для фиксированной части KL-S RONIS FP W XT2-XT4, одинаковые ключи Тип А | 1 | ШТ | 14011.236 | Заказ | 5 недель | Силовые автоматические выключатели | Силовые автоматические выключатели | Tmax XT4 | Tmax XT4 | 8015644692087 | 0.200 | KG | 1.600 | CDM
1SDA066305R1 | SAC 1SDA0 66305 R1 | Адаптеры для крепления выводов стац. выключателя на фикс. части ADP-F-FP PF XT1 3p (компл. Из 2шт) | 1 | ШТ | 3584.712 | C | 4 недели | Силовые автоматические выключатели | Силовые автоматические выключатели | Tmax XT4 | Tmax XT4 | 8015644002039 | 0.850 | KG | 0.500 | CDM
1SDA066306R1 | SAC 1SDA0 66306 R1 | Адаптеры для крепления выводов стац. выключателя на фикс. части ADP-F-FP PF XT1 4p (компл. Из 2шт) | 1 | ШТ | 4766.652 | Заказ | 5 недель | Силовые автоматические выключатели | Силовые автоматические выключатели | Tmax XT4 | Tmax XT4 | 8015644692100 | 1.110 | KG | 0.500 | CDM
1SDA066307R1 | SAC 1SDA0 66307 R1 | Адаптеры для крепления выводов стац. выключателя на фикс. части ADP-F-FP PF XT2 3p (компл. Из 2шт) | 1 | ШТ | 3711.3 | B | 2 недели | Силовые автоматические выключатели | Силовые автоматические выключатели | Tmax XT4 | Tmax XT4 | 8015644002053 | 0.850 | KG | 0.500 | CDM
1SDA066308R1 | SAC 1SDA0 66308 R1 | Адаптеры для крепления выводов стац. выключателя на фикс. части ADP-F-FP PF XT2 4p (компл. Из 2шт) | 1 | ШТ | 4934.268 | Заказ | 5 недель | Силовые автоматические выключатели | Силовые автоматические выключатели | Tmax XT4 | Tmax XT4 | 8015644692117 | 1.110 | KG | 0.500 | CDM
1SDA066309R1 | SAC 1SDA0 66309 R1 | Адаптеры для крепления выводов стац. выключателя на фикс. части ADP-F-FP PF XT3 3p (компл. Из 2шт) | 1 | ШТ | 3980.628 | C | 4 недели | Силовые автоматические выключатели | Силовые автоматические выключатели | Tmax XT4 | Tmax XT4 | 8015644002077 | 0.950 | KG | 0.500 | CDM
1SDA066310R1 | SAC 1SDA0 66310 R1 | Адаптеры для крепления выводов стац. выключателя на фикс. части ADP-F-FP PF XT3 4p (компл. Из 2шт) | 1 | ШТ | 5294.952 | Заказ | 5 недель | Силовые автоматические выключатели | Силовые автоматические выключатели | Tmax XT4 | Tmax XT4 | 8015644692124 | 1.210 | KG | 0.500 | CDM
1SDA066311R1 | SAC 1SDA0 66311 R1 | Адаптеры для крепления выводов стац. выключателя на фикс. части ADP-F-FP PF XT4 3p (компл. Из 2шт) | 1 | ШТ | 4101.072 | C | 4 недели | Силовые автоматические выключатели | Силовые автоматические выключатели | Tmax XT4 | Tmax XT4 | 8015644002091 | 0.950 | KG | 0.500 | CDM
1SDA066312R1 | SAC 1SDA0 66312 R1 | Адаптеры для крепления выводов стац. выключателя на фикс. части ADP-F-FP PF XT4 4p (компл. Из 2шт) | 1 | ШТ | 5453.952 | Заказ | 5 недель | Силовые автоматические выключатели | Силовые автоматические выключатели | Tmax XT4 | Tmax XT4 | 8015644692131 | 1.210 | KG | 0.500 | CDM
1SDA066313R1 | SAC 1SDA0 66313 R1 | Реле отключения (независимый расцепитель) SOR XT1..XT4 12 Vdc | 1 | ШТ | 5708.292 | Заказ | 5 недель | Силовые автоматические выключатели | Силовые автоматические выключатели | Tmax XT4 | Tmax XT4 | 8015644002213 | 0.190 | KG | 0.900 | CDM
1SDA066314R1 | SAC 1SDA0 66314 R1 | Реле отключения (независимый расцепитель) SOR XT1..XT4 24-30 Vac/dc | 1 | ШТ | 5489.604 | C | 4 недели | Силовые автоматические выключатели | Силовые автоматические выключатели | Tmax XT4 | Tmax XT4 | 8015644692148 | 0.190 | KG | 0.900 | CDM
1SDA066315R1 | SAC 1SDA0 66315 R1 | Реле отключения (независимый расцепитель) SOR XT1..XT4 48-60 Vac/dc | 1 | ШТ | 5489.604 | Заказ | 5 недель | Силовые автоматические выключатели | Силовые автоматические выключатели | Tmax XT4 | Tmax XT4 | 8015644002237 | 0.190 | KG | 0.900 | CDM
1SDA066316R1 | SAC 1SDA0 66316 R1 | Реле отключения (независимый расцепитель) SOR XT1..XT4 110...127 Vac-110...125 Vdc | 1 | ШТ | 5489.604 | Заказ | 5 недель | Силовые автоматические выключатели | Силовые автоматические выключатели | Tmax XT4 | Tmax XT4 | 8015644692155 | 0.190 | KG | 0.900 | CDM
1SDA066317R1 | SAC 1SDA0 66317 R1 | Реле отключения (независимый расцепитель) SOR XT1..XT4 220...240 Vac-220...250 Vdc | 1 | ШТ | 5371.944 | B | 2 недели | Силовые автоматические выключатели | Силовые автоматические выключатели | Tmax XT4 | Tmax XT4 | 8015644002251 | 0.190 | KG | 0.900 | CDM
1SDA066318R1 | SAC 1SDA0 66318 R1 | Реле отключения (независимый расцепитель) SOR XT1..XT4 380-440 Vac | 1 | ШТ | 5489.604 | Заказ | 5 недель | Силовые автоматические выключатели | Силовые автоматические выключатели | Tmax XT4 | Tmax XT4 | 8015644002268 | 0.190 | KG | 0.900 | CDM
1SDA066319R1 | SAC 1SDA0 66319 R1 | Реле отключения (независимый расцепитель) SOR XT1..XT4 480-525 Vac | 1 | ШТ | 5489.604 | Заказ | 5 недель | Силовые автоматические выключатели | Силовые автоматические выключатели | Tmax XT4 | Tmax XT4 | 8015644692162 | 0.190 | KG | 0.900 | CDM
1SDA066321R1 | SAC 1SDA0 66321 R1 | Реле отключения (независимый расцепитель) SOR-C XT1..XT4 F/P 12 Vdc | 1 | ШТ | 6771.132 | Заказ | 5 недель | Силовые автоматические выключатели | Силовые автоматические выключатели | Tmax XT4 | Tmax XT4 | 8015644692179 | 0.200 | KG | 0.900 | CDM
1SDA066322R1 | SAC 1SDA0 66322 R1 | Реле отключения (независимый расцепитель) SOR-C XT1..XT4 F/P 24-30 Vac/dc | 1 | ШТ | 6771.132 | C | 4 недели | Силовые автоматические выключатели | Силовые автоматические выключатели | Tmax XT4 | Tmax XT4 | 8015644002305 | 0.200 | KG | 0.900 | CDM
1SDA066323R1 | SAC 1SDA0 66323 R1 | Реле отключения (независимый расцепитель) SOR-C XT1..XT4 F/P 48-60 Vac/dc | 1 | ШТ | 6771.132 | Заказ | 5 недель | Силовые автоматические выключатели | Силовые автоматические выключатели | Tmax XT4 | Tmax XT4 | 8015644692186 | 0.200 | KG | 0.900 | CDM
1SDA066324R1 | SAC 1SDA0 66324 R1 | Реле отключения (независимый расцепитель) SOR-C XT1..XT4 F/P 110-127Vac-110-125Vdc | 1 | ШТ | 6771.132 | Заказ | 5 недель | Силовые автоматические выключатели | Силовые автоматические выключатели | Tmax XT4 | Tmax XT4 | 8015644002329 | 0.200 | KG | 0.900 | CDM
1SDA066325R1 | SAC 1SDA0 66325 R1 | Реле отключения (независимый расцепитель) SOR-C XT1..XT4 F/P 220-240Vac-220-250Vdc | 1 | ШТ | 6655.068 | B | 2 недели | Силовые автоматические выключатели | Силовые автоматические выключатели | Tmax XT4 | Tmax XT4 | 8015644692193 | 0.200 | KG | 0.900 | CDM
1SDA066326R1 | SAC 1SDA0 66326 R1 | Реле отключения (независимый расцепитель) SOR-C XT1..XT4 F/P 380-440 Vac | 1 | ШТ | 6771.132 | Заказ | 5 недель | Силовые автоматические выключатели | Силовые автоматические выключатели | Tmax XT4 | Tmax XT4 | 8015644002343 | 0.200 | KG | 0.900 | CDM
1SDA066327R1 | SAC 1SDA0 66327 R1 | Реле отключения (независимый расцепитель) SOR-C XT1..XT4 F/P 480-525 Vac | 1 | ШТ | 6771.132 | Заказ | 5 недель | Силовые автоматические выключатели | Силовые автоматические выключатели | Tmax XT4 | Tmax XT4 | 8015644692209 | 0.200 | KG | 0.900 | CDM
1SDA066328R1 | SAC 1SDA0 66328 R1 | Реле отключения (независимый расцепитель) для выкатного исполнения SOR-C XT2-XT4 W 12 Vdc | 1 | ШТ | 7182.036 | Заказ | 5 недель | Силовые автоматические выключатели | Силовые автоматические выключатели | Tmax XT4 | Tmax XT4 | 8015644002190 | 0.200 | KG | 0.900 | CDM
1SDA066329R1 | SAC 1SDA0 66329 R1 | Реле отключения (независимый расцепитель) для выкатного исполнения SOR-C XT2-XT4 W 24-30 Vac/dc | 1 | ШТ | 7182.036 | Заказ | 5 недель | Силовые автоматические выключатели | Силовые автоматические выключатели | Tmax XT4 | Tmax XT4 | 8015644002367 | 0.200 | KG | 0.900 | CDM
1SDA066330R1 | SAC 1SDA0 66330 R1 | Реле отключения (независимый расцепитель) для выкатного исполнения SOR-C XT2-XT4 W 48-60 Vac/dc | 1 | ШТ | 7182.036 | Заказ | 5 недель | Силовые автоматические выключатели | Силовые автоматические выключатели | Tmax XT4 | Tmax XT4 | 8015644692216 | 0.200 | KG | 0.900 | CDM
1SDA066331R1 | SAC 1SDA0 66331 R1 | Реле отключения (независимый расцепитель) для выкатного исполнения SOR-C XT2-XT4 W 110-127Vac-110-125Vdc | 1 | ШТ | 7182.036 | Заказ | 5 недель | Силовые автоматические выключатели | Силовые автоматические выключатели | Tmax XT4 | Tmax XT4 | 8015644002381 | 0.200 | KG | 0.900 | CDM
1SDA066332R1 | SAC 1SDA0 66332 R1 | Реле отключения (независимый расцепитель) для выкатного исполнения SOR-C XT2-XT4 W 220-240Vac-220-250Vdc | 1 | ШТ | 6925.884 | C | 4 недели | Силовые автоматические выключатели | Силовые автоматические выключатели | Tmax XT4 | Tmax XT4 | 8015644692223 | 0.200 | KG | 0.900 | CDM
1SDA066333R1 | SAC 1SDA0 66333 R1 | Реле отключения (независимый расцепитель) для выкатного исполнения SOR-C XT2-XT4 W 380-440 Vac | 1 | ШТ | 7182.036 | Заказ | 5 недель | Силовые автоматические выключатели | Силовые автоматические выключатели | Tmax XT4 | Tmax XT4 | 8015644002404 | 0.200 | KG | 0.900 | CDM
1SDA066334R1 | SAC 1SDA0 66334 R1 | Реле отключения (независимый расцепитель) для выкатного исполнения SOR-C XT2-XT4 W 480-525 Vac | 1 | ШТ | 7182.036 | Заказ | 5 недель | Силовые автоматические выключатели | Силовые автоматические выключатели | Tmax XT4 | Tmax XT4 | 8015644692230 | 0.200 | KG | 0.900 | CDM
1SDA066389R1 | SAC 1SDA0 66389 R1 | Реле минимального напряжения UVR XT1..XT4 24-30 Vac/dc | 1 | ШТ | 5690.592 | Заказ | 5 недель | Силовые автоматические выключатели | Силовые автоматические выключатели | Tmax XT4 | Tmax XT4 | 8015644692506 | 0.190 | KG | 0.900 | CDM
1SDA066390R1 | SAC 1SDA0 66390 R1 | Реле минимального напряжения UVR XT1..XT4 60 Vac/dc | 1 | ШТ | 5690.592 | Заказ | 5 недель | Силовые автоматические выключатели | Силовые автоматические выключатели | Tmax XT4 | Tmax XT4 | 8015644003005 | 0.190 | KG | 0.900 | CDM
1SDA066391R1 | SAC 1SDA0 66391 R1 | Реле минимального напряжения UVR XT1..XT4 110-127Vac-110-125Vdc | 1 | ШТ | 6145.392 | Заказ | 5 недель | Силовые автоматические выключатели | Силовые автоматические выключатели | Tmax XT4 | Tmax XT4 | 8015644003012 | 0.190 | KG | 0.900 | CDM
1SDA066392R1 | SAC 1SDA0 66392 R1 | Реле минимального напряжения UVR XT1..XT4 220-240Vac-220-250Vdc | 1 | ШТ | 5690.592 | C | 4 недели | Силовые автоматические выключатели | Силовые автоматические выключатели | Tmax XT4 | Tmax XT4 | 8015644692513 | 0.190 | KG | 0.900 | CDM
1SDA066393R1 | SAC 1SDA0 66393 R1 | Реле минимального напряжения UVR XT1..XT4 380-440 Vac | 1 | ШТ | 6087.408 | Заказ | 5 недель | Силовые автоматические выключатели | Силовые автоматические выключатели | Tmax XT4 | Tmax XT4 | 8015644003036 | 0.190 | KG | 0.900 | CDM
1SDA066394R1 | SAC 1SDA0 66394 R1 | Реле минимального напряжения UVR XT1..XT4 480-525 Vac | 1 | ШТ | 6087.408 | Заказ | 5 недель | Силовые автоматические выключатели | Силовые автоматические выключатели | Tmax XT4 | Tmax XT4 | 8015644692520 | 0.190 | KG | 0.900 | CDM
1SDA066396R1 | SAC 1SDA0 66396 R1 | Реле минимального напряжения UVR-C XT1..XT4 F/P 24-30 Vac/dc | 1 | ШТ | 6530.952 | Заказ | 5 недель | Силовые автоматические выключатели | Силовые автоматические выключатели | Tmax XT4 | Tmax XT4 | 8015644692537 | 0.200 | KG | 0.900 | CDM
1SDA066397R1 | SAC 1SDA0 66397 R1 | Реле минимального напряжения UVR-C XT1..XT4 F/P 60 Vac/dc | 1 | ШТ | 6655.068 | Заказ | 5 недель | Силовые автоматические выключатели | Силовые автоматические выключатели | Tmax XT4 | Tmax XT4 | 8015644003074 | 0.200 | KG | 0.900 | CDM
1SDA066398R1 | SAC 1SDA0 66398 R1 | Реле минимального напряжения UVR-C XT1..XT4 F/P 110-127Vac-110-125Vdc | 1 | ШТ | 6655.068 | Заказ | 5 недель | Силовые автоматические выключатели | Силовые автоматические выключатели | Tmax XT4 | Tmax XT4 | 8015644692544 | 0.200 | KG | 0.900 | CDM
1SDA066399R1 | SAC 1SDA0 66399 R1 | Реле минимального напряжения UVR-C XT1..XT4 F/P 220-240Vac-220-250Vdc | 1 | ШТ | 6655.068 | C | 4 недели | Силовые автоматические выключатели | Силовые автоматические выключатели | Tmax XT4 | Tmax XT4 | 8015644003098 | 0.200 | KG | 0.900 | CDM
1SDA066400R1 | SAC 1SDA0 66400 R1 | Реле минимального напряжения UVR-C XT1..XT4 F/P 380-440 Vac | 1 | ШТ | 6655.068 | Заказ | 5 недель | Силовые автоматические выключатели | Силовые автоматические выключатели | Tmax XT4 | Tmax XT4 | 8015644692551 | 0.200 | KG | 0.900 | CDM
1SDA066401R1 | SAC 1SDA0 66401 R1 | Реле минимального напряжения UVR-C XT1..XT4 F/P 480-525 Vac | 1 | ШТ | 6655.068 | Заказ | 5 недель | Силовые автоматические выключатели | Силовые автоматические выключатели | Tmax XT4 | Tmax XT4 | 8015644003111 | 0.200 | KG | 0.900 | CDM
1SDA066403R1 | SAC 1SDA0 66403 R1 | Реле минимального напряжения для выкатного исполнения UVR-C XT2-XT4 W 24-30 Vac/dc | 1 | ШТ | 7182.036 | Заказ | 5 недель | Силовые автоматические выключатели | Силовые автоматические выключатели | Tmax XT4 | Tmax XT4 | 8015644003135 | 0.200 | KG | 0.900 | CDM
1SDA066404R1 | SAC 1SDA0 66404 R1 | Реле минимального напряжения для выкатного исполнения UVR-C XT2-XT4 W 60 Vac/dc | 1 | ШТ | 7182.036 | Заказ | 5 недель | Силовые автоматические выключатели | Силовые автоматические выключатели | Tmax XT4 | Tmax XT4 | 8015644692575 | 0.200 | KG | 0.900 | CDM
1SDA066405R1 | SAC 1SDA0 66405 R1 | Реле минимального напряжения для выкатного исполнения UVR-C XT2-XT4 W 110-127Vac-110-125Vdc | 1 | ШТ | 7182.036 | Заказ | 5 недель | Силовые автоматические выключатели | Силовые автоматические выключатели | Tmax XT4 | Tmax XT4 | 8015644003159 | 0.200 | KG | 0.900 | CDM
1SDA066406R1 | SAC 1SDA0 66406 R1 | Реле минимального напряжения для выкатного исполнения UVR-C XT2-XT4 W 220-240Vac-220-250Vdc | 1 | ШТ | 7182.036 | Заказ | 5 недель | Силовые автоматические выключатели | Силовые автоматические выключатели | Tmax XT4 | Tmax XT4 | 8015644692582 | 0.200 | KG | 0.900 | CDM
1SDA066407R1 | SAC 1SDA0 66407 R1 | Реле минимального напряжения для выкатного исполнения UVR-C XT2-XT4 W 380-440 Vac | 1 | ШТ | 7182.036 | Заказ | 5 недель | Силовые автоматические выключатели | Силовые автоматические выключатели | Tmax XT4 | Tmax XT4 | 8015644003173 | 0.200 | KG | 0.900 | CDM
1SDA066408R1 | SAC 1SDA0 66408 R1 | Реле минимального напряжения для выкатного исполнения UVR-C XT2-XT4 W 480-525 Vac | 1 | ШТ | 7182.036 | Заказ | 5 недель | Силовые автоматические выключатели | Силовые автоматические выключатели | Tmax XT4 | Tmax XT4 | 8015644692599 | 0.200 | KG | 0.900 | CDM
1SDA066409R1 | SAC 1SDA0 66409 R1 | Разъём штепсельный для вторичных цепей втычного выключателя 3PIN XT1..XT4 | 1 | ШТ | 2010.888 | C | 4 недели | Силовые автоматические выключатели | Силовые автоматические выключатели | Tmax XT4 | Tmax XT4 | 8015644003197 | 0.090 | KG | 0.900 | CDM
1SDA066410R1 | SAC 1SDA0 66410 R1 | Разъём штепсельный для вторичных цепей втычного выключателя 6PIN XT1..XT4 | 1 | ШТ | 2817.648 | C | 4 недели | Силовые автоматические выключатели | Силовые автоматические выключатели | Tmax XT4 | Tmax XT4 | 8015644692605 | 0.090 | KG | 0.900 | CDM
1SDA066411R1 | SAC 1SDA0 66411 R1 | Разъём штепсельный для вторичных цепей втычного выключателя 9PIN XT1..XT4 | 1 | ШТ | 3364.296 | C | 4 недели | Силовые автоматические выключатели | Силовые автоматические выключатели | Tmax XT4 | Tmax XT4 | 8015644003210 | 0.090 | KG | 0.900 | CDM
1SDA066412R1 | SAC 1SDA0 66412 R1 | Разъём штепсельный для вторичных цепей втычного выключателя 15PIN XT1..XT4 | 1 | ШТ | 4302.42 | C | 4 недели | Силовые автоматические выключатели | Силовые автоматические выключатели | Tmax XT4 | Tmax XT4 | 8015644692612 | 0.090 | KG | 0.900 | CDM
1SDA066413R1 | SAC 1SDA0 66413 R1 | Разъём штепсельный подвиж. части MP 12PIN XT2-XT4 | 1 | ШТ | 3359.004 | B | 2 недели | Силовые автоматические выключатели | Силовые автоматические выключатели | Tmax XT4 | Tmax XT4 | 8015644003234 | 0.090 | KG | 0.900 | CDM
1SDA066414R1 | SAC 1SDA0 66414 R1 | Разъём для фикс. части FP 12PIN XT2-XT4 | 1 | ШТ | 3359.004 | B | 2 недели | Силовые автоматические выключатели | Силовые автоматические выключатели | Tmax XT4 | Tmax XT4 | 8015644692629 | 0.090 | KG | 0.900 | CDM
1SDA066415R1 | SAC 1SDA0 66415 R1 | Разъём в 4 полюс 3pin для SOR-C XT2-XT4 W | 1 | ШТ | 2082.252 | Заказ | 5 недель | Силовые автоматические выключатели | Силовые автоматические выключатели | Tmax XT4 | Tmax XT4 | 8015644003258 | 0.090 | KG | 0.900 | CDM
1SDA066418R1 | SAC 1SDA0 66418 R1 | Разъём в 4 полюс 3pin для UVR-C XT2-XT4 W | 1 | ШТ | 2082.252 | Заказ | 5 недель | Силовые автоматические выключатели | Силовые автоматические выключатели | Tmax XT4 | Tmax XT4 | 8015644002732 | 0.090 | KG | 0.900 | CDM
1SDA066419R1 | SAC 1SDA0 66419 R1 | Монтажная плата для крепления на рейке DIN50022 XT1 4p | 1 | ШТ | 1526.196 | Заказ | 5 недель | Силовые автоматические выключатели | Силовые автоматические выключатели | Tmax XT4 | Tmax XT4 | 8015644692636 | 0.250 | KG | 0.400 | CDM
1SDA066420R1 | SAC 1SDA0 66420 R1 | Монтажная плата для крепления на рейке DIN50022 XT3 3p | 1 | ШТ | 1526.196 | C | 4 недели | Силовые автоматические выключатели | Силовые автоматические выключатели | Tmax XT4 | Tmax XT4 | 8015644002756 | 0.250 | KG | 0.400 | CDM
1SDA066421R1 | SAC 1SDA0 66421 R1 | Монтажная плата для крепления на рейке DIN50022 XT3 4p | 1 | ШТ | 1526.196 | Заказ | 5 недель | Силовые автоматические выключатели | Силовые автоматические выключатели | Tmax XT4 | Tmax XT4 | 8015644002763 | 0.250 | KG | 0.400 | CDM
1SDA066422R1 | SAC 1SDA0 66422 R1 | Контакты состояния выключателя без проводов AUX 1Q 250Vac/dc XT1...XT4 | 1 | ШТ | 3062.976 | B | 2 недели | Силовые автоматические выключатели | Силовые автоматические выключатели | Tmax XT4 | Tmax XT4 | 8015644692643 | 0.110 | KG | 0.900 | CDM
1SDA066423R1 | SAC 1SDA0 66423 R1 | Контакты состояния выключателя без проводов AUX 1Q 24Vdc XT1...XT4 | 1 | ШТ | 3130.692 | C | 4 недели | Силовые автоматические выключатели | Силовые автоматические выключатели | Tmax XT4 | Tmax XT4 | 8015644002787 | 0.110 | KG | 0.900 | CDM
1SDA066424R1 | 1SDA066424R1 | Контакт срабатывания расцепителя защиты без проводов AUX-SA 250 V 1 CONT. XT2-XT4 | 1 | ШТ | 3296.46 | Заказ | 5 недель | Силовые автоматические выключатели | Силовые автоматические выключатели | Tmax XT4 | Tmax XT4 | 8015644692650 | 0.110 | KG | 0.900 | CDM
1SDA066425R1 | SAC 1SDA0 66425 R1 | Контакт срабатывания расцепителя защиты без проводов AUX-SA 24 Vdc 1 CONT. XT2-XT4 | 1 | ШТ | 3461.328 | Заказ | 5 недель | Силовые автоматические выключатели | Силовые автоматические выключатели | Tmax XT4 | Tmax XT4 | 8015644002800 | 0.110 | KG | 0.900 | CDM
1SDA066426R1 | SAC 1SDA0 66426 R1 | Контакты состояния выключателя с проводами AUX-C 3Q L 250Vac/dc XT1 | 1 | ШТ | 12398.556 | Заказ | 5 недель | Силовые автоматические выключатели | Силовые автоматические выключатели | Tmax XT4 | Tmax XT4 | 8015644692667 | 0.110 | KG | 0.900 | CDM
1SDA066427R1 | SAC 1SDA0 66427 R1 | Контакты состояния выключателя с проводами AUX-C 3Q L 250Vac/dc XT2-XT4 F/P | 1 | ШТ | 12398.556 | C | 4 недели | Силовые автоматические выключатели | Силовые автоматические выключатели | Tmax XT4 | Tmax XT4 | 8015644003326 | 0.110 | KG | 0.900 | CDM
1SDA066428R1 | SAC 1SDA0 66428 R1 | Контакты состояния выключателя с проводами AUX-C 3Q L 250Vac/dc XT3 | 1 | ШТ | 12398.556 | Заказ | 5 недель | Силовые автоматические выключатели | Силовые автоматические выключатели | Tmax XT4 | Tmax XT4 | 8015644692674 | 0.110 | KG | 0.900 | CDM
1SDA066429R1 | SAC 1SDA0 66429 R1 | Контакт срабатывания расцепителя защиты с проводами AUX-SA-C 1S51 250Vac/dc XT2-XT4 F/P | 1 | ШТ | 4042.908 | B | 2 недели | Силовые автоматические выключатели | Силовые автоматические выключатели | Tmax XT4 | Tmax XT4 | 8015644003340 | 0.110 | KG | 0.900 | CDM
1SDA066430R1 | SAC 1SDA0 66430 R1 | Контакт срабатывания расцепителя защиты для выкатного исполнения с проводами AUX-SA-C 1S51 250Vac/dc XT2-XT4 W | 1 | ШТ | 4474.716 | C | 4 недели | Силовые автоматические выключатели | Силовые автоматические выключатели | Tmax XT4 | Tmax XT4 | 8015644692681 | 0.110 | KG | 0.900 | CDM
1SDA066431R1 | SAC 1SDA0 66431 R1 | Контакты состояния выключателя с проводами AUX-C 1Q+1SY 250Vac/dc XT1..XT4 F/P | 1 | ШТ | 7177.608 | B | 2 недели | Силовые автоматические выключатели | Силовые автоматические выключатели | Tmax XT4 | Tmax XT4 | 8015644692698 | 0.110 | KG | 0.900 | CDM
1SDA066432R1 | SAC 1SDA0 66432 R1 | Контакты состояния выключателя для выкатного исполнения с проводами AUX-C 1Q+1SY 250Vac/dc XT2-XT4 W | 1 | ШТ | 7868.568 | C | 4 недели | Силовые автоматические выключатели | Силовые автоматические выключатели | Tmax XT4 | Tmax XT4 | 8015644003425 | 0.110 | KG | 0.900 | CDM
1SDA066433R1 | SAC 1SDA0 66433 R1 | Контакты состояния выключателя с проводами AUX-C 2Q+1SY 250Vac/dc XT1..XT4 F/P | 1 | ШТ | 10229.34 | B | 2 недели | Силовые автоматические выключатели | Силовые автоматические выключатели | Tmax XT4 | Tmax XT4 | 8015644692704 | 0.110 | KG | 0.900 | CDM
1SDA066434R1 | SAC 1SDA0 66434 R1 | Контакты состояния выключателя с проводами AUX-C 3Q+1SY 250Vac/dc XT2..XT4 F/P | 1 | ШТ | 14355.216 | C | 4 недели | Силовые автоматические выключатели | Силовые автоматические выключатели | Tmax XT4 | Tmax XT4 | 8015644003449 | 0.110 | KG | 0.900 | CDM
1SDA066435R1 | SAC 1SDA0 66435 R1 | Контакты состояния выключателя для выкатного исполнения с проводами AUX-C 3Q+1SY 250Vac/dc XT2-XT4 W | 1 | ШТ | 15323.64 | C | 4 недели | Силовые автоматические выключатели | Силовые автоматические выключатели | Tmax XT4 | Tmax XT4 | 8015644692711 | 0.110 | KG | 0.900 | CDM
1SDA066436R1 | SAC 1SDA0 66436 R1 | Контакты состояния выключателя с проводами AUX-C 3Q+2SY 250Vac/dc XT2-XT4 F/P | 1 | ШТ | 17946.072 | Заказ | 5 недель | Силовые автоматические выключатели | Силовые автоматические выключатели | Tmax XT4 | Tmax XT4 | 8015644003463 | 0.110 | KG | 0.900 | CDM
1SDA066437R1 | SAC 1SDA0 66437 R1 | Контакты состояния выключателя для выкатного исполнения с проводами AUX-C 3Q+2SY 250Vac/dc XT2-XT4 W | 1 | ШТ | 19049.16 | Заказ | 5 недель | Силовые автоматические выключатели | Силовые автоматические выключатели | Tmax XT4 | Tmax XT4 | 8015644692728 | 0.110 | KG | 0.900 | CDM
1SDA066438R1 | 1SDA066438R1 | Контакты состояния выключателя с проводами AUX-C 2Q+2SY+1S51 250Vac/dc XT2-XT4 F/P | 1 | ШТ | 19326.624 | C | 4 недели | Силовые автоматические выключатели | Силовые автоматические выключатели | Tmax XT4 | Tmax XT4 | 8015644003364 | 0.110 | KG | 0.900 | CDM
1SDA066439R1 | SAC 1SDA0 66439 R1 | Контакты состояния выключателя для выкатного исполнения с проводами AUX-C 2Q+2SY+1S51 250Vac/dc XT2-XT4 W | 1 | ШТ | 20497.704 | C | 4 недели | Силовые автоматические выключатели | Силовые автоматические выключатели | Tmax XT4 | Tmax XT4 | 8015644692735 | 0.110 | KG | 0.900 | CDM
1SDA066440R1 | SAC 1SDA0 66440 R1 | Контакты состояния выключателя с проводами AUX-C 2Q 400Vac XT2-XT4 F/P | 1 | ШТ | 7177.608 | Заказ | 5 недель | Силовые автоматические выключатели | Силовые автоматические выключатели | Tmax XT4 | Tmax XT4 | 8015644003388 | 0.110 | KG | 0.900 | CDM
1SDA066443R1 | SAC 1SDA0 66443 R1 | Контакты состояния выключателя для выкатного исполнения с проводами AUX-C 2Q 400Vac XT2-XT4 W | 1 | ШТ | 7868.568 | Заказ | 5 недель | Силовые автоматические выключатели | Силовые автоматические выключатели | Tmax XT4 | Tmax XT4 | 8015644692742 | 0.110 | KG | 0.900 | CDM
1SDA066444R1 | SAC 1SDA0 66444 R1 | Контакты состояния выключателя с проводами AUX-C 1Q+1SY 400Vac XT2-XT4 F/P | 1 | ШТ | 7177.608 | Заказ | 5 недель | Силовые автоматические выключатели | Силовые автоматические выключатели | Tmax XT4 | Tmax XT4 | 8015644003401 | 0.110 | KG | 0.900 | CDM
1SDA066445R1 | SAC 1SDA0 66445 R1 | Контакты состояния выключателя для выкатного исполнения с проводами AUX-C 1Q+1SY 400Vac XT2-XT4 W | 1 | ШТ | 7868.568 | Заказ | 5 недель | Силовые автоматические выключатели | Силовые автоматические выключатели | Tmax XT4 | Tmax XT4 | 8015644003517 | 0.110 | KG | 0.900 | CDM
1SDA066446R1 | SAC 1SDA0 66446 R1 | Контакты состояния выключателя с проводами AUX-C 1Q+1SY 24Vdc XT1..XT4 F/P | 1 | ШТ | 6904.248 | C | 4 недели | Силовые автоматические выключатели | Силовые автоматические выключатели | Tmax XT4 | Tmax XT4 | 8015644692759 | 0.110 | KG | 0.900 | CDM
1SDA066447R1 | SAC 1SDA0 66447 R1 | Контакты состояния выключателя для выкатного исполнения с проводами AUX-C 1Q+1SY 24Vdc XT2-XT4 W | 1 | ШТ | 7577.184 | Заказ | 5 недель | Силовые автоматические выключатели | Силовые автоматические выключатели | Tmax XT4 | Tmax XT4 | 8015644003531 | 0.110 | KG | 0.900 | CDM
1SDA066448R1 | SAC 1SDA0 66448 R1 | Контакты состояния выключателя с проводами AUX-C 3Q+1SY 24Vdc XT2..XT4 F/P | 1 | ШТ | 14355.216 | Заказ | 5 недель | Силовые автоматические выключатели | Силовые автоматические выключатели | Tmax XT4 | Tmax XT4 | 8015644692766 | 0.110 | KG | 0.900 | CDM
1SDA066449R1 | SAC 1SDA0 66449 R1 | Контакты состояния выключателя для выкатного исполнения с проводами AUX-C 3Q+1SY 24Vdc XT2-XT4 W | 1 | ШТ | 15323.64 | Заказ | 5 недель | Силовые автоматические выключатели | Силовые автоматические выключатели | Tmax XT4 | Tmax XT4 | 8015644003555 | 0.110 | KG | 0.900 | CDM
1SDA066450R1 | SAC 1SDA0 66450 R1 | Контакты положения "установлен" части с проводами AUP-I 250Vac FP XT1..XT4 | 1 | ШТ | 5537.676 | B | 2 недели | Силовые автоматические выключатели | Силовые автоматические выключатели | Tmax XT4 | Tmax XT4 | 8015644692773 | 0.110 | KG | 0.900 | CDM
1SDA066451R1 | SAC 1SDA0 66451 R1 | Контакты положения "установлен" с проводами AUP-I 24 Vdc FP XT1..XT4 | 1 | ШТ | 5759.592 | Заказ | 5 недель | Силовые автоматические выключатели | Силовые автоматические выключатели | Tmax XT4 | Tmax XT4 | 8015644003579 | 0.110 | KG | 0.900 | CDM
1SDA066452R1 | SAC 1SDA0 66452 R1 | Контакты положения "выкачен" с проводами AUP-R 250 V FP XT2-XT4 | 1 | ШТ | 5898.384 | C | 4 недели | Силовые автоматические выключатели | Силовые автоматические выключатели | Tmax XT4 | Tmax XT4 | 8015644692780 | 0.110 | KG | 0.900 | CDM
1SDA066453R1 | SAC 1SDA0 66453 R1 | Контакты положения "выкачен" проводами AUP-R 24 Vdc FP XT2-XT4 | 1 | ШТ | 5898.384 | Заказ | 5 недель | Силовые автоматические выключатели | Силовые автоматические выключатели | Tmax XT4 | Tmax XT4 | 8015644003593 | 0.110 | KG | 0.900 | CDM
1SDA066454R1 | SAC 1SDA0 66454 R1 | Контакты включения опережающие в рукоятке AUE 2 RH XT1..XT4 F/P | 1 | ШТ | 8152.596 | Заказ | 5 недель | Силовые автоматические выключатели | Силовые автоматические выключатели | Tmax XT4 | Tmax XT4 | 8015644692797 | 0.310 | KG | 0.900 | CDM
1SDA066455R1 | SAC 1SDA0 66455 R1 | Контакты включения опережающие в рукоятке для выкатного исполнения AUE 2 RH XT2-XT4 W | 1 | ШТ | 8900.412 | Заказ | 5 недель | Силовые автоматические выключатели | Силовые автоматические выключатели | Tmax XT4 | Tmax XT4 | 8015644003616 | 0.310 | KG | 0.900 | CDM
1SDA066457R1 | SAC 1SDA0 66457 R1 | Привод моторный для дистанционного управления MOD XT1-XT3 24V dc | 1 | ШТ | 26098.548 | Заказ | 5 недель | Силовые автоматические выключатели | Силовые автоматические выключатели | Tmax XT4 | Tmax XT4 | 8015644003630 | 2.450 | KG | 3.600 | CDM
1SDA066458R1 | SAC 1SDA0 66458 R1 | Привод моторный для дистанционного управления MOD XT1-XT3 48...60V dc | 1 | ШТ | 26098.548 | Заказ | 5 недель | Силовые автоматические выключатели | Силовые автоматические выключатели | Tmax XT4 | Tmax XT4 | 8015644692810 | 2.450 | KG | 3.600 | CDM
1SDA066459R1 | SAC 1SDA0 66459 R1 | Привод моторный для дистанционного управления MOD XT1-XT3 110...125V ac/dc | 1 | ШТ | 26098.548 | Заказ | 5 недель | Силовые автоматические выключатели | Силовые автоматические выключатели | Tmax XT4 | Tmax XT4 | 8015644003654 | 2.450 | KG | 3.600 | CDM
1SDA066460R1 | SAC 1SDA0 66460 R1 | Привод моторный для дистанционного управления MOD XT1-XT3 220...250V ac/dc | 1 | ШТ | 26098.548 | B | 2 недели | Силовые автоматические выключатели | Силовые автоматические выключатели | Tmax XT4 | Tmax XT4 | 8015644692827 | 2.450 | KG | 3.600 | CDM
1SDA066461R1 | SAC 1SDA0 66461 R1 | Привод моторный для дистанционного управления MOD XT1-XT3 380...440V ac | 1 | ШТ | 26098.548 | Заказ | 5 недель | Силовые автоматические выключатели | Силовые автоматические выключатели | Tmax XT4 | Tmax XT4 | 8015644003678 | 2.450 | KG | 3.600 | CDM
1SDA066462R1 | SAC 1SDA0 66462 R1 | Привод моторный для дистанционного управления MOD XT1-XT3 480...525V ac | 1 | ШТ | 26098.548 | Заказ | 5 недель | Силовые автоматические выключатели | Силовые автоматические выключатели | Tmax XT4 | Tmax XT4 | 8015644692834 | 2.450 | KG | 3.600 | CDM
1SDA066463R1 | SAC 1SDA0 66463 R1 | Привод моторный для дистанционного управления MOE XT2-XT4 24V dc | 1 | ШТ | 45767.928 | Заказ | 5 недель | Силовые автоматические выключатели | Силовые автоматические выключатели | Tmax XT4 | Tmax XT4 | 8015644003692 | 2.450 | KG | 3.600 | CDM
1SDA066464R1 | SAC 1SDA0 66464 R1 | Привод моторный для дистанционного управления MOE XT2-XT4 48...60V dc | 1 | ШТ | 48177.636 | Заказ | 5 недель | Силовые автоматические выключатели | Силовые автоматические выключатели | Tmax XT4 | Tmax XT4 | 8015644692841 | 2.450 | KG | 3.600 | CDM
1SDA066465R1 | SAC 1SDA0 66465 R1 | Привод моторный для дистанционного управления MOE XT2-XT4 110...125V ac/dc | 1 | ШТ | 48177.636 | Заказ | 5 недель | Силовые автоматические выключатели | Силовые автоматические выключатели | Tmax XT4 | Tmax XT4 | 8015644003715 | 2.450 | KG | 3.600 | CDM
1SDA066466R1 | SAC 1SDA0 66466 R1 | Привод моторный для дистанционного управления MOE XT2-XT4 220...250V ac/dc | 1 | ШТ | 45767.928 | B | 2 недели | Силовые автоматические выключатели | Силовые автоматические выключатели | Tmax XT4 | Tmax XT4 | 8015644692858 | 2.450 | KG | 3.600 | CDM
1SDA066467R1 | SAC 1SDA0 66467 R1 | Привод моторный для дистанционного управления MOE XT2-XT4 380...440V ac | 1 | ШТ | 48177.636 | Заказ | 5 недель | Силовые автоматические выключатели | Силовые автоматические выключатели | Tmax XT4 | Tmax XT4 | 8015644003739 | 2.450 | KG | 3.600 | CDM
1SDA066468R1 | SAC 1SDA0 66468 R1 | Привод моторный для дистанционного управления MOE XT2-XT4 480...525V ac | 1 | ШТ | 48177.636 | Заказ | 5 недель | Силовые автоматические выключатели | Силовые автоматические выключатели | Tmax XT4 | Tmax XT4 | 8015644692865 | 2.450 | KG | 3.600 | CDM
1SDA066469R1 | SAC 1SDA0 66469 R1 | Привод моторный для дистанционного управления MOE-E XT2-XT4 24V dc | 1 | ШТ | 53655.252 | Заказ | 5 недель | Силовые автоматические выключатели | Силовые автоматические выключатели | Tmax XT4 | Tmax XT4 | 8015644003753 | 2.450 | KG | 3.600 | CDM
1SDA066470R1 | SAC 1SDA0 66470 R1 | Привод моторный для дистанционного управления MOE-E XT2-XT4 48...60V dc | 1 | ШТ | 56480.016 | Заказ | 5 недель | Силовые автоматические выключатели | Силовые автоматические выключатели | Tmax XT4 | Tmax XT4 | 8015644003760 | 2.450 | KG | 3.600 | CDM
1SDA066471R1 | SAC 1SDA0 66471 R1 | Привод моторный для дистанционного управления MOE-E XT2-XT4 110..125V ac/d | 1 | ШТ | 56480.016 | Заказ | 5 недель | Силовые автоматические выключатели | Силовые автоматические выключатели | Tmax XT4 | Tmax XT4 | 8015644692872 | 2.450 | KG | 3.600 | CDM
1SDA066472R1 | SAC 1SDA0 66472 R1 | Привод моторный для дистанционного управления MOE-E XT2-XT4 220..250V ac/dc | 1 | ШТ | 53655.252 | Заказ | 5 недель | Силовые автоматические выключатели | Силовые автоматические выключатели | Tmax XT4 | Tmax XT4 | 8015644003784 | 2.450 | KG | 3.600 | CDM
1SDA066473R1 | SAC 1SDA0 66473 R1 | Привод моторный для дистанционного управления MOE-E XT2-XT4 380...440V ac | 1 | ШТ | 56480.016 | Заказ | 5 недель | Силовые автоматические выключатели | Силовые автоматические выключатели | Tmax XT4 | Tmax XT4 | 8015644692889 | 2.450 | KG | 3.600 | CDM
1SDA066474R1 | SAC 1SDA0 66474 R1 | Привод моторный для дистанционного управления MOE-E XT2-XT4 480..525V ac | 1 | ШТ | 56480.016 | Заказ | 5 недель | Силовые автоматические выключатели | Силовые автоматические выключатели | Tmax XT4 | Tmax XT4 | 8015644003807 | 2.450 | KG | 3.600 | CDM
1SDA066475R1 | SAC 1SDA0 66475 R1 | Рукоятка поворотная на выключатель стационарного/втычного исполнения RHD XT1-XT3 F/P | 1 | ШТ | 5208.084 | C | 4 недели | Силовые автоматические выключатели | Силовые автоматические выключатели | Tmax XT4 | Tmax XT4 | 8015644692896 | 0.550 | KG | 1.600 | CDM
1SDA066476R1 | SAC 1SDA0 66476 R1 | Рукоятка поворотная на выключатель выкатного исполнения RHD XT2-XT4 W | 1 | ШТ | 8679.636 | Заказ | 5 недель | Силовые автоматические выключатели | Силовые автоматические выключатели | Tmax XT4 | Tmax XT4 | 8015644003821 | 0.550 | KG | 1.600 | CDM
1SDA066477R1 | SAC 1SDA0 66477 R1 | Рукоятка поворотная аварийная на выключатель стационарного/втычного исполнения RHD_EM XT1-XT3 F/P | 1 | ШТ | 5208.084 | Заказ | 5 недель | Силовые автоматические выключатели | Силовые автоматические выключатели | Tmax XT4 | Tmax XT4 | 8015644692902 | 0.550 | KG | 1.600 | CDM
1SDA066478R1 | SAC 1SDA0 66478 R1 | Рукоятка поворотная аварийная на выключатель выкатного исполнения RHD_EM XT2-XT4 W | 1 | ШТ | 6508.956 | Заказ | 5 недель | Силовые автоматические выключатели | Силовые автоматические выключатели | Tmax XT4 | Tmax XT4 | 8015644003845 | 0.550 | KG | 1.600 | CDM
1SDA066479R1 | SAC 1SDA0 66479 R1 | Рукоятка поворотная на дверь для выключателя стационарного/втычного исполнения RHE XT1-XT3 F/P | 1 | ШТ | 7470.072 | B | 2 недели | Силовые автоматические выключатели | Силовые автоматические выключатели | Tmax XT4 | Tmax XT4 | 8015644692919 | 0.950 | KG | 7.200 | CDM
1SDA066480R1 | SAC 1SDA0 66480 R1 | Рукоятка поворотная на дверь для выключателя выкатного исполнения RHE XT2-XT4 W | 1 | ШТ | 11952.384 | Заказ | 5 недель | Силовые автоматические выключатели | Силовые автоматические выключатели | Tmax XT4 | Tmax XT4 | 8015644003869 | 0.950 | KG | 7.200 | CDM
1SDA066481R1 | SAC 1SDA0 66481 R1 | Рукоятка поворотная аварийная на дверь для выключателя стационарного/втычного исполнения RHE_EM XT1-XT3 | 1 | ШТ | 7470.072 | Заказ | 5 недель | Силовые автоматические выключатели | Силовые автоматические выключатели | Tmax XT4 | Tmax XT4 | 8015644692926 | 0.950 | KG | 7.200 | CDM
1SDA066482R1 | SAC 1SDA0 66482 R1 | Рукоятка поворотная аварийная на дверь для выключателя выкатного исполнения RHE_EM XT2-XT4 W | 1 | ШТ | 11952.384 | Заказ | 5 недель | Силовые автоматические выключатели | Силовые автоматические выключатели | Tmax XT4 | Tmax XT4 | 8015644003883 | 0.950 | KG | 7.200 | CDM
1SDA066483R1 | SAC 1SDA0 66483 R1 | Основание для поворотной рукоятки на дверцу RHE_B XT1-XT3 F/P для стац./втычн. выключателей | 1 | ШТ | 4035.228 | Заказ | 5 недель | Силовые автоматические выключатели | Силовые автоматические выключатели | Tmax XT4 | Tmax XT4 | 8015644692933 | 0.380 | KG | 1.800 | CDM
1SDA066484R1 | SAC 1SDA0 66484 R1 | Основание для поворотной рукоятки на дверцу RHE_B XT2-XT4 W для выкатных выключателей | 1 | ШТ | 8068.992 | Заказ | 5 недель | Силовые автоматические выключатели | Силовые автоматические выключатели | Tmax XT4 | Tmax XT4 | 8015644003906 | 0.380 | KG | 1.800 | CDM
1SDA066576R1 | SAC 1SDA0 66576 R1 | Стержень для поворотной рукоятки на дверцу RHE_S XT1..XT4 500MM | 1 | ШТ | 1568.4 | Заказ | 5 недель | Силовые автоматические выключатели | Силовые автоматические выключатели | Tmax XT4 | Tmax XT4 | 8015644693374 | 0.340 | KG | 0.100 | CDM
1SDA066577R1 | SAC 1SDA0 66577 R1 | Рукоятка поворотная на дверцу RHE_H XT1..XT4 (только рукоятка) | 1 | ШТ | 4185.636 | Заказ | 5 недель | Силовые автоматические выключатели | Силовые автоматические выключатели | Tmax XT4 | Tmax XT4 | 8015644002671 | 0.330 | KG | 1.800 | CDM
1SDA066578R1 | SAC 1SDA0 66578 R1 | Рукоятка поворотная аварийная на дверцу RHE_H XT1..XT4_EM (только рукоятка) | 1 | ШТ | 4185.636 | Заказ | 5 недель | Силовые автоматические выключатели | Силовые автоматические выключатели | Tmax XT4 | Tmax XT4 | 8015644693381 | 0.750 | KG | 1.800 | CDM
1SDA066579R1 | SAC 1SDA0 66579 R1 | Рукоятка левая боковая на дверь для выключателя стационарного/втычного исполнения RHS L XT1-XT3 F/P | 1 | ШТ | 9138.264 | Заказ | 5 недель | Силовые автоматические выключатели | Силовые автоматические выключатели | Tmax XT4 | Tmax XT4 | 8015644002695 | 0.550 | KG | 7.200 | CDM
1SDA066580R1 | SAC 1SDA0 66580 R1 | Рукоятка левая боковая аварийная на дверь для выключателя стационарного/втычного исполнения RHS L XT1-XT3 F/P_EM | 1 | ШТ | 9138.264 | Заказ | 5 недель | Силовые автоматические выключатели | Силовые автоматические выключатели | Tmax XT4 | Tmax XT4 | 8015644693398 | 0.550 | KG | 7.200 | CDM
1SDA066581R1 | SAC 1SDA0 66581 R1 | Рукоятка правая боковая на дверь для выключателя стационарного/втычного исполнения RHS R XT1-XT3 F/P | 1 | ШТ | 9138.264 | Заказ | 5 недель | Силовые автоматические выключатели | Силовые автоматические выключатели | Tmax XT4 | Tmax XT4 | 8015644693404 | 0.550 | KG | 7.200 | CDM
1SDA066582R1 | SAC 1SDA0 66582 R1 | Рукоятка правая боковая аварийная на дверь для выключателя стационарного/втычного исполнения RHS R XT1-XT3 F/P_EM | 1 | ШТ | 9138.264 | Заказ | 5 недель | Силовые автоматические выключатели | Силовые автоматические выключатели | Tmax XT4 | Tmax XT4 | 8015644004927 | 0.550 | KG | 7.200 | CDM
1SDA066583R1 | SAC 1SDA0 66583 R1 | Рукоятка увеличенная RHE_H LH XT1...XT4 | 1 | ШТ | 8377.416 | Заказ | 5 недель | Силовые автоматические выключатели | Силовые автоматические выключатели | Tmax XT4 | Tmax XT4 | 8015644693411 | 0.750 | KG | 1.800 | CDM
1SDA066585R1 | SAC 1SDA0 66585 R1 | Рукоятка увеличенная аварийная RHE_H LH XT1...XT4_EM | 1 | ШТ | 8377.416 | Заказ | 5 недель | Силовые автоматические выключатели | Силовые автоматические выключатели | Tmax XT4 | Tmax XT4 | 8015644693428 | 0.750 | KG | 1.800 | CDM
1SDA066587R1 | SAC 1SDA0 66587 R1 | Комплект защиты IP54 для рукоятки на дверце RHE IP54 XT1..XT4 | 1 | ШТ | 3565.764 | Заказ | 5 недель | Силовые автоматические выключатели | Силовые автоматические выключатели | Tmax XT4 | Tmax XT4 | 8015644693435 | 0.130 | KG | 0.200 | CDM
1SDA066588R1 | 1SDA066588R1 | Съёмная блокировка в разомкнутом состоянии PLL XT1-XT3 | 1 | ШТ | 1804.584 | Заказ | 5 недель | Силовые автоматические выключатели | Силовые автоматические выключатели | Tmax XT4 | Tmax XT4 | 8015644004989 | 0.070 | KG | 0.300 | CDM
1SDA066589R1 | SAC 1SDA0 66589 R1 | Блокировка в разомкнутом состоянии PLL XT1-XT3 | 1 | ШТ | 2561.544 | Заказ | 5 недель | Силовые автоматические выключатели | Силовые автоматические выключатели | Tmax XT4 | Tmax XT4 | 8015644693442 | 0.070 | KG | 0.300 | CDM
1SDA066590R1 | SAC 1SDA0 66590 R1 | Блокировка в разомкнутом состоянии PLL XT2-XT4 | 1 | ШТ | 2561.544 | Заказ | 5 недель | Силовые автоматические выключатели | Силовые автоматические выключатели | Tmax XT4 | Tmax XT4 | 8015644005009 | 0.070 | KG | 0.300 | CDM
1SDA066591R1 | SAC 1SDA0 66591 R1 | Блокировка в разомкнутом/замкнутом состоянии PLL XT1-XT3 | 1 | ШТ | 2088.252 | Заказ | 5 недель | Силовые автоматические выключатели | Силовые автоматические выключатели | Tmax XT4 | Tmax XT4 | 8015644005016 | 0.070 | KG | 0.300 | CDM
1SDA066592R1 | SAC 1SDA0 66592 R1 | Блокировка в разомкнутом/замкнутом состоянии PLL XT2-XT4 | 1 | ШТ | 2561.544 | Заказ | 5 недель | Силовые автоматические выключатели | Силовые автоматические выключатели | Tmax XT4 | Tmax XT4 | 8015644693459 | 0.070 | KG | 0.300 | CDM
1SDA066593R1 | SAC 1SDA0 66593 R1 | Блокировка ключом в разомкнутом состоянии KLC XT1 | 1 | ШТ | 8962.74 | Заказ | 5 недель | Силовые автоматические выключатели | Силовые автоматические выключатели | Tmax XT4 | Tmax XT4 | 8015644005030 | 0.110 | KG | 0.300 | CDM
1SDA066594R1 | SAC 1SDA0 66594 R1 | Блокировка ключом в разомкнутом состоянии KLC XT1 Тип А | 1 | ШТ | 8962.74 | Заказ | 5 недель | Силовые автоматические выключатели | Силовые автоматические выключатели | Tmax XT4 | Tmax XT4 | 8015644693466 | 0.110 | KG | 0.300 | CDM
1SDA066595R1 | SAC 1SDA0 66595 R1 | Блокировка ключом в разомкнутом состоянии KLC XT1 Тип B | 1 | ШТ | 8962.74 | Заказ | 5 недель | Силовые автоматические выключатели | Силовые автоматические выключатели | Tmax XT4 | Tmax XT4 | 8015644005054 | 0.110 | KG | 0.300 | CDM
1SDA066596R1 | SAC 1SDA0 66596 R1 | Блокировка ключом в разомкнутом состоянии KLC XT1 Тип C | 1 | ШТ | 8962.74 | Заказ | 5 недель | Силовые автоматические выключатели | Силовые автоматические выключатели | Tmax XT4 | Tmax XT4 | 8015644693473 | 0.110 | KG | 0.300 | CDM
1SDA066597R1 | SAC 1SDA0 66597 R1 | Блокировка ключом в разомкнутом состоянии KLC XT1 Тип D | 1 | ШТ | 8962.74 | Заказ | 5 недель | Силовые автоматические выключатели | Силовые автоматические выключатели | Tmax XT4 | Tmax XT4 | 8015644005078 | 0.110 | KG | 0.300 | CDM
1SDA066598R1 | SAC 1SDA0 66598 R1 | Блокировка ключом в разомкнутом состоянии KLC XT1 изымается в разомкнутом/замкнутом состоянии | 1 | ШТ | 8890.26 | Заказ | 5 недель | Силовые автоматические выключатели | Силовые автоматические выключатели | Tmax XT4 | Tmax XT4 | 8015644693480 | 0.110 | KG | 0.300 | CDM
1SDA066599R1 | SAC 1SDA0 66599 R1 | Блокировка ключом в разомкнутом состоянии KLC XT2-XT4 | 1 | ШТ | 8962.74 | Заказ | 5 недель | Силовые автоматические выключатели | Силовые автоматические выключатели | Tmax XT4 | Tmax XT4 | 8015644004880 | 0.110 | KG | 0.300 | CDM
1SDA066600R1 | SAC 1SDA0 66600 R1 | Блокировка ключом в разомкнутом состоянии KLC XT2-XT4 Тип А | 1 | ШТ | 8962.74 | Заказ | 5 недель | Силовые автоматические выключатели | Силовые автоматические выключатели | Tmax XT4 | Tmax XT4 | 8015644693497 | 0.110 | KG | 0.300 | CDM
1SDA066601R1 | SAC 1SDA0 66601 R1 | Блокировка ключом в разомкнутом состоянии KLC XT2-XT4 Тип B | 1 | ШТ | 8962.74 | Заказ | 5 недель | Силовые автоматические выключатели | Силовые автоматические выключатели | Tmax XT4 | Tmax XT4 | 8015644004903 | 0.110 | KG | 0.300 | CDM
1SDA066602R1 | SAC 1SDA0 66602 R1 | Блокировка ключом в разомкнутом состоянии KLC XT2-XT4 Тип C | 1 | ШТ | 8962.74 | Заказ | 5 недель | Силовые автоматические выключатели | Силовые автоматические выключатели | Tmax XT4 | Tmax XT4 | 8015644005115 | 0.110 | KG | 0.300 | CDM
1SDA066603R1 | SAC 1SDA0 66603 R1 | Блокировка ключом в разомкнутом состоянии KLC XT2-XT4 Тип D | 1 | ШТ | 8962.74 | Заказ | 5 недель | Силовые автоматические выключатели | Силовые автоматические выключатели | Tmax XT4 | Tmax XT4 | 8015644693503 | 0.110 | KG | 0.300 | CDM
1SDA066604R1 | SAC 1SDA0 66604 R1 | Блокировка ключом в разомкнутом состоянии KLC XT2-XT4 изымается в разомкнутом/замкнутом состоянии | 1 | ШТ | 8890.26 | Заказ | 5 недель | Силовые автоматические выключатели | Силовые автоматические выключатели | Tmax XT4 | Tmax XT4 | 8015644005139 | 0.110 | KG | 0.300 | CDM
1SDA066605R1 | SAC 1SDA0 66605 R1 | Блокировка ключом в разомкнутом состоянии KLC XT3 | 1 | ШТ | 8962.74 | Заказ | 5 недель | Силовые автоматические выключатели | Силовые автоматические выключатели | Tmax XT4 | Tmax XT4 | 8015644693510 | 0.110 | KG | 0.300 | CDM
1SDA066606R1 | SAC 1SDA0 66606 R1 | Блокировка ключом в разомкнутом состоянии KLC XT3 Тип А | 1 | ШТ | 8962.74 | Заказ | 5 недель | Силовые автоматические выключатели | Силовые автоматические выключатели | Tmax XT4 | Tmax XT4 | 8015644005153 | 0.110 | KG | 0.300 | CDM
1SDA066607R1 | SAC 1SDA0 66607 R1 | Блокировка ключом в разомкнутом состоянии KLC XT3 Тип B | 1 | ШТ | 8962.74 | Заказ | 5 недель | Силовые автоматические выключатели | Силовые автоматические выключатели | Tmax XT4 | Tmax XT4 | 8015644693527 | 0.110 | KG | 0.300 | CDM
1SDA066608R1 | SAC 1SDA0 66608 R1 | Блокировка ключом в разомкнутом состоянии KLC XT3 Тип C | 1 | ШТ | 8962.74 | Заказ | 5 недель | Силовые автоматические выключатели | Силовые автоматические выключатели | Tmax XT4 | Tmax XT4 | 8015644005177 | 0.110 | KG | 0.300 | CDM
1SDA066609R1 | SAC 1SDA0 66609 R1 | Блокировка ключом в разомкнутом состоянии KLC XT3 Тип D | 1 | ШТ | 8962.74 | Заказ | 5 недель | Силовые автоматические выключатели | Силовые автоматические выключатели | Tmax XT4 | Tmax XT4 | 8015644693534 | 0.110 | KG | 0.300 | CDM
1SDA066610R1 | SAC 1SDA0 66610 R1 | Блокировка ключом в разомкнутом состоянии KLC XT3 изымается в разомкнутом/замкнутом состоянии | 1 | ШТ | 8890.26 | Заказ | 5 недель | Силовые автоматические выключатели | Силовые автоматические выключатели | Tmax XT4 | Tmax XT4 | 8015644005191 | 0.110 | KG | 0.300 | CDM
1SDA066617R1 | SAC 1SDA0 66617 R1 | Блокировка ключом в разомкнутом состоянии RHL XT1..XT4 | 1 | ШТ | 5750.856 | Заказ | 5 недель | Силовые автоматические выключатели | Силовые автоматические выключатели | Tmax XT4 | Tmax XT4 | 8015644005092 | 0.150 | KG | 0.300 | CDM
1SDA066618R1 | SAC 1SDA0 66618 R1 | Блокировка ключом в разомкнутом состоянии RHL XT1..XT4 Тип A | 1 | ШТ | 5750.856 | Заказ | 5 недель | Силовые автоматические выключатели | Силовые автоматические выключатели | Tmax XT4 | Tmax XT4 | 8015644693572 | 0.150 | KG | 0.300 | CDM
1SDA066619R1 | SAC 1SDA0 66619 R1 | Блокировка ключом в разомкнутом состоянии RHL XT1..XT4 Тип B | 1 | ШТ | 5767.02 | Заказ | 5 недель | Силовые автоматические выключатели | Силовые автоматические выключатели | Tmax XT4 | Tmax XT4 | 8015644693589 | 0.150 | KG | 0.300 | CDM
1SDA066620R1 | SAC 1SDA0 66620 R1 | Блокировка ключом в разомкнутом состоянии RHL XT1..XT4 Тип C | 1 | ШТ | 5767.02 | Заказ | 5 недель | Силовые автоматические выключатели | Силовые автоматические выключатели | Tmax XT4 | Tmax XT4 | 8015644005320 | 0.150 | KG | 0.300 | CDM
1SDA066621R1 | SAC 1SDA0 66621 R1 | Блокировка ключом в разомкнутом состоянии RHL XT1..XT4 Тип D | 1 | ШТ | 5767.02 | Заказ | 5 недель | Силовые автоматические выключатели | Силовые автоматические выключатели | Tmax XT4 | Tmax XT4 | 8015644693596 | 0.150 | KG | 0.300 | CDM
1SDA066622R1 | SAC 1SDA0 66622 R1 | Блокировка ключом в разомкнутом/замкнутом состоянии RHL XT1..XT4 | 1 | ШТ | 5767.02 | Заказ | 5 недель | Силовые автоматические выключатели | Силовые автоматические выключатели | Tmax XT4 | Tmax XT4 | 8015644005344 | 0.150 | KG | 0.300 | CDM
1SDA066623R1 | SAC 1SDA0 66623 R1 | Блокировка ключом в разомкнутом состоянии MOL-D XT1-XT3, разные ключи | 1 | ШТ | 5643.348 | Заказ | 5 недель | Силовые автоматические выключатели | Силовые автоматические выключатели | Tmax XT4 | Tmax XT4 | 8015644005269 | 0.130 | KG | 0.300 | CDM
1SDA066624R1 | SAC 1SDA0 66624 R1 | Блокировка ключом в разомкнутом состоянии MOL-S XT1-XT3, одинаковые ключи Тип A | 1 | ШТ | 5643.348 | Заказ | 5 недель | Силовые автоматические выключатели | Силовые автоматические выключатели | Tmax XT4 | Tmax XT4 | 8015644693602 | 0.130 | KG | 0.300 | CDM
1SDA066625R1 | SAC 1SDA0 66625 R1 | Блокировка ключом в разомкнутом состоянии MOL-S XT1-XT3, одинаковые ключи Тип B | 1 | ШТ | 5643.348 | Заказ | 5 недель | Силовые автоматические выключатели | Силовые автоматические выключатели | Tmax XT4 | Tmax XT4 | 8015644005283 | 0.130 | KG | 0.300 | CDM
1SDA066626R1 | SAC 1SDA0 66626 R1 | Блокировка ключом в разомкнутом состоянии MOL-S XT1-XT3, одинаковые ключи Тип C | 1 | ШТ | 5643.348 | Заказ | 5 недель | Силовые автоматические выключатели | Силовые автоматические выключатели | Tmax XT4 | Tmax XT4 | 8015644693619 | 0.130 | KG | 0.300 | CDM
1SDA066627R1 | SAC 1SDA0 66627 R1 | Блокировка ключом в разомкнутом состоянии MOL-S XT1-XT3, одинаковые ключи Тип D | 1 | ШТ | 5643.348 | Заказ | 5 недель | Силовые автоматические выключатели | Силовые автоматические выключатели | Tmax XT4 | Tmax XT4 | 8015644005306 | 0.130 | KG | 0.300 | CDM
1SDA066629R1 | SAC 1SDA0 66629 R1 | Блокировка ключом в разомкнутом состоянии MOL-D XT2-XT4, разные ключи | 1 | ШТ | 5643.348 | Заказ | 5 недель | Силовые автоматические выключатели | Силовые автоматические выключатели | Tmax XT4 | Tmax XT4 | 8015644005429 | 0.130 | KG | 0.300 | CDM
1SDA066630R1 | SAC 1SDA0 66630 R1 | Блокировка ключом в разомкнутом состоянии MOL-S XT2-XT4, одинаковые ключи Тип A | 1 | ШТ | 5643.348 | Заказ | 5 недель | Силовые автоматические выключатели | Силовые автоматические выключатели | Tmax XT4 | Tmax XT4 | 8015644693633 | 0.130 | KG | 0.300 | CDM
1SDA066631R1 | SAC 1SDA0 66631 R1 | Блокировка ключом в разомкнутом состоянии MOL-S XT2-XT4, одинаковые ключи Тип B | 1 | ШТ | 5643.348 | Заказ | 5 недель | Силовые автоматические выключатели | Силовые автоматические выключатели | Tmax XT4 | Tmax XT4 | 8015644005443 | 0.130 | KG | 0.300 | CDM
1SDA066632R1 | SAC 1SDA0 66632 R1 | Блокировка ключом в разомкнутом состоянии MOL-S XT2-XT4, одинаковые ключи Тип C | 1 | ШТ | 5643.348 | Заказ | 5 недель | Силовые автоматические выключатели | Силовые автоматические выключатели | Tmax XT4 | Tmax XT4 | 8015644693640 | 0.130 | KG | 0.300 | CDM
1SDA066633R1 | SAC 1SDA0 66633 R1 | Блокировка ключом в разомкнутом состоянии MOL-S XT2-XT4, одинаковые ключи Тип D | 1 | ШТ | 5643.348 | Заказ | 5 недель | Силовые автоматические выключатели | Силовые автоматические выключатели | Tmax XT4 | Tmax XT4 | 8015644693657 | 0.130 | KG | 0.300 | CDM
1SDA066634R1 | SAC 1SDA0 66634 R1 | Блокировка ключом ручного режима управления MOL-M XT2-XT4 | 1 | ШТ | 5643.348 | B | 2 недели | Силовые автоматические выключатели | Силовые автоматические выключатели | Tmax XT4 | Tmax XT4 | 8015644004132 | 0.130 | KG | 0.300 | CDM
1SDA066635R1 | SAC 1SDA0 66635 R1 | Фланец с блокировкой для рычага управления FLD XT2-XT4 F/P | 1 | ШТ | 5034.24 | Заказ | 5 недель | Силовые автоматические выключатели | Силовые автоматические выключатели | Tmax XT4 | Tmax XT4 | 8015644693664 | 0.350 | KG | 0.900 | CDM
1SDA066636R1 | 1SDA066636R1 | Фланец для выкатного исполнения с блокировкой для рычага управления FLD XT2-XT4 W | 1 | ШТ | 5034.24 | C | 4 недели | Силовые автоматические выключатели | Силовые автоматические выключатели | Tmax XT4 | Tmax XT4 | 8015644004156 | 0.350 | KG | 0.900 | CDM
1SDA066637R1 | SAC 1SDA0 66637 R1 | Блокировка взаимная механическая MIR-HR XT1..XT4 горизонтальная рама | 1 | ШТ | 17136.996 | B | 2 недели | Силовые автоматические выключатели | Силовые автоматические выключатели | Tmax XT4 | Tmax XT4 | 8015644693671 | 3.050 | KG | 15.400 | CDM
1SDA066638R1 | SAC 1SDA0 66638 R1 | Блокировка взаимная механическая MIR-VR XT1..XT4 вертикальная рама | 1 | ШТ | 17136.996 | Заказ | 5 недель | Силовые автоматические выключатели | Силовые автоматические выключатели | Tmax XT4 | Tmax XT4 | 8015644004170 | 3.050 | KG | 15.400 | CDM
1SDA066639R1 | SAC 1SDA0 66639 R1 | Блокировка взаимная механическая MIR-P x XT1 F | 1 | ШТ | 6855.684 | C | 4 недели | Силовые автоматические выключатели | Силовые автоматические выключатели | Tmax XT4 | Tmax XT4 | 8015644693688 | 3.050 | KG | 7.000 | CDM
1SDA066640R1 | SAC 1SDA0 66640 R1 | Блокировка взаимная механическая MIR-P x XT1 P | 1 | ШТ | 6855.684 | Заказ | 5 недель | Силовые автоматические выключатели | Силовые автоматические выключатели | Tmax XT4 | Tmax XT4 | 8015644004194 | 3.050 | KG | 7.000 | CDM
1SDA066641R1 | SAC 1SDA0 66641 R1 | Блокировка взаимная механическая MIR-P x XT2 F | 1 | ШТ | 6855.684 | C | 4 недели | Силовые автоматические выключатели | Силовые автоматические выключатели | Tmax XT4 | Tmax XT4 | 8015644693695 | 3.050 | KG | 7.000 | CDM
1SDA066642R1 | SAC 1SDA0 66642 R1 | Блокировка взаимная механическая MIR-P x XT2 P/W | 1 | ШТ | 6855.684 | C | 4 недели | Силовые автоматические выключатели | Силовые автоматические выключатели | Tmax XT4 | Tmax XT4 | 8015644005511 | 3.050 | KG | 7.000 | CDM
1SDA066643R1 | SAC 1SDA0 66643 R1 | Блокировка взаимная механическая MIR-P x XT3 F | 1 | ШТ | 6855.684 | C | 4 недели | Силовые автоматические выключатели | Силовые автоматические выключатели | Tmax XT4 | Tmax XT4 | 8015644693701 | 3.050 | KG | 7.000 | CDM
1SDA066644R1 | SAC 1SDA0 66644 R1 | Блокировка взаимная механическая MIR-P x XT3 P | 1 | ШТ | 6855.684 | C | 4 недели | Силовые автоматические выключатели | Силовые автоматические выключатели | Tmax XT4 | Tmax XT4 | 8015644005535 | 3.050 | KG | 7.000 | CDM
1SDA066645R1 | SAC 1SDA0 66645 R1 | Блокировка взаимная механическая MIR-P x XT4 F | 1 | ШТ | 6855.684 | C | 4 недели | Силовые автоматические выключатели | Силовые автоматические выключатели | Tmax XT4 | Tmax XT4 | 8015644693718 | 3.050 | KG | 7.000 | CDM
1SDA066646R1 | SAC 1SDA0 66646 R1 | Блокировка взаимная механическая MIR-P x XT4 P/W | 1 | ШТ | 6855.684 | C | 4 недели | Силовые автоматические выключатели | Силовые автоматические выключатели | Tmax XT4 | Tmax XT4 | 8015644005559 | 3.050 | KG | 7.000 | CDM
1SDA066650R1 | SAC 1SDA0 66650 R1 | Фланец на дверцу для RC XT4 W 4p | 1 | ШТ | 2898.924 | Заказ | 5 недель | Силовые автоматические выключатели | Силовые автоматические выключатели | Tmax XT4 | Tmax XT4 | 8015644005597 | 3.050 | KG | 0.400 | CDM
1SDA066651R1 | SAC 1SDA0 66651 R1 | Блокировка настройки расцепителя пломбируемая XT1-XT3 | 1 | ШТ | 1810.908 | Заказ | 5 недель | Силовые автоматические выключатели | Силовые автоматические выключатели | Tmax XT4 | Tmax XT4 | 8015644693749 | 0.100 | KG | 0.100 | CDM
1SDA066652R1 | SAC 1SDA0 66652 R1 | Монтажная плата для крепления на рейке DIN50022 XT1 3p | 1 | ШТ | 1545.24 | B | 2 недели | Силовые автоматические выключатели | Силовые автоматические выключатели | Tmax XT4 | Tmax XT4 | 8015644005610 | 0.230 | KG | 0.400 | CDM
1SDA066655R1 | SAC 1SDA0 66655 R1 | Крышки изолирующие низкие для силовых выводов LTC XT1 3p (комплект из 2шт.) | 1 | ШТ | 1965.264 | C | 4 недели | Силовые автоматические выключатели | Силовые автоматические выключатели | Tmax XT4 | Tmax XT4 | 8015644693763 | 0.100 | KG | 1.200 | CDM
1SDA066656R1 | SAC 1SDA0 66656 R1 | Крышки изолирующие низкие для силовых выводов LTC XT1 4p (комплект из 2шт.) | 1 | ШТ | 2749.896 | Заказ | 5 недель | Силовые автоматические выключатели | Силовые автоматические выключатели | Tmax XT4 | Tmax XT4 | 8015644005658 | 0.110 | KG | 1.200 | CDM
1SDA066657R1 | SAC 1SDA0 66657 R1 | Крышки изолирующие низкие для силовых выводов LTC XT2 3p (комплект из 2шт.) | 1 | ШТ | 2328.216 | B | 2 недели | Силовые автоматические выключатели | Силовые автоматические выключатели | Tmax XT4 | Tmax XT4 | 8015644693770 | 0.100 | KG | 1.200 | CDM
1SDA066659R1 | SAC 1SDA0 66659 R1 | Крышки изолирующие низкие для силовых выводов LTC XT2 4p (комплект из 2шт.) | 1 | ШТ | 3094.74 | Заказ | 5 недель | Силовые автоматические выключатели | Силовые автоматические выключатели | Tmax XT4 | Tmax XT4 | 8015644005672 | 0.110 | KG | 1.200 | CDM
1SDA066660R1 | SAC 1SDA0 66660 R1 | Крышки изолирующие низкие для силовых выводов LTC XT3 3p (комплект из 2шт.) | 1 | ШТ | 2677.584 | C | 4 недели | Силовые автоматические выключатели | Силовые автоматические выключатели | Tmax XT4 | Tmax XT4 | 8015644693787 | 0.100 | KG | 1.200 | CDM
1SDA066661R1 | SAC 1SDA0 66661 R1 | Крышки изолирующие низкие для силовых выводов LTC XT3 4p (комплект из 2шт.) | 1 | ШТ | 3564.588 | Заказ | 5 недель | Силовые автоматические выключатели | Силовые автоматические выключатели | Tmax XT4 | Tmax XT4 | 8015644005696 | 0.110 | KG | 1.200 | CDM
1SDA066662R1 | SAC 1SDA0 66662 R1 | Крышки изолирующие низкие для силовых выводов LTC XT4 3p (комплект из 2шт.) | 1 | ШТ | 2519.4 | C | 4 недели | Силовые автоматические выключатели | Силовые автоматические выключатели | Tmax XT4 | Tmax XT4 | 8015644693794 | 0.110 | KG | 1.200 | CDM
1SDA066663R1 | SAC 1SDA0 66663 R1 | Крышки изолирующие низкие для силовых выводов LTC XT4 4p (комплект из 2шт.) | 1 | ШТ | 3354.996 | Заказ | 5 недель | Силовые автоматические выключатели | Силовые автоматические выключатели | Tmax XT4 | Tmax XT4 | 8015644005719 | 0.110 | KG | 1.200 | CDM
1SDA066664R1 | SAC 1SDA0 66664 R1 | Крышки изолирующие высокие для силовых выводов HTC XT1 3p (комплект из 2шт.) | 1 | ШТ | 2107.44 | B | 2 недели | Силовые автоматические выключатели | Силовые автоматические выключатели | Tmax XT4 | Tmax XT4 | 8015644693800 | 0.250 | KG | 2.400 | CDM
1SDA066665R1 | SAC 1SDA0 66665 R1 | Крышки изолирующие высокие для силовых выводов HTC XT1 4p (комплект из 2шт.) | 1 | ШТ | 2805.492 | Заказ | 5 недель | Силовые автоматические выключатели | Силовые автоматические выключатели | Tmax XT4 | Tmax XT4 | 8015644005733 | 0.350 | KG | 2.400 | CDM
1SDA066666R1 | SAC 1SDA0 66666 R1 | Крышки изолирующие высокие для силовых выводов HTC XT2 3p (комплект из 2шт.) | 1 | ШТ | 2486.148 | B | 2 недели | Силовые автоматические выключатели | Силовые автоматические выключатели | Tmax XT4 | Tmax XT4 | 8015644693817 | 0.250 | KG | 2.400 | CDM
1SDA066667R1 | SAC 1SDA0 66667 R1 | Крышки изолирующие высокие для силовых выводов HTC XT2 4p (комплект из 2шт.) | 1 | ШТ | 3305.076 | Заказ | 5 недель | Силовые автоматические выключатели | Силовые автоматические выключатели | Tmax XT4 | Tmax XT4 | 8015644005757 | 0.350 | KG | 2.400 | CDM
1SDA066668R1 | SAC 1SDA0 66668 R1 | Крышки изолирующие высокие для силовых выводов HTC XT3 3p (комплект из 2шт.) | 1 | ШТ | 3016.068 | C | 4 недели | Силовые автоматические выключатели | Силовые автоматические выключатели | Tmax XT4 | Tmax XT4 | 8015644005764 | 0.250 | KG | 2.400 | CDM
1SDA066669R1 | SAC 1SDA0 66669 R1 | Крышки изолирующие высокие для силовых выводов HTC XT3 4p (комплект из 2шт.) | 1 | ШТ | 4012.728 | Заказ | 5 недель | Силовые автоматические выключатели | Силовые автоматические выключатели | Tmax XT4 | Tmax XT4 | 8015644693824 | 0.350 | KG | 2.400 | CDM
1SDA066670R1 | SAC 1SDA0 66670 R1 | Крышки изолирующие высокие для силовых выводов HTC XT4 3p (комплект из 2шт.) | 1 | ШТ | 3798.24 | B | 2 недели | Силовые автоматические выключатели | Силовые автоматические выключатели | Tmax XT4 | Tmax XT4 | 8015644005788 | 0.250 | KG | 2.400 | CDM
1SDA066671R1 | SAC 1SDA0 66671 R1 | Крышки изолирующие высокие для силовых выводов HTC XT4 4p (комплект из 2шт.) | 1 | ШТ | 5055.96 | Заказ | 5 недель | Силовые автоматические выключатели | Силовые автоматические выключатели | Tmax XT4 | Tmax XT4 | 8015644693831 | 0.350 | KG | 2.400 | CDM
1SDA066672R1 | 1SDA066672R1 | Винты пломбирования изолирующих крышек выводов XT1..XT4 (комплект из 2шт.) | 1 | ШТ | 1724.16 | Заказ | 5 недель | Силовые автоматические выключатели | Силовые автоматические выключатели | Tmax XT4 | Tmax XT4 | 8015644005801 | 0.100 | KG | 0.100 | CDM
1SDA066673R1 | SAC 1SDA0 66673 R1 | Винты пломбирования изолирующих крышек выводов A1-A2 (комплект из 2шт.) | 1 | ШТ | 507.828 | Заказ | 5 недель | Силовые автоматические выключатели | Автоматические выключатели в литом корпусе | Accessories for FORMULA Class | Accessories for FORMULA Class | 8015644693848 | 0.010 | KG | 0.100 | CDM
1SDA066674R1 | SAC 1SDA0 66674 R1 | Перегородки межфазные разделительные PB 25mm 4pcs XT1-XT3 3p (комплект из 4шт.) | 1 | ШТ | 950.112 | Заказ | 5 недель | Силовые автоматические выключатели | Силовые автоматические выключатели | Tmax XT4 | Tmax XT4 | 8015644005825 | 0.110 | KG | 1.100 | CDM
1SDA066675R1 | SAC 1SDA0 66675 R1 | Перегородки межфазные разделительные PB 100mm 4pcs XT2-XT4 3p (комплект из 4шт.) | 1 | ШТ | 950.112 | B | 2 недели | Силовые автоматические выключатели | Силовые автоматические выключатели | Tmax XT4 | Tmax XT4 | 8015644693855 | 0.110 | KG | 1.100 | CDM
1SDA066676R1 | SAC 1SDA0 66676 R1 | Перегородки межфазные разделительные PB 100mm 4pcs XT1-XT3 3p (комплект из 4шт.) | 1 | ШТ | 950.112 | B | 2 недели | Силовые автоматические выключатели | Силовые автоматические выключатели | Tmax XT4 | Tmax XT4 | 8015644005849 | 0.110 | KG | 1.100 | CDM
1SDA066677R1 | SAC 1SDA0 66677 R1 | Перегородки межфазные разделительные PB 200mm 4pcs XT2-XT4 3p (комплект из 4шт.) | 1 | ШТ | 1424.484 | Заказ | 5 недель | Силовые автоматические выключатели | Силовые автоматические выключатели | Tmax XT4 | Tmax XT4 | 8015644693862 | 0.180 | KG | 1.100 | CDM
1SDA066678R1 | SAC 1SDA0 66678 R1 | Перегородки межфазные разделительные PB 200mm 4pcs XT1-XT3 3p (комплект из 4шт.) | 1 | ШТ | 1424.484 | Заказ | 5 недель | Силовые автоматические выключатели | Силовые автоматические выключатели | Tmax XT4 | Tmax XT4 | 8015644005863 | 0.180 | KG | 1.100 | CDM
1SDA066679R1 | SAC 1SDA0 66679 R1 | Перегородки межфазные разделительные PB 25mm 6pcs XT1-XT3 4p (комплект из 6шт.) | 1 | ШТ | 1438.044 | Заказ | 5 недель | Силовые автоматические выключатели | Силовые автоматические выключатели | Tmax XT4 | Tmax XT4 | 8015644693879 | 0.110 | KG | 1.100 | CDM
1SDA066680R1 | SAC 1SDA0 66680 R1 | Перегородки межфазные разделительные PB 100mm 6pcs XT2-XT4 4p (комплект из 6шт.) | 1 | ШТ | 1677.936 | Заказ | 5 недель | Силовые автоматические выключатели | Силовые автоматические выключатели | Tmax XT4 | Tmax XT4 | 8015644005887 | 0.110 | KG | 1.100 | CDM
1SDA066681R1 | SAC 1SDA0 66681 R1 | Перегородки межфазные разделительные PB 100mm 6pcs XT1-XT3 4p (комплект из 6шт.) | 1 | ШТ | 1438.044 | Заказ | 5 недель | Силовые автоматические выключатели | Силовые автоматические выключатели | Tmax XT4 | Tmax XT4 | 8015644693886 | 0.110 | KG | 1.100 | CDM
1SDA066682R1 | SAC 1SDA0 66682 R1 | Перегородки межфазные разделительные PB 200mm 6pcs XT2-XT4 4p (комплект из 6шт.) | 1 | ШТ | 2516.88 | Заказ | 5 недель | Силовые автоматические выключатели | Силовые автоматические выключатели | Tmax XT4 | Tmax XT4 | 8015644005900 | 0.180 | KG | 1.100 | CDM
1SDA066683R1 | SAC 1SDA0 66683 R1 | Перегородки межфазные разделительные PB 200mm 6pcs XT1-XT3 4p (комплект из 6шт.) | 1 | ШТ | 2157.72 | Заказ | 5 недель | Силовые автоматические выключатели | Силовые автоматические выключатели | Tmax XT4 | Tmax XT4 | 8015644693893 | 0.180 | KG | 1.100 | CDM
1SDA066799R1 | SAC 1SDA0 66799 R1 | Выключатель автоматический XT1B 160 TMD 16-450 3p F F | 1 | ШТ | 15864.444 | B | 2 недели | Силовые автоматические выключатели | Автоматические выключатели в литом корпусе | Tmax XT Class | XT1 | 8015644003265 | 1.300 | KG | 2.500 | CDM
1SDA066800R1 | SAC 1SDA0 66800 R1 | Выключатель автоматический XT1B 160 TMD 20-450 3p F F | 1 | ШТ | 15864.444 | B | 2 недели | Силовые автоматические выключатели | Автоматические выключатели в литом корпусе | Tmax XT Class | XT1 | 8015644694456 | 1.300 | KG | 2.500 | CDM
1SDA066801R1 | 1SDA066801R1 | Выключатель автоматический XT1B 160 TMD 25-450 3p F F | 1 | ШТ | 15864.444 | B | 2 недели | Силовые автоматические выключатели | Автоматические выключатели в литом корпусе | Tmax XT Class | XT1 | 8015644003289 | 1.300 | KG | 2.500 | CDM
1SDA066802R1 | SAC 1SDA0 66802 R1 | Выключатель автоматический XT1B 160 TMD 32-450 3p F F | 1 | ШТ | 15864.444 | B | 2 недели | Силовые автоматические выключатели | Автоматические выключатели в литом корпусе | Tmax XT Class | XT1 | 8015644694463 | 1.300 | KG | 2.500 | CDM
1SDA066803R1 | SAC 1SDA0 66803 R1 | Выключатель автоматический XT1B 160 TMD 40-450 3p F F | 1 | ШТ | 15864.444 | B | 2 недели | Силовые автоматические выключатели | Автоматические выключатели в литом корпусе | Tmax XT Class | XT1 | 8015644003302 | 1.300 | KG | 2.500 | CDM
1SDA066804R1 | SAC 1SDA0 66804 R1 | Выключатель автоматический XT1B 160 TMD 50-500 3p F F | 1 | ШТ | 15864.444 | B | 2 недели | Силовые автоматические выключатели | Автоматические выключатели в литом корпусе | Tmax XT Class | XT1 | 8015644007119 | 1.300 | KG | 2.500 | CDM
1SDA066805R1 | SAC 1SDA0 66805 R1 | Выключатель автоматический XT1B 160 TMD 63-630 3p F F | 1 | ШТ | 15864.444 | B | 2 недели | Силовые автоматические выключатели | Автоматические выключатели в литом корпусе | Tmax XT Class | XT1 | 8015644694470 | 1.300 | KG | 2.500 | CDM
1SDA066806R1 | SAC 1SDA0 66806 R1 | Выключатель автоматический XT1B 160 TMD 80-800 3p F F | 1 | ШТ | 15864.444 | B | 2 недели | Силовые автоматические выключатели | Автоматические выключатели в литом корпусе | Tmax XT Class | XT1 | 8015644007133 | 1.300 | KG | 2.500 | CDM
1SDA066807R1 | 1SDA066807R1 | Выключатель автоматический XT1B 160 TMD 100-1000 3p F F | 1 | ШТ | 15864.444 | B | 2 недели | Силовые автоматические выключатели | Автоматические выключатели в литом корпусе | Tmax XT Class | XT1 | 8015644694487 | 1.300 | KG | 2.500 | CDM
1SDA066808R1 | SAC 1SDA0 66808 R1 | Выключатель автоматический XT1B 160 TMD 125-1250 3p F F | 1 | ШТ | 23379.684 | B | 2 недели | Силовые автоматические выключатели | Автоматические выключатели в литом корпусе | Tmax XT Class | XT1 | 8015644007157 | 1.300 | KG | 2.500 | CDM
1SDA066809R1 | SAC 1SDA0 66809 R1 | Выключатель автоматический XT1B 160 TMD 160-1600 3p F F | 1 | ШТ | 25367.796 | B | 2 недели | Силовые автоматические выключатели | Автоматические выключатели в литом корпусе | Tmax XT Class | XT1 | 8015644694494 | 1.300 | KG | 2.500 | CDM
1SDA066810R1 | SAC 1SDA0 66810 R1 | Выключатель автоматический XT1B 160 TMD 16-450 4p F F | 1 | ШТ | 24119.004 | Заказ | 5 недель | Силовые автоматические выключатели | Автоматические выключатели в литом корпусе | Tmax XT Class | XT1 | 8015644007171 | 1.600 | KG | 2.500 | CDM
1SDA066811R1 | SAC 1SDA0 66811 R1 | Выключатель автоматический XT1B 160 TMD 20-450 4p F F | 1 | ШТ | 24119.004 | Заказ | 5 недель | Силовые автоматические выключатели | Автоматические выключатели в литом корпусе | Tmax XT Class | XT1 | 8015644694500 | 1.600 | KG | 2.500 | CDM
1SDA066812R1 | SAC 1SDA0 66812 R1 | Выключатель автоматический XT1B 160 TMD 25-450 4p F F | 1 | ШТ | 24119.004 | Заказ | 5 недель | Силовые автоматические выключатели | Автоматические выключатели в литом корпусе | Tmax XT Class | XT1 | 8015644007195 | 1.600 | KG | 2.500 | CDM
1SDA066813R1 | 1SDA066813R1 | Выключатель автоматический XT1B 160 TMD 32-450 4p F F | 1 | ШТ | 24119.004 | Заказ | 5 недель | Силовые автоматические выключатели | Автоматические выключатели в литом корпусе | Tmax XT Class | XT1 | 8015644694517 | 1.600 | KG | 2.500 | CDM
1SDA066814R1 | SAC 1SDA0 66814 R1 | Выключатель автоматический XT1B 160 TMD 40-450 4p F F | 1 | ШТ | 24119.004 | Заказ | 5 недель | Силовые автоматические выключатели | Автоматические выключатели в литом корпусе | Tmax XT Class | XT1 | 8015644007218 | 1.600 | KG | 2.500 | CDM
1SDA066815R1 | SAC 1SDA0 66815 R1 | Выключатель автоматический XT1B 160 TMD 50-500 4p F F | 1 | ШТ | 24119.004 | Заказ | 5 недель | Силовые автоматические выключатели | Автоматические выключатели в литом корпусе | Tmax XT Class | XT1 | 8015644694524 | 1.600 | KG | 2.500 | CDM
1SDA066816R1 | SAC 1SDA0 66816 R1 | Выключатель автоматический XT1B 160 TMD 63-630 4p F F | 1 | ШТ | 24119.004 | C | 4 недели | Силовые автоматические выключатели | Автоматические выключатели в литом корпусе | Tmax XT Class | XT1 | 8015644007232 | 1.600 | KG | 2.500 | CDM
1SDA066817R1 | SAC 1SDA0 66817 R1 | Выключатель автоматический XT1B 160 TMD 80-800 4p F F | 1 | ШТ | 25485 | C | 4 недели | Силовые автоматические выключатели | Автоматические выключатели в литом корпусе | Tmax XT Class | XT1 | 8015644694531 | 1.600 | KG | 2.500 | CDM
1SDA066818R1 | SAC 1SDA0 66818 R1 | Выключатель автоматический XT1B 160 TMD 100-1000 4p F F | 1 | ШТ | 25485 | C | 4 недели | Силовые автоматические выключатели | Автоматические выключатели в литом корпусе | Tmax XT Class | XT1 | 8015644007256 | 1.600 | KG | 2.500 | CDM
1SDA066819R1 | SAC 1SDA0 66819 R1 | Выключатель автоматический XT1B 160 TMD 125-1250 4p F F InN=50% | 1 | ШТ | 24790.728 | C | 4 недели | Силовые автоматические выключатели | Автоматические выключатели в литом корпусе | Tmax XT Class | XT1 | 8015644007263 | 1.600 | KG | 2.500 | CDM
1SDA066820R1 | SAC 1SDA0 66820 R1 | Выключатель автоматический XT1B 160 TMD 160-1600 4p F F InN=50% | 1 | ШТ | 39398.892 | C | 4 недели | Силовые автоматические выключатели | Автоматические выключатели в литом корпусе | Tmax XT Class | XT1 | 8015644694548 | 1.600 | KG | 2.500 | CDM
1SDA066821R1 | SAC 1SDA0 66821 R1 | Выключатель автоматический XT1B 160 TMD 160-1600 4p F F InN=100% | 1 | ШТ | 41675.556 | Заказ | 5 недель | Силовые автоматические выключатели | Автоматические выключатели в литом корпусе | Tmax XT Class | XT1 | 8015644007287 | 1.600 | KG | 2.500 | CDM
1SDA066849R1 | SAC 1SDA0 66849 R1 | Выводы силовые для стационарного выключателя F XT1 (комплект из 3шт.) | 1 | ШТ | 937.728 | Заказ | 5 недель | Силовые автоматические выключатели | Силовые автоматические выключатели | Tmax XT4 | Tmax XT4 | 8015644005924 | 0.090 | KG | 0.900 | CDM
1SDA066850R1 | SAC 1SDA0 66850 R1 | Выводы силовые для стационарного выключателя F XT1 (комплект из 4шт.) | 1 | ШТ | 1245.516 | Заказ | 5 недель | Силовые автоматические выключатели | Силовые автоматические выключатели | Tmax XT4 | Tmax XT4 | 8015644694685 | 0.100 | KG | 0.900 | CDM
1SDA066851R1 | SAC 1SDA0 66851 R1 | Выводы силовые для стационарного выключателя F XT1 (комплект из 6шт.) | 1 | ШТ | 1872.648 | Заказ | 5 недель | Силовые автоматические выключатели | Силовые автоматические выключатели | Tmax XT4 | Tmax XT4 | 8015644005948 | 0.120 | KG | 0.900 | CDM
1SDA066852R1 | SAC 1SDA0 66852 R1 | Выводы силовые для стационарного выключателя F XT1 (комплект из 8шт.) | 1 | ШТ | 2494.008 | Заказ | 5 недель | Силовые автоматические выключатели | Силовые автоматические выключатели | Tmax XT4 | Tmax XT4 | 8015644694692 | 0.140 | KG | 0.900 | CDM
1SDA066853R1 | SAC 1SDA0 66853 R1 | Выводы силовые для стационарного выключателя F XT2 (комплект из 3шт.) | 1 | ШТ | 990.948 | Заказ | 5 недель | Силовые автоматические выключатели | Силовые автоматические выключатели | Tmax XT4 | Tmax XT4 | 8015644005962 | 0.090 | KG | 0.900 | CDM
1SDA066854R1 | SAC 1SDA0 66854 R1 | Выводы силовые для стационарного выключателя F XT2 (комплект из 4шт.) | 1 | ШТ | 1316.016 | Заказ | 5 недель | Силовые автоматические выключатели | Силовые автоматические выключатели | Tmax XT4 | Tmax XT4 | 8015644694708 | 0.100 | KG | 0.900 | CDM
1SDA066855R1 | SAC 1SDA0 66855 R1 | Выводы силовые для стационарного выключателя F XT2 (комплект из 6шт.) | 1 | ШТ | 1976.196 | Заказ | 5 недель | Силовые автоматические выключатели | Силовые автоматические выключатели | Tmax XT4 | Tmax XT4 | 8015644005986 | 0.120 | KG | 0.900 | CDM
1SDA066856R1 | SAC 1SDA0 66856 R1 | Выводы силовые для стационарного выключателя F XT2 (комплект из 8шт.) | 1 | ШТ | 2632.02 | Заказ | 5 недель | Силовые автоматические выключатели | Силовые автоматические выключатели | Tmax XT4 | Tmax XT4 | 8015644694715 | 0.140 | KG | 0.900 | CDM
1SDA066857R1 | SAC 1SDA0 66857 R1 | Выводы силовые для стационарного выключателя F XT3 (комплект из 3шт.) | 1 | ШТ | 1081.572 | Заказ | 5 недель | Силовые автоматические выключатели | Силовые автоматические выключатели | Tmax XT4 | Tmax XT4 | 8015644006006 | 0.130 | KG | 0.900 | CDM
1SDA066858R1 | SAC 1SDA0 66858 R1 | Выводы силовые для стационарного выключателя F XT3 (комплект из 4шт.) | 1 | ШТ | 1438.272 | Заказ | 5 недель | Силовые автоматические выключатели | Силовые автоматические выключатели | Tmax XT4 | Tmax XT4 | 8015644007614 | 0.150 | KG | 0.900 | CDM
1SDA066859R1 | SAC 1SDA0 66859 R1 | Выводы силовые для стационарного выключателя F XT3 (комплект из 6шт.) | 1 | ШТ | 2164.572 | Заказ | 5 недель | Силовые автоматические выключатели | Силовые автоматические выключатели | Tmax XT4 | Tmax XT4 | 8015644694722 | 0.200 | KG | 0.900 | CDM
1SDA066860R1 | SAC 1SDA0 66860 R1 | Выводы силовые для стационарного выключателя F XT3 (комплект из 8шт.) | 1 | ШТ | 2880.852 | Заказ | 5 недель | Силовые автоматические выключатели | Силовые автоматические выключатели | Tmax XT4 | Tmax XT4 | 8015644007638 | 0.250 | KG | 0.900 | CDM
1SDA066861R1 | SAC 1SDA0 66861 R1 | Выводы силовые для стационарного выключателя F XT4 (комплект из 3шт.) | 1 | ШТ | 1137.672 | Заказ | 5 недель | Силовые автоматические выключатели | Силовые автоматические выключатели | Tmax XT4 | Tmax XT4 | 8015644694739 | 0.150 | KG | 0.900 | CDM
1SDA066862R1 | SAC 1SDA0 66862 R1 | Выводы силовые для стационарного выключателя F XT4 (комплект из 4шт.) | 1 | ШТ | 1510.188 | Заказ | 5 недель | Силовые автоматические выключатели | Силовые автоматические выключатели | Tmax XT4 | Tmax XT4 | 8015644007652 | 0.150 | KG | 0.900 | CDM
1SDA066863R1 | SAC 1SDA0 66863 R1 | Выводы силовые для стационарного выключателя F XT4 (комплект из 6шт.) | 1 | ШТ | 2275.344 | Заказ | 5 недель | Силовые автоматические выключатели | Силовые автоматические выключатели | Tmax XT4 | Tmax XT4 | 8015644694746 | 0.200 | KG | 0.900 | CDM
1SDA066864R1 | SAC 1SDA0 66864 R1 | Выводы силовые для стационарного выключателя F XT4 (комплект из 8шт.) | 1 | ШТ | 3024.672 | Заказ | 5 недель | Силовые автоматические выключатели | Силовые автоматические выключатели | Tmax XT4 | Tmax XT4 | 8015644007676 | 0.250 | KG | 0.900 | CDM
1SDA066865R1 | SAC 1SDA0 66865 R1 | Выводы силовые для стационарного выключателя EF XT1 (комплект из 3шт.) | 1 | ШТ | 1346.772 | C | 4 недели | Силовые автоматические выключатели | Силовые автоматические выключатели | Tmax XT4 | Tmax XT4 | 8015644694753 | 0.180 | KG | 0.900 | CDM
1SDA066866R1 | SAC 1SDA0 66866 R1 | Выводы силовые для стационарного выключателя EF XT1 (комплект из 4шт.) | 1 | ШТ | 1865.616 | Заказ | 5 недель | Силовые автоматические выключатели | Силовые автоматические выключатели | Tmax XT4 | Tmax XT4 | 8015644007690 | 0.220 | KG | 0.900 | CDM
1SDA066867R1 | SAC 1SDA0 66867 R1 | Выводы силовые для стационарного выключателя EF XT1 (комплект из 6шт.) | 1 | ШТ | 2802.624 | Заказ | 5 недель | Силовые автоматические выключатели | Силовые автоматические выключатели | Tmax XT4 | Tmax XT4 | 8015644694760 | 0.300 | KG | 0.900 | CDM
1SDA066868R1 | SAC 1SDA0 66868 R1 | Выводы силовые для стационарного выключателя EF XT1 (комплект из 8шт.) | 1 | ШТ | 3728.436 | Заказ | 5 недель | Силовые автоматические выключатели | Силовые автоматические выключатели | Tmax XT4 | Tmax XT4 | 8015644007713 | 0.380 | KG | 0.900 | CDM
1SDA066869R1 | SAC 1SDA0 66869 R1 | Выводы силовые для стационарного выключателя EF XT2 (комплект из 3шт.) | 1 | ШТ | 1520.868 | C | 4 недели | Силовые автоматические выключатели | Силовые автоматические выключатели | Tmax XT4 | Tmax XT4 | 8015644694777 | 0.200 | KG | 0.900 | CDM
1SDA066870R1 | SAC 1SDA0 66870 R1 | Выводы силовые для стационарного выключателя EF XT2 (комплект из 4шт.) | 1 | ШТ | 1983.18 | Заказ | 5 недель | Силовые автоматические выключатели | Силовые автоматические выключатели | Tmax XT4 | Tmax XT4 | 8015644007539 | 0.250 | KG | 0.900 | CDM
1SDA066871R1 | SAC 1SDA0 66871 R1 | Выводы силовые для стационарного выключателя EF XT2 (комплект из 6шт.) | 1 | ШТ | 3043.128 | Заказ | 5 недель | Силовые автоматические выключатели | Силовые автоматические выключатели | Tmax XT4 | Tmax XT4 | 8015644694784 | 0.350 | KG | 0.900 | CDM
1SDA066872R1 | SAC 1SDA0 66872 R1 | Выводы силовые для стационарного выключателя EF XT2 (комплект из 8шт.) | 1 | ШТ | 4046.688 | Заказ | 5 недель | Силовые автоматические выключатели | Силовые автоматические выключатели | Tmax XT4 | Tmax XT4 | 8015644007553 | 0.450 | KG | 0.900 | CDM
1SDA066873R1 | SAC 1SDA0 66873 R1 | Выводы силовые для стационарного выключателя EF XT3 (комплект из 3шт.) | 1 | ШТ | 1633.62 | C | 4 недели | Силовые автоматические выключатели | Силовые автоматические выключатели | Tmax XT4 | Tmax XT4 | 8015644694791 | 0.280 | KG | 0.900 | CDM
1SDA066874R1 | SAC 1SDA0 66874 R1 | Выводы силовые для стационарного выключателя EF XT3 (комплект из 4шт.) | 1 | ШТ | 2172.072 | Заказ | 5 недель | Силовые автоматические выключатели | Силовые автоматические выключатели | Tmax XT4 | Tmax XT4 | 8015644007577 | 0.350 | KG | 0.900 | CDM
1SDA066875R1 | SAC 1SDA0 66875 R1 | Выводы силовые для стационарного выключателя EF XT3 (комплект из 6шт.) | 1 | ШТ | 3267.228 | Заказ | 5 недель | Силовые автоматические выключатели | Силовые автоматические выключатели | Tmax XT4 | Tmax XT4 | 8015644694807 | 0.500 | KG | 0.900 | CDM
1SDA066876R1 | SAC 1SDA0 66876 R1 | Выводы силовые для стационарного выключателя EF XT3 (комплект из 8шт.) | 1 | ШТ | 4342.668 | Заказ | 5 недель | Силовые автоматические выключатели | Силовые автоматические выключатели | Tmax XT4 | Tmax XT4 | 8015644007591 | 0.650 | KG | 0.900 | CDM
1SDA066877R1 | SAC 1SDA0 66877 R1 | Выводы силовые для стационарного выключателя EF XT4 (комплект из 3шт.) | 1 | ШТ | 1768.596 | C | 4 недели | Силовые автоматические выключатели | Силовые автоматические выключатели | Tmax XT4 | Tmax XT4 | 8015644694814 | 0.350 | KG | 0.900 | CDM
1SDA066878R1 | SAC 1SDA0 66878 R1 | Выводы силовые для стационарного выключателя EF XT4 (комплект из 4шт.) | 1 | ШТ | 2351.028 | Заказ | 5 недель | Силовые автоматические выключатели | Силовые автоматические выключатели | Tmax XT4 | Tmax XT4 | 8015644007812 | 0.450 | KG | 0.900 | CDM
1SDA066879R1 | SAC 1SDA0 66879 R1 | Выводы силовые для стационарного выключателя EF XT4 (комплект из 6шт.) | 1 | ШТ | 3529.56 | Заказ | 5 недель | Силовые автоматические выключатели | Силовые автоматические выключатели | Tmax XT4 | Tmax XT4 | 8015644007829 | 0.650 | KG | 0.900 | CDM
1SDA066880R1 | SAC 1SDA0 66880 R1 | Выводы силовые для стационарного выключателя EF XT4 (комплект из 8шт.) | 1 | ШТ | 4694.496 | Заказ | 5 недель | Силовые автоматические выключатели | Силовые автоматические выключатели | Tmax XT4 | Tmax XT4 | 8015644007836 | 0.850 | KG | 0.900 | CDM
1SDA066888R1 | 1SDA066888R1 | Выключатель автоматический XT1B 160 TMD 125-1250 4p F F InN=100% | 1 | ШТ | 39398.892 | Заказ | 5 недель | Силовые автоматические выключатели | Автоматические выключатели в литом корпусе | Tmax XT Class | XT1 | 8015644007911 | 1.600 | KG | 2.500 | CDM
1SDA066889R1 | SAC 1SDA0 66889 R1 | Выводы силовые для стационарного выключателя ES XT1 (комплект из 3шт.) | 1 | ШТ | 1729.968 | B | 2 недели | Силовые автоматические выключатели | Силовые автоматические выключатели | Tmax XT4 | Tmax XT4 | 8015644007737 | 0.380 | KG | 0.900 | CDM
1SDA066890R1 | SAC 1SDA0 66890 R1 | Выводы силовые для стационарного выключателя ES XT1 (комплект из 4шт.) | 1 | ШТ | 2301.948 | Заказ | 5 недель | Силовые автоматические выключатели | Силовые автоматические выключатели | Tmax XT4 | Tmax XT4 | 8015644694821 | 0.480 | KG | 0.900 | CDM
1SDA066891R1 | SAC 1SDA0 66891 R1 | Выводы силовые для стационарного выключателя ES XT1 (комплект из 6шт.) | 1 | ШТ | 3461.328 | Заказ | 5 недель | Силовые автоматические выключатели | Силовые автоматические выключатели | Tmax XT4 | Tmax XT4 | 8015644007751 | 0.700 | KG | 0.900 | CDM
1SDA066892R1 | SAC 1SDA0 66892 R1 | Выводы силовые для стационарного выключателя ES XT1 (комплект из 8шт.) | 1 | ШТ | 4603.908 | Заказ | 5 недель | Силовые автоматические выключатели | Силовые автоматические выключатели | Tmax XT4 | Tmax XT4 | 8015644007768 | 0.920 | KG | 0.900 | CDM
1SDA066893R1 | SAC 1SDA0 66893 R1 | Выводы силовые для стационарного выключателя ES XT2 (комплект из 3шт.) | 1 | ШТ | 1922.76 | B | 2 недели | Силовые автоматические выключатели | Силовые автоматические выключатели | Tmax XT4 | Tmax XT4 | 8015644007775 | 0.380 | KG | 0.900 | CDM
1SDA066894R1 | SAC 1SDA0 66894 R1 | Выводы силовые для стационарного выключателя ES XT2 (комплект из 4шт.) | 1 | ШТ | 2555.172 | Заказ | 5 недель | Силовые автоматические выключатели | Силовые автоматические выключатели | Tmax XT4 | Tmax XT4 | 8015644007782 | 0.480 | KG | 0.900 | CDM
1SDA066895R1 | SAC 1SDA0 66895 R1 | Выводы силовые для стационарного выключателя ES XT2 (комплект из 6шт.) | 1 | ШТ | 3842.676 | Заказ | 5 недель | Силовые автоматические выключатели | Силовые автоматические выключатели | Tmax XT4 | Tmax XT4 | 8015644007799 | 0.700 | KG | 0.900 | CDM
1SDA066896R1 | SAC 1SDA0 66896 R1 | Выводы силовые для стационарного выключателя ES XT2 (комплект из 8шт.) | 1 | ШТ | 5108.904 | Заказ | 5 недель | Силовые автоматические выключатели | Силовые автоматические выключатели | Tmax XT4 | Tmax XT4 | 8015644007805 | 0.920 | KG | 0.900 | CDM
1SDA066897R1 | 1SDA066897R1 | Выводы силовые для стационарного выключателя ES XT3 (комплект из 3шт.) | 1 | ШТ | 2399.532 | B | 2 недели | Силовые автоматические выключатели | Силовые автоматические выключатели | Tmax XT4 | Tmax XT4 | 8015644008017 | 0.470 | KG | 0.900 | CDM
1SDA066898R1 | SAC 1SDA0 66898 R1 | Выводы силовые для стационарного выключателя ES XT3 (комплект из 4шт.) | 1 | ШТ | 3194.688 | Заказ | 5 недель | Силовые автоматические выключатели | Силовые автоматические выключатели | Tmax XT4 | Tmax XT4 | 8015644008024 | 0.610 | KG | 0.900 | CDM
1SDA066899R1 | SAC 1SDA0 66899 R1 | Выводы силовые для стационарного выключателя ES XT3 (комплект из 6шт.) | 1 | ШТ | 4803.3 | Заказ | 5 недель | Силовые автоматические выключатели | Силовые автоматические выключатели | Tmax XT4 | Tmax XT4 | 8015644008031 | 0.890 | KG | 0.900 | CDM
1SDA066900R1 | SAC 1SDA0 66900 R1 | Выводы силовые для стационарного выключателя ES XT3 (комплект из 8шт.) | 1 | ШТ | 6387.912 | Заказ | 5 недель | Силовые автоматические выключатели | Силовые автоматические выключатели | Tmax XT4 | Tmax XT4 | 8015644008048 | 1.160 | KG | 0.900 | CDM
1SDA066901R1 | SAC 1SDA0 66901 R1 | Выводы силовые для стационарного выключателя ES XT4 (комплект из 3шт.) | 1 | ШТ | 4098.744 | B | 2 недели | Силовые автоматические выключатели | Силовые автоматические выключатели | Tmax XT4 | Tmax XT4 | 8015644008055 | 0.550 | KG | 0.900 | CDM
1SDA066902R1 | SAC 1SDA0 66902 R1 | Выводы силовые для стационарного выключателя ES XT4 (комплект из 4шт.) | 1 | ШТ | 5448.516 | Заказ | 5 недель | Силовые автоматические выключатели | Силовые автоматические выключатели | Tmax XT4 | Tmax XT4 | 8015644008062 | 0.680 | KG | 0.900 | CDM
1SDA066903R1 | SAC 1SDA0 66903 R1 | Выводы силовые для стационарного выключателя ES XT4 (комплект из 6шт.) | 1 | ШТ | 8191.836 | Заказ | 5 недель | Силовые автоматические выключатели | Силовые автоматические выключатели | Tmax XT4 | Tmax XT4 | 8015644008079 | 1.000 | KG | 0.900 | CDM
1SDA066904R1 | SAC 1SDA0 66904 R1 | Выводы силовые для стационарного выключателя ES XT4 (комплект из 8шт.) | 1 | ШТ | 10894.104 | Заказ | 5 недель | Силовые автоматические выключатели | Силовые автоматические выключатели | Tmax XT4 | Tmax XT4 | 8015644008086 | 1.350 | KG | 0.900 | CDM
1SDA066905R1 | SAC 1SDA0 66905 R1 | Выводы силовые для стационарного выключателя FC Cu XT1 (комплект из 3шт.) | 1 | ШТ | 568.248 | C | 4 недели | Силовые автоматические выключатели | Силовые автоматические выключатели | Tmax XT4 | Tmax XT4 | 8015644008093 | 0.130 | KG | 0.900 | CDM
1SDA066906R1 | SAC 1SDA0 66906 R1 | Выводы силовые для стационарного выключателя FC Cu XT1 (комплект из 4шт.) | 1 | ШТ | 789.048 | Заказ | 5 недель | Силовые автоматические выключатели | Силовые автоматические выключатели | Tmax XT4 | Tmax XT4 | 8015644008109 | 0.150 | KG | 0.900 | CDM
1SDA066907R1 | SAC 1SDA0 66907 R1 | Выводы силовые для стационарного выключателя FC Cu XT1 (комплект из 6шт.) | 1 | ШТ | 1136.484 | Заказ | 5 недель | Силовые автоматические выключатели | Силовые автоматические выключатели | Tmax XT4 | Tmax XT4 | 8015644008116 | 0.200 | KG | 0.900 | CDM
1SDA066908R1 | SAC 1SDA0 66908 R1 | Выводы силовые для стационарного выключателя FC Cu XT1 (комплект из 8шт.) | 1 | ШТ | 1575.156 | Заказ | 5 недель | Силовые автоматические выключатели | Силовые автоматические выключатели | Tmax XT4 | Tmax XT4 | 8015644008123 | 0.250 | KG | 0.900 | CDM
1SDA066909R1 | SAC 1SDA0 66909 R1 | Выводы силовые для стационарного выключателя FC Cu XT2 (комплект из 3шт.) | 1 | ШТ | 626.076 | C | 4 недели | Силовые автоматические выключатели | Силовые автоматические выключатели | Tmax XT4 | Tmax XT4 | 8015644008130 | 0.130 | KG | 0.900 | CDM
1SDA066910R1 | SAC 1SDA0 66910 R1 | Выводы силовые для стационарного выключателя FC Cu XT2 (комплект из 4шт.) | 1 | ШТ | 868.932 | Заказ | 5 недель | Силовые автоматические выключатели | Силовые автоматические выключатели | Tmax XT4 | Tmax XT4 | 8015644008147 | 0.150 | KG | 0.900 | CDM
1SDA066911R1 | 1SDA066911R1 | Выводы силовые для стационарного выключателя FC Cu XT2 (комплект из 6шт.) | 1 | ШТ | 1253.628 | Заказ | 5 недель | Силовые автоматические выключатели | Силовые автоматические выключатели | Tmax XT4 | Tmax XT4 | 8015644008154 | 0.200 | KG | 0.900 | CDM
1SDA066912R1 | SAC 1SDA0 66912 R1 | Выводы силовые для стационарного выключателя FC Cu XT2 (комплект из 8шт.) | 1 | ШТ | 1736.364 | Заказ | 5 недель | Силовые автоматические выключатели | Силовые автоматические выключатели | Tmax XT4 | Tmax XT4 | 8015644008161 | 0.250 | KG | 0.900 | CDM
1SDA066913R1 | SAC 1SDA0 66913 R1 | Выводы силовые для стационарного выключателя FC Cu XT3 (комплект из 3шт.) | 1 | ШТ | 1575.156 | C | 4 недели | Силовые автоматические выключатели | Силовые автоматические выключатели | Tmax XT4 | Tmax XT4 | 8015644008178 | 0.230 | KG | 0.900 | CDM
1SDA066914R1 | SAC 1SDA0 66914 R1 | Выводы силовые для стационарного выключателя FC Cu XT3 (комплект из 4шт.) | 1 | ШТ | 2093.328 | Заказ | 5 недель | Силовые автоматические выключатели | Силовые автоматические выключатели | Tmax XT4 | Tmax XT4 | 8015644008185 | 0.280 | KG | 0.900 | CDM
1SDA066915R1 | SAC 1SDA0 66915 R1 | Выводы силовые для стационарного выключателя FC Cu XT3 (комплект из 6шт.) | 1 | ШТ | 3150.348 | Заказ | 5 недель | Силовые автоматические выключатели | Силовые автоматические выключатели | Tmax XT4 | Tmax XT4 | 8015644008192 | 0.400 | KG | 0.900 | CDM
1SDA066916R1 | SAC 1SDA0 66916 R1 | Выводы силовые для стационарного выключателя FC Cu XT3 (комплект из 8шт.) | 1 | ШТ | 4188.156 | Заказ | 5 недель | Силовые автоматические выключатели | Силовые автоматические выключатели | Tmax XT4 | Tmax XT4 | 8015644008208 | 0.520 | KG | 0.900 | CDM
1SDA066917R1 | SAC 1SDA0 66917 R1 | Выводы силовые для стационарного выключателя FC Cu XT4 (комплект из 3шт.) | 1 | ШТ | 1731.072 | C | 4 недели | Силовые автоматические выключатели | Силовые автоматические выключатели | Tmax XT4 | Tmax XT4 | 8015644008215 | 0.390 | KG | 0.900 | CDM
1SDA066918R1 | SAC 1SDA0 66918 R1 | Выводы силовые для стационарного выключателя FC Cu XT4 (комплект из 4шт.) | 1 | ШТ | 2301.18 | Заказ | 5 недель | Силовые автоматические выключатели | Силовые автоматические выключатели | Tmax XT4 | Tmax XT4 | 8015644008222 | 0.280 | KG | 0.900 | CDM
1SDA066919R1 | 1SDA066919R1 | Выводы силовые для стационарного выключателя FC Cu XT4 (комплект из 6шт.) | 1 | ШТ | 3315.888 | Заказ | 5 недель | Силовые автоматические выключатели | Силовые автоматические выключатели | Tmax XT4 | Tmax XT4 | 8015644008239 | 0.400 | KG | 0.900 | CDM
1SDA066920R1 | SAC 1SDA0 66920 R1 | Выводы силовые для стационарного выключателя FC Cu XT4 (комплект из 8шт.) | 1 | ШТ | 4410.372 | Заказ | 5 недель | Силовые автоматические выключатели | Силовые автоматические выключатели | Tmax XT4 | Tmax XT4 | 8015644008246 | 0.520 | KG | 0.900 | CDM
1SDA066921R1 | SAC 1SDA0 66921 R1 | Выводы силовые для стационарного выключателя MC CuAl 6x2.5...35mm2 XT1 (комплект из 3шт.) | 1 | ШТ | 8252.82 | Заказ | 5 недель | Силовые автоматические выключатели | Силовые автоматические выключатели | Tmax XT4 | Tmax XT4 | 8015644008253 | 0.790 | KG | 2.900 | CDM
1SDA066922R1 | SAC 1SDA0 66922 R1 | Выводы силовые для стационарного выключателя MC CuAl 6x2.5...35mm2 XT1 (комплект из 4шт.) | 1 | ШТ | 10979.808 | Заказ | 5 недель | Силовые автоматические выключатели | Силовые автоматические выключатели | Tmax XT4 | Tmax XT4 | 8015644008260 | 1.040 | KG | 2.900 | CDM
1SDA066923R1 | SAC 1SDA0 66923 R1 | Выводы силовые для стационарного выключателя MC CuAl 6x2.5...35mm2 XT1 (комплект из 6шт.) | 1 | ШТ | 16508.508 | Заказ | 5 недель | Силовые автоматические выключатели | Силовые автоматические выключатели | Tmax XT4 | Tmax XT4 | 8015644008277 | 0.420 | KG | 2.900 | CDM
1SDA066924R1 | SAC 1SDA0 66924 R1 | Выводы силовые для стационарного выключателя MC CuAl 6x2.5...35mm2 XT1 (комплект из 8шт.) | 1 | ШТ | 21952.332 | Заказ | 5 недель | Силовые автоматические выключатели | Силовые автоматические выключатели | Tmax XT4 | Tmax XT4 | 8015644008284 | 0.540 | KG | 2.900 | CDM
1SDA066925R1 | SAC 1SDA0 66925 R1 | Выводы силовые для стационарного выключателя MC CuAl 6x2.5...35mm2 XT2 (комплект из 3шт.) | 1 | ШТ | 8711.592 | Заказ | 5 недель | Силовые автоматические выключатели | Силовые автоматические выключатели | Tmax XT4 | Tmax XT4 | 8015644008291 | 0.790 | KG | 2.900 | CDM
1SDA066926R1 | SAC 1SDA0 66926 R1 | Выводы силовые для стационарного выключателя MC CuAl 6x2.5...35mm2 XT2 (комплект из 4шт.) | 1 | ШТ | 11589.576 | Заказ | 5 недель | Силовые автоматические выключатели | Силовые автоматические выключатели | Tmax XT4 | Tmax XT4 | 8015644008307 | 1.040 | KG | 2.900 | CDM
1SDA066927R1 | SAC 1SDA0 66927 R1 | Выводы силовые для стационарного выключателя MC CuAl 6x2.5...35mm2 XT2 (комплект из 6шт.) | 1 | ШТ | 17426.16 | Заказ | 5 недель | Силовые автоматические выключатели | Силовые автоматические выключатели | Tmax XT4 | Tmax XT4 | 8015644008314 | 0.420 | KG | 2.900 | CDM
1SDA066928R1 | SAC 1SDA0 66928 R1 | Выводы силовые для стационарного выключателя MC CuAl 6x2.5...35mm2 XT2 (комплект из 8шт.) | 1 | ШТ | 23174.928 | Заказ | 5 недель | Силовые автоматические выключатели | Силовые автоматические выключатели | Tmax XT4 | Tmax XT4 | 8015644008321 | 0.540 | KG | 2.900 | CDM
1SDA066929R1 | SAC 1SDA0 66929 R1 | Выводы силовые для стационарного выключателя MC CuAl 6x2.5...35mm2 XT3 (комплект из 3шт.) | 1 | ШТ | 9171.888 | Заказ | 5 недель | Силовые автоматические выключатели | Силовые автоматические выключатели | Tmax XT4 | Tmax XT4 | 8015644008338 | 0.790 | KG | 2.900 | CDM
1SDA066930R1 | SAC 1SDA0 66930 R1 | Выводы силовые для стационарного выключателя MC CuAl 6x2.5...35mm2 XT3 (комплект из 4шт.) | 1 | ШТ | 12195.132 | Заказ | 5 недель | Силовые автоматические выключатели | Силовые автоматические выключатели | Tmax XT4 | Tmax XT4 | 8015644008345 | 1.040 | KG | 2.900 | CDM
1SDA066931R1 | SAC 1SDA0 66931 R1 | Выводы силовые для стационарного выключателя MC CuAl 6x2.5...35mm2 XT3 (комплект из 6шт.) | 1 | ШТ | 18343.74 | Заказ | 5 недель | Силовые автоматические выключатели | Силовые автоматические выключатели | Tmax XT4 | Tmax XT4 | 8015644008352 | 0.420 | KG | 2.900 | CDM
1SDA066932R1 | SAC 1SDA0 66932 R1 | Выводы силовые для стационарного выключателя MC CuAl 6x2.5...35mm2 XT3 (комплект из 8шт.) | 1 | ШТ | 24396.036 | Заказ | 5 недель | Силовые автоматические выключатели | Силовые автоматические выключатели | Tmax XT4 | Tmax XT4 | 8015644008369 | 0.540 | KG | 2.900 | CDM
1SDA066933R1 | SAC 1SDA0 66933 R1 | Выводы силовые для стационарного выключателя MC CuAl 6x2.5...35mm2 XT4 (комплект из 3шт.) | 1 | ШТ | 9627.792 | Заказ | 5 недель | Силовые автоматические выключатели | Силовые автоматические выключатели | Tmax XT4 | Tmax XT4 | 8015644008376 | 0.790 | KG | 2.900 | CDM
1SDA066934R1 | SAC 1SDA0 66934 R1 | Выводы силовые для стационарного выключателя MC CuAl 6x2.5...35mm2 XT4 (комплект из 4шт.) | 1 | ШТ | 12806.352 | Заказ | 5 недель | Силовые автоматические выключатели | Силовые автоматические выключатели | Tmax XT4 | Tmax XT4 | 8015644008383 | 1.040 | KG | 2.900 | CDM
1SDA066935R1 | SAC 1SDA0 66935 R1 | Выводы силовые для стационарного выключателя MC CuAl 6x2.5...35mm2 XT4 (комплект из 6шт.) | 1 | ШТ | 19257.048 | Заказ | 5 недель | Силовые автоматические выключатели | Силовые автоматические выключатели | Tmax XT4 | Tmax XT4 | 8015644008390 | 0.420 | KG | 2.900 | CDM
1SDA066936R1 | SAC 1SDA0 66936 R1 | Выводы силовые для стационарного выключателя MC CuAl 6x2.5...35mm2 XT4 (комплект из 8шт.) | 1 | ШТ | 25615.656 | Заказ | 5 недель | Силовые автоматические выключатели | Силовые автоматические выключатели | Tmax XT4 | Tmax XT4 | 8015644008406 | 0.540 | KG | 2.900 | CDM
1SDA066937R1 | SAC 1SDA0 66937 R1 | Выводы силовые для стационарного выключателя R XT1 (комплект из 3шт.) | 1 | ШТ | 5541.66 | Заказ | 5 недель | Силовые автоматические выключатели | Силовые автоматические выключатели | Tmax XT4 | Tmax XT4 | 8015644008413 | 0.250 | KG | 0.900 | CDM
1SDA066938R1 | SAC 1SDA0 66938 R1 | Выводы силовые для стационарного выключателя R XT1 (комплект из 4шт.) | 1 | ШТ | 7388.412 | Заказ | 5 недель | Силовые автоматические выключатели | Силовые автоматические выключатели | Tmax XT4 | Tmax XT4 | 8015644008420 | 0.320 | KG | 0.900 | CDM
1SDA066939R1 | SAC 1SDA0 66939 R1 | Выводы силовые для стационарного выключателя R XT1 (комплект из 6шт.) | 1 | ШТ | 11081.904 | Заказ | 5 недель | Силовые автоматические выключатели | Силовые автоматические выключатели | Tmax XT4 | Tmax XT4 | 8015644008437 | 0.450 | KG | 0.900 | CDM
1SDA066940R1 | SAC 1SDA0 66940 R1 | Выводы силовые для стационарного выключателя R XT1 (комплект из 8шт.) | 1 | ШТ | 14773.92 | Заказ | 5 недель | Силовые автоматические выключатели | Силовые автоматические выключатели | Tmax XT4 | Tmax XT4 | 8015644008444 | 0.580 | KG | 0.900 | CDM
1SDA066941R1 | SAC 1SDA0 66941 R1 | Выводы силовые для стационарного выключателя R XT2 (комплект из 3шт.) | 1 | ШТ | 3109.548 | Заказ | 5 недель | Силовые автоматические выключатели | Силовые автоматические выключатели | Tmax XT4 | Tmax XT4 | 8015644008451 | 0.250 | KG | 0.900 | CDM
1SDA066942R1 | SAC 1SDA0 66942 R1 | Выводы силовые для стационарного выключателя R XT2 (комплект из 4шт.) | 1 | ШТ | 4142.232 | Заказ | 5 недель | Силовые автоматические выключатели | Силовые автоматические выключатели | Tmax XT4 | Tmax XT4 | 8015644008468 | 0.320 | KG | 0.900 | CDM
1SDA066943R1 | SAC 1SDA0 66943 R1 | Выводы силовые для стационарного выключателя R XT2 (комплект из 6шт.) | 1 | ШТ | 6214.776 | Заказ | 5 недель | Силовые автоматические выключатели | Силовые автоматические выключатели | Tmax XT4 | Tmax XT4 | 8015644008475 | 0.450 | KG | 0.900 | CDM
1SDA066944R1 | SAC 1SDA0 66944 R1 | Выводы силовые для стационарного выключателя R XT2 (комплект из 8шт.) | 1 | ШТ | 8284.476 | Заказ | 5 недель | Силовые автоматические выключатели | Силовые автоматические выключатели | Tmax XT4 | Tmax XT4 | 8015644008482 | 0.580 | KG | 0.900 | CDM
1SDA066945R1 | SAC 1SDA0 66945 R1 | Выводы силовые для стационарного выключателя R XT3 (комплект из 3шт.) | 1 | ШТ | 3959.568 | Заказ | 5 недель | Силовые автоматические выключатели | Силовые автоматические выключатели | Tmax XT4 | Tmax XT4 | 8015644008499 | 0.380 | KG | 0.900 | CDM
1SDA066946R1 | SAC 1SDA0 66946 R1 | Выводы силовые для стационарного выключателя R XT3 (комплект из 4шт.) | 1 | ШТ | 5278.44 | Заказ | 5 недель | Силовые автоматические выключатели | Силовые автоматические выключатели | Tmax XT4 | Tmax XT4 | 8015644008505 | 0.480 | KG | 0.900 | CDM
1SDA066947R1 | SAC 1SDA0 66947 R1 | Выводы силовые для стационарного выключателя R XT3 (комплект из 6шт.) | 1 | ШТ | 7919.136 | Заказ | 5 недель | Силовые автоматические выключатели | Силовые автоматические выключатели | Tmax XT4 | Tmax XT4 | 8015644008512 | 0.700 | KG | 0.900 | CDM
1SDA066948R1 | SAC 1SDA0 66948 R1 | Выводы силовые для стационарного выключателя R XT3 (комплект из 8шт.) | 1 | ШТ | 10554.06 | Заказ | 5 недель | Силовые автоматические выключатели | Силовые автоматические выключатели | Tmax XT4 | Tmax XT4 | 8015644008529 | 0.920 | KG | 0.900 | CDM
1SDA066949R1 | SAC 1SDA0 66949 R1 | Выводы силовые для стационарного выключателя R XT4 (комплект из 3шт.) | 1 | ШТ | 4090.476 | Заказ | 5 недель | Силовые автоматические выключатели | Силовые автоматические выключатели | Tmax XT4 | Tmax XT4 | 8015644008536 | 0.370 | KG | 0.900 | CDM
1SDA066950R1 | SAC 1SDA0 66950 R1 | Выводы силовые для стационарного выключателя R XT4 (комплект из 4шт.) | 1 | ШТ | 5452.452 | Заказ | 5 недель | Силовые автоматические выключатели | Силовые автоматические выключатели | Tmax XT4 | Tmax XT4 | 8015644008543 | 0.480 | KG | 0.900 | CDM
1SDA066951R1 | SAC 1SDA0 66951 R1 | Выводы силовые для стационарного выключателя R XT4 (комплект из 6шт.) | 1 | ШТ | 8180.904 | Заказ | 5 недель | Силовые автоматические выключатели | Силовые автоматические выключатели | Tmax XT4 | Tmax XT4 | 8015644008550 | 0.690 | KG | 0.900 | CDM
1SDA066952R1 | SAC 1SDA0 66952 R1 | Выводы силовые для стационарного выключателя R XT4 (комплект из 8шт.) | 1 | ШТ | 10904.94 | Заказ | 5 недель | Силовые автоматические выключатели | Силовые автоматические выключатели | Tmax XT4 | Tmax XT4 | 8015644008567 | 0.950 | KG | 0.900 | CDM
1SDA066953R1 | SAC 1SDA0 66953 R1 | Выводы силовые для стационарного выключателя R x RC XT1 (комплект из 4шт.) | 1 | ШТ | 7709.1 | Заказ | 5 недель | Силовые автоматические выключатели | Силовые автоматические выключатели | Tmax XT4 | Tmax XT4 | 8015644007096 | 0.250 | KG | 0.900 | CDM
1SDA066954R1 | SAC 1SDA0 66954 R1 | Выводы силовые для стационарного выключателя R x RC XT3 (комплект из 4шт.) | 1 | ШТ | 4871.448 | Заказ | 5 недель | Силовые автоматические выключатели | Силовые автоматические выключатели | Tmax XT4 | Tmax XT4 | 8015644694838 | 0.320 | KG | 0.900 | CDM
1SDA066957R1 | SAC 1SDA0 66957 R1 | Выводы силовые для стационарного выключателя FB XT1 (комплект из 3шт.) | 1 | ШТ | 693.252 | Заказ | 5 недель | Силовые автоматические выключатели | Силовые автоматические выключатели | Tmax XT4 | Tmax XT4 | 8015644008635 | 0.250 | KG | 0.900 | CDM
1SDA066958R1 | SAC 1SDA0 66958 R1 | Выводы силовые для стационарного выключателя FB XT1 (комплект из 4шт.) | 1 | ШТ | 921.948 | Заказ | 5 недель | Силовые автоматические выключатели | Силовые автоматические выключатели | Tmax XT4 | Tmax XT4 | 8015644008642 | 0.320 | KG | 0.900 | CDM
1SDA066959R1 | SAC 1SDA0 66959 R1 | Выводы силовые для стационарного выключателя FB XT1 (комплект из 6шт.) | 1 | ШТ | 1387.968 | Заказ | 5 недель | Силовые автоматические выключатели | Силовые автоматические выключатели | Tmax XT4 | Tmax XT4 | 8015644008659 | 0.450 | KG | 0.900 | CDM
1SDA066960R1 | SAC 1SDA0 66960 R1 | Выводы силовые для стационарного выключателя FB XT1 (комплект из 8шт.) | 1 | ШТ | 1846.788 | Заказ | 5 недель | Силовые автоматические выключатели | Силовые автоматические выключатели | Tmax XT4 | Tmax XT4 | 8015644008666 | 0.600 | KG | 0.900 | CDM
1SDA066961R1 | SAC 1SDA0 66961 R1 | Выводы силовые для стационарного выключателя FB XT2 (комплект из 3шт.) | 1 | ШТ | 739.248 | Заказ | 5 недель | Силовые автоматические выключатели | Силовые автоматические выключатели | Tmax XT4 | Tmax XT4 | 8015644008673 | 0.250 | KG | 0.900 | CDM
1SDA066962R1 | SAC 1SDA0 66962 R1 | Выводы силовые для стационарного выключателя FB XT2 (комплект из 4шт.) | 1 | ШТ | 982.344 | Заказ | 5 недель | Силовые автоматические выключатели | Силовые автоматические выключатели | Tmax XT4 | Tmax XT4 | 8015644008680 | 0.320 | KG | 0.900 | CDM
1SDA066963R1 | SAC 1SDA0 66963 R1 | Выводы силовые для стационарного выключателя FB XT2 (комплект из 6шт.) | 1 | ШТ | 1479.984 | Заказ | 5 недель | Силовые автоматические выключатели | Силовые автоматические выключатели | Tmax XT4 | Tmax XT4 | 8015644008697 | 0.450 | KG | 0.900 | CDM
1SDA066964R1 | SAC 1SDA0 66964 R1 | Выводы силовые для стационарного выключателя FB XT2 (комплект из 8шт.) | 1 | ШТ | 1969.032 | Заказ | 5 недель | Силовые автоматические выключатели | Силовые автоматические выключатели | Tmax XT4 | Tmax XT4 | 8015644008703 | 0.600 | KG | 0.900 | CDM
1SDA066965R1 | SAC 1SDA0 66965 R1 | Выводы силовые для стационарного выключателя FB XT3 (комплект из 3шт.) | 1 | ШТ | 1922.988 | Заказ | 5 недель | Силовые автоматические выключатели | Силовые автоматические выключатели | Tmax XT4 | Tmax XT4 | 8015644008710 | 0.250 | KG | 0.900 | CDM
1SDA066966R1 | SAC 1SDA0 66966 R1 | Выводы силовые для стационарного выключателя FB XT3 (комплект из 4шт.) | 1 | ШТ | 2558.676 | Заказ | 5 недель | Силовые автоматические выключатели | Силовые автоматические выключатели | Tmax XT4 | Tmax XT4 | 8015644008727 | 0.320 | KG | 0.900 | CDM
1SDA066967R1 | SAC 1SDA0 66967 R1 | Выводы силовые для стационарного выключателя FB XT3 (комплект из 6шт.) | 1 | ШТ | 3844.488 | Заказ | 5 недель | Силовые автоматические выключатели | Силовые автоматические выключатели | Tmax XT4 | Tmax XT4 | 8015644008734 | 0.450 | KG | 0.900 | CDM
1SDA066968R1 | SAC 1SDA0 66968 R1 | Выводы силовые для стационарного выключателя FB XT3 (комплект из 8шт.) | 1 | ШТ | 5114.496 | Заказ | 5 недель | Силовые автоматические выключатели | Силовые автоматические выключатели | Tmax XT4 | Tmax XT4 | 8015644008741 | 0.600 | KG | 0.900 | CDM
1SDA066969R1 | SAC 1SDA0 66969 R1 | Выводы силовые для стационарного выключателя FB XT4 (комплект из 3шт.) | 1 | ШТ | 2019.324 | Заказ | 5 недель | Силовые автоматические выключатели | Силовые автоматические выключатели | Tmax XT4 | Tmax XT4 | 8015644008758 | 0.250 | KG | 0.900 | CDM
1SDA066970R1 | SAC 1SDA0 66970 R1 | Выводы силовые для стационарного выключателя FB XT4 (комплект из 4шт.) | 1 | ШТ | 2686.692 | Заказ | 5 недель | Силовые автоматические выключатели | Силовые автоматические выключатели | Tmax XT4 | Tmax XT4 | 8015644008765 | 0.320 | KG | 0.900 | CDM
1SDA066971R1 | SAC 1SDA0 66971 R1 | Выводы силовые для стационарного выключателя FB XT4 (комплект из 6шт.) | 1 | ШТ | 4038.648 | Заказ | 5 недель | Силовые автоматические выключатели | Силовые автоматические выключатели | Tmax XT4 | Tmax XT4 | 8015644008772 | 0.450 | KG | 0.900 | CDM
1SDA066972R1 | SAC 1SDA0 66972 R1 | Выводы силовые для стационарного выключателя FB XT4 (комплект из 8шт.) | 1 | ШТ | 5367.648 | Заказ | 5 недель | Силовые автоматические выключатели | Силовые автоматические выключатели | Tmax XT4 | Tmax XT4 | 8015644008789 | 0.600 | KG | 0.900 | CDM
1SDA066975R1 | SAC 1SDA0 66975 R1 | Датчик тока нейтрали внешний 40A XT4 | 1 | ШТ | 11452.62 | Заказ | 5 недель | Силовые автоматические выключатели | Силовые автоматические выключатели | Tmax XT4 | Tmax XT4 | 8015644008819 | 1.150 | KG | 3.800 | CDM
1SDA066976R1 | SAC 1SDA0 66976 R1 | Датчик тока нейтрали внешний 63A XT4 | 1 | ШТ | 11452.62 | Заказ | 5 недель | Силовые автоматические выключатели | Силовые автоматические выключатели | Tmax XT4 | Tmax XT4 | 8015644008826 | 1.150 | KG | 3.800 | CDM
1SDA066977R1 | SAC 1SDA0 66977 R1 | Датчик тока нейтрали внешний 100A XT4 | 1 | ШТ | 11452.62 | Заказ | 5 недель | Силовые автоматические выключатели | Силовые автоматические выключатели | Tmax XT4 | Tmax XT4 | 8015644008833 | 1.150 | KG | 3.800 | CDM
1SDA066978R1 | SAC 1SDA0 66978 R1 | Датчик тока нейтрали внешний 160A XT4 | 1 | ШТ | 11452.62 | Заказ | 5 недель | Силовые автоматические выключатели | Силовые автоматические выключатели | Tmax XT4 | Tmax XT4 | 8015644008840 | 1.150 | KG | 3.800 | CDM
1SDA066979R1 | SAC 1SDA0 66979 R1 | Датчик тока нейтрали внешний 250A XT4 | 1 | ШТ | 12610.74 | Заказ | 5 недель | Силовые автоматические выключатели | Силовые автоматические выключатели | Tmax XT4 | Tmax XT4 | 8015644008857 | 1.150 | KG | 3.800 | CDM
1SDA066980R1 | SAC 1SDA0 66980 R1 | Комплект подключения доп. питания Vaux 24Vdc XT2-XT4 F/P | 1 | ШТ | 4000.596 | Заказ | 5 недель | Силовые автоматические выключатели | Силовые автоматические выключатели | Tmax XT4 | Tmax XT4 | 8015644008864 | 0.150 | KG | 0.900 | CDM
1SDA066981R1 | SAC 1SDA0 66981 R1 | Комплект подключения доп. питания Vaux 24Vdc XT2-XT4 W для выкатного выкл. | 1 | ШТ | 4473.18 | Заказ | 5 недель | Силовые автоматические выключатели | Силовые автоматические выключатели | Tmax XT4 | Tmax XT4 | 8015644008871 | 0.150 | KG | 0.900 | CDM
1SDA066982R1 | SAC 1SDA0 66982 R1 | Комплект подключения датчика PTC XT2-XT4 F/P | 1 | ШТ | 4000.596 | Заказ | 5 недель | Силовые автоматические выключатели | Силовые автоматические выключатели | Tmax XT4 | Tmax XT4 | 8015644008888 | 0.150 | KG | 0.900 | CDM
1SDA066983R1 | SAC 1SDA0 66983 R1 | Комплект подключения датчика PTC XT2-XT4 W для выкатного выкл. | 1 | ШТ | 4383.744 | Заказ | 5 недель | Силовые автоматические выключатели | Силовые автоматические выключатели | Tmax XT4 | Tmax XT4 | 8015644008895 | 0.150 | KG | 0.900 | CDM
1SDA066984R1 | SAC 1SDA0 66984 R1 | Комплект подключения трансформатора тока нейтрали Ext Ne XT2-XT4 F/P | 1 | ШТ | 4000.596 | Заказ | 5 недель | Силовые автоматические выключатели | Силовые автоматические выключатели | Tmax XT4 | Tmax XT4 | 8015644008901 | 0.150 | KG | 0.900 | CDM
1SDA066985R1 | SAC 1SDA0 66985 R1 | Комплект подключения трансформатора тока нейтрали Ext Ne XT2-XT4 W для выкатного выкл. | 1 | ШТ | 4383.744 | Заказ | 5 недель | Силовые автоматические выключатели | Силовые автоматические выключатели | Tmax XT4 | Tmax XT4 | 8015644008918 | 0.150 | KG | 0.900 | CDM
1SDA066986R1 | SAC 1SDA0 66986 R1 | Комплект подключения PR212/CI XT2-XT4 F/P | 1 | ШТ | 4000.596 | Заказ | 5 недель | Силовые автоматические выключатели | Силовые автоматические выключатели | Tmax XT4 | Tmax XT4 | 8015644008925 | 0.150 | KG | 0.900 | CDM
1SDA066987R1 | SAC 1SDA0 66987 R1 | Комплект подключения PR212/CI XT2-XT4 W | 1 | ШТ | 4383.744 | Заказ | 5 недель | Силовые автоматические выключатели | Силовые автоматические выключатели | Tmax XT4 | Tmax XT4 | 8015644008932 | 0.150 | KG | 0.900 | CDM
1SDA066988R1 | SAC 1SDA0 66988 R1 | Блок тестирования Ekip TT XT2-XT4 | 1 | ШТ | 15411.972 | Заказ | 5 недель | Силовые автоматические выключатели | Силовые автоматические выключатели | Tmax XT4 | Tmax XT4 | 8015644008949 | 0.150 | KG | 0.900 | CDM
1SDA066989R1 | SAC 1SDA0 66989 R1 | Блок тестирования и программирования Ekip TP XT2, XT4, T4-T7, X1, E1-E6, E1.2…E6.2 | 1 | ШТ | 148396.356 | C | 4 недели | Силовые автоматические выключатели | Силовые автоматические выключатели | Tmax XT4 | Tmax XT4 | 8015644008956 | 4.300 | KG | 2.900 | CDM
1SDA067000R1 | SAC 1SDA0 67000 R1 | Выключатель автоматический XT2N 160 TMD 1,6-16 3p F F | 1 | ШТ | 28181.256 | Заказ | 5 недель | Силовые автоматические выключатели | Автоматические выключатели в литом корпусе | Tmax XT Class | XT2 | 8015644694869 | 1.400 | KG | 2.500 | CDM
1SDA067001R1 | SAC 1SDA0 67001 R1 | Выключатель автоматический XT2N 160 TMD 2-20 3p F F | 1 | ШТ | 28181.256 | Заказ | 5 недель | Силовые автоматические выключатели | Автоматические выключатели в литом корпусе | Tmax XT Class | XT2 | 8015644009052 | 1.400 | KG | 2.500 | CDM
1SDA067002R1 | 1SDA067002R1 | Выключатель автоматический XT2N 160 TMD 2,5-25 3p F F | 1 | ШТ | 28181.256 | Заказ | 5 недель | Силовые автоматические выключатели | Автоматические выключатели в литом корпусе | Tmax XT Class | XT2 | 8015644694876 | 1.400 | KG | 2.500 | CDM
1SDA067003R1 | SAC 1SDA0 67003 R1 | Выключатель автоматический XT2N 160 TMD 3,2-32 3p F F | 1 | ШТ | 28181.256 | Заказ | 5 недель | Силовые автоматические выключатели | Автоматические выключатели в литом корпусе | Tmax XT Class | XT2 | 8015644009076 | 1.400 | KG | 2.500 | CDM
1SDA067004R1 | SAC 1SDA0 67004 R1 | Выключатель автоматический XT2N 160 TMD 4-40 3p F F | 1 | ШТ | 28181.256 | Заказ | 5 недель | Силовые автоматические выключатели | Автоматические выключатели в литом корпусе | Tmax XT Class | XT2 | 8015644694883 | 1.400 | KG | 2.500 | CDM
1SDA067005R1 | SAC 1SDA0 67005 R1 | Выключатель автоматический XT2N 160 TMD 5-50 3p F F | 1 | ШТ | 28181.256 | Заказ | 5 недель | Силовые автоматические выключатели | Автоматические выключатели в литом корпусе | Tmax XT Class | XT2 | 8015644009090 | 1.400 | KG | 2.500 | CDM
1SDA067006R1 | SAC 1SDA0 67006 R1 | Выключатель автоматический XT2N 160 TMD 6,3-63 3p F F | 1 | ШТ | 28181.256 | Заказ | 5 недель | Силовые автоматические выключатели | Автоматические выключатели в литом корпусе | Tmax XT Class | XT2 | 8015644694890 | 1.400 | KG | 2.500 | CDM
1SDA067007R1 | SAC 1SDA0 67007 R1 | Выключатель автоматический XT2N 160 TMD 8-80 3p F F | 1 | ШТ | 28181.256 | Заказ | 5 недель | Силовые автоматические выключатели | Автоматические выключатели в литом корпусе | Tmax XT Class | XT2 | 8015644009113 | 1.400 | KG | 2.500 | CDM
1SDA067008R1 | SAC 1SDA0 67008 R1 | Выключатель автоматический XT2N 160 TMD 10-100 3p F F | 1 | ШТ | 28181.256 | Заказ | 5 недель | Силовые автоматические выключатели | Автоматические выключатели в литом корпусе | Tmax XT Class | XT2 | 8015644694906 | 1.400 | KG | 2.500 | CDM
1SDA067009R1 | SAC 1SDA0 67009 R1 | Выключатель автоматический XT2N 160 TMD 12,5-125 3p F F | 1 | ШТ | 28181.256 | Заказ | 5 недель | Силовые автоматические выключатели | Автоматические выключатели в литом корпусе | Tmax XT Class | XT2 | 8015644009137 | 1.400 | KG | 2.500 | CDM
1SDA067010R1 | SAC 1SDA0 67010 R1 | Выключатель автоматический XT2N 160 TMD 16-300 3p F F | 1 | ШТ | 28181.256 | C | 4 недели | Силовые автоматические выключатели | Автоматические выключатели в литом корпусе | Tmax XT Class | XT2 | 8015644694913 | 1.400 | KG | 2.500 | CDM
1SDA067011R1 | 1SDA067011R1 | Выключатель автоматический XT2N 160 TMD 20-300 3p F F | 1 | ШТ | 28181.256 | C | 4 недели | Силовые автоматические выключатели | Автоматические выключатели в литом корпусе | Tmax XT Class | XT2 | 8015644008574 | 1.400 | KG | 2.500 | CDM
1SDA067012R1 | 1SDA067012R1 | Выключатель автоматический XT2N 160 TMD 25-300 3p F F | 1 | ШТ | 28181.256 | B | 2 недели | Силовые автоматические выключатели | Автоматические выключатели в литом корпусе | Tmax XT Class | XT2 | 8015644008581 | 1.400 | KG | 2.500 | CDM
1SDA067013R1 | 1SDA067013R1 | Выключатель автоматический XT2N 160 TMD 32-320 3p F F | 1 | ШТ | 28181.256 | B | 2 недели | Силовые автоматические выключатели | Автоматические выключатели в литом корпусе | Tmax XT Class | XT2 | 8015644008598 | 1.400 | KG | 2.500 | CDM
1SDA067014R1 | 1SDA067014R1 | Выключатель автоматический XT2N 160 TMA 40-400 3p F F | 1 | ШТ | 28181.256 | B | 2 недели | Силовые автоматические выключатели | Автоматические выключатели в литом корпусе | Tmax XT Class | XT2 | 8015644008604 | 1.400 | KG | 2.500 | CDM
1SDA067015R1 | 1SDA067015R1 | Выключатель автоматический XT2N 160 TMA 50-500 3p F F | 1 | ШТ | 28181.256 | B | 2 недели | Силовые автоматические выключатели | Автоматические выключатели в литом корпусе | Tmax XT Class | XT2 | 8015644009212 | 1.400 | KG | 2.500 | CDM
1SDA067016R1 | 1SDA067016R1 | Выключатель автоматический XT2N 160 TMA 63-630 3p F F | 1 | ШТ | 28181.256 | B | 2 недели | Силовые автоматические выключатели | Автоматические выключатели в литом корпусе | Tmax XT Class | XT2 | 8015644694920 | 1.400 | KG | 2.500 | CDM
1SDA067017R1 | SAC 1SDA0 67017 R1 | Выключатель автоматический XT2N 160 TMA 80-800 3p F F | 1 | ШТ | 29065.032 | B | 2 недели | Силовые автоматические выключатели | Автоматические выключатели в литом корпусе | Tmax XT Class | XT2 | 8015644009236 | 1.400 | KG | 2.500 | CDM
1SDA067018R1 | SAC 1SDA0 67018 R1 | Выключатель автоматический XT2N 160 TMA 100-1000 3p F F | 1 | ШТ | 29065.032 | B | 2 недели | Силовые автоматические выключатели | Автоматические выключатели в литом корпусе | Tmax XT Class | XT2 | 8015644694937 | 1.400 | KG | 2.500 | CDM
1SDA067019R1 | SAC 1SDA0 67019 R1 | Выключатель автоматический XT2N 160 TMA 125-1250 3p F F | 1 | ШТ | 32317.296 | B | 2 недели | Силовые автоматические выключатели | Автоматические выключатели в литом корпусе | Tmax XT Class | XT2 | 8015644009250 | 1.400 | KG | 2.500 | CDM
1SDA067020R1 | SAC 1SDA0 67020 R1 | Выключатель автоматический XT2N 160 TMA 160-1600 3p F F | 1 | ШТ | 32317.296 | B | 2 недели | Силовые автоматические выключатели | Автоматические выключатели в литом корпусе | Tmax XT Class | XT2 | 8015644009267 | 1.400 | KG | 2.500 | CDM
1SDA067021R1 | SAC 1SDA0 67021 R1 | Выключатель автоматический XT2N 160 TMD 1,6-16 4p F F | 1 | ШТ | 34711.308 | Заказ | 5 недель | Силовые автоматические выключатели | Автоматические выключатели в литом корпусе | Tmax XT Class | XT2 | 8015644009274 | 1.750 | KG | 2.500 | CDM
1SDA067022R1 | SAC 1SDA0 67022 R1 | Выключатель автоматический XT2N 160 TMD 2-20 4p F F | 1 | ШТ | 34711.308 | Заказ | 5 недель | Силовые автоматические выключатели | Автоматические выключатели в литом корпусе | Tmax XT Class | XT2 | 8015644009281 | 1.750 | KG | 2.500 | CDM
1SDA067023R1 | SAC 1SDA0 67023 R1 | Выключатель автоматический XT2N 160 TMD 2,5-25 4p F F | 1 | ШТ | 34711.308 | Заказ | 5 недель | Силовые автоматические выключатели | Автоматические выключатели в литом корпусе | Tmax XT Class | XT2 | 8015644009298 | 1.750 | KG | 2.500 | CDM
1SDA067024R1 | SAC 1SDA0 67024 R1 | Выключатель автоматический XT2N 160 TMD 3,2-32 4p F F | 1 | ШТ | 34711.308 | Заказ | 5 недель | Силовые автоматические выключатели | Автоматические выключатели в литом корпусе | Tmax XT Class | XT2 | 8015644009304 | 1.750 | KG | 2.500 | CDM
1SDA067025R1 | SAC 1SDA0 67025 R1 | Выключатель автоматический XT2N 160 TMD 4-40 4p F F | 1 | ШТ | 34711.308 | Заказ | 5 недель | Силовые автоматические выключатели | Автоматические выключатели в литом корпусе | Tmax XT Class | XT2 | 8015644009311 | 1.750 | KG | 2.500 | CDM
1SDA067026R1 | SAC 1SDA0 67026 R1 | Выключатель автоматический XT2N 160 TMD 5-50 4p F F | 1 | ШТ | 34711.308 | Заказ | 5 недель | Силовые автоматические выключатели | Автоматические выключатели в литом корпусе | Tmax XT Class | XT2 | 8015644009328 | 1.750 | KG | 2.500 | CDM
1SDA067027R1 | SAC 1SDA0 67027 R1 | Выключатель автоматический XT2N 160 TMD 6,3-63 4p F F | 1 | ШТ | 34711.308 | Заказ | 5 недель | Силовые автоматические выключатели | Автоматические выключатели в литом корпусе | Tmax XT Class | XT2 | 8015644009335 | 1.750 | KG | 2.500 | CDM
1SDA067028R1 | SAC 1SDA0 67028 R1 | Выключатель автоматический XT2N 160 TMD 8-80 4p F F | 1 | ШТ | 34711.308 | Заказ | 5 недель | Силовые автоматические выключатели | Автоматические выключатели в литом корпусе | Tmax XT Class | XT2 | 8015644009342 | 1.750 | KG | 2.500 | CDM
1SDA067029R1 | SAC 1SDA0 67029 R1 | Выключатель автоматический XT2N 160 TMD 10-100 4p F F | 1 | ШТ | 34711.308 | Заказ | 5 недель | Силовые автоматические выключатели | Автоматические выключатели в литом корпусе | Tmax XT Class | XT2 | 8015644009359 | 1.750 | KG | 2.500 | CDM
1SDA067030R1 | SAC 1SDA0 67030 R1 | Выключатель автоматический XT2N 160 TMD 12,5-125 4p F F | 1 | ШТ | 34711.308 | Заказ | 5 недель | Силовые автоматические выключатели | Автоматические выключатели в литом корпусе | Tmax XT Class | XT2 | 8015644009366 | 1.750 | KG | 2.500 | CDM
1SDA067031R1 | SAC 1SDA0 67031 R1 | Выключатель автоматический XT2N 160 TMD 16-300 4p F F | 1 | ШТ | 34711.308 | Заказ | 5 недель | Силовые автоматические выключатели | Автоматические выключатели в литом корпусе | Tmax XT Class | XT2 | 8015644009373 | 1.750 | KG | 2.500 | CDM
1SDA067032R1 | SAC 1SDA0 67032 R1 | Выключатель автоматический XT2N 160 TMD 20-300 4p F F | 1 | ШТ | 34711.308 | Заказ | 5 недель | Силовые автоматические выключатели | Автоматические выключатели в литом корпусе | Tmax XT Class | XT2 | 8015644009380 | 1.750 | KG | 2.500 | CDM
1SDA067033R1 | SAC 1SDA0 67033 R1 | Выключатель автоматический XT2N 160 TMD 25-300 4p F F | 1 | ШТ | 34711.308 | Заказ | 5 недель | Силовые автоматические выключатели | Автоматические выключатели в литом корпусе | Tmax XT Class | XT2 | 8015644009397 | 1.750 | KG | 2.500 | CDM
1SDA067034R1 | SAC 1SDA0 67034 R1 | Выключатель автоматический XT2N 160 TMD 32-320 4p F F | 1 | ШТ | 34711.308 | Заказ | 5 недель | Силовые автоматические выключатели | Автоматические выключатели в литом корпусе | Tmax XT Class | XT2 | 8015644009403 | 1.750 | KG | 2.500 | CDM
1SDA067035R1 | SAC 1SDA0 67035 R1 | Выключатель автоматический XT2N 160 TMA 40-400 4p F F | 1 | ШТ | 34711.308 | Заказ | 5 недель | Силовые автоматические выключатели | Автоматические выключатели в литом корпусе | Tmax XT Class | XT2 | 8015644009410 | 1.750 | KG | 2.500 | CDM
1SDA067036R1 | SAC 1SDA0 67036 R1 | Выключатель автоматический XT2N 160 TMA 50-500 4p F F | 1 | ШТ | 34711.308 | Заказ | 5 недель | Силовые автоматические выключатели | Автоматические выключатели в литом корпусе | Tmax XT Class | XT2 | 8015644009427 | 1.750 | KG | 2.500 | CDM
1SDA067037R1 | SAC 1SDA0 67037 R1 | Выключатель автоматический XT2N 160 TMA 63-630 4p F F | 1 | ШТ | 34711.308 | Заказ | 5 недель | Силовые автоматические выключатели | Автоматические выключатели в литом корпусе | Tmax XT Class | XT2 | 8015644009434 | 1.750 | KG | 2.500 | CDM
1SDA067038R1 | SAC 1SDA0 67038 R1 | Выключатель автоматический XT2N 160 TMA 80-800 4p F F | 1 | ШТ | 37853.952 | Заказ | 5 недель | Силовые автоматические выключатели | Автоматические выключатели в литом корпусе | Tmax XT Class | XT2 | 8015644009441 | 1.750 | KG | 2.500 | CDM
1SDA067039R1 | SAC 1SDA0 67039 R1 | Выключатель автоматический XT2N 160 TMA 100-1000 4p F F | 1 | ШТ | 37853.952 | Заказ | 5 недель | Силовые автоматические выключатели | Автоматические выключатели в литом корпусе | Tmax XT Class | XT2 | 8015644009458 | 1.750 | KG | 2.500 | CDM
1SDA067040R1 | SAC 1SDA0 67040 R1 | Выключатель автоматический XT2N 160 TMA 125-1250 4p F F InN=50% | 1 | ШТ | 41322.792 | Заказ | 5 недель | Силовые автоматические выключатели | Автоматические выключатели в литом корпусе | Tmax XT Class | XT2 | 8015644009465 | 1.750 | KG | 2.500 | CDM
1SDA067041R1 | SAC 1SDA0 67041 R1 | Выключатель автоматический XT2N 160 TMA 160-1600 4p F F InN=50% | 1 | ШТ | 44628.288 | Заказ | 5 недель | Силовые автоматические выключатели | Автоматические выключатели в литом корпусе | Tmax XT Class | XT2 | 8015644009472 | 1.750 | KG | 2.500 | CDM
1SDA067042R1 | SAC 1SDA0 67042 R1 | Выключатель автоматический XT2N 160 TMA 125-1250 4p F F InN=100% | 1 | ШТ | 41210.604 | Заказ | 5 недель | Силовые автоматические выключатели | Автоматические выключатели в литом корпусе | Tmax XT Class | XT2 | 8015644009489 | 1.750 | KG | 2.500 | CDM
1SDA067043R1 | 1SDA067043R1 | Выключатель автоматический XT2N 160 TMA 160-1600 4p F F InN=100% | 1 | ШТ | 41210.604 | Заказ | 5 недель | Силовые автоматические выключатели | Автоматические выключатели в литом корпусе | Tmax XT Class | XT2 | 8015644009496 | 1.750 | KG | 2.500 | CDM
1SDA067044R1 | SAC 1SDA0 67044 R1 | Выключатель автоматический для защиты двигателей XT2N 160 MF 1 Im=14 3p F F | 1 | ШТ | 27793.776 | Заказ | 5 недель | Силовые автоматические выключатели | Автоматические выключатели в литом корпусе | Tmax XT Class | XT2 | 8015644009502 | 1.400 | KG | 2.500 | CDM
1SDA067045R1 | SAC 1SDA0 67045 R1 | Выключатель автоматический для защиты двигателей XT2N 160 MF 2 Im=28 3p F F | 1 | ШТ | 27793.776 | Заказ | 5 недель | Силовые автоматические выключатели | Автоматические выключатели в литом корпусе | Tmax XT Class | XT2 | 8015644009519 | 1.400 | KG | 2.500 | CDM
1SDA067046R1 | SAC 1SDA0 67046 R1 | Выключатель автоматический для защиты двигателей XT2N 160 MF 4 Im=56 3p F F | 1 | ШТ | 27793.776 | Заказ | 5 недель | Силовые автоматические выключатели | Автоматические выключатели в литом корпусе | Tmax XT Class | XT2 | 8015644009526 | 1.400 | KG | 2.500 | CDM
1SDA067047R1 | SAC 1SDA0 67047 R1 | Выключатель автоматический для защиты двигателей XT2N 160 MF 8,5 Im=120 3p F F | 1 | ШТ | 27793.776 | Заказ | 5 недель | Силовые автоматические выключатели | Автоматические выключатели в литом корпусе | Tmax XT Class | XT2 | 8015644009533 | 1.400 | KG | 2.500 | CDM
1SDA067048R1 | SAC 1SDA0 67048 R1 | Выключатель автоматический для защиты двигателей XT2N 160 MF 12,5 Im=175 3p F F | 1 | ШТ | 27793.776 | Заказ | 5 недель | Силовые автоматические выключатели | Автоматические выключатели в литом корпусе | Tmax XT Class | XT2 | 8015644009540 | 1.400 | KG | 2.500 | CDM
1SDA067049R1 | SAC 1SDA0 67049 R1 | Выключатель автоматический для защиты двигателей XT2N 160 MA 20 Im=120...280 3p F F | 1 | ШТ | 25803.612 | Заказ | 5 недель | Силовые автоматические выключатели | Автоматические выключатели в литом корпусе | Tmax XT Class | XT2 | 8015644009557 | 1.400 | KG | 2.500 | CDM
1SDA067050R1 | SAC 1SDA0 67050 R1 | Выключатель автоматический для защиты двигателей XT2N 160 MA 32 Im=192...448 3p F F | 1 | ШТ | 25803.612 | Заказ | 5 недель | Силовые автоматические выключатели | Автоматические выключатели в литом корпусе | Tmax XT Class | XT2 | 8015644009564 | 1.400 | KG | 2.500 | CDM
1SDA067051R1 | SAC 1SDA0 67051 R1 | Выключатель автоматический для защиты двигателей XT2N 160 MA 52 Im=314...728 3p F F | 1 | ШТ | 25803.612 | C | 4 недели | Силовые автоматические выключатели | Автоматические выключатели в литом корпусе | Tmax XT Class | XT2 | 8015644009571 | 1.400 | KG | 2.500 | CDM
1SDA067052R1 | SAC 1SDA0 67052 R1 | Выключатель автоматический для защиты двигателей XT2N 160 MA 80 Im=480...1120 3p F F | 1 | ШТ | 26198.94 | C | 4 недели | Силовые автоматические выключатели | Автоматические выключатели в литом корпусе | Tmax XT Class | XT2 | 8015644009588 | 1.400 | KG | 2.500 | CDM
1SDA067053R1 | SAC 1SDA0 67053 R1 | Выключатель автоматический для защиты двигателей XT2N 160 MA 100 Im=600...1400 3p F F | 1 | ШТ | 26198.94 | C | 4 недели | Силовые автоматические выключатели | Автоматические выключатели в литом корпусе | Tmax XT Class | XT2 | 8015644009595 | 1.400 | KG | 2.500 | CDM
1SDA067054R1 | SAC 1SDA0 67054 R1 | Выключатель автоматический XT2N 160 Ekip LS/I In=10A 3p F F | 1 | ШТ | 33261.9 | Заказ | 5 недель | Силовые автоматические выключатели | Автоматические выключатели в литом корпусе | Tmax XT Class | XT2 | 8015644009601 | 1.420 | KG | 2.500 | CDM
1SDA067055R1 | SAC 1SDA0 67055 R1 | Выключатель автоматический XT2N 160 Ekip LS/I In=25A 3p F F | 1 | ШТ | 33261.9 | B | 2 недели | Силовые автоматические выключатели | Автоматические выключатели в литом корпусе | Tmax XT Class | XT2 | 8015644007928 | 1.420 | KG | 2.500 | CDM
1SDA067056R1 | SAC 1SDA0 67056 R1 | Выключатель автоматический XT2N 160 Ekip LS/I In=63A 3p F F | 1 | ШТ | 33261.9 | B | 2 недели | Силовые автоматические выключатели | Автоматические выключатели в литом корпусе | Tmax XT Class | XT2 | 8015644007935 | 1.420 | KG | 2.500 | CDM
1SDA067057R1 | SAC 1SDA0 67057 R1 | Выключатель автоматический XT2N 160 Ekip LS/I In=100A 3p F F | 1 | ШТ | 33261.9 | B | 2 недели | Силовые автоматические выключатели | Автоматические выключатели в литом корпусе | Tmax XT Class | XT2 | 8015644007942 | 1.420 | KG | 2.500 | CDM
1SDA067058R1 | SAC 1SDA0 67058 R1 | Выключатель автоматический XT2N 160 Ekip LS/I In=160A 3p F F | 1 | ШТ | 47947.068 | B | 2 недели | Силовые автоматические выключатели | Автоматические выключатели в литом корпусе | Tmax XT Class | XT2 | 8015644007959 | 1.420 | KG | 2.500 | CDM
1SDA067059R1 | SAC 1SDA0 67059 R1 | Выключатель автоматический XT2N 160 Ekip I In=10A 3p F F | 1 | ШТ | 37178.604 | Заказ | 5 недель | Силовые автоматические выключатели | Автоматические выключатели в литом корпусе | Tmax XT Class | XT2 | 8015644007966 | 1.420 | KG | 2.500 | CDM
1SDA067060R1 | SAC 1SDA0 67060 R1 | Выключатель автоматический XT2N 160 Ekip I In=25A 3p F F | 1 | ШТ | 37178.604 | Заказ | 5 недель | Силовые автоматические выключатели | Автоматические выключатели в литом корпусе | Tmax XT Class | XT2 | 8015644007973 | 1.420 | KG | 2.500 | CDM
1SDA067061R1 | SAC 1SDA0 67061 R1 | Выключатель автоматический XT2N 160 Ekip I In=63A 3p F F | 1 | ШТ | 37178.604 | Заказ | 5 недель | Силовые автоматические выключатели | Автоматические выключатели в литом корпусе | Tmax XT Class | XT2 | 8015644007980 | 1.420 | KG | 2.500 | CDM
1SDA067062R1 | SAC 1SDA0 67062 R1 | Выключатель автоматический XT2N 160 Ekip I In=100A 3p F F | 1 | ШТ | 37178.604 | Заказ | 5 недель | Силовые автоматические выключатели | Автоматические выключатели в литом корпусе | Tmax XT Class | XT2 | 8015644007997 | 1.420 | KG | 2.500 | CDM
1SDA067063R1 | SAC 1SDA0 67063 R1 | Выключатель автоматический XT2N 160 Ekip I In=160A 3p F F | 1 | ШТ | 49721.904 | Заказ | 5 недель | Силовые автоматические выключатели | Автоматические выключатели в литом корпусе | Tmax XT Class | XT2 | 8015644008000 | 1.420 | KG | 2.500 | CDM
1SDA067067R1 | SAC 1SDA0 67067 R1 | Выключатель автоматический XT2N 160 Ekip LSI In=10A 3p F F | 1 | ШТ | 60264.168 | Заказ | 5 недель | Силовые автоматические выключатели | Автоматические выключатели в литом корпусе | Tmax XT Class | XT2 | 8015644009717 | 1.420 | KG | 2.500 | CDM
1SDA067068R1 | SAC 1SDA0 67068 R1 | Выключатель автоматический XT2N 160 Ekip LSI In=25A 3p F F | 1 | ШТ | 60264.168 | B | 2 недели | Силовые автоматические выключатели | Автоматические выключатели в литом корпусе | Tmax XT Class | XT2 | 8015644009724 | 1.420 | KG | 2.500 | CDM
1SDA067069R1 | SAC 1SDA0 67069 R1 | Выключатель автоматический XT2N 160 Ekip LSI In=63A 3p F F | 1 | ШТ | 60264.168 | B | 2 недели | Силовые автоматические выключатели | Автоматические выключатели в литом корпусе | Tmax XT Class | XT2 | 8015644009731 | 1.420 | KG | 2.500 | CDM
1SDA067070R1 | SAC 1SDA0 67070 R1 | Выключатель автоматический XT2N 160 Ekip LSI In=100A 3p F F | 1 | ШТ | 60264.168 | B | 2 недели | Силовые автоматические выключатели | Автоматические выключатели в литом корпусе | Tmax XT Class | XT2 | 8015644009748 | 1.420 | KG | 2.500 | CDM
1SDA067071R1 | 1SDA067071R1 | Выключатель автоматический XT2N 160 Ekip LSI In=160A 3p F F | 1 | ШТ | 66511.62 | B | 2 недели | Силовые автоматические выключатели | Автоматические выключатели в литом корпусе | Tmax XT Class | XT2 | 8015644009755 | 1.420 | KG | 2.500 | CDM
1SDA067072R1 | SAC 1SDA0 67072 R1 | Выключатель автоматический XT2N 160 Ekip LSIG In=10A 3p F F | 1 | ШТ | 71166.636 | Заказ | 5 недель | Силовые автоматические выключатели | Автоматические выключатели в литом корпусе | Tmax XT Class | XT2 | 8015644009762 | 1.420 | KG | 2.500 | CDM
1SDA067073R1 | SAC 1SDA0 67073 R1 | Выключатель автоматический XT2N 160 Ekip LSIG In=25A 3p F F | 1 | ШТ | 71166.636 | Заказ | 5 недель | Силовые автоматические выключатели | Автоматические выключатели в литом корпусе | Tmax XT Class | XT2 | 8015644009779 | 1.420 | KG | 2.500 | CDM
1SDA067074R1 | SAC 1SDA0 67074 R1 | Выключатель автоматический XT2N 160 Ekip LSIG In=63A 3p F F | 1 | ШТ | 71166.636 | Заказ | 5 недель | Силовые автоматические выключатели | Автоматические выключатели в литом корпусе | Tmax XT Class | XT2 | 8015644009786 | 1.420 | KG | 2.500 | CDM
1SDA067075R1 | SAC 1SDA0 67075 R1 | Выключатель автоматический XT2N 160 Ekip LSIG In=100A 3p F F | 1 | ШТ | 71166.636 | Заказ | 5 недель | Силовые автоматические выключатели | Автоматические выключатели в литом корпусе | Tmax XT Class | XT2 | 8015644009793 | 1.420 | KG | 2.500 | CDM
1SDA067076R1 | SAC 1SDA0 67076 R1 | Выключатель автоматический XT2N 160 Ekip LSIG In=160A 3p F F | 1 | ШТ | 78748.44 | Заказ | 5 недель | Силовые автоматические выключатели | Автоматические выключатели в литом корпусе | Tmax XT Class | XT2 | 8015644009809 | 1.420 | KG | 2.500 | CDM
1SDA067086R1 | SAC 1SDA0 67086 R1 | Выключатель автоматический для защиты двигателей XT2N 160 Ekip M-I In=20A 3p F F | 1 | ШТ | 35498.592 | Заказ | 5 недель | Силовые автоматические выключатели | Автоматические выключатели в литом корпусе | Tmax XT Class | XT2 | 8015644009915 | 1.420 | KG | 2.500 | CDM
1SDA067087R1 | SAC 1SDA0 67087 R1 | Выключатель автоматический для защиты двигателей XT2N 160 Ekip M-I In=32A 3p F F | 1 | ШТ | 35498.592 | Заказ | 5 недель | Силовые автоматические выключатели | Автоматические выключатели в литом корпусе | Tmax XT Class | XT2 | 8015644009922 | 1.420 | KG | 2.500 | CDM
1SDA067088R1 | SAC 1SDA0 67088 R1 | Выключатель автоматический для защиты двигателей XT2N 160 Ekip M-I In=52A 3p F F | 1 | ШТ | 35498.592 | Заказ | 5 недель | Силовые автоматические выключатели | Автоматические выключатели в литом корпусе | Tmax XT Class | XT2 | 8015644009939 | 1.420 | KG | 2.500 | CDM
1SDA067089R1 | SAC 1SDA0 67089 R1 | Выключатель автоматический для защиты двигателей XT2N 160 Ekip M-I In=100A 3p F F | 1 | ШТ | 35498.592 | Заказ | 5 недель | Силовые автоматические выключатели | Автоматические выключатели в литом корпусе | Tmax XT Class | XT2 | 8015644009946 | 1.420 | KG | 2.500 | CDM
1SDA067090R1 | SAC 1SDA0 67090 R1 | Выключатель автоматический XT2N 160 Ekip LS/I In=10A 4p F F | 1 | ШТ | 45113.964 | Заказ | 5 недель | Силовые автоматические выключатели | Автоматические выключатели в литом корпусе | Tmax XT Class | XT2 | 8015644009953 | 1.800 | KG | 2.500 | CDM
1SDA067091R1 | SAC 1SDA0 67091 R1 | Выключатель автоматический XT2N 160 Ekip LS/I In=25A 4p F F | 1 | ШТ | 45113.964 | Заказ | 5 недель | Силовые автоматические выключатели | Автоматические выключатели в литом корпусе | Tmax XT Class | XT2 | 8015644009960 | 1.800 | KG | 2.500 | CDM
1SDA067092R1 | SAC 1SDA0 67092 R1 | Выключатель автоматический XT2N 160 Ekip LS/I In=63A 4p F F | 1 | ШТ | 45113.964 | Заказ | 5 недель | Силовые автоматические выключатели | Автоматические выключатели в литом корпусе | Tmax XT Class | XT2 | 8015644009977 | 1.800 | KG | 2.500 | CDM
1SDA067093R1 | SAC 1SDA0 67093 R1 | Выключатель автоматический XT2N 160 Ekip LS/I In=100A 4p F F | 1 | ШТ | 45113.964 | Заказ | 5 недель | Силовые автоматические выключатели | Автоматические выключатели в литом корпусе | Tmax XT Class | XT2 | 8015644009984 | 1.800 | KG | 2.500 | CDM
1SDA067095R1 | SAC 1SDA0 67095 R1 | Выключатель автоматический XT2N 160 Ekip LS/I In=160A 4pFF InN=100% | 1 | ШТ | 65041.104 | Заказ | 5 недель | Силовые автоматические выключатели | Автоматические выключатели в литом корпусе | Tmax XT Class | XT2 | 8015644010003 | 1.800 | KG | 2.500 | CDM
1SDA067096R1 | SAC 1SDA0 67096 R1 | Выключатель автоматический XT2N 160 Ekip I In=10A 4p F F | 1 | ШТ | 49585.38 | Заказ | 5 недель | Силовые автоматические выключатели | Автоматические выключатели в литом корпусе | Tmax XT Class | XT2 | 8015644010010 | 1.800 | KG | 2.500 | CDM
1SDA067097R1 | SAC 1SDA0 67097 R1 | Выключатель автоматический XT2N 160 Ekip I In=25A 4p F F | 1 | ШТ | 49585.38 | Заказ | 5 недель | Силовые автоматические выключатели | Автоматические выключатели в литом корпусе | Tmax XT Class | XT2 | 8015644010027 | 1.800 | KG | 2.500 | CDM
1SDA067098R1 | SAC 1SDA0 67098 R1 | Выключатель автоматический XT2N 160 Ekip I In=63A 4p F F | 1 | ШТ | 49585.38 | Заказ | 5 недель | Силовые автоматические выключатели | Автоматические выключатели в литом корпусе | Tmax XT Class | XT2 | 8015644010034 | 1.800 | KG | 2.500 | CDM
1SDA067099R1 | SAC 1SDA0 67099 R1 | Выключатель автоматический XT2N 160 Ekip I In=100A 4p F F | 1 | ШТ | 49585.38 | Заказ | 5 недель | Силовые автоматические выключатели | Автоматические выключатели в литом корпусе | Tmax XT Class | XT2 | 8015644010041 | 1.800 | KG | 2.500 | CDM
1SDA067101R1 | SAC 1SDA0 67101 R1 | Выключатель автоматический XT2N 160 Ekip I In=160A 4p F F InN=100% | 1 | ШТ | 69229.164 | Заказ | 5 недель | Силовые автоматические выключатели | Автоматические выключатели в литом корпусе | Tmax XT Class | XT2 | 8015644010065 | 1.800 | KG | 2.500 | CDM
1SDA067102R1 | SAC 1SDA0 67102 R1 | Выключатель автоматический XT2N 160 Ekip LSI In=10A 4p F F | 1 | ШТ | 78468.252 | Заказ | 5 недель | Силовые автоматические выключатели | Автоматические выключатели в литом корпусе | Tmax XT Class | XT2 | 8015644010072 | 1.800 | KG | 2.500 | CDM
1SDA067103R1 | SAC 1SDA0 67103 R1 | Выключатель автоматический XT2N 160 Ekip LSI In=25A 4p F F | 1 | ШТ | 78468.252 | Заказ | 5 недель | Силовые автоматические выключатели | Автоматические выключатели в литом корпусе | Tmax XT Class | XT2 | 8015644010089 | 1.800 | KG | 2.500 | CDM
1SDA067104R1 | SAC 1SDA0 67104 R1 | Выключатель автоматический XT2N 160 Ekip LSI In=63A 4p F F | 1 | ШТ | 78468.252 | Заказ | 5 недель | Силовые автоматические выключатели | Автоматические выключатели в литом корпусе | Tmax XT Class | XT2 | 8015644010096 | 1.800 | KG | 2.500 | CDM
1SDA067105R1 | SAC 1SDA0 67105 R1 | Выключатель автоматический XT2N 160 Ekip LSI In=100A 4p F F | 1 | ШТ | 78468.252 | Заказ | 5 недель | Силовые автоматические выключатели | Автоматические выключатели в литом корпусе | Tmax XT Class | XT2 | 8015644010102 | 1.800 | KG | 2.500 | CDM
1SDA067107R1 | SAC 1SDA0 67107 R1 | Выключатель автоматический XT2N 160 Ekip LSI In=160A 4p F F In=100% | 1 | ШТ | 86600.124 | Заказ | 5 недель | Силовые автоматические выключатели | Автоматические выключатели в литом корпусе | Tmax XT Class | XT2 | 8015644010126 | 1.800 | KG | 2.500 | CDM
1SDA067108R1 | SAC 1SDA0 67108 R1 | Выключатель автоматический XT2N 160 Ekip LSIG In=10A 4p F F | 1 | ШТ | 88960.068 | Заказ | 5 недель | Силовые автоматические выключатели | Автоматические выключатели в литом корпусе | Tmax XT Class | XT2 | 8015644010133 | 1.800 | KG | 2.500 | CDM
1SDA067109R1 | SAC 1SDA0 67109 R1 | Выключатель автоматический XT2N 160 Ekip LSIG In=25A 4p F F | 1 | ШТ | 88960.068 | Заказ | 5 недель | Силовые автоматические выключатели | Автоматические выключатели в литом корпусе | Tmax XT Class | XT2 | 8015644010140 | 1.800 | KG | 2.500 | CDM
1SDA067110R1 | SAC 1SDA0 67110 R1 | Выключатель автоматический XT2N 160 Ekip LSIG In=63A 4p F F | 1 | ШТ | 88960.068 | Заказ | 5 недель | Силовые автоматические выключатели | Автоматические выключатели в литом корпусе | Tmax XT Class | XT2 | 8015644010157 | 1.800 | KG | 2.500 | CDM
1SDA067111R1 | SAC 1SDA0 67111 R1 | Выключатель автоматический XT2N 160 Ekip LSIG In=100A 4p F F | 1 | ШТ | 88960.068 | Заказ | 5 недель | Силовые автоматические выключатели | Автоматические выключатели в литом корпусе | Tmax XT Class | XT2 | 8015644010164 | 1.800 | KG | 2.500 | CDM
1SDA067113R1 | SAC 1SDA0 67113 R1 | Выключатель автоматический XT2N 160 Ekip LSIG In=160A 4p FF In=100% | 1 | ШТ | 98435.568 | Заказ | 5 недель | Силовые автоматические выключатели | Автоматические выключатели в литом корпусе | Tmax XT Class | XT2 | 8015644010188 | 1.800 | KG | 2.500 | CDM
1SDA067115R1 | SAC 1SDA0 67115 R1 | Комплект преобразования исполнения для блока УЗО W MP RC XT4 4p | 1 | ШТ | 9747.18 | Заказ | 5 недель | Силовые автоматические выключатели | Силовые автоматические выключатели | Tmax XT4 | Tmax XT4 | 8015644010225 | 1.050 | KG | 1.500 | CDM
1SDA067116R1 | SAC 1SDA0 67116 R1 | Контакт срабатывания расцепителя с проводами AUX-SA-C 1S51 24Vdc XT2-XT4 F/P | 1 | ШТ | 4044.648 | Заказ | 5 недель | Силовые автоматические выключатели | Силовые автоматические выключатели | Tmax XT4 | Tmax XT4 | 8015644010232 | 0.110 | KG | 0.900 | CDM
1SDA067117R1 | SAC 1SDA0 67117 R1 | Контакт срабатывания расцепителя для выкатного исполнения AUX-SA-C 1S51 24Vdc XT2-XT4 W | 1 | ШТ | 4596.972 | Заказ | 5 недель | Силовые автоматические выключатели | Силовые автоматические выключатели | Tmax XT4 | Tmax XT4 | 8015644010249 | 0.110 | KG | 0.900 | CDM
1SDA067118R1 | SAC 1SDA0 67118 R1 | Контакты отключения опережающие в рукоятке AUE 2 RH XT1..XT4 F/P | 1 | ШТ | 7286.064 | Заказ | 5 недель | Силовые автоматические выключатели | Силовые автоматические выключатели | Tmax XT4 | Tmax XT4 | 8015644010256 | 0.310 | KG | 0.900 | CDM
1SDA067119R1 | SAC 1SDA0 67119 R1 | Контакты отключения опережающие в рукоятке для выкатного исполнения AUE 2 RH XT2-XT4 W | 1 | ШТ | 7647.888 | Заказ | 5 недель | Силовые автоматические выключатели | Силовые автоматические выключатели | Tmax XT4 | Tmax XT4 | 8015644010263 | 0.310 | KG | 0.900 | CDM
1SDA067121R1 | SAC 1SDA0 67121 R1 | Устройство защитного отключения RC Sel 200 для XT1 4p F | 1 | ШТ | 56728.5 | Заказ | 5 недель | Силовые автоматические выключатели | Силовые автоматические выключатели | Tmax XT4 | Tmax XT4 | 8015644010287 | 1.280 | KG | 8.300 | CDM
1SDA067122R1 | SAC 1SDA0 67122 R1 | Устройство защитного отключения RC Inst для XT1 3p F | 1 | ШТ | 35365.152 | Заказ | 5 недель | Силовые автоматические выключатели | Силовые автоматические выключатели | Tmax XT4 | Tmax XT4 | 8015644010195 | 1.210 | KG | 8.300 | CDM
1SDA067123R1 | SAC 1SDA0 67123 R1 | Устройство защитного отключения RC Sel для XT1 3p F | 1 | ШТ | 50603.076 | Заказ | 5 недель | Силовые автоматические выключатели | Силовые автоматические выключатели | Tmax XT4 | Tmax XT4 | 8015644010201 | 1.210 | KG | 8.300 | CDM
1SDA067124R1 | SAC 1SDA0 67124 R1 | Устройство защитного отключения RC Inst для XT1 4p F | 1 | ШТ | 38835.312 | C | 4 недели | Силовые автоматические выключатели | Силовые автоматические выключатели | Tmax XT4 | Tmax XT4 | 8015644010317 | 1.270 | KG | 8.300 | CDM
1SDA067125R1 | SAC 1SDA0 67125 R1 | Устройство защитного отключения RC Sel для XT1 4p F | 1 | ШТ | 55570.86 | Заказ | 5 недель | Силовые автоматические выключатели | Силовые автоматические выключатели | Tmax XT4 | Tmax XT4 | 8015644010324 | 1.270 | KG | 8.300 | CDM
1SDA067126R1 | SAC 1SDA0 67126 R1 | Устройство защитного отключения RC Sel для XT2 4p | 1 | ШТ | 65572.572 | Заказ | 5 недель | Силовые автоматические выключатели | Силовые автоматические выключатели | Tmax XT4 | Tmax XT4 | 8015644010331 | 1.260 | KG | 8.300 | CDM
1SDA067127R1 | SAC 1SDA0 67127 R1 | Устройство защитного отключения RC Inst для XT3 3p F | 1 | ШТ | 77954.184 | Заказ | 5 недель | Силовые автоматические выключатели | Силовые автоматические выключатели | Tmax XT4 | Tmax XT4 | 8015644010348 | 1.670 | KG | 8.300 | CDM
1SDA067128R1 | SAC 1SDA0 67128 R1 | Устройство защитного отключения RC Sel для XT3 3p F | 1 | ШТ | 84811.968 | Заказ | 5 недель | Силовые автоматические выключатели | Силовые автоматические выключатели | Tmax XT4 | Tmax XT4 | 8015644010355 | 1.670 | KG | 8.300 | CDM
1SDA067129R1 | SAC 1SDA0 67129 R1 | Устройство защитного отключения RC Inst для XT3 4p F | 1 | ШТ | 83824.968 | C | 4 недели | Силовые автоматические выключатели | Силовые автоматические выключатели | Tmax XT4 | Tmax XT4 | 8015644010362 | 2.100 | KG | 8.300 | CDM
1SDA067130R1 | SAC 1SDA0 67130 R1 | Устройство защитного отключения RC Sel для XT3 4p F | 1 | ШТ | 93139.752 | Заказ | 5 недель | Силовые автоматические выключатели | Силовые автоматические выключатели | Tmax XT4 | Tmax XT4 | 8015644010379 | 2.100 | KG | 8.300 | CDM
1SDA067131R1 | SAC 1SDA0 67131 R1 | Устройство защитного отключения RC Sel для XT4 4p | 1 | ШТ | 83117.472 | Заказ | 5 недель | Силовые автоматические выключатели | Силовые автоматические выключатели | Tmax XT4 | Tmax XT4 | 8015644010386 | 1.850 | KG | 8.300 | CDM
1SDA067132R1 | SAC 1SDA0 67132 R1 | Устройство защитного отключения RC B Type для XT3 4 p F | 1 | ШТ | 130392.096 | Заказ | 5 недель | Силовые автоматические выключатели | Силовые автоматические выключатели | Tmax XT4 | Tmax XT4 | 8015644010393 | 1.850 | KG | 8.300 | CDM
1SDA067134R1 | SAC 1SDA0 67134 R1 | Монтажная плата для крепления на рейке DIN50022 XT1+RC Sel 200 | 1 | ШТ | 4345.224 | Заказ | 5 недель | Силовые автоматические выключатели | Силовые автоматические выключатели | Tmax XT4 | Tmax XT4 | 8015644010294 | 0.230 | KG | 0.400 | CDM
1SDA067135R1 | SAC 1SDA0 67135 R1 | Монтажная плата для крепления на рейке DIN50022 XT1+RC | 1 | ШТ | 3911.4 | Заказ | 5 недель | Силовые автоматические выключатели | Силовые автоматические выключатели | Tmax XT4 | Tmax XT4 | 8015644010416 | 0.230 | KG | 0.400 | CDM
1SDA067139R1 | SAC 1SDA0 67139 R1 | Монтажная плата для крепления на рейке DIN50022 XT3+RC | 1 | ШТ | 3911.4 | Заказ | 5 недель | Силовые автоматические выключатели | Силовые автоматические выключатели | Tmax XT4 | Tmax XT4 | 8015644010409 | 0.230 | KG | 0.400 | CDM
1SDA067151R1 | SAC 1SDA0 67151 R1 | Выводы силовые для стационарного выключателя FC CuAl 1x1,5...50mm2 XT1 (комплект из 3шт) | 1 | ШТ | 2652.444 | B | 2 недели | Силовые автоматические выключатели | Силовые автоматические выключатели | Tmax XT4 | Tmax XT4 | 8015644010454 | 0.330 | KG | 0.500 | CDM
1SDA067152R1 | SAC 1SDA0 67152 R1 | Выводы силовые для стационарного выключателя FC CuAl 1x1,5...50mm2 XT1 (комплект из 4шт) | 1 | ШТ | 3528.3 | Заказ | 5 недель | Силовые автоматические выключатели | Силовые автоматические выключатели | Tmax XT4 | Tmax XT4 | 8015644010461 | 0.420 | KG | 0.500 | CDM
1SDA067153R1 | SAC 1SDA0 67153 R1 | Выводы силовые для стационарного выключателя FC CuAl 1x1,5...50mm2 XT1 (комплект из 6шт) | 1 | ШТ | 5304.84 | Заказ | 5 недель | Силовые автоматические выключатели | Силовые автоматические выключатели | Tmax XT4 | Tmax XT4 | 8015644010478 | 0.600 | KG | 0.500 | CDM
1SDA067154R1 | SAC 1SDA0 67154 R1 | Выводы силовые для стационарного выключателя FC CuAl 1x1,5...50mm2 XT1 (комплект из 8шт) | 1 | ШТ | 7056.552 | Заказ | 5 недель | Силовые автоматические выключатели | Силовые автоматические выключатели | Tmax XT4 | Tmax XT4 | 8015644010485 | 0.780 | KG | 0.500 | CDM
1SDA067155R1 | SAC 1SDA0 67155 R1 | Выводы силовые для стационарного выключателя FC CuAl 1x35...95mm2 XT1 (комплект из 3шт) | 1 | ШТ | 3070.14 | C | 4 недели | Силовые автоматические выключатели | Силовые автоматические выключатели | Tmax XT4 | Tmax XT4 | 8015644010492 | 0.330 | KG | 0.500 | CDM
1SDA067156R1 | SAC 1SDA0 67156 R1 | Выводы силовые для стационарного выключателя FC CuAl 1x35...95mm2 XT1 (комплект из 4шт) | 1 | ШТ | 4084.356 | Заказ | 5 недель | Силовые автоматические выключатели | Силовые автоматические выключатели | Tmax XT4 | Tmax XT4 | 8015644010508 | 0.420 | KG | 0.500 | CDM
1SDA067157R1 | SAC 1SDA0 67157 R1 | Выводы силовые для стационарного выключателя FC CuAl 1x35...95mm2 XT1 (комплект из 6шт) | 1 | ШТ | 6140.232 | Заказ | 5 недель | Силовые автоматические выключатели | Силовые автоматические выключатели | Tmax XT4 | Tmax XT4 | 8015644010713 | 0.600 | KG | 0.500 | CDM
1SDA067158R1 | SAC 1SDA0 67158 R1 | Выводы силовые для стационарного выключателя FC CuAl 1x35...95mm2 XT1 (комплект из 8шт) | 1 | ШТ | 8166.12 | Заказ | 5 недель | Силовые автоматические выключатели | Силовые автоматические выключатели | Tmax XT4 | Tmax XT4 | 8015644694999 | 0.780 | KG | 0.500 | CDM
1SDA067159R1 | SAC 1SDA0 67159 R1 | Выводы силовые для стационарного выключателя FC CuAl 1x120...240mm2 XT1 (комплект из 3шт) +адаптер | 1 | ШТ | 7150.332 | Заказ | 5 недель | Силовые автоматические выключатели | Силовые автоматические выключатели | Tmax XT4 | Tmax XT4 | 8015644010737 | 1.330 | KG | 3.500 | CDM
1SDA067160R1 | SAC 1SDA0 67160 R1 | Выводы силовые для стационарного выключателя FC CuAl 1x120...240mm2 XT1 (комплект из 4шт) +адаптер | 1 | ШТ | 9509.136 | Заказ | 5 недель | Силовые автоматические выключатели | Силовые автоматические выключатели | Tmax XT4 | Tmax XT4 | 8015644695002 | 1.420 | KG | 3.500 | CDM
1SDA067161R1 | SAC 1SDA0 67161 R1 | Выводы силовые для стационарного выключателя FC CuAl 1x120...240mm2 XT1 (комплект из 6шт) +адаптер | 1 | ШТ | 14300.736 | Заказ | 5 недель | Силовые автоматические выключатели | Силовые автоматические выключатели | Tmax XT4 | Tmax XT4 | 8015644010751 | 1.600 | KG | 3.500 | CDM
1SDA067162R1 | SAC 1SDA0 67162 R1 | Выводы силовые для стационарного выключателя FC CuAl 1x120...240mm2 XT1 (комплект из 8шт) +адаптер | 1 | ШТ | 19018.32 | Заказ | 5 недель | Силовые автоматические выключатели | Силовые автоматические выключатели | Tmax XT4 | Tmax XT4 | 8015644010768 | 1.780 | KG | 3.500 | CDM
1SDA067163R1 | SAC 1SDA0 67163 R1 | Выводы силовые для стационарного выключателя FC CuAl 1x2,5...95mm2 XT2 (комплект из 3шт) | 1 | ШТ | 2059.812 | C | 4 недели | Силовые автоматические выключатели | Силовые автоматические выключатели | Tmax XT4 | Tmax XT4 | 8015644010775 | 0.110 | KG | 0.500 | CDM
1SDA067164R1 | SAC 1SDA0 67164 R1 | Выводы силовые для стационарного выключателя FC CuAl 1x2,5...95mm2 XT2 (комплект из 4шт) | 1 | ШТ | 2739.624 | Заказ | 5 недель | Силовые автоматические выключатели | Силовые автоматические выключатели | Tmax XT4 | Tmax XT4 | 8015644010782 | 0.120 | KG | 0.500 | CDM
1SDA067165R1 | SAC 1SDA0 67165 R1 | Выводы силовые для стационарного выключателя FC CuAl 1x2,5...95mm2 XT2 (комплект из 6шт) | 1 | ШТ | 4122.756 | Заказ | 5 недель | Силовые автоматические выключатели | Силовые автоматические выключатели | Tmax XT4 | Tmax XT4 | 8015644010799 | 0.160 | KG | 0.500 | CDM
1SDA067166R1 | SAC 1SDA0 67166 R1 | Выводы силовые для стационарного выключателя FC CuAl 1x2,5...95mm2 XT2 (комплект из 8шт) | 1 | ШТ | 5477.64 | Заказ | 5 недель | Силовые автоматические выключатели | Силовые автоматические выключатели | Tmax XT4 | Tmax XT4 | 8015644010805 | 0.200 | KG | 0.500 | CDM
1SDA067167R1 | SAC 1SDA0 67167 R1 | Выводы силовые для стационарного выключателя FC CuAl 1x70...185mm2 XT2 (комплект из 3шт) | 1 | ШТ | 4761.444 | C | 4 недели | Силовые автоматические выключатели | Силовые автоматические выключатели | Tmax XT4 | Tmax XT4 | 8015644010812 | 0.110 | KG | 0.500 | CDM
1SDA067168R1 | SAC 1SDA0 67168 R1 | Выводы силовые для стационарного выключателя FC CuAl 1x70...185mm2 XT2 (комплект из 4шт) | 1 | ШТ | 6599.376 | Заказ | 5 недель | Силовые автоматические выключатели | Силовые автоматические выключатели | Tmax XT4 | Tmax XT4 | 8015644010829 | 0.120 | KG | 0.500 | CDM
1SDA067169R1 | SAC 1SDA0 67169 R1 | Выводы силовые для стационарного выключателя FC CuAl 1x70...185mm2 XT2 (комплект из 6шт) | 1 | ШТ | 9528.336 | Заказ | 5 недель | Силовые автоматические выключатели | Силовые автоматические выключатели | Tmax XT4 | Tmax XT4 | 8015644010836 | 0.160 | KG | 0.500 | CDM
1SDA067170R1 | SAC 1SDA0 67170 R1 | Выводы силовые для стационарного выключателя FC CuAl 1x70...185mm2 XT2 (комплект из 8шт) | 1 | ШТ | 13201.524 | Заказ | 5 недель | Силовые автоматические выключатели | Силовые автоматические выключатели | Tmax XT4 | Tmax XT4 | 8015644010843 | 0.200 | KG | 0.500 | CDM
1SDA067171R1 | SAC 1SDA0 67171 R1 | Выводы силовые для стационарного выключателя FC CuAl 1x120...240mm2 XT2 (комплект из 3шт) +адаптер | 1 | ШТ | 7150.332 | Заказ | 5 недель | Силовые автоматические выключатели | Силовые автоматические выключатели | Tmax XT4 | Tmax XT4 | 8015644010850 | 1.330 | KG | 3.500 | CDM
1SDA067172R1 | SAC 1SDA0 67172 R1 | Выводы силовые для стационарного выключателя FC CuAl 1x120...240mm2 XT2 (комплект из 4шт) +адаптер | 1 | ШТ | 9509.136 | Заказ | 5 недель | Силовые автоматические выключатели | Силовые автоматические выключатели | Tmax XT4 | Tmax XT4 | 8015644010867 | 1.420 | KG | 3.500 | CDM
1SDA067173R1 | SAC 1SDA0 67173 R1 | Выводы силовые для стационарного выключателя FC CuAl 1x120...240mm2 XT2 (комплект из 6шт) +адаптер | 1 | ШТ | 14300.736 | Заказ | 5 недель | Силовые автоматические выключатели | Силовые автоматические выключатели | Tmax XT4 | Tmax XT4 | 8015644010874 | 1.600 | KG | 3.500 | CDM
1SDA067174R1 | SAC 1SDA0 67174 R1 | Выводы силовые для стационарного выключателя FC CuAl 1x120...240mm2 XT2 (комплект из 8шт) +адаптер | 1 | ШТ | 19018.32 | Заказ | 5 недель | Силовые автоматические выключатели | Силовые автоматические выключатели | Tmax XT4 | Tmax XT4 | 8015644010881 | 1.780 | KG | 3.500 | CDM
1SDA067175R1 | SAC 1SDA0 67175 R1 | Выводы силовые для стационарного выключателя FC CuAl 2x35...95mm2 XT2 (комплект из 3шт) | 1 | ШТ | 4321.476 | Заказ | 5 недель | Силовые автоматические выключатели | Силовые автоматические выключатели | Tmax XT4 | Tmax XT4 | 8015644010898 | 0.330 | KG | 1.900 | CDM
1SDA067176R1 | SAC 1SDA0 67176 R1 | Выводы силовые для стационарного выключателя FC CuAl 2x35...95mm2 XT2 (комплект из 4шт) | 1 | ШТ | 5745.552 | Заказ | 5 недель | Силовые автоматические выключатели | Силовые автоматические выключатели | Tmax XT4 | Tmax XT4 | 8015644010904 | 0.420 | KG | 1.900 | CDM
1SDA067177R1 | SAC 1SDA0 67177 R1 | Выводы силовые для стационарного выключателя FC CuAl 2x35...95mm2 XT2 (комплект из 6шт) | 1 | ШТ | 8638.836 | Заказ | 5 недель | Силовые автоматические выключатели | Силовые автоматические выключатели | Tmax XT4 | Tmax XT4 | 8015644010911 | 0.600 | KG | 1.900 | CDM
1SDA067178R1 | SAC 1SDA0 67178 R1 | Выводы силовые для стационарного выключателя FC CuAl 2x35...95mm2 XT2 (комплект из 8шт) | 1 | ШТ | 11491.032 | Заказ | 5 недель | Силовые автоматические выключатели | Силовые автоматические выключатели | Tmax XT4 | Tmax XT4 | 8015644010928 | 0.780 | KG | 1.900 | CDM
1SDA067179R1 | SAC 1SDA0 67179 R1 | Выводы силовые для стационарного выключателя FC CuAl 1x95...185mm2 XT3 (комплект из 3шт) | 1 | ШТ | 2151.828 | C | 4 недели | Силовые автоматические выключатели | Силовые автоматические выключатели | Tmax XT4 | Tmax XT4 | 8015644010935 | 0.150 | KG | 0.900 | CDM
1SDA067180R1 | SAC 1SDA0 67180 R1 | Выводы силовые для стационарного выключателя FC CuAl 1x95...185mm2 XT3 (комплект из 4шт) | 1 | ШТ | 2860.452 | Заказ | 5 недель | Силовые автоматические выключатели | Силовые автоматические выключатели | Tmax XT4 | Tmax XT4 | 8015644010942 | 0.190 | KG | 0.900 | CDM
1SDA067181R1 | SAC 1SDA0 67181 R1 | Выводы силовые для стационарного выключателя FC CuAl 1x95...185mm2 XT3 (комплект из 6шт) | 1 | ШТ | 4303.68 | Заказ | 5 недель | Силовые автоматические выключатели | Силовые автоматические выключатели | Tmax XT4 | Tmax XT4 | 8015644010959 | 0.260 | KG | 0.900 | CDM
1SDA067182R1 | SAC 1SDA0 67182 R1 | Выводы силовые для стационарного выключателя FC CuAl 1x95...185mm2 XT3 (комплект из 8шт) | 1 | ШТ | 5724.984 | Заказ | 5 недель | Силовые автоматические выключатели | Силовые автоматические выключатели | Tmax XT4 | Tmax XT4 | 8015644010966 | 0.320 | KG | 0.900 | CDM
1SDA067183R1 | SAC 1SDA0 67183 R1 | Выводы силовые для стационарного выключателя FC CuAl 1x120...240mm2 XT3 (комплект из 3шт) +адаптер | 1 | ШТ | 7150.332 | Заказ | 5 недель | Силовые автоматические выключатели | Силовые автоматические выключатели | Tmax XT4 | Tmax XT4 | 8015644009151 | 1.600 | KG | 3.500 | CDM
1SDA067184R1 | SAC 1SDA0 67184 R1 | Выводы силовые для стационарного выключателя FC CuAl 1x120...240mm2 XT3 (комплект из 4шт) +адаптер | 1 | ШТ | 9509.136 | Заказ | 5 недель | Силовые автоматические выключатели | Силовые автоматические выключатели | Tmax XT4 | Tmax XT4 | 8015644695019 | 1.780 | KG | 3.500 | CDM
1SDA067185R1 | SAC 1SDA0 67185 R1 | Выводы силовые для стационарного выключателя FC CuAl 1x120...240mm2 XT3 (комплект из 6шт) +адаптер | 1 | ШТ | 14300.736 | Заказ | 5 недель | Силовые автоматические выключатели | Силовые автоматические выключатели | Tmax XT4 | Tmax XT4 | 8015644009175 | 2.150 | KG | 3.500 | CDM
1SDA067186R1 | SAC 1SDA0 67186 R1 | Выводы силовые для стационарного выключателя FC CuAl 1x120...240mm2 XT3 (комплект из 8шт) +адаптер | 1 | ШТ | 19018.32 | Заказ | 5 недель | Силовые автоматические выключатели | Силовые автоматические выключатели | Tmax XT4 | Tmax XT4 | 8015644695026 | 2.520 | KG | 3.500 | CDM
1SDA067187R1 | SAC 1SDA0 67187 R1 | Выводы силовые для стационарного выключателя FC CuAl 2x35...150mm2 XT3 (комплект из 3шт) | 1 | ШТ | 4801.152 | C | 4 недели | Силовые автоматические выключатели | Силовые автоматические выключатели | Tmax XT4 | Tmax XT4 | 8015644009199 | 0.600 | KG | 1.900 | CDM
1SDA067188R1 | SAC 1SDA0 67188 R1 | Выводы силовые для стационарного выключателя FC CuAl 2x35...150mm2 XT3 (комплект из 4шт) | 1 | ШТ | 6382.848 | Заказ | 5 недель | Силовые автоматические выключатели | Силовые автоматические выключатели | Tmax XT4 | Tmax XT4 | 8015644010973 | 0.780 | KG | 1.900 | CDM
1SDA067189R1 | SAC 1SDA0 67189 R1 | Выводы силовые для стационарного выключателя FC CuAl 2x35...150mm2 XT3 (комплект из 6шт) | 1 | ШТ | 9602.316 | Заказ | 5 недель | Силовые автоматические выключатели | Силовые автоматические выключатели | Tmax XT4 | Tmax XT4 | 8015644010980 | 1.150 | KG | 1.900 | CDM
1SDA067190R1 | SAC 1SDA0 67190 R1 | Выводы силовые для стационарного выключателя FC CuAl 2x35...150mm2 XT3 (комплект из 8шт) | 1 | ШТ | 12771.156 | Заказ | 5 недель | Силовые автоматические выключатели | Силовые автоматические выключатели | Tmax XT4 | Tmax XT4 | 8015644010997 | 1.520 | KG | 1.900 | CDM
1SDA067191R1 | SAC 1SDA0 67191 R1 | Выводы силовые для стационарного выключателя FC CuAl 1x2,5...185mm2 XT4 (комплект из 3шт) | 1 | ШТ | 5146.572 | B | 2 недели | Силовые автоматические выключатели | Силовые автоматические выключатели | Tmax XT4 | Tmax XT4 | 8015644011000 | 0.180 | KG | 0.900 | CDM
1SDA067192R1 | SAC 1SDA0 67192 R1 | Выводы силовые для стационарного выключателя FC CuAl 1x2,5...185mm2 XT4 (комплект из 4шт) | 1 | ШТ | 6846.096 | Заказ | 5 недель | Силовые автоматические выключатели | Силовые автоматические выключатели | Tmax XT4 | Tmax XT4 | 8015644011017 | 0.250 | KG | 0.900 | CDM
1SDA067193R1 | SAC 1SDA0 67193 R1 | Выводы силовые для стационарного выключателя FC CuAl 1x2,5...185mm2 XT4 (комплект из 6шт) | 1 | ШТ | 10291.74 | Заказ | 5 недель | Силовые автоматические выключатели | Силовые автоматические выключатели | Tmax XT4 | Tmax XT4 | 8015644011024 | 0.300 | KG | 0.900 | CDM
1SDA067194R1 | SAC 1SDA0 67194 R1 | Выводы силовые для стационарного выключателя FC CuAl 1x2,5...185mm2 XT4 (комплект из 8шт) | 1 | ШТ | 13692.192 | Заказ | 5 недель | Силовые автоматические выключатели | Силовые автоматические выключатели | Tmax XT4 | Tmax XT4 | 8015644011031 | 0.380 | KG | 0.900 | CDM
1SDA067195R1 | SAC 1SDA0 67195 R1 | Выводы силовые для стационарного выключателя FC CuAl 1x120...240mm2 XT4 (комплект из 3шт) +адаптер | 1 | ШТ | 7002.756 | Заказ | 5 недель | Силовые автоматические выключатели | Силовые автоматические выключатели | Tmax XT4 | Tmax XT4 | 8015644011048 | 1.180 | KG | 3.500 | CDM
1SDA067196R1 | SAC 1SDA0 67196 R1 | Выводы силовые для стационарного выключателя FC CuAl 1x120...240mm2 XT4 (комплект из 4шт) +адаптер | 1 | ШТ | 9312.228 | Заказ | 5 недель | Силовые автоматические выключатели | Силовые автоматические выключатели | Tmax XT4 | Tmax XT4 | 8015644011055 | 1.250 | KG | 3.500 | CDM
1SDA067197R1 | SAC 1SDA0 67197 R1 | Выводы силовые для стационарного выключателя FC CuAl 1x120...240mm2 XT4 (комплект из 6шт) +адаптер | 1 | ШТ | 14002.728 | Заказ | 5 недель | Силовые автоматические выключатели | Силовые автоматические выключатели | Tmax XT4 | Tmax XT4 | 8015644011062 | 1.300 | KG | 3.500 | CDM
1SDA067198R1 | SAC 1SDA0 67198 R1 | Выводы силовые для стационарного выключателя FC CuAl 1x120...240mm2 XT4 (комплект из 8шт) +адаптер | 1 | ШТ | 18623.052 | Заказ | 5 недель | Силовые автоматические выключатели | Силовые автоматические выключатели | Tmax XT4 | Tmax XT4 | 8015644011079 | 1.380 | KG | 3.500 | CDM
1SDA067199R1 | SAC 1SDA0 67199 R1 | Выводы силовые для стационарного выключателя FC CuAl 2x35...150mm2 XT4 (комплект из 3шт) | 1 | ШТ | 12570.144 | Заказ | 5 недель | Силовые автоматические выключатели | Силовые автоматические выключатели | Tmax XT4 | Tmax XT4 | 8015644011086 | 0.700 | KG | 1.900 | CDM
1SDA067200R1 | SAC 1SDA0 67200 R1 | Выводы силовые для стационарного выключателя FC CuAl 2x35...150mm2 XT4 (комплект из 4шт) | 1 | ШТ | 16719.036 | Заказ | 5 недель | Силовые автоматические выключатели | Силовые автоматические выключатели | Tmax XT4 | Tmax XT4 | 8015644011093 | 0.920 | KG | 1.900 | CDM
1SDA067201R1 | SAC 1SDA0 67201 R1 | Выводы силовые для стационарного выключателя FC CuAl 2x35...150mm2 XT4 (комплект из 6шт) | 1 | ШТ | 25138.908 | Заказ | 5 недель | Силовые автоматические выключатели | Силовые автоматические выключатели | Tmax XT4 | Tmax XT4 | 8015644011109 | 1.350 | KG | 1.900 | CDM
1SDA067202R1 | SAC 1SDA0 67202 R1 | Выводы силовые для стационарного выключателя FC CuAl 2x35...150mm2 XT4 (комплект из 8шт) | 1 | ШТ | 33438.108 | Заказ | 5 недель | Силовые автоматические выключатели | Силовые автоматические выключатели | Tmax XT4 | Tmax XT4 | 8015644011116 | 1.780 | KG | 1.900 | CDM
1SDA067211R1 | SAC 1SDA0 67211 R1 | Датчик тока нейтрали внешний 10A XT2 | 1 | ШТ | 11077.356 | Заказ | 5 недель | Силовые автоматические выключатели | Силовые автоматические выключатели | Tmax XT4 | Tmax XT4 | 8015644011208 | 1.150 | KG | 3.800 | CDM
1SDA067212R1 | SAC 1SDA0 67212 R1 | Датчик тока нейтрали внешний 25A XT2 | 1 | ШТ | 11077.356 | Заказ | 5 недель | Силовые автоматические выключатели | Силовые автоматические выключатели | Tmax XT4 | Tmax XT4 | 8015644011215 | 1.150 | KG | 3.800 | CDM
1SDA067213R1 | SAC 1SDA0 67213 R1 | Разъём 2pin для реле SOR-UVR XT2-XT4 PM/PF W в выкатном исполнении | 1 | ШТ | 2791.02 | Заказ | 5 недель | Силовые автоматические выключатели | Силовые автоматические выключатели | Tmax XT4 | Tmax XT4 | 8015644011222 | 0.130 | KG | 0.900 | CDM
1SDA067214R1 | SAC 1SDA0 67214 R1 | Разъём 3pin для контактов AUX XT2-XT4 PM/PF W в выкатном исполнении | 1 | ШТ | 2791.02 | Заказ | 5 недель | Силовые автоматические выключатели | Силовые автоматические выключатели | Tmax XT4 | Tmax XT4 | 8015644011239 | 0.130 | KG | 0.900 | CDM
1SDA067226R1 | SAC 1SDA0 67226 R1 | Расцепитель защиты TMD 16-300 XT2 3p | 1 | ШТ | 20435.244 | Заказ | 5 недель | Силовые автоматические выключатели | Силовые автоматические выключатели | Tmax XT4 | Tmax XT4 | 8015644695071 | 1.100 | KG | 2.300 | CDM
1SDA067227R1 | SAC 1SDA0 67227 R1 | Расцепитель защиты TMD 20-300 XT2 3p | 1 | ШТ | 20435.244 | Заказ | 5 недель | Силовые автоматические выключатели | Силовые автоматические выключатели | Tmax XT4 | Tmax XT4 | 8015644010690 | 1.100 | KG | 2.300 | CDM
1SDA067228R1 | SAC 1SDA0 67228 R1 | Расцепитель защиты TMD 25-300 XT2 3p | 1 | ШТ | 20435.244 | Заказ | 5 недель | Силовые автоматические выключатели | Силовые автоматические выключатели | Tmax XT4 | Tmax XT4 | 8015644695088 | 1.100 | KG | 2.300 | CDM
1SDA067229R1 | SAC 1SDA0 67229 R1 | Расцепитель защиты TMD 32-320 XT2 3p | 1 | ШТ | 20435.244 | Заказ | 5 недель | Силовые автоматические выключатели | Силовые автоматические выключатели | Tmax XT4 | Tmax XT4 | 8015644011314 | 1.100 | KG | 2.300 | CDM
1SDA067230R1 | SAC 1SDA0 67230 R1 | Расцепитель защиты TMA 40-400 XT2 3p | 1 | ШТ | 20435.244 | Заказ | 5 недель | Силовые автоматические выключатели | Силовые автоматические выключатели | Tmax XT4 | Tmax XT4 | 8015644011321 | 1.100 | KG | 2.300 | CDM
1SDA067231R1 | SAC 1SDA0 67231 R1 | Расцепитель защиты TMA 50-500 XT2 3p | 1 | ШТ | 20435.244 | Заказ | 5 недель | Силовые автоматические выключатели | Силовые автоматические выключатели | Tmax XT4 | Tmax XT4 | 8015644011338 | 1.100 | KG | 2.300 | CDM
1SDA067232R1 | SAC 1SDA0 67232 R1 | Расцепитель защиты TMA 63-630 XT2 3p | 1 | ШТ | 20435.244 | Заказ | 5 недель | Силовые автоматические выключатели | Силовые автоматические выключатели | Tmax XT4 | Tmax XT4 | 8015644011345 | 1.100 | KG | 2.300 | CDM
1SDA067233R1 | SAC 1SDA0 67233 R1 | Расцепитель защиты TMA 80-800 XT2 3p | 1 | ШТ | 23350.044 | Заказ | 5 недель | Силовые автоматические выключатели | Силовые автоматические выключатели | Tmax XT4 | Tmax XT4 | 8015644011352 | 1.100 | KG | 2.300 | CDM
1SDA067234R1 | SAC 1SDA0 67234 R1 | Расцепитель защиты TMA 100-1000 XT2 3p | 1 | ШТ | 23350.044 | Заказ | 5 недель | Силовые автоматические выключатели | Силовые автоматические выключатели | Tmax XT4 | Tmax XT4 | 8015644011369 | 1.100 | KG | 2.300 | CDM
1SDA067235R1 | SAC 1SDA0 67235 R1 | Расцепитель защиты TMA 125-1250 XT2 3p | 1 | ШТ | 29200.272 | Заказ | 5 недель | Силовые автоматические выключатели | Силовые автоматические выключатели | Tmax XT4 | Tmax XT4 | 8015644011376 | 1.100 | KG | 2.300 | CDM
1SDA067236R1 | SAC 1SDA0 67236 R1 | Расцепитель защиты TMA 160-1600 XT2 3p | 1 | ШТ | 29200.272 | Заказ | 5 недель | Силовые автоматические выключатели | Силовые автоматические выключатели | Tmax XT4 | Tmax XT4 | 8015644011383 | 1.100 | KG | 2.300 | CDM
1SDA067247R1 | SAC 1SDA0 67247 R1 | Расцепитель защиты TMD 16-300 XT2 4p | 1 | ШТ | 25036.644 | Заказ | 5 недель | Силовые автоматические выключатели | Силовые автоматические выключатели | Tmax XT4 | Tmax XT4 | 8015644011499 | 1.300 | KG | 2.300 | CDM
1SDA067248R1 | SAC 1SDA0 67248 R1 | Расцепитель защиты TMD 20-300 XT2 4p | 1 | ШТ | 25036.644 | Заказ | 5 недель | Силовые автоматические выключатели | Силовые автоматические выключатели | Tmax XT4 | Tmax XT4 | 8015644011505 | 1.300 | KG | 2.300 | CDM
1SDA067249R1 | SAC 1SDA0 67249 R1 | Расцепитель защиты TMD 25-300 XT2 4p | 1 | ШТ | 25036.644 | Заказ | 5 недель | Силовые автоматические выключатели | Силовые автоматические выключатели | Tmax XT4 | Tmax XT4 | 8015644011512 | 1.300 | KG | 2.300 | CDM
1SDA067250R1 | SAC 1SDA0 67250 R1 | Расцепитель защиты TMD 32-320 XT2 4p | 1 | ШТ | 25036.644 | Заказ | 5 недель | Силовые автоматические выключатели | Силовые автоматические выключатели | Tmax XT4 | Tmax XT4 | 8015644011529 | 1.300 | KG | 2.300 | CDM
1SDA067251R1 | SAC 1SDA0 67251 R1 | Расцепитель защиты TMA 40-400 XT2 4p | 1 | ШТ | 25036.644 | Заказ | 5 недель | Силовые автоматические выключатели | Силовые автоматические выключатели | Tmax XT4 | Tmax XT4 | 8015644011536 | 1.300 | KG | 2.300 | CDM
1SDA067252R1 | SAC 1SDA0 67252 R1 | Расцепитель защиты TMA 50-500 XT2 4p | 1 | ШТ | 25036.644 | Заказ | 5 недель | Силовые автоматические выключатели | Силовые автоматические выключатели | Tmax XT4 | Tmax XT4 | 8015644011543 | 1.300 | KG | 2.300 | CDM
1SDA067253R1 | SAC 1SDA0 67253 R1 | Расцепитель защиты TMA 63-630 XT2 4p | 1 | ШТ | 25036.644 | Заказ | 5 недель | Силовые автоматические выключатели | Силовые автоматические выключатели | Tmax XT4 | Tmax XT4 | 8015644011550 | 1.300 | KG | 2.300 | CDM
1SDA067254R1 | SAC 1SDA0 67254 R1 | Расцепитель защиты TMA 80-800 XT2 4p | 1 | ШТ | 28605.432 | Заказ | 5 недель | Силовые автоматические выключатели | Силовые автоматические выключатели | Tmax XT4 | Tmax XT4 | 8015644011567 | 1.300 | KG | 2.300 | CDM
1SDA067255R1 | SAC 1SDA0 67255 R1 | Расцепитель защиты TMA 100-1000 XT2 4p | 1 | ШТ | 28605.432 | Заказ | 5 недель | Силовые автоматические выключатели | Силовые автоматические выключатели | Tmax XT4 | Tmax XT4 | 8015644011574 | 1.300 | KG | 2.300 | CDM
1SDA067256R1 | SAC 1SDA0 67256 R1 | Расцепитель защиты TMA 125-1250 XT2 4p InN=50% | 1 | ШТ | 36500.304 | Заказ | 5 недель | Силовые автоматические выключатели | Силовые автоматические выключатели | Tmax XT4 | Tmax XT4 | 8015644011581 | 1.300 | KG | 2.300 | CDM
1SDA067257R1 | SAC 1SDA0 67257 R1 | Расцепитель защиты TMA 160-1600 XT2 4p InN=50% | 1 | ШТ | 36500.304 | Заказ | 5 недель | Силовые автоматические выключатели | Силовые автоматические выключатели | Tmax XT4 | Tmax XT4 | 8015644011598 | 1.300 | KG | 2.300 | CDM
1SDA067258R1 | SAC 1SDA0 67258 R1 | Расцепитель защиты TMA 125-1250 XT2 4p InN=100% | 1 | ШТ | 36500.304 | Заказ | 5 недель | Силовые автоматические выключатели | Силовые автоматические выключатели | Tmax XT4 | Tmax XT4 | 8015644011604 | 1.300 | KG | 2.300 | CDM
1SDA067259R1 | SAC 1SDA0 67259 R1 | Расцепитель защиты TMA 160-1600 XT2 4p InN=100% | 1 | ШТ | 36500.304 | Заказ | 5 недель | Силовые автоматические выключатели | Силовые автоматические выключатели | Tmax XT4 | Tmax XT4 | 8015644011611 | 1.300 | KG | 2.300 | CDM
1SDA067267R1 | SAC 1SDA0 67267 R1 | Расцепитель защиты TMG 80-240 XT2 3p | 1 | ШТ | 23350.044 | Заказ | 5 недель | Силовые автоматические выключатели | Силовые автоматические выключатели | Tmax XT4 | Tmax XT4 | 8015644009908 | 1.100 | KG | 2.300 | CDM
1SDA067268R1 | SAC 1SDA0 67268 R1 | Расцепитель защиты TMG 100-300 XT2 3p | 1 | ШТ | 23350.044 | Заказ | 5 недель | Силовые автоматические выключатели | Силовые автоматические выключатели | Tmax XT4 | Tmax XT4 | 8015644011710 | 1.100 | KG | 2.300 | CDM
1SDA067269R1 | SAC 1SDA0 67269 R1 | Расцепитель защиты TMG 125-375 XT2 3p | 1 | ШТ | 29200.272 | Заказ | 5 недель | Силовые автоматические выключатели | Силовые автоматические выключатели | Tmax XT4 | Tmax XT4 | 8015644011727 | 1.100 | KG | 2.300 | CDM
1SDA067270R1 | SAC 1SDA0 67270 R1 | Расцепитель защиты TMG 160-480 XT2 3p | 1 | ШТ | 29200.272 | Заказ | 5 недель | Силовые автоматические выключатели | Силовые автоматические выключатели | Tmax XT4 | Tmax XT4 | 8015644011734 | 1.100 | KG | 2.300 | CDM
1SDA067278R1 | SAC 1SDA0 67278 R1 | Расцепитель защиты TMG 80-240 XT2 4p | 1 | ШТ | 29189.232 | Заказ | 5 недель | Силовые автоматические выключатели | Силовые автоматические выключатели | Tmax XT4 | Tmax XT4 | 8015644011819 | 1.300 | KG | 2.300 | CDM
1SDA067279R1 | SAC 1SDA0 67279 R1 | Расцепитель защиты TMG 100-300 XT2 4p | 1 | ШТ | 29189.232 | Заказ | 5 недель | Силовые автоматические выключатели | Силовые автоматические выключатели | Tmax XT4 | Tmax XT4 | 8015644011826 | 1.300 | KG | 2.300 | CDM
1SDA067280R1 | SAC 1SDA0 67280 R1 | Расцепитель защиты TMG 125-375 XT2 4p InN=100% | 1 | ШТ | 36500.304 | Заказ | 5 недель | Силовые автоматические выключатели | Силовые автоматические выключатели | Tmax XT4 | Tmax XT4 | 8015644011833 | 1.300 | KG | 2.300 | CDM
1SDA067283R1 | SAC 1SDA0 67283 R1 | Расцепитель защиты TMG 160-480 XT2 4p InN=100% | 1 | ШТ | 36500.304 | Заказ | 5 недель | Силовые автоматические выключатели | Силовые автоматические выключатели | Tmax XT4 | Tmax XT4 | 8015644011840 | 1.300 | KG | 2.300 | CDM
1SDA067290R1 | SAC 1SDA0 67290 R1 | Расцепитель защиты MA 20 Im=120...280 XT2 3p | 1 | ШТ | 19688.976 | Заказ | 5 недель | Силовые автоматические выключатели | Силовые автоматические выключатели | Tmax XT4 | Tmax XT4 | 8015644011901 | 1.100 | KG | 2.300 | CDM
1SDA067291R1 | SAC 1SDA0 67291 R1 | Расцепитель защиты MA 32 Im=192...448 XT2 3p | 1 | ШТ | 19688.976 | Заказ | 5 недель | Силовые автоматические выключатели | Силовые автоматические выключатели | Tmax XT4 | Tmax XT4 | 8015644011918 | 1.100 | KG | 2.300 | CDM
1SDA067292R1 | SAC 1SDA0 67292 R1 | Расцепитель защиты MA 52 Im=314...728 XT2 3p | 1 | ШТ | 19688.976 | Заказ | 5 недель | Силовые автоматические выключатели | Силовые автоматические выключатели | Tmax XT4 | Tmax XT4 | 8015644011925 | 1.100 | KG | 2.300 | CDM
1SDA067293R1 | SAC 1SDA0 67293 R1 | Расцепитель защиты MA 80 Im=480...1120 XT2 3p | 1 | ШТ | 20091.216 | Заказ | 5 недель | Силовые автоматические выключатели | Силовые автоматические выключатели | Tmax XT4 | Tmax XT4 | 8015644011932 | 1.100 | KG | 2.300 | CDM
1SDA067294R1 | SAC 1SDA0 67294 R1 | Расцепитель защиты MA 100 Im=600...1400 XT2 3p | 1 | ШТ | 20091.216 | Заказ | 5 недель | Силовые автоматические выключатели | Силовые автоматические выключатели | Tmax XT4 | Tmax XT4 | 8015644011949 | 1.100 | KG | 2.300 | CDM
1SDA067296R1 | SAC 1SDA0 67296 R1 | Расцепитель защиты Ekip LS/I In=25A XT2 3p | 1 | ШТ | 28923.936 | Заказ | 5 недель | Силовые автоматические выключатели | Силовые автоматические выключатели | Tmax XT4 | Tmax XT4 | 8015644011963 | 1.300 | KG | 2.300 | CDM
1SDA067297R1 | SAC 1SDA0 67297 R1 | Расцепитель защиты Ekip LS/I In=63A XT2 3p | 1 | ШТ | 28923.936 | Заказ | 5 недель | Силовые автоматические выключатели | Силовые автоматические выключатели | Tmax XT4 | Tmax XT4 | 8015644011970 | 1.300 | KG | 2.300 | CDM
1SDA067298R1 | SAC 1SDA0 67298 R1 | Расцепитель защиты Ekip LS/I In=100A XT2 3p | 1 | ШТ | 28923.936 | Заказ | 5 недель | Силовые автоматические выключатели | Силовые автоматические выключатели | Tmax XT4 | Tmax XT4 | 8015644011987 | 1.300 | KG | 2.300 | CDM
1SDA067299R1 | SAC 1SDA0 67299 R1 | Расцепитель защиты Ekip LS/I In=160A XT2 3p | 1 | ШТ | 44500.128 | Заказ | 5 недель | Силовые автоматические выключатели | Силовые автоматические выключатели | Tmax XT4 | Tmax XT4 | 8015644011994 | 1.300 | KG | 2.300 | CDM
1SDA067301R1 | SAC 1SDA0 67301 R1 | Расцепитель защиты Ekip I In=25A XT2 3p | 1 | ШТ | 27479.304 | Заказ | 5 недель | Силовые автоматические выключатели | Силовые автоматические выключатели | Tmax XT4 | Tmax XT4 | 8015644012014 | 1.300 | KG | 2.300 | CDM
1SDA067302R1 | SAC 1SDA0 67302 R1 | Расцепитель защиты Ekip I In=63A XT2 3p | 1 | ШТ | 27479.304 | Заказ | 5 недель | Силовые автоматические выключатели | Силовые автоматические выключатели | Tmax XT4 | Tmax XT4 | 8015644695095 | 1.300 | KG | 2.300 | CDM
1SDA067303R1 | SAC 1SDA0 67303 R1 | Расцепитель защиты Ekip I In=100A XT2 3p | 1 | ШТ | 27479.304 | Заказ | 5 недель | Силовые автоматические выключатели | Силовые автоматические выключатели | Tmax XT4 | Tmax XT4 | 8015644012038 | 1.300 | KG | 2.300 | CDM
1SDA067304R1 | SAC 1SDA0 67304 R1 | Расцепитель защиты Ekip I In=160A XT2 3p | 1 | ШТ | 42277.428 | Заказ | 5 недель | Силовые автоматические выключатели | Силовые автоматические выключатели | Tmax XT4 | Tmax XT4 | 8015644695101 | 1.300 | KG | 2.300 | CDM
1SDA067306R1 | SAC 1SDA0 67306 R1 | Расцепитель защиты Ekip LSI In=25A XT2 3p | 1 | ШТ | 51344.256 | Заказ | 5 недель | Силовые автоматические выключатели | Силовые автоматические выключатели | Tmax XT4 | Tmax XT4 | 8015644695118 | 1.300 | KG | 2.300 | CDM
1SDA067307R1 | SAC 1SDA0 67307 R1 | Расцепитель защиты Ekip LSI In=63A XT2 3p | 1 | ШТ | 51344.256 | Заказ | 5 недель | Силовые автоматические выключатели | Силовые автоматические выключатели | Tmax XT4 | Tmax XT4 | 8015644012076 | 1.300 | KG | 2.300 | CDM
1SDA067308R1 | SAC 1SDA0 67308 R1 | Расцепитель защиты Ekip LSI In=100A XT2 3p | 1 | ШТ | 51344.256 | Заказ | 5 недель | Силовые автоматические выключатели | Силовые автоматические выключатели | Tmax XT4 | Tmax XT4 | 8015644695125 | 1.300 | KG | 2.300 | CDM
1SDA067309R1 | SAC 1SDA0 67309 R1 | Расцепитель защиты Ekip LSI In=160A XT2 3p | 1 | ШТ | 57684.864 | Заказ | 5 недель | Силовые автоматические выключатели | Силовые автоматические выключатели | Tmax XT4 | Tmax XT4 | 8015644012090 | 1.300 | KG | 2.300 | CDM
1SDA067311R1 | SAC 1SDA0 67311 R1 | Расцепитель защиты Ekip LSIG In=25A XT2 3p | 1 | ШТ | 61613.928 | Заказ | 5 недель | Силовые автоматические выключатели | Силовые автоматические выключатели | Tmax XT4 | Tmax XT4 | 8015644012113 | 1.300 | KG | 2.300 | CDM
1SDA067312R1 | SAC 1SDA0 67312 R1 | Расцепитель защиты Ekip LSIG In=63A XT2 3p | 1 | ШТ | 61613.928 | Заказ | 5 недель | Силовые автоматические выключатели | Силовые автоматические выключатели | Tmax XT4 | Tmax XT4 | 8015644695149 | 1.300 | KG | 2.300 | CDM
1SDA067313R1 | SAC 1SDA0 67313 R1 | Расцепитель защиты Ekip LSIG In=100A XT2 3p | 1 | ШТ | 61613.928 | Заказ | 5 недель | Силовые автоматические выключатели | Силовые автоматические выключатели | Tmax XT4 | Tmax XT4 | 8015644012137 | 1.300 | KG | 2.300 | CDM
1SDA067314R1 | SAC 1SDA0 67314 R1 | Расцепитель защиты Ekip LSIG In=160A XT2 3p | 1 | ШТ | 69226.116 | Заказ | 5 недель | Силовые автоматические выключатели | Силовые автоматические выключатели | Tmax XT4 | Tmax XT4 | 8015644695156 | 1.300 | KG | 2.300 | CDM
1SDA067324R1 | SAC 1SDA0 67324 R1 | Расцепитель защиты Ekip M-I In=20A XT2 3p | 1 | ШТ | 27096.216 | Заказ | 5 недель | Силовые автоматические выключатели | Силовые автоматические выключатели | Tmax XT4 | Tmax XT4 | 8015644012212 | 1.300 | KG | 2.300 | CDM
1SDA067325R1 | SAC 1SDA0 67325 R1 | Расцепитель защиты Ekip M-I In=32A XT2 3p | 1 | ШТ | 27096.216 | Заказ | 5 недель | Силовые автоматические выключатели | Силовые автоматические выключатели | Tmax XT4 | Tmax XT4 | 8015644695163 | 1.300 | KG | 2.300 | CDM
1SDA067326R1 | SAC 1SDA0 67326 R1 | Расцепитель защиты Ekip M-I In=52A XT2 3p | 1 | ШТ | 27096.216 | Заказ | 5 недель | Силовые автоматические выключатели | Силовые автоматические выключатели | Tmax XT4 | Tmax XT4 | 8015644012236 | 1.300 | KG | 2.300 | CDM
1SDA067327R1 | SAC 1SDA0 67327 R1 | Расцепитель защиты Ekip M-I In=100A XT2 3p | 1 | ШТ | 27096.216 | Заказ | 5 недель | Силовые автоматические выключатели | Силовые автоматические выключатели | Tmax XT4 | Tmax XT4 | 8015644695170 | 1.300 | KG | 2.300 | CDM
1SDA067329R1 | SAC 1SDA0 67329 R1 | Расцепитель защиты Ekip LS/I In=25A XT2 4p | 1 | ШТ | 36151.32 | Заказ | 5 недель | Силовые автоматические выключатели | Силовые автоматические выключатели | Tmax XT4 | Tmax XT4 | 8015644012267 | 1.300 | KG | 2.300 | CDM
1SDA067330R1 | SAC 1SDA0 67330 R1 | Расцепитель защиты Ekip LS/I In=63A XT2 4p | 1 | ШТ | 36151.32 | Заказ | 5 недель | Силовые автоматические выключатели | Силовые автоматические выключатели | Tmax XT4 | Tmax XT4 | 8015644012274 | 1.300 | KG | 2.300 | CDM
1SDA067331R1 | SAC 1SDA0 67331 R1 | Расцепитель защиты Ekip LS/I In=100A XT2 4p | 1 | ШТ | 36151.32 | Заказ | 5 недель | Силовые автоматические выключатели | Силовые автоматические выключатели | Tmax XT4 | Tmax XT4 | 8015644012281 | 1.300 | KG | 2.300 | CDM
1SDA067333R1 | SAC 1SDA0 67333 R1 | Расцепитель защиты Ekip LS/I In=160A XT2 4p InN=100% | 1 | ШТ | 55629.492 | Заказ | 5 недель | Силовые автоматические выключатели | Силовые автоматические выключатели | Tmax XT4 | Tmax XT4 | 8015644012304 | 1.300 | KG | 2.300 | CDM
1SDA067335R1 | SAC 1SDA0 67335 R1 | Расцепитель защиты Ekip I In=25A XT2 4p | 1 | ШТ | 34349.208 | Заказ | 5 недель | Силовые автоматические выключатели | Силовые автоматические выключатели | Tmax XT4 | Tmax XT4 | 8015644012328 | 1.300 | KG | 2.300 | CDM
1SDA067336R1 | SAC 1SDA0 67336 R1 | Расцепитель защиты Ekip I In=63A XT2 4p | 1 | ШТ | 34349.208 | Заказ | 5 недель | Силовые автоматические выключатели | Силовые автоматические выключатели | Tmax XT4 | Tmax XT4 | 8015644012335 | 1.300 | KG | 2.300 | CDM
1SDA067337R1 | SAC 1SDA0 67337 R1 | Расцепитель защиты Ekip I In=100A XT2 4p | 1 | ШТ | 34349.208 | Заказ | 5 недель | Силовые автоматические выключатели | Силовые автоматические выключатели | Tmax XT4 | Tmax XT4 | 8015644012342 | 1.300 | KG | 2.300 | CDM
1SDA067339R1 | SAC 1SDA0 67339 R1 | Расцепитель защиты Ekip I In=160A XT2 4p InN=100% | 1 | ШТ | 52844.604 | Заказ | 5 недель | Силовые автоматические выключатели | Силовые автоматические выключатели | Tmax XT4 | Tmax XT4 | 8015644012366 | 1.300 | KG | 2.300 | CDM
1SDA067341R1 | SAC 1SDA0 67341 R1 | Расцепитель защиты Ekip LSI In=25A XT2 4p | 1 | ШТ | 64181.352 | Заказ | 5 недель | Силовые автоматические выключатели | Силовые автоматические выключатели | Tmax XT4 | Tmax XT4 | 8015644012380 | 1.300 | KG | 2.300 | CDM
1SDA067342R1 | SAC 1SDA0 67342 R1 | Расцепитель защиты Ekip LSI In=63A XT2 4p | 1 | ШТ | 64181.352 | Заказ | 5 недель | Силовые автоматические выключатели | Силовые автоматические выключатели | Tmax XT4 | Tmax XT4 | 8015644012397 | 1.300 | KG | 2.300 | CDM
1SDA067343R1 | SAC 1SDA0 67343 R1 | Расцепитель защиты Ekip LSI In=100A XT2 4p | 1 | ШТ | 64181.352 | Заказ | 5 недель | Силовые автоматические выключатели | Силовые автоматические выключатели | Tmax XT4 | Tmax XT4 | 8015644012403 | 1.300 | KG | 2.300 | CDM
1SDA067345R1 | SAC 1SDA0 67345 R1 | Расцепитель защиты Ekip LSI In=160A XT2 4p InN=100% | 1 | ШТ | 72112.452 | Заказ | 5 недель | Силовые автоматические выключатели | Силовые автоматические выключатели | Tmax XT4 | Tmax XT4 | 8015644012427 | 1.300 | KG | 2.300 | CDM
1SDA067347R1 | SAC 1SDA0 67347 R1 | Расцепитель защиты Ekip LSIG In=25A XT2 4p | 1 | ШТ | 77012.724 | Заказ | 5 недель | Силовые автоматические выключатели | Силовые автоматические выключатели | Tmax XT4 | Tmax XT4 | 8015644012441 | 1.300 | KG | 2.300 | CDM
1SDA067348R1 | SAC 1SDA0 67348 R1 | Расцепитель защиты Ekip LSIG In=63A XT2 4p | 1 | ШТ | 77012.724 | Заказ | 5 недель | Силовые автоматические выключатели | Силовые автоматические выключатели | Tmax XT4 | Tmax XT4 | 8015644012458 | 1.300 | KG | 2.300 | CDM
1SDA067350R1 | SAC 1SDA0 67350 R1 | Расцепитель защиты Ekip LSIG In=160A XT2 4p InN=100% | 1 | ШТ | 86531.556 | Заказ | 5 недель | Силовые автоматические выключатели | Силовые автоматические выключатели | Tmax XT4 | Tmax XT4 | 8015644012472 | 1.300 | KG | 2.300 | CDM
1SDA067352R1 | SAC 1SDA0 67352 R1 | Расцепитель защиты Ekip M-LIU In=25A XT2 3p | 1 | ШТ | 38236.968 | Заказ | 5 недель | Силовые автоматические выключатели | Силовые автоматические выключатели | Tmax XT4 | Tmax XT4 | 8015644012496 | 1.300 | KG | 2.300 | CDM
1SDA067353R1 | SAC 1SDA0 67353 R1 | Расцепитель защиты Ekip M-LIU In=63A XT2 3p | 1 | ШТ | 38236.968 | Заказ | 5 недель | Силовые автоматические выключатели | Силовые автоматические выключатели | Tmax XT4 | Tmax XT4 | 8015644012502 | 1.300 | KG | 2.300 | CDM
1SDA067354R1 | SAC 1SDA0 67354 R1 | Расцепитель защиты Ekip M-LIU In=100A XT2 3p | 1 | ШТ | 38236.968 | Заказ | 5 недель | Силовые автоматические выключатели | Силовые автоматические выключатели | Tmax XT4 | Tmax XT4 | 8015644012519 | 1.300 | KG | 2.300 | CDM
1SDA067355R1 |  | Расцепитель защиты Ekip M-LIU In=160A XT2 3p | 1 | ШТ | 41656.812 | Заказ | 5 недель | Силовые автоматические выключатели | Силовые автоматические выключатели | Tmax XT4 |  | 8015644012526 | 1.300 | KG | 2.300 | CDM
1SDA067357R1 | SAC 1SDA0 67357 R1 | Расцепитель защиты Ekip M-LRIU In=25A XT2 3p | 1 | ШТ | 44985.564 | Заказ | 5 недель | Силовые автоматические выключатели | Силовые автоматические выключатели | Tmax XT4 | Tmax XT4 | 8015644012540 | 1.300 | KG | 2.300 | CDM
1SDA067358R1 | SAC 1SDA0 67358 R1 | Расцепитель защиты Ekip M-LRIU In=63A XT2 3p | 1 | ШТ | 44985.564 | Заказ | 5 недель | Силовые автоматические выключатели | Силовые автоматические выключатели | Tmax XT4 | Tmax XT4 | 8015644012557 | 1.300 | KG | 2.300 | CDM
1SDA067359R1 | SAC 1SDA0 67359 R1 | Расцепитель защиты Ekip M-LRIU In=100A XT2 3p | 1 | ШТ | 44981.496 | Заказ | 5 недель | Силовые автоматические выключатели | Силовые автоматические выключатели | Tmax XT4 | Tmax XT4 | 8015644012564 | 1.300 | KG | 2.300 | CDM
1SDA067362R1 | SAC 1SDA0 67362 R1 | Расцепитель защиты Ekip G-LS/I In=25A XT2 3p | 1 | ШТ | 28383.312 | Заказ | 5 недель | Силовые автоматические выключатели | Силовые автоматические выключатели | Tmax XT4 | Tmax XT4 | 8015644012595 | 1.300 | KG | 2.300 | CDM
1SDA067363R1 | SAC 1SDA0 67363 R1 | Расцепитель защиты Ekip G-LS/I In=63A XT2 3p | 1 | ШТ | 28383.312 | Заказ | 5 недель | Силовые автоматические выключатели | Силовые автоматические выключатели | Tmax XT4 | Tmax XT4 | 8015644012601 | 1.300 | KG | 2.300 | CDM
1SDA067364R1 | SAC 1SDA0 67364 R1 | Расцепитель защиты Ekip G-LS/I In=100A XT2 3p | 1 | ШТ | 28383.312 | Заказ | 5 недель | Силовые автоматические выключатели | Силовые автоматические выключатели | Tmax XT4 | Tmax XT4 | 8015644012618 | 1.300 | KG | 2.300 | CDM
1SDA067365R1 | SAC 1SDA0 67365 R1 | Расцепитель защиты Ekip G-LS/I In=160A XT2 3p | 1 | ШТ | 43668.348 | Заказ | 5 недель | Силовые автоматические выключатели | Силовые автоматические выключатели | Tmax XT4 | Tmax XT4 | 8015644012625 | 1.300 | KG | 2.300 | CDM
1SDA067368R1 | SAC 1SDA0 67368 R1 | Расцепитель защиты Ekip G-LS/I In=25A XT2 4p | 1 | ШТ | 35475.624 | Заказ | 5 недель | Силовые автоматические выключатели | Силовые автоматические выключатели | Tmax XT4 | Tmax XT4 | 8015644012649 | 1.300 | KG | 2.300 | CDM
1SDA067369R1 | SAC 1SDA0 67369 R1 | Расцепитель защиты Ekip G-LS/I In=63A XT2 4p | 1 | ШТ | 35475.624 | Заказ | 5 недель | Силовые автоматические выключатели | Силовые автоматические выключатели | Tmax XT4 | Tmax XT4 | 8015644012656 | 1.300 | KG | 2.300 | CDM
1SDA067370R1 | SAC 1SDA0 67370 R1 | Расцепитель защиты Ekip G-LS/I In=100A XT2 4p | 1 | ШТ | 35475.624 | Заказ | 5 недель | Силовые автоматические выключатели | Силовые автоматические выключатели | Tmax XT4 | Tmax XT4 | 8015644012663 | 1.300 | KG | 2.300 | CDM
1SDA067372R1 | SAC 1SDA0 67372 R1 | Расцепитель защиты Ekip G-LS/I In=160A XT2 4p InN=100% | 1 | ШТ | 35475.624 | Заказ | 5 недель | Силовые автоматические выключатели | Силовые автоматические выключатели | Tmax XT4 | Tmax XT4 | 8015644012687 | 1.300 | KG | 2.300 | CDM
1SDA067375R1 | SAC 1SDA0 67375 R1 | Расцепитель защиты Ekip N-LS/I In=63A XT2 4p | 1 | ШТ | 35475.624 | Заказ | 5 недель | Силовые автоматические выключатели | Силовые автоматические выключатели | Tmax XT4 | Tmax XT4 | 8015644012717 | 1.300 | KG | 2.300 | CDM
1SDA067376R1 | SAC 1SDA0 67376 R1 | Расцепитель защиты Ekip N-LS/I In=100A XT2 4p | 1 | ШТ | 35475.624 | Заказ | 5 недель | Силовые автоматические выключатели | Силовые автоматические выключатели | Tmax XT4 | Tmax XT4 | 8015644012724 | 1.300 | KG | 2.300 | CDM
1SDA067377R1 | SAC 1SDA0 67377 R1 | Расцепитель защиты TMD 16-300 XT4 3p | 1 | ШТ | 49675.428 | Заказ | 5 недель | Силовые автоматические выключатели | Силовые автоматические выключатели | Tmax XT4 | Tmax XT4 | 8015644011277 | 1.300 | KG | 2.300 | CDM
1SDA067378R1 | SAC 1SDA0 67378 R1 | Расцепитель защиты TMD 20-300 XT4 3p | 1 | ШТ | 49675.428 | Заказ | 5 недель | Силовые автоматические выключатели | Силовые автоматические выключатели | Tmax XT4 | Tmax XT4 | 8015644011284 | 1.300 | KG | 2.300 | CDM
1SDA067379R1 | SAC 1SDA0 67379 R1 | Расцепитель защиты TMD 25-300 XT4 3p | 1 | ШТ | 49675.428 | Заказ | 5 недель | Силовые автоматические выключатели | Силовые автоматические выключатели | Tmax XT4 | Tmax XT4 | 8015644011291 | 1.300 | KG | 2.300 | CDM
1SDA067380R1 | SAC 1SDA0 67380 R1 | Расцепитель защиты TMD 32-320 XT4 3p | 1 | ШТ | 49675.428 | Заказ | 5 недель | Силовые автоматические выключатели | Силовые автоматические выключатели | Tmax XT4 | Tmax XT4 | 8015644011307 | 1.300 | KG | 2.300 | CDM
1SDA067381R1 | SAC 1SDA0 67381 R1 | Расцепитель защиты TMA 40-400 XT4 3p | 1 | ШТ | 49675.428 | Заказ | 5 недель | Силовые автоматические выключатели | Силовые автоматические выключатели | Tmax XT4 | Tmax XT4 | 8015644012816 | 1.300 | KG | 2.300 | CDM
1SDA067382R1 | SAC 1SDA0 67382 R1 | Расцепитель защиты TMA 50-500 XT4 3p | 1 | ШТ | 49675.428 | Заказ | 5 недель | Силовые автоматические выключатели | Силовые автоматические выключатели | Tmax XT4 | Tmax XT4 | 8015644012823 | 1.300 | KG | 2.300 | CDM
1SDA067383R1 | SAC 1SDA0 67383 R1 | Расцепитель защиты TMA 63-630 XT4 3p | 1 | ШТ | 49675.428 | Заказ | 5 недель | Силовые автоматические выключатели | Силовые автоматические выключатели | Tmax XT4 | Tmax XT4 | 8015644012830 | 1.300 | KG | 2.300 | CDM
1SDA067384R1 | SAC 1SDA0 67384 R1 | Расцепитель защиты TMA 80-800 XT4 3p | 1 | ШТ | 49675.428 | Заказ | 5 недель | Силовые автоматические выключатели | Силовые автоматические выключатели | Tmax XT4 | Tmax XT4 | 8015644012847 | 1.300 | KG | 2.300 | CDM
1SDA067385R1 | SAC 1SDA0 67385 R1 | Расцепитель защиты TMA 100-1000 XT4 3p | 1 | ШТ | 49675.428 | Заказ | 5 недель | Силовые автоматические выключатели | Силовые автоматические выключатели | Tmax XT4 | Tmax XT4 | 8015644012854 | 1.300 | KG | 2.300 | CDM
1SDA067386R1 | SAC 1SDA0 67386 R1 | Расцепитель защиты TMA 125-1250 XT4 3p | 1 | ШТ | 49675.428 | Заказ | 5 недель | Силовые автоматические выключатели | Силовые автоматические выключатели | Tmax XT4 | Tmax XT4 | 8015644012861 | 1.300 | KG | 2.300 | CDM
1SDA067387R1 | SAC 1SDA0 67387 R1 | Расцепитель защиты TMA 160-1600 XT4 3p | 1 | ШТ | 49675.428 | Заказ | 5 недель | Силовые автоматические выключатели | Силовые автоматические выключатели | Tmax XT4 | Tmax XT4 | 8015644012878 | 1.300 | KG | 2.300 | CDM
1SDA067388R1 | SAC 1SDA0 67388 R1 | Расцепитель защиты TMA 200-2000 XT4 3p | 1 | ШТ | 49675.428 | Заказ | 5 недель | Силовые автоматические выключатели | Силовые автоматические выключатели | Tmax XT4 | Tmax XT4 | 8015644012885 | 1.300 | KG | 2.300 | CDM
1SDA067389R1 | SAC 1SDA0 67389 R1 | Расцепитель защиты TMA 225-2250 XT4 3p | 1 | ШТ | 49675.428 | Заказ | 5 недель | Силовые автоматические выключатели | Силовые автоматические выключатели | Tmax XT4 | Tmax XT4 | 8015644012892 | 1.300 | KG | 2.300 | CDM
1SDA067390R1 | SAC 1SDA0 67390 R1 | Расцепитель защиты TMA 250-2500 XT4 3p | 1 | ШТ | 49675.428 | Заказ | 5 недель | Силовые автоматические выключатели | Силовые автоматические выключатели | Tmax XT4 | Tmax XT4 | 8015644012908 | 1.300 | KG | 2.300 | CDM
1SDA067391R1 | SAC 1SDA0 67391 R1 | Выключатель автоматический XT1C 160 TMD 25-450 3p F F | 1 | ШТ | 18017.724 | B | 2 недели | Силовые автоматические выключатели | Автоматические выключатели в литом корпусе | Tmax XT Class | XT1 | 8015644012151 | 1.300 | KG | 2.500 | CDM
1SDA067392R1 | SAC 1SDA0 67392 R1 | Выключатель автоматический XT1C 160 TMD 32-450 3p F F | 1 | ШТ | 18017.724 | B | 2 недели | Силовые автоматические выключатели | Автоматические выключатели в литом корпусе | Tmax XT Class | XT1 | 8015644695187 | 1.300 | KG | 2.500 | CDM
1SDA067393R1 | SAC 1SDA0 67393 R1 | Выключатель автоматический XT1C 160 TMD 40-450 3p F F | 1 | ШТ | 18017.724 | B | 2 недели | Силовые автоматические выключатели | Автоматические выключатели в литом корпусе | Tmax XT Class | XT1 | 8015644012175 | 1.300 | KG | 2.500 | CDM
1SDA067394R1 | SAC 1SDA0 67394 R1 | Выключатель автоматический XT1C 160 TMD 50-500 3p F F | 1 | ШТ | 18017.724 | B | 2 недели | Силовые автоматические выключатели | Автоматические выключатели в литом корпусе | Tmax XT Class | XT1 | 8015644695194 | 1.300 | KG | 2.500 | CDM
1SDA067395R1 | SAC 1SDA0 67395 R1 | Выключатель автоматический XT1C 160 TMD 63-630 3p F F | 1 | ШТ | 18017.724 | B | 2 недели | Силовые автоматические выключатели | Автоматические выключатели в литом корпусе | Tmax XT Class | XT1 | 8015644012199 | 1.300 | KG | 2.500 | CDM
1SDA067396R1 | SAC 1SDA0 67396 R1 | Выключатель автоматический XT1C 160 TMD 80-800 3p F F | 1 | ШТ | 18017.724 | B | 2 недели | Силовые автоматические выключатели | Автоматические выключатели в литом корпусе | Tmax XT Class | XT1 | 8015644695200 | 1.300 | KG | 2.500 | CDM
1SDA067397R1 | 1SDA067397R1 | Выключатель автоматический XT1C 160 TMD 100-1000 3p F F | 1 | ШТ | 18017.724 | B | 2 недели | Силовые автоматические выключатели | Автоматические выключатели в литом корпусе | Tmax XT Class | XT1 | 8015644012915 | 1.300 | KG | 2.500 | CDM
1SDA067398R1 | SAC 1SDA0 67398 R1 | Выключатель автоматический XT1C 160 TMD 125-1250 3p F F | 1 | ШТ | 26812.452 | C | 4 недели | Силовые автоматические выключатели | Автоматические выключатели в литом корпусе | Tmax XT Class | XT1 | 8015644012922 | 1.300 | KG | 2.500 | CDM
1SDA067399R1 | SAC 1SDA0 67399 R1 | Выключатель автоматический XT1C 160 TMD 160-1600 3p F F | 1 | ШТ | 29573.568 | B | 2 недели | Силовые автоматические выключатели | Автоматические выключатели в литом корпусе | Tmax XT Class | XT1 | 8015644012939 | 1.300 | KG | 2.500 | CDM
1SDA067400R1 | SAC 1SDA0 67400 R1 | Выключатель автоматический XT1C 160 TMD 25-450 4p F F | 1 | ШТ | 27955.224 | Заказ | 5 недель | Силовые автоматические выключатели | Автоматические выключатели в литом корпусе | Tmax XT Class | XT1 | 8015644012946 | 1.600 | KG | 2.500 | CDM
1SDA067401R1 | SAC 1SDA0 67401 R1 | Выключатель автоматический XT1C 160 TMD 32-450 4p F F | 1 | ШТ | 27955.224 | Заказ | 5 недель | Силовые автоматические выключатели | Автоматические выключатели в литом корпусе | Tmax XT Class | XT1 | 8015644012953 | 1.600 | KG | 2.500 | CDM
1SDA067402R1 | SAC 1SDA0 67402 R1 | Выключатель автоматический XT1C 160 TMD 40-450 4p F F | 1 | ШТ | 27955.224 | Заказ | 5 недель | Силовые автоматические выключатели | Автоматические выключатели в литом корпусе | Tmax XT Class | XT1 | 8015644012960 | 1.600 | KG | 2.500 | CDM
1SDA067403R1 | SAC 1SDA0 67403 R1 | Выключатель автоматический XT1C 160 TMD 50-500 4p F F | 1 | ШТ | 27955.224 | Заказ | 5 недель | Силовые автоматические выключатели | Автоматические выключатели в литом корпусе | Tmax XT Class | XT1 | 8015644012977 | 1.600 | KG | 2.500 | CDM
1SDA067404R1 | SAC 1SDA0 67404 R1 | Выключатель автоматический XT1C 160 TMD 63-630 4p F F | 1 | ШТ | 27955.224 | Заказ | 5 недель | Силовые автоматические выключатели | Автоматические выключатели в литом корпусе | Tmax XT Class | XT1 | 8015644012984 | 1.600 | KG | 2.500 | CDM
1SDA067405R1 | 1SDA067405R1 | Выключатель автоматический XT1C 160 TMD 80-800 4p F F | 1 | ШТ | 28856.328 | Заказ | 5 недель | Силовые автоматические выключатели | Автоматические выключатели в литом корпусе | Tmax XT Class | XT1 | 8015644012991 | 1.600 | KG | 2.500 | CDM
1SDA067406R1 | SAC 1SDA0 67406 R1 | Выключатель автоматический XT1C 160 TMD 100-1000 4p F F | 1 | ШТ | 28856.328 | Заказ | 5 недель | Силовые автоматические выключатели | Автоматические выключатели в литом корпусе | Tmax XT Class | XT1 | 8015644013004 | 1.600 | KG | 2.500 | CDM
1SDA067407R1 | SAC 1SDA0 67407 R1 | Выключатель автоматический XT1C 160 TMD 125-1250 4p F F InN=50% | 1 | ШТ | 31568.484 | Заказ | 5 недель | Силовые автоматические выключатели | Автоматические выключатели в литом корпусе | Tmax XT Class | XT1 | 8015644013011 | 1.600 | KG | 2.500 | CDM
1SDA067408R1 | SAC 1SDA0 67408 R1 | Выключатель автоматический XT1C 160 TMD 160-1600 4p F F InN=50% | 1 | ШТ | 49231.356 | Заказ | 5 недель | Силовые автоматические выключатели | Автоматические выключатели в литом корпусе | Tmax XT Class | XT1 | 8015644013028 | 1.600 | KG | 2.500 | CDM
1SDA067409R1 | SAC 1SDA0 67409 R1 | Выключатель автоматический XT1C 160 TMD 125-1250 4p F F InN=100% | 1 | ШТ | 39166.776 | Заказ | 5 недель | Силовые автоматические выключатели | Автоматические выключатели в литом корпусе | Tmax XT Class | XT1 | 8015644013035 | 1.600 | KG | 2.500 | CDM
1SDA067410R1 | SAC 1SDA0 67410 R1 | Выключатель автоматический XT1C 160 TMD 160-1600 4p F F InN=100% | 1 | ШТ | 49231.356 | Заказ | 5 недель | Силовые автоматические выключатели | Автоматические выключатели в литом корпусе | Tmax XT Class | XT1 | 8015644013042 | 1.600 | KG | 2.500 | CDM
1SDA067411R1 | SAC 1SDA0 67411 R1 | Выключатель автоматический XT1N 160 TMD 32-450 3p F F | 1 | ШТ | 19076.208 | B | 2 недели | Силовые автоматические выключатели | Автоматические выключатели в литом корпусе | Tmax XT Class | XT1 | 8015644013059 | 1.300 | KG | 2.500 | CDM
1SDA067412R1 | SAC 1SDA0 67412 R1 | Выключатель автоматический XT1N 160 TMD 40-450 3p F F | 1 | ШТ | 19076.208 | B | 2 недели | Силовые автоматические выключатели | Автоматические выключатели в литом корпусе | Tmax XT Class | XT1 | 8015644013066 | 1.300 | KG | 2.500 | CDM
1SDA067413R1 | SAC 1SDA0 67413 R1 | Выключатель автоматический XT1N 160 TMD 50-500 3p F F | 1 | ШТ | 19076.208 | B | 2 недели | Силовые автоматические выключатели | Автоматические выключатели в литом корпусе | Tmax XT Class | XT1 | 8015644013073 | 1.300 | KG | 2.500 | CDM
1SDA067414R1 | SAC 1SDA0 67414 R1 | Выключатель автоматический XT1N 160 TMD 63-630 3p F F | 1 | ШТ | 19076.208 | B | 2 недели | Силовые автоматические выключатели | Автоматические выключатели в литом корпусе | Tmax XT Class | XT1 | 8015644013080 | 1.300 | KG | 2.500 | CDM
1SDA067415R1 | SAC 1SDA0 67415 R1 | Выключатель автоматический XT1N 160 TMD 80-800 3p F F | 1 | ШТ | 19076.208 | B | 2 недели | Силовые автоматические выключатели | Автоматические выключатели в литом корпусе | Tmax XT Class | XT1 | 8015644013097 | 1.300 | KG | 2.500 | CDM
1SDA067416R1 | SAC 1SDA0 67416 R1 | Выключатель автоматический XT1N 160 TMD 100-1000 3p F F | 1 | ШТ | 19076.208 | B | 2 недели | Силовые автоматические выключатели | Автоматические выключатели в литом корпусе | Tmax XT Class | XT1 | 8015644013103 | 1.300 | KG | 2.500 | CDM
1SDA067417R1 | SAC 1SDA0 67417 R1 | Выключатель автоматический XT1N 160 TMD 125-1250 3p F F | 1 | ШТ | 29860.92 | B | 2 недели | Силовые автоматические выключатели | Автоматические выключатели в литом корпусе | Tmax XT Class | XT1 | 8015644013110 | 1.300 | KG | 2.500 | CDM
1SDA067418R1 | SAC 1SDA0 67418 R1 | Выключатель автоматический XT1N 160 TMD 160-1600 3p F F | 1 | ШТ | 31081.8 | B | 2 недели | Силовые автоматические выключатели | Автоматические выключатели в литом корпусе | Tmax XT Class | XT1 | 8015644013127 | 1.300 | KG | 2.500 | CDM
1SDA067419R1 | SAC 1SDA0 67419 R1 | Выключатель автоматический XT1N 160 TMD 32-450 4p F F | 1 | ШТ | 37280.664 | Заказ | 5 недель | Силовые автоматические выключатели | Автоматические выключатели в литом корпусе | Tmax XT Class | XT1 | 8015644013134 | 1.600 | KG | 2.500 | CDM
1SDA067420R1 | SAC 1SDA0 67420 R1 | Выключатель автоматический XT1N 160 TMD 40-450 4p F F | 1 | ШТ | 37280.664 | Заказ | 5 недель | Силовые автоматические выключатели | Автоматические выключатели в литом корпусе | Tmax XT Class | XT1 | 8015644013141 | 1.600 | KG | 2.500 | CDM
1SDA067421R1 | SAC 1SDA0 67421 R1 | Выключатель автоматический XT1N 160 TMD 50-500 4p F F | 1 | ШТ | 37280.664 | Заказ | 5 недель | Силовые автоматические выключатели | Автоматические выключатели в литом корпусе | Tmax XT Class | XT1 | 8015644013158 | 1.600 | KG | 2.500 | CDM
1SDA067422R1 | SAC 1SDA0 67422 R1 | Выключатель автоматический XT1N 160 TMD 63-630 4p F F | 1 | ШТ | 37280.664 | Заказ | 5 недель | Силовые автоматические выключатели | Автоматические выключатели в литом корпусе | Tmax XT Class | XT1 | 8015644013165 | 1.600 | KG | 2.500 | CDM
1SDA067423R1 | SAC 1SDA0 67423 R1 | Выключатель автоматический XT1N 160 TMD 80-800 4p F F | 1 | ШТ | 39680.76 | Заказ | 5 недель | Силовые автоматические выключатели | Автоматические выключатели в литом корпусе | Tmax XT Class | XT1 | 8015644013172 | 1.600 | KG | 2.500 | CDM
1SDA067424R1 | SAC 1SDA0 67424 R1 | Выключатель автоматический XT1N 160 TMD 100-1000 4p F F | 1 | ШТ | 39680.76 | Заказ | 5 недель | Силовые автоматические выключатели | Автоматические выключатели в литом корпусе | Tmax XT Class | XT1 | 8015644013189 | 1.600 | KG | 2.500 | CDM
1SDA067425R1 | SAC 1SDA0 67425 R1 | Выключатель автоматический XT1N 160 TMD 125-1250 4p F F InN=50% | 1 | ШТ | 32322.348 | Заказ | 5 недель | Силовые автоматические выключатели | Автоматические выключатели в литом корпусе | Tmax XT Class | XT1 | 8015644013196 | 1.600 | KG | 2.500 | CDM
1SDA067426R1 | SAC 1SDA0 67426 R1 | Выключатель автоматический XT1N 160 TMD 160-1600 4p F F InN=50% | 1 | ШТ | 51633.936 | Заказ | 5 недель | Силовые автоматические выключатели | Автоматические выключатели в литом корпусе | Tmax XT Class | XT1 | 8015644013202 | 1.600 | KG | 2.500 | CDM
1SDA067427R1 | SAC 1SDA0 67427 R1 | Выключатель автоматический XT1N 160 TMD 125-1250 4p F F InN=100% | 1 | ШТ | 43530.564 | Заказ | 5 недель | Силовые автоматические выключатели | Автоматические выключатели в литом корпусе | Tmax XT Class | XT1 | 8015644013219 | 1.600 | KG | 2.500 | CDM
1SDA067428R1 | SAC 1SDA0 67428 R1 | Выключатель автоматический XT1N 160 TMD 160-1600 4p F F InN=100% | 1 | ШТ | 51633.936 | Заказ | 5 недель | Силовые автоматические выключатели | Автоматические выключатели в литом корпусе | Tmax XT Class | XT1 | 8015644013226 | 1.600 | KG | 2.500 | CDM
1SDA067431R1 | SAC 1SDA0 67431 R1 | Выключатель автоматический XT1S 160 TMD 50-500 3p F F | 1 | ШТ | 31761.684 | C | 4 недели | Силовые автоматические выключатели | Автоматические выключатели в литом корпусе | Tmax XT Class | XT1 | 8015644013257 | 1.300 | KG | 2.500 | CDM
1SDA067432R1 | SAC 1SDA0 67432 R1 | Выключатель автоматический XT1S 160 TMD 63-630 3p F F | 1 | ШТ | 32762.916 | C | 4 недели | Силовые автоматические выключатели | Автоматические выключатели в литом корпусе | Tmax XT Class | XT1 | 8015644013264 | 1.300 | KG | 2.500 | CDM
1SDA067433R1 | SAC 1SDA0 67433 R1 | Выключатель автоматический XT1S 160 TMD 80-800 3p F F | 1 | ШТ | 32762.916 | C | 4 недели | Силовые автоматические выключатели | Автоматические выключатели в литом корпусе | Tmax XT Class | XT1 | 8015644013271 | 1.300 | KG | 2.500 | CDM
1SDA067434R1 | SAC 1SDA0 67434 R1 | Выключатель автоматический XT1S 160 TMD 100-1000 3p F F | 1 | ШТ | 33432.3 | C | 4 недели | Силовые автоматические выключатели | Автоматические выключатели в литом корпусе | Tmax XT Class | XT1 | 8015644013288 | 1.300 | KG | 2.500 | CDM
1SDA067435R1 | SAC 1SDA0 67435 R1 | Выключатель автоматический XT1S 160 TMD 125-1250 3p F F | 1 | ШТ | 42094.236 | C | 4 недели | Силовые автоматические выключатели | Автоматические выключатели в литом корпусе | Tmax XT Class | XT1 | 8015644013295 | 1.300 | KG | 2.500 | CDM
1SDA067436R1 | SAC 1SDA0 67436 R1 | Выключатель автоматический XT1S 160 TMD 160-1600 3p F F | 1 | ШТ | 46804.356 | C | 4 недели | Силовые автоматические выключатели | Автоматические выключатели в литом корпусе | Tmax XT Class | XT1 | 8015644013301 | 1.300 | KG | 2.500 | CDM
1SDA067439R1 | SAC 1SDA0 67439 R1 | Выключатель автоматический XT1S 160 TMD 50-500 4p F F | 1 | ШТ | 41446.488 | Заказ | 5 недель | Силовые автоматические выключатели | Автоматические выключатели в литом корпусе | Tmax XT Class | XT1 | 8015644013332 | 1.600 | KG | 2.500 | CDM
1SDA067440R1 | SAC 1SDA0 67440 R1 | Выключатель автоматический XT1S 160 TMD 63-630 4p F F | 1 | ШТ | 42754.632 | Заказ | 5 недель | Силовые автоматические выключатели | Автоматические выключатели в литом корпусе | Tmax XT Class | XT1 | 8015644013349 | 1.600 | KG | 2.500 | CDM
1SDA067441R1 | SAC 1SDA0 67441 R1 | Выключатель автоматический XT1S 160 TMD 80-800 4p F F | 1 | ШТ | 42754.632 | Заказ | 5 недель | Силовые автоматические выключатели | Автоматические выключатели в литом корпусе | Tmax XT Class | XT1 | 8015644013356 | 1.600 | KG | 2.500 | CDM
1SDA067442R1 | SAC 1SDA0 67442 R1 | Выключатель автоматический XT1S 160 TMD 100-1000 4p F F | 1 | ШТ | 43626.276 | Заказ | 5 недель | Силовые автоматические выключатели | Автоматические выключатели в литом корпусе | Tmax XT Class | XT1 | 8015644013363 | 1.600 | KG | 2.500 | CDM
1SDA067443R1 | SAC 1SDA0 67443 R1 | Выключатель автоматический XT1S 160 TMD 125-1250 4p F F InN=50% | 1 | ШТ | 54536.28 | Заказ | 5 недель | Силовые автоматические выключатели | Автоматические выключатели в литом корпусе | Tmax XT Class | XT1 | 8015644013370 | 1.600 | KG | 2.500 | CDM
1SDA067444R1 | SAC 1SDA0 67444 R1 | Выключатель автоматический XT1S 160 TMD 160-1600 4p F F InN=50% | 1 | ШТ | 61078.452 | Заказ | 5 недель | Силовые автоматические выключатели | Автоматические выключатели в литом корпусе | Tmax XT Class | XT1 | 8015644013387 | 1.600 | KG | 2.500 | CDM
1SDA067445R1 | SAC 1SDA0 67445 R1 | Выключатель автоматический XT1S 160 TMD 125-1250 4p F F InN=100% | 1 | ШТ | 54536.28 | Заказ | 5 недель | Силовые автоматические выключатели | Автоматические выключатели в литом корпусе | Tmax XT Class | XT1 | 8015644013394 | 1.600 | KG | 2.500 | CDM
1SDA067446R1 | SAC 1SDA0 67446 R1 | Выключатель автоматический XT1S 160 TMD 160-1600 4p F F InN=100% | 1 | ШТ | 61078.452 | Заказ | 5 недель | Силовые автоматические выключатели | Автоматические выключатели в литом корпусе | Tmax XT Class | XT1 | 8015644013400 | 1.600 | KG | 2.500 | CDM
1SDA067449R1 | SAC 1SDA0 67449 R1 | Выключатель автоматический XT1H 160 TMD 50-500 3p F F | 1 | ШТ | 35823.936 | Заказ | 5 недель | Силовые автоматические выключатели | Автоматические выключатели в литом корпусе | Tmax XT Class | XT1 | 8015644013431 | 1.300 | KG | 2.500 | CDM
1SDA067450R1 | SAC 1SDA0 67450 R1 | Выключатель автоматический XT1H 160 TMD 63-630 3p F F | 1 | ШТ | 36950.256 | Заказ | 5 недель | Силовые автоматические выключатели | Автоматические выключатели в литом корпусе | Tmax XT Class | XT1 | 8015644013448 | 1.300 | KG | 2.500 | CDM
1SDA067451R1 | SAC 1SDA0 67451 R1 | Выключатель автоматический XT1H 160 TMD 80-800 3p F F | 1 | ШТ | 36950.256 | Заказ | 5 недель | Силовые автоматические выключатели | Автоматические выключатели в литом корпусе | Tmax XT Class | XT1 | 8015644013455 | 1.300 | KG | 2.500 | CDM
1SDA067452R1 | SAC 1SDA0 67452 R1 | Выключатель автоматический XT1H 160 TMD 100-1000 3p F F | 1 | ШТ | 37705.956 | Заказ | 5 недель | Силовые автоматические выключатели | Автоматические выключатели в литом корпусе | Tmax XT Class | XT1 | 8015644013462 | 1.300 | KG | 2.500 | CDM
1SDA067453R1 | 1SDA067453R1 | Выключатель автоматический XT1H 160 TMD 125-1250 3p F F | 1 | ШТ | 46856.208 | Заказ | 5 недель | Силовые автоматические выключатели | Автоматические выключатели в литом корпусе | Tmax XT Class | XT1 | 8015644013479 | 1.300 | KG | 2.500 | CDM
1SDA067454R1 | SAC 1SDA0 67454 R1 | Выключатель автоматический XT1H 160 TMD 160-1600 3p F F | 1 | ШТ | 52376.292 | Заказ | 5 недель | Силовые автоматические выключатели | Автоматические выключатели в литом корпусе | Tmax XT Class | XT1 | 8015644013486 | 1.300 | KG | 2.500 | CDM
1SDA067457R1 | SAC 1SDA0 67457 R1 | Выключатель автоматический XT1H 160 TMD 50-500 4p F F | 1 | ШТ | 44774.58 | Заказ | 5 недель | Силовые автоматические выключатели | Автоматические выключатели в литом корпусе | Tmax XT Class | XT1 | 8015644013516 | 1.600 | KG | 2.500 | CDM
1SDA067458R1 | SAC 1SDA0 67458 R1 | Выключатель автоматический XT1H 160 TMD 63-630 4p F F | 1 | ШТ | 46185.72 | Заказ | 5 недель | Силовые автоматические выключатели | Автоматические выключатели в литом корпусе | Tmax XT Class | XT1 | 8015644695217 | 1.600 | KG | 2.500 | CDM
1SDA067459R1 | SAC 1SDA0 67459 R1 | Выключатель автоматический XT1H 160 TMD 80-800 4p F F | 1 | ШТ | 46185.72 | Заказ | 5 недель | Силовые автоматические выключатели | Автоматические выключатели в литом корпусе | Tmax XT Class | XT1 | 8015644013530 | 1.600 | KG | 2.500 | CDM
1SDA067460R1 | SAC 1SDA0 67460 R1 | Выключатель автоматический XT1H 160 TMD 100-1000 4p F F | 1 | ШТ | 47134.596 | Заказ | 5 недель | Силовые автоматические выключатели | Автоматические выключатели в литом корпусе | Tmax XT Class | XT1 | 8015644695224 | 1.600 | KG | 2.500 | CDM
1SDA067461R1 | SAC 1SDA0 67461 R1 | Выключатель автоматический XT1H 160 TMD 125-1250 4p F F InN=50% | 1 | ШТ | 58914.66 | Заказ | 5 недель | Силовые автоматические выключатели | Автоматические выключатели в литом корпусе | Tmax XT Class | XT1 | 8015644013554 | 1.600 | KG | 2.500 | CDM
1SDA067462R1 | SAC 1SDA0 67462 R1 | Выключатель автоматический XT1H 160 TMD 160-1600 4p F F InN=50% | 1 | ШТ | 65983.272 | Заказ | 5 недель | Силовые автоматические выключатели | Автоматические выключатели в литом корпусе | Tmax XT Class | XT1 | 8015644695231 | 1.600 | KG | 2.500 | CDM
1SDA067463R1 | SAC 1SDA0 67463 R1 | Выключатель автоматический XT1H 160 TMD 125-1250 4p F F InN=100% | 1 | ШТ | 58914.66 | Заказ | 5 недель | Силовые автоматические выключатели | Автоматические выключатели в литом корпусе | Tmax XT Class | XT1 | 8015644013578 | 1.600 | KG | 2.500 | CDM
1SDA067464R1 | SAC 1SDA0 67464 R1 | Выключатель автоматический XT1H 160 TMD 160-1600 4p F F InN=100% | 1 | ШТ | 65983.272 | Заказ | 5 недель | Силовые автоматические выключатели | Автоматические выключатели в литом корпусе | Tmax XT Class | XT1 | 8015644695248 | 1.600 | KG | 2.500 | CDM
1SDA067465R1 | SAC 1SDA0 67465 R1 | Расцепитель защиты TMD 16-300 XT4 4p | 1 | ШТ | 62094.6 | Заказ | 5 недель | Силовые автоматические выключатели | Силовые автоматические выключатели | Tmax XT4 | Tmax XT4 | 8015644013592 | 1.300 | KG | 2.300 | CDM
1SDA067468R1 | SAC 1SDA0 67468 R1 | Расцепитель защиты TMD 20-300 XT4 4p | 1 | ШТ | 62094.6 | Заказ | 5 недель | Силовые автоматические выключатели | Силовые автоматические выключатели | Tmax XT4 | Tmax XT4 | 8015644695255 | 1.300 | KG | 2.300 | CDM
1SDA067469R1 | SAC 1SDA0 67469 R1 | Расцепитель защиты TMD 25-300 XT4 4p | 1 | ШТ | 62094.6 | Заказ | 5 недель | Силовые автоматические выключатели | Силовые автоматические выключатели | Tmax XT4 | Tmax XT4 | 8015644013615 | 1.300 | KG | 2.300 | CDM
1SDA067470R1 | SAC 1SDA0 67470 R1 | Расцепитель защиты TMD 32-320 XT4 4p | 1 | ШТ | 62094.6 | Заказ | 5 недель | Силовые автоматические выключатели | Силовые автоматические выключатели | Tmax XT4 | Tmax XT4 | 8015644695262 | 1.300 | KG | 2.300 | CDM
1SDA067471R1 | SAC 1SDA0 67471 R1 | Расцепитель защиты TMA 40-400 XT4 4p | 1 | ШТ | 62094.6 | Заказ | 5 недель | Силовые автоматические выключатели | Силовые автоматические выключатели | Tmax XT4 | Tmax XT4 | 8015644013639 | 1.300 | KG | 2.300 | CDM
1SDA067472R1 | SAC 1SDA0 67472 R1 | Расцепитель защиты TMA 50-500 XT4 4p | 1 | ШТ | 62094.6 | Заказ | 5 недель | Силовые автоматические выключатели | Силовые автоматические выключатели | Tmax XT4 | Tmax XT4 | 8015644695279 | 1.300 | KG | 2.300 | CDM
1SDA067473R1 | SAC 1SDA0 67473 R1 | Расцепитель защиты TMA 63-630 XT4 4p | 1 | ШТ | 62094.6 | Заказ | 5 недель | Силовые автоматические выключатели | Силовые автоматические выключатели | Tmax XT4 | Tmax XT4 | 8015644013653 | 1.300 | KG | 2.300 | CDM
1SDA067474R1 | SAC 1SDA0 67474 R1 | Расцепитель защиты TMA 80-800 XT4 4p | 1 | ШТ | 62094.6 | Заказ | 5 недель | Силовые автоматические выключатели | Силовые автоматические выключатели | Tmax XT4 | Tmax XT4 | 8015644695286 | 1.300 | KG | 2.300 | CDM
1SDA067475R1 | SAC 1SDA0 67475 R1 | Расцепитель защиты TMA 100-1000 XT4 4p | 1 | ШТ | 62094.6 | Заказ | 5 недель | Силовые автоматические выключатели | Силовые автоматические выключатели | Tmax XT4 | Tmax XT4 | 8015644013677 | 1.300 | KG | 2.300 | CDM
1SDA067476R1 | SAC 1SDA0 67476 R1 | Расцепитель защиты TMA 125-1250 XT4 4p InN=50% | 1 | ШТ | 62094.6 | Заказ | 5 недель | Силовые автоматические выключатели | Силовые автоматические выключатели | Tmax XT4 | Tmax XT4 | 8015644695293 | 1.300 | KG | 2.300 | CDM
1SDA067477R1 | SAC 1SDA0 67477 R1 | Расцепитель защиты TMA 160-1600 XT4 4p InN=50% | 1 | ШТ | 62094.6 | Заказ | 5 недель | Силовые автоматические выключатели | Силовые автоматические выключатели | Tmax XT4 | Tmax XT4 | 8015644013691 | 1.300 | KG | 2.300 | CDM
1SDA067478R1 | SAC 1SDA0 67478 R1 | Расцепитель защиты TMA 200-2000 XT4 4p InN=50% | 1 | ШТ | 62094.6 | Заказ | 5 недель | Силовые автоматические выключатели | Силовые автоматические выключатели | Tmax XT4 | Tmax XT4 | 8015644695309 | 1.300 | KG | 2.300 | CDM
1SDA067479R1 | SAC 1SDA0 67479 R1 | Расцепитель защиты TMA 225-2250 XT4 4p InN=50% | 1 | ШТ | 62094.6 | Заказ | 5 недель | Силовые автоматические выключатели | Силовые автоматические выключатели | Tmax XT4 | Tmax XT4 | 8015644013714 | 1.300 | KG | 2.300 | CDM
1SDA067480R1 | SAC 1SDA0 67480 R1 | Расцепитель защиты TMA 250-2500 XT4 4p InN=50% | 1 | ШТ | 62094.6 | Заказ | 5 недель | Силовые автоматические выключатели | Силовые автоматические выключатели | Tmax XT4 | Tmax XT4 | 8015644695316 | 1.300 | KG | 2.300 | CDM
1SDA067481R1 | SAC 1SDA0 67481 R1 | Расцепитель защиты TMA 125-1250 XT4 4p InN=100% | 1 | ШТ | 62094.6 | Заказ | 5 недель | Силовые автоматические выключатели | Силовые автоматические выключатели | Tmax XT4 | Tmax XT4 | 8015644013738 | 1.300 | KG | 2.300 | CDM
1SDA067482R1 | SAC 1SDA0 67482 R1 | Расцепитель защиты TMA 160-1600 XT4 4p InN=100% | 1 | ШТ | 62094.6 | Заказ | 5 недель | Силовые автоматические выключатели | Силовые автоматические выключатели | Tmax XT4 | Tmax XT4 | 8015644695323 | 1.300 | KG | 2.300 | CDM
1SDA067483R1 | SAC 1SDA0 67483 R1 | Расцепитель защиты TMA 200-2000 XT4 4p InN=100% | 1 | ШТ | 62094.6 | Заказ | 5 недель | Силовые автоматические выключатели | Силовые автоматические выключатели | Tmax XT4 | Tmax XT4 | 8015644013752 | 1.300 | KG | 2.300 | CDM
1SDA067484R1 | SAC 1SDA0 67484 R1 | Расцепитель защиты TMA 225-2250 XT4 4p InN=100% | 1 | ШТ | 62094.6 | Заказ | 5 недель | Силовые автоматические выключатели | Силовые автоматические выключатели | Tmax XT4 | Tmax XT4 | 8015644013769 | 1.300 | KG | 2.300 | CDM
1SDA067485R1 | SAC 1SDA0 67485 R1 | Расцепитель защиты TMA 250-2500 XT4 4p InN=100% | 1 | ШТ | 62094.6 | Заказ | 5 недель | Силовые автоматические выключатели | Силовые автоматические выключатели | Tmax XT4 | Tmax XT4 | 8015644695330 | 1.300 | KG | 2.300 | CDM
1SDA067493R1 | SAC 1SDA0 67493 R1 | Расцепитель защиты MA 80 Im=400...800 XT4 3p | 1 | ШТ | 48815.028 | Заказ | 5 недель | Силовые автоматические выключатели | Силовые автоматические выключатели | Tmax XT4 | Tmax XT4 | 8015644695361 | 1.100 | KG | 2.300 | CDM
1SDA067494R1 | SAC 1SDA0 67494 R1 | Расцепитель защиты MA 100 Im=600...1000 XT4 3p | 1 | ШТ | 48815.028 | Заказ | 5 недель | Силовые автоматические выключатели | Силовые автоматические выключатели | Tmax XT4 | Tmax XT4 | 8015644013844 | 1.100 | KG | 2.300 | CDM
1SDA067495R1 | SAC 1SDA0 67495 R1 | Расцепитель защиты MA 125 Im=625...1250 XT4 3p | 1 | ШТ | 48815.028 | Заказ | 5 недель | Силовые автоматические выключатели | Силовые автоматические выключатели | Tmax XT4 | Tmax XT4 | 8015644695378 | 1.100 | KG | 2.300 | CDM
1SDA067496R1 | SAC 1SDA0 67496 R1 | Расцепитель защиты MA 160 Im=800...1600 XT4 3p | 1 | ШТ | 48815.028 | Заказ | 5 недель | Силовые автоматические выключатели | Силовые автоматические выключатели | Tmax XT4 | Tmax XT4 | 8015644013868 | 1.100 | KG | 2.300 | CDM
1SDA067497R1 | SAC 1SDA0 67497 R1 | Расцепитель защиты MA 200 Im=1000...2000 XT4 3p | 1 | ШТ | 48815.028 | Заказ | 5 недель | Силовые автоматические выключатели | Силовые автоматические выключатели | Tmax XT4 | Tmax XT4 | 8015644695385 | 1.100 | KG | 2.300 | CDM
1SDA067498R1 | SAC 1SDA0 67498 R1 | Расцепитель защиты Ekip LS/I In=40A XT4 3p | 1 | ШТ | 54827.028 | Заказ | 5 недель | Силовые автоматические выключатели | Силовые автоматические выключатели | Tmax XT4 | Tmax XT4 | 8015644013882 | 1.300 | KG | 2.300 | CDM
1SDA067499R1 | SAC 1SDA0 67499 R1 | Расцепитель защиты Ekip LS/I In=63A XT4 3p | 1 | ШТ | 54827.028 | Заказ | 5 недель | Силовые автоматические выключатели | Силовые автоматические выключатели | Tmax XT4 | Tmax XT4 | 8015644695392 | 1.300 | KG | 2.300 | CDM
1SDA067500R1 | SAC 1SDA0 67500 R1 | Расцепитель защиты Ekip LS/I In=100A XT4 3p | 1 | ШТ | 54827.028 | Заказ | 5 недель | Силовые автоматические выключатели | Силовые автоматические выключатели | Tmax XT4 | Tmax XT4 | 8015644013905 | 1.300 | KG | 2.300 | CDM
1SDA067501R1 | SAC 1SDA0 67501 R1 | Расцепитель защиты Ekip LS/I In=160A XT4 3p | 1 | ШТ | 54827.028 | Заказ | 5 недель | Силовые автоматические выключатели | Силовые автоматические выключатели | Tmax XT4 | Tmax XT4 | 8015644695408 | 1.300 | KG | 2.300 | CDM
1SDA067502R1 | SAC 1SDA0 67502 R1 | Расцепитель защиты Ekip LS/I In=250A XT4 3p | 1 | ШТ | 54827.028 | Заказ | 5 недель | Силовые автоматические выключатели | Силовые автоматические выключатели | Tmax XT4 | Tmax XT4 | 8015644013929 | 1.300 | KG | 2.300 | CDM
1SDA067503R1 | SAC 1SDA0 67503 R1 | Расцепитель защиты Ekip I In=40A XT4 3p | 1 | ШТ | 52086.564 | Заказ | 5 недель | Силовые автоматические выключатели | Силовые автоматические выключатели | Tmax XT4 | Tmax XT4 | 8015644695415 | 1.300 | KG | 2.300 | CDM
1SDA067504R1 | SAC 1SDA0 67504 R1 | Расцепитель защиты Ekip I In=63A XT4 3p | 1 | ШТ | 52086.564 | Заказ | 5 недель | Силовые автоматические выключатели | Силовые автоматические выключатели | Tmax XT4 | Tmax XT4 | 8015644013943 | 1.300 | KG | 2.300 | CDM
1SDA067505R1 | SAC 1SDA0 67505 R1 | Расцепитель защиты Ekip I In=100A XT4 3p | 1 | ШТ | 52086.564 | Заказ | 5 недель | Силовые автоматические выключатели | Силовые автоматические выключатели | Tmax XT4 | Tmax XT4 | 8015644014018 | 1.300 | KG | 2.300 | CDM
1SDA067506R1 | SAC 1SDA0 67506 R1 | Расцепитель защиты Ekip I In=160A XT4 3p | 1 | ШТ | 52086.564 | Заказ | 5 недель | Силовые автоматические выключатели | Силовые автоматические выключатели | Tmax XT4 | Tmax XT4 | 8015644014025 | 1.300 | KG | 2.300 | CDM
1SDA067507R1 | SAC 1SDA0 67507 R1 | Расцепитель защиты Ekip I In=250A XT4 3p | 1 | ШТ | 52086.564 | Заказ | 5 недель | Силовые автоматические выключатели | Силовые автоматические выключатели | Tmax XT4 | Tmax XT4 | 8015644014032 | 1.300 | KG | 2.300 | CDM
1SDA067508R1 | SAC 1SDA0 67508 R1 | Расцепитель защиты Ekip LSI In=40A XT4 3p | 1 | ШТ | 62954.148 | Заказ | 5 недель | Силовые автоматические выключатели | Силовые автоматические выключатели | Tmax XT4 | Tmax XT4 | 8015644014049 | 1.300 | KG | 2.300 | CDM
1SDA067509R1 | SAC 1SDA0 67509 R1 | Расцепитель защиты Ekip LSI In=63A XT4 3p | 1 | ШТ | 62954.148 | Заказ | 5 недель | Силовые автоматические выключатели | Силовые автоматические выключатели | Tmax XT4 | Tmax XT4 | 8015644014056 | 1.300 | KG | 2.300 | CDM
1SDA067510R1 | SAC 1SDA0 67510 R1 | Расцепитель защиты Ekip LSI In=100A XT4 3p | 1 | ШТ | 62954.148 | Заказ | 5 недель | Силовые автоматические выключатели | Силовые автоматические выключатели | Tmax XT4 | Tmax XT4 | 8015644014063 | 1.300 | KG | 2.300 | CDM
1SDA067511R1 | SAC 1SDA0 67511 R1 | Расцепитель защиты Ekip LSI In=160A XT4 3p | 1 | ШТ | 62954.148 | Заказ | 5 недель | Силовые автоматические выключатели | Силовые автоматические выключатели | Tmax XT4 | Tmax XT4 | 8015644014070 | 1.300 | KG | 2.300 | CDM
1SDA067512R1 | SAC 1SDA0 67512 R1 | Расцепитель защиты Ekip LSI In=250A XT4 3p | 1 | ШТ | 62954.148 | Заказ | 5 недель | Силовые автоматические выключатели | Силовые автоматические выключатели | Tmax XT4 | Tmax XT4 | 8015644014087 | 1.300 | KG | 2.300 | CDM
1SDA067513R1 | SAC 1SDA0 67513 R1 | Расцепитель защиты Ekip LSIG In=40A XT4 3p | 1 | ШТ | 75542.388 | Заказ | 5 недель | Силовые автоматические выключатели | Силовые автоматические выключатели | Tmax XT4 | Tmax XT4 | 8015644014094 | 1.300 | KG | 2.300 | CDM
1SDA067514R1 | SAC 1SDA0 67514 R1 | Расцепитель защиты Ekip LSIG In=63A XT4 3p | 1 | ШТ | 75542.388 | Заказ | 5 недель | Силовые автоматические выключатели | Силовые автоматические выключатели | Tmax XT4 | Tmax XT4 | 8015644014100 | 1.300 | KG | 2.300 | CDM
1SDA067515R1 | SAC 1SDA0 67515 R1 | Расцепитель защиты Ekip LSIG In=100A XT4 3p | 1 | ШТ | 75542.388 | Заказ | 5 недель | Силовые автоматические выключатели | Силовые автоматические выключатели | Tmax XT4 | Tmax XT4 | 8015644014117 | 1.300 | KG | 2.300 | CDM
1SDA067516R1 | SAC 1SDA0 67516 R1 | Расцепитель защиты Ekip LSIG In=160A XT4 3p | 1 | ШТ | 75542.388 | Заказ | 5 недель | Силовые автоматические выключатели | Силовые автоматические выключатели | Tmax XT4 | Tmax XT4 | 8015644014124 | 1.300 | KG | 2.300 | CDM
1SDA067517R1 | SAC 1SDA0 67517 R1 | Расцепитель защиты Ekip LSIG In=250A XT4 3p | 1 | ШТ | 75542.388 | Заказ | 5 недель | Силовые автоматические выключатели | Силовые автоматические выключатели | Tmax XT4 | Tmax XT4 | 8015644014131 | 1.300 | KG | 2.300 | CDM
1SDA067518R1 | SAC 1SDA0 67518 R1 | Расцепитель защиты Ekip LS/I In=40A XT4 4p | 1 | ШТ | 68533.836 | Заказ | 5 недель | Силовые автоматические выключатели | Силовые автоматические выключатели | Tmax XT4 | Tmax XT4 | 8015644014148 | 1.300 | KG | 2.300 | CDM
1SDA067519R1 | SAC 1SDA0 67519 R1 | Расцепитель защиты Ekip LS/I In=63A XT4 4p | 1 | ШТ | 68533.836 | Заказ | 5 недель | Силовые автоматические выключатели | Силовые автоматические выключатели | Tmax XT4 | Tmax XT4 | 8015644014155 | 1.300 | KG | 2.300 | CDM
1SDA067520R1 | SAC 1SDA0 67520 R1 | Расцепитель защиты Ekip LS/I In=100A XT4 4p | 1 | ШТ | 68533.836 | Заказ | 5 недель | Силовые автоматические выключатели | Силовые автоматические выключатели | Tmax XT4 | Tmax XT4 | 8015644014162 | 1.300 | KG | 2.300 | CDM
1SDA067521R1 | SAC 1SDA0 67521 R1 | Расцепитель защиты Ekip LS/I In=160A XT4 4p | 1 | ШТ | 68533.836 | Заказ | 5 недель | Силовые автоматические выключатели | Силовые автоматические выключатели | Tmax XT4 | Tmax XT4 | 8015644014179 | 1.300 | KG | 2.300 | CDM
1SDA067522R1 | SAC 1SDA0 67522 R1 | Расцепитель защиты Ekip LS/I In=250A XT4 4p | 1 | ШТ | 68533.836 | Заказ | 5 недель | Силовые автоматические выключатели | Силовые автоматические выключатели | Tmax XT4 | Tmax XT4 | 8015644014186 | 1.300 | KG | 2.300 | CDM
1SDA067523R1 | SAC 1SDA0 67523 R1 | Расцепитель защиты Ekip I In=40A XT4 4p | 1 | ШТ | 65108.196 | Заказ | 5 недель | Силовые автоматические выключатели | Силовые автоматические выключатели | Tmax XT4 | Tmax XT4 | 8015644014193 | 1.300 | KG | 2.300 | CDM
1SDA067524R1 | SAC 1SDA0 67524 R1 | Расцепитель защиты Ekip I In=63A XT4 4p | 1 | ШТ | 65108.196 | Заказ | 5 недель | Силовые автоматические выключатели | Силовые автоматические выключатели | Tmax XT4 | Tmax XT4 | 8015644014209 | 1.300 | KG | 2.300 | CDM
1SDA067525R1 | SAC 1SDA0 67525 R1 | Расцепитель защиты Ekip I In=100A XT4 4p | 1 | ШТ | 65108.196 | Заказ | 5 недель | Силовые автоматические выключатели | Силовые автоматические выключатели | Tmax XT4 | Tmax XT4 | 8015644014216 | 1.300 | KG | 2.300 | CDM
1SDA067526R1 | SAC 1SDA0 67526 R1 | Расцепитель защиты Ekip I In=160A XT4 4p | 1 | ШТ | 65108.196 | Заказ | 5 недель | Силовые автоматические выключатели | Силовые автоматические выключатели | Tmax XT4 | Tmax XT4 | 8015644014223 | 1.300 | KG | 2.300 | CDM
1SDA067527R1 | SAC 1SDA0 67527 R1 | Расцепитель защиты Ekip I In=250A XT4 4p | 1 | ШТ | 65108.196 | Заказ | 5 недель | Силовые автоматические выключатели | Силовые автоматические выключатели | Tmax XT4 | Tmax XT4 | 8015644014230 | 1.300 | KG | 2.300 | CDM
1SDA067528R1 | SAC 1SDA0 67528 R1 | Расцепитель защиты Ekip LSI In=40A XT4 4p | 1 | ШТ | 78691.944 | Заказ | 5 недель | Силовые автоматические выключатели | Силовые автоматические выключатели | Tmax XT4 | Tmax XT4 | 8015644014247 | 1.300 | KG | 2.300 | CDM
1SDA067529R1 | SAC 1SDA0 67529 R1 | Расцепитель защиты Ekip LSI In=63A XT4 4p | 1 | ШТ | 78691.944 | Заказ | 5 недель | Силовые автоматические выключатели | Силовые автоматические выключатели | Tmax XT4 | Tmax XT4 | 8015644014254 | 1.300 | KG | 2.300 | CDM
1SDA067530R1 | SAC 1SDA0 67530 R1 | Расцепитель защиты Ekip LSI In=100A XT4 4p | 1 | ШТ | 78691.944 | Заказ | 5 недель | Силовые автоматические выключатели | Силовые автоматические выключатели | Tmax XT4 | Tmax XT4 | 8015644014315 | 1.300 | KG | 2.300 | CDM
1SDA067531R1 | SAC 1SDA0 67531 R1 | Расцепитель защиты Ekip LSI In=160A XT4 4p | 1 | ШТ | 78691.944 | Заказ | 5 недель | Силовые автоматические выключатели | Силовые автоматические выключатели | Tmax XT4 | Tmax XT4 | 8015644014322 | 1.300 | KG | 2.300 | CDM
1SDA067532R1 | SAC 1SDA0 67532 R1 | Расцепитель защиты Ekip LSI In=250A XT4 4p | 1 | ШТ | 78691.944 | Заказ | 5 недель | Силовые автоматические выключатели | Силовые автоматические выключатели | Tmax XT4 | Tmax XT4 | 8015644014339 | 1.300 | KG | 2.300 | CDM
1SDA067533R1 | SAC 1SDA0 67533 R1 | Расцепитель защиты Ekip LSIG In=40A XT4 4p | 1 | ШТ | 94429.764 | Заказ | 5 недель | Силовые автоматические выключатели | Силовые автоматические выключатели | Tmax XT4 | Tmax XT4 | 8015644014346 | 1.300 | KG | 2.300 | CDM
1SDA067534R1 | SAC 1SDA0 67534 R1 | Расцепитель защиты Ekip LSIG In=63A XT4 4p | 1 | ШТ | 94429.764 | Заказ | 5 недель | Силовые автоматические выключатели | Силовые автоматические выключатели | Tmax XT4 | Tmax XT4 | 8015644014353 | 1.300 | KG | 2.300 | CDM
1SDA067535R1 | SAC 1SDA0 67535 R1 | Расцепитель защиты Ekip LSIG In=100A XT4 4p | 1 | ШТ | 94429.764 | Заказ | 5 недель | Силовые автоматические выключатели | Силовые автоматические выключатели | Tmax XT4 | Tmax XT4 | 8015644014360 | 1.300 | KG | 2.300 | CDM
1SDA067536R1 | SAC 1SDA0 67536 R1 | Расцепитель защиты Ekip LSIG In=160A XT4 4p | 1 | ШТ | 94429.764 | Заказ | 5 недель | Силовые автоматические выключатели | Силовые автоматические выключатели | Tmax XT4 | Tmax XT4 | 8015644014377 | 1.300 | KG | 2.300 | CDM
1SDA067537R1 | SAC 1SDA0 67537 R1 | Расцепитель защиты Ekip LSIG In=250A XT4 4p | 1 | ШТ | 94429.764 | Заказ | 5 недель | Силовые автоматические выключатели | Силовые автоматические выключатели | Tmax XT4 | Tmax XT4 | 8015644695422 | 1.300 | KG | 2.300 | CDM
1SDA067540R1 | SAC 1SDA0 67540 R1 | Выключатель автоматический XT2S 160 TMD 1,6-16 3p F F | 1 | ШТ | 40071.852 | Заказ | 5 недель | Силовые автоматические выключатели | Автоматические выключатели в литом корпусе | Tmax XT Class | XT2 | 8015644014261 | 1.400 | KG | 2.500 | CDM
1SDA067541R1 | SAC 1SDA0 67541 R1 | Выключатель автоматический XT2S 160 TMD 2-20 3p F F | 1 | ШТ | 40071.852 | Заказ | 5 недель | Силовые автоматические выключатели | Автоматические выключатели в литом корпусе | Tmax XT Class | XT2 | 8015644014278 | 1.400 | KG | 2.500 | CDM
1SDA067542R1 | SAC 1SDA0 67542 R1 | Выключатель автоматический XT2S 160 TMD 2,5-25 3p F F | 1 | ШТ | 40071.852 | Заказ | 5 недель | Силовые автоматические выключатели | Автоматические выключатели в литом корпусе | Tmax XT Class | XT2 | 8015644014285 | 1.400 | KG | 2.500 | CDM
1SDA067543R1 | SAC 1SDA0 67543 R1 | Выключатель автоматический XT2S 160 TMD 3,2-32 3p F F | 1 | ШТ | 40071.852 | Заказ | 5 недель | Силовые автоматические выключатели | Автоматические выключатели в литом корпусе | Tmax XT Class | XT2 | 8015644014292 | 1.400 | KG | 2.500 | CDM
1SDA067544R1 | SAC 1SDA0 67544 R1 | Выключатель автоматический XT2S 160 TMD 4-40 3p F F | 1 | ШТ | 40071.852 | Заказ | 5 недель | Силовые автоматические выключатели | Автоматические выключатели в литом корпусе | Tmax XT Class | XT2 | 8015644014308 | 1.400 | KG | 2.500 | CDM
1SDA067545R1 | SAC 1SDA0 67545 R1 | Выключатель автоматический XT2S 160 TMD 5-50 3p F F | 1 | ШТ | 40071.852 | Заказ | 5 недель | Силовые автоматические выключатели | Автоматические выключатели в литом корпусе | Tmax XT Class | XT2 | 8015644014414 | 1.400 | KG | 2.500 | CDM
1SDA067546R1 | SAC 1SDA0 67546 R1 | Выключатель автоматический XT2S 160 TMD 6,3-63 3p F F | 1 | ШТ | 40071.852 | Заказ | 5 недель | Силовые автоматические выключатели | Автоматические выключатели в литом корпусе | Tmax XT Class | XT2 | 8015644014421 | 1.400 | KG | 2.500 | CDM
1SDA067547R1 | SAC 1SDA0 67547 R1 | Выключатель автоматический XT2S 160 TMD 8-80 3p F F | 1 | ШТ | 40071.852 | Заказ | 5 недель | Силовые автоматические выключатели | Автоматические выключатели в литом корпусе | Tmax XT Class | XT2 | 8015644014438 | 1.400 | KG | 2.500 | CDM
1SDA067548R1 | SAC 1SDA0 67548 R1 | Выключатель автоматический XT2S 160 TMD 10-100 3p F F | 1 | ШТ | 40071.852 | Заказ | 5 недель | Силовые автоматические выключатели | Автоматические выключатели в литом корпусе | Tmax XT Class | XT2 | 8015644014445 | 1.400 | KG | 2.500 | CDM
1SDA067549R1 | SAC 1SDA0 67549 R1 | Выключатель автоматический XT2S 160 TMD 12,5-125 3p F F | 1 | ШТ | 40071.852 | Заказ | 5 недель | Силовые автоматические выключатели | Автоматические выключатели в литом корпусе | Tmax XT Class | XT2 | 8015644014452 | 1.400 | KG | 2.500 | CDM
1SDA067550R1 | SAC 1SDA0 67550 R1 | Выключатель автоматический XT2S 160 TMD 16-300 3p F F | 1 | ШТ | 40071.852 | Заказ | 5 недель | Силовые автоматические выключатели | Автоматические выключатели в литом корпусе | Tmax XT Class | XT2 | 8015644014469 | 1.400 | KG | 2.500 | CDM
1SDA067551R1 | SAC 1SDA0 67551 R1 | Выключатель автоматический XT2S 160 TMD 20-300 3p F F | 1 | ШТ | 40071.852 | Заказ | 5 недель | Силовые автоматические выключатели | Автоматические выключатели в литом корпусе | Tmax XT Class | XT2 | 8015644014476 | 1.400 | KG | 2.500 | CDM
1SDA067552R1 | SAC 1SDA0 67552 R1 | Выключатель автоматический XT2S 160 TMD 25-300 3p F F | 1 | ШТ | 40071.852 | Заказ | 5 недель | Силовые автоматические выключатели | Автоматические выключатели в литом корпусе | Tmax XT Class | XT2 | 8015644014483 | 1.400 | KG | 2.500 | CDM
1SDA067553R1 | SAC 1SDA0 67553 R1 | Выключатель автоматический XT2S 160 TMD 32-320 3p F F | 1 | ШТ | 40071.852 | Заказ | 5 недель | Силовые автоматические выключатели | Автоматические выключатели в литом корпусе | Tmax XT Class | XT2 | 8015644014490 | 1.400 | KG | 2.500 | CDM
1SDA067554R1 | SAC 1SDA0 67554 R1 | Выключатель автоматический XT2S 160 TMA 40-400 3p F F | 1 | ШТ | 40071.852 | C | 4 недели | Силовые автоматические выключатели | Автоматические выключатели в литом корпусе | Tmax XT Class | XT2 | 8015644014506 | 1.400 | KG | 2.500 | CDM
1SDA067555R1 | SAC 1SDA0 67555 R1 | Выключатель автоматический XT2S 160 TMA 50-500 3p F F | 1 | ШТ | 40071.852 | Заказ | 5 недель | Силовые автоматические выключатели | Автоматические выключатели в литом корпусе | Tmax XT Class | XT2 | 8015644014513 | 1.400 | KG | 2.500 | CDM
1SDA067556R1 | SAC 1SDA0 67556 R1 | Выключатель автоматический XT2S 160 TMA 63-630 3p F F | 1 | ШТ | 40071.852 | C | 4 недели | Силовые автоматические выключатели | Автоматические выключатели в литом корпусе | Tmax XT Class | XT2 | 8015644014520 | 1.400 | KG | 2.500 | CDM
1SDA067557R1 | SAC 1SDA0 67557 R1 | Выключатель автоматический XT2S 160 TMA 80-800 3p F F | 1 | ШТ | 42242.556 | C | 4 недели | Силовые автоматические выключатели | Автоматические выключатели в литом корпусе | Tmax XT Class | XT2 | 8015644014537 | 1.400 | KG | 2.500 | CDM
1SDA067558R1 | SAC 1SDA0 67558 R1 | Выключатель автоматический XT2S 160 TMA 100-1000 3p F F | 1 | ШТ | 42242.556 | C | 4 недели | Силовые автоматические выключатели | Автоматические выключатели в литом корпусе | Tmax XT Class | XT2 | 8015644014544 | 1.400 | KG | 2.500 | CDM
1SDA067559R1 | SAC 1SDA0 67559 R1 | Выключатель автоматический XT2S 160 TMA 125-1250 3p F F | 1 | ШТ | 47142.3 | Заказ | 5 недель | Силовые автоматические выключатели | Автоматические выключатели в литом корпусе | Tmax XT Class | XT2 | 8015644014551 | 1.400 | KG | 2.500 | CDM
1SDA067560R1 | SAC 1SDA0 67560 R1 | Выключатель автоматический XT2S 160 TMA 160-1600 3p F F | 1 | ШТ | 47142.3 | B | 2 недели | Силовые автоматические выключатели | Автоматические выключатели в литом корпусе | Tmax XT Class | XT2 | 8015644014568 | 1.400 | KG | 2.500 | CDM
1SDA067561R1 | SAC 1SDA0 67561 R1 | Выключатель автоматический XT2S 160 TMD 1,6-16 4p F F | 1 | ШТ | 50653.848 | Заказ | 5 недель | Силовые автоматические выключатели | Автоматические выключатели в литом корпусе | Tmax XT Class | XT2 | 8015644014575 | 1.750 | KG | 2.500 | CDM
1SDA067562R1 | SAC 1SDA0 67562 R1 | Выключатель автоматический XT2S 160 TMD 2-20 4p F F | 1 | ШТ | 50653.848 | Заказ | 5 недель | Силовые автоматические выключатели | Автоматические выключатели в литом корпусе | Tmax XT Class | XT2 | 8015644014582 | 1.750 | KG | 2.500 | CDM
1SDA067563R1 | SAC 1SDA0 67563 R1 | Выключатель автоматический XT2S 160 TMD 2,5-25 4p F F | 1 | ШТ | 50653.848 | Заказ | 5 недель | Силовые автоматические выключатели | Автоматические выключатели в литом корпусе | Tmax XT Class | XT2 | 8015644014599 | 1.750 | KG | 2.500 | CDM
1SDA067564R1 | SAC 1SDA0 67564 R1 | Выключатель автоматический XT2S 160 TMD 3,2-32 4p F F | 1 | ШТ | 50653.848 | Заказ | 5 недель | Силовые автоматические выключатели | Автоматические выключатели в литом корпусе | Tmax XT Class | XT2 | 8015644014605 | 1.750 | KG | 2.500 | CDM
1SDA067565R1 | SAC 1SDA0 67565 R1 | Выключатель автоматический XT2S 160 TMD 4-40 4p F F | 1 | ШТ | 50653.848 | Заказ | 5 недель | Силовые автоматические выключатели | Автоматические выключатели в литом корпусе | Tmax XT Class | XT2 | 8015644014612 | 1.750 | KG | 2.500 | CDM
1SDA067566R1 | SAC 1SDA0 67566 R1 | Выключатель автоматический XT2S 160 TMD 5-50 4p F F | 1 | ШТ | 50653.848 | Заказ | 5 недель | Силовые автоматические выключатели | Автоматические выключатели в литом корпусе | Tmax XT Class | XT2 | 8015644014629 | 1.750 | KG | 2.500 | CDM
1SDA067567R1 | SAC 1SDA0 67567 R1 | Выключатель автоматический XT2S 160 TMD 6,3-63 4p F F | 1 | ШТ | 50653.848 | Заказ | 5 недель | Силовые автоматические выключатели | Автоматические выключатели в литом корпусе | Tmax XT Class | XT2 | 8015644014636 | 1.750 | KG | 2.500 | CDM
1SDA067568R1 | SAC 1SDA0 67568 R1 | Выключатель автоматический XT2S 160 TMD 8-80 4p F F | 1 | ШТ | 50653.848 | Заказ | 5 недель | Силовые автоматические выключатели | Автоматические выключатели в литом корпусе | Tmax XT Class | XT2 | 8015644014643 | 1.750 | KG | 2.500 | CDM
1SDA067569R1 | SAC 1SDA0 67569 R1 | Выключатель автоматический XT2S 160 TMD 10-100 4p F F | 1 | ШТ | 50653.848 | Заказ | 5 недель | Силовые автоматические выключатели | Автоматические выключатели в литом корпусе | Tmax XT Class | XT2 | 8015644014650 | 1.750 | KG | 2.500 | CDM
1SDA067570R1 | SAC 1SDA0 67570 R1 | Выключатель автоматический XT2S 160 TMD 12,5-125 4p F F | 1 | ШТ | 50653.848 | Заказ | 5 недель | Силовые автоматические выключатели | Автоматические выключатели в литом корпусе | Tmax XT Class | XT2 | 8015644014667 | 1.750 | KG | 2.500 | CDM
1SDA067571R1 | SAC 1SDA0 67571 R1 | Выключатель автоматический XT2S 160 TMD 16-300 4p F F | 1 | ШТ | 50653.848 | Заказ | 5 недель | Силовые автоматические выключатели | Автоматические выключатели в литом корпусе | Tmax XT Class | XT2 | 8015644014674 | 1.750 | KG | 2.500 | CDM
1SDA067572R1 | SAC 1SDA0 67572 R1 | Выключатель автоматический XT2S 160 TMD 20-300 4p F F | 1 | ШТ | 50653.848 | Заказ | 5 недель | Силовые автоматические выключатели | Автоматические выключатели в литом корпусе | Tmax XT Class | XT2 | 8015644014681 | 1.750 | KG | 2.500 | CDM
1SDA067573R1 | SAC 1SDA0 67573 R1 | Выключатель автоматический XT2S 160 TMD 25-300 4p F F | 1 | ШТ | 50653.848 | Заказ | 5 недель | Силовые автоматические выключатели | Автоматические выключатели в литом корпусе | Tmax XT Class | XT2 | 8015644014698 | 1.750 | KG | 2.500 | CDM
1SDA067574R1 | SAC 1SDA0 67574 R1 | Выключатель автоматический XT2S 160 TMD 32-320 4p F F | 1 | ШТ | 50653.848 | Заказ | 5 недель | Силовые автоматические выключатели | Автоматические выключатели в литом корпусе | Tmax XT Class | XT2 | 8015644014704 | 1.750 | KG | 2.500 | CDM
1SDA067575R1 | SAC 1SDA0 67575 R1 | Выключатель автоматический XT2S 160 TMA 40-400 4p F F | 1 | ШТ | 50653.848 | Заказ | 5 недель | Силовые автоматические выключатели | Автоматические выключатели в литом корпусе | Tmax XT Class | XT2 | 8015644014711 | 1.750 | KG | 2.500 | CDM
1SDA067576R1 | SAC 1SDA0 67576 R1 | Выключатель автоматический XT2S 160 TMA 50-500 4p F F | 1 | ШТ | 50653.848 | Заказ | 5 недель | Силовые автоматические выключатели | Автоматические выключатели в литом корпусе | Tmax XT Class | XT2 | 8015644014728 | 1.750 | KG | 2.500 | CDM
1SDA067577R1 | 1SDA067577R1 | Выключатель автоматический XT2S 160 TMA 63-630 4p F F | 1 | ШТ | 50653.848 | Заказ | 5 недель | Силовые автоматические выключатели | Автоматические выключатели в литом корпусе | Tmax XT Class | XT2 | 8015644014735 | 1.750 | KG | 2.500 | CDM
1SDA067578R1 | 1SDA067578R1 | Выключатель автоматический XT2S 160 TMA 80-800 4p F F | 1 | ШТ | 52262.952 | Заказ | 5 недель | Силовые автоматические выключатели | Автоматические выключатели в литом корпусе | Tmax XT Class | XT2 | 8015644014742 | 1.750 | KG | 2.500 | CDM
1SDA067579R1 | SAC 1SDA0 67579 R1 | Выключатель автоматический XT2S 160 TMA 100-1000 4p F F | 1 | ШТ | 52262.952 | Заказ | 5 недель | Силовые автоматические выключатели | Автоматические выключатели в литом корпусе | Tmax XT Class | XT2 | 8015644014759 | 1.750 | KG | 2.500 | CDM
1SDA067580R1 | SAC 1SDA0 67580 R1 | Выключатель автоматический XT2S 160 TMA 125-1250 4p F F InN=50% | 1 | ШТ | 58941.348 | Заказ | 5 недель | Силовые автоматические выключатели | Автоматические выключатели в литом корпусе | Tmax XT Class | XT2 | 8015644014766 | 1.750 | KG | 2.500 | CDM
1SDA067581R1 | SAC 1SDA0 67581 R1 | Выключатель автоматический XT2S 160 TMA 160-1600 4p F F InN=50% | 1 | ШТ | 58941.348 | Заказ | 5 недель | Силовые автоматические выключатели | Автоматические выключатели в литом корпусе | Tmax XT Class | XT2 | 8015644014773 | 1.750 | KG | 2.500 | CDM
1SDA067582R1 | SAC 1SDA0 67582 R1 | Выключатель автоматический XT2S 160 TMA 125-1250 4p F F InN=100% | 1 | ШТ | 58941.348 | Заказ | 5 недель | Силовые автоматические выключатели | Автоматические выключатели в литом корпусе | Tmax XT Class | XT2 | 8015644014780 | 1.750 | KG | 2.500 | CDM
1SDA067583R1 | SAC 1SDA0 67583 R1 | Выключатель автоматический XT2S 160 TMA 160-1600 4p F F InN=100% | 1 | ШТ | 58941.348 | Заказ | 5 недель | Силовые автоматические выключатели | Автоматические выключатели в литом корпусе | Tmax XT Class | XT2 | 8015644014797 | 1.750 | KG | 2.500 | CDM
1SDA067584R1 | SAC 1SDA0 67584 R1 | Выключатель автоматический XT2H 160 TMD 1,6-16 3p F F | 1 | ШТ | 43780.08 | Заказ | 5 недель | Силовые автоматические выключатели | Автоматические выключатели в литом корпусе | Tmax XT Class | XT2 | 8015644014803 | 1.400 | KG | 2.500 | CDM
1SDA067585R1 | SAC 1SDA0 67585 R1 | Выключатель автоматический XT2H 160 TMD 2-20 3p F F | 1 | ШТ | 43780.08 | Заказ | 5 недель | Силовые автоматические выключатели | Автоматические выключатели в литом корпусе | Tmax XT Class | XT2 | 8015644014810 | 1.400 | KG | 2.500 | CDM
1SDA067586R1 | SAC 1SDA0 67586 R1 | Выключатель автоматический XT2H 160 TMD 2,5-25 3p F F | 1 | ШТ | 43780.08 | Заказ | 5 недель | Силовые автоматические выключатели | Автоматические выключатели в литом корпусе | Tmax XT Class | XT2 | 8015644014827 | 1.400 | KG | 2.500 | CDM
1SDA067587R1 | SAC 1SDA0 67587 R1 | Выключатель автоматический XT2H 160 TMD 3,2-32 3p F F | 1 | ШТ | 43780.08 | Заказ | 5 недель | Силовые автоматические выключатели | Автоматические выключатели в литом корпусе | Tmax XT Class | XT2 | 8015644014834 | 1.400 | KG | 2.500 | CDM
1SDA067588R1 | SAC 1SDA0 67588 R1 | Выключатель автоматический XT2H 160 TMD 4-40 3p F F | 1 | ШТ | 43780.08 | Заказ | 5 недель | Силовые автоматические выключатели | Автоматические выключатели в литом корпусе | Tmax XT Class | XT2 | 8015644014841 | 1.400 | KG | 2.500 | CDM
1SDA067589R1 | SAC 1SDA0 67589 R1 | Выключатель автоматический XT2H 160 TMD 5-50 3p F F | 1 | ШТ | 43780.08 | Заказ | 5 недель | Силовые автоматические выключатели | Автоматические выключатели в литом корпусе | Tmax XT Class | XT2 | 8015644014858 | 1.400 | KG | 2.500 | CDM
1SDA067590R1 | SAC 1SDA0 67590 R1 | Выключатель автоматический XT2H 160 TMD 6,3-63 3p F F | 1 | ШТ | 43780.08 | Заказ | 5 недель | Силовые автоматические выключатели | Автоматические выключатели в литом корпусе | Tmax XT Class | XT2 | 8015644014865 | 1.400 | KG | 2.500 | CDM
1SDA067591R1 | SAC 1SDA0 67591 R1 | Выключатель автоматический XT2H 160 TMD 8-80 3p F F | 1 | ШТ | 43780.08 | Заказ | 5 недель | Силовые автоматические выключатели | Автоматические выключатели в литом корпусе | Tmax XT Class | XT2 | 8015644014872 | 1.400 | KG | 2.500 | CDM
1SDA067592R1 | SAC 1SDA0 67592 R1 | Выключатель автоматический XT2H 160 TMD 10-100 3p F F | 1 | ШТ | 43780.08 | Заказ | 5 недель | Силовые автоматические выключатели | Автоматические выключатели в литом корпусе | Tmax XT Class | XT2 | 8015644014889 | 1.400 | KG | 2.500 | CDM
1SDA067593R1 | SAC 1SDA0 67593 R1 | Выключатель автоматический XT2H 160 TMD 12,5-125 3p F F | 1 | ШТ | 43780.08 | Заказ | 5 недель | Силовые автоматические выключатели | Автоматические выключатели в литом корпусе | Tmax XT Class | XT2 | 8015644014896 | 1.400 | KG | 2.500 | CDM
1SDA067594R1 | SAC 1SDA0 67594 R1 | Выключатель автоматический XT2H 160 TMD 16-300 3p F F | 1 | ШТ | 43780.08 | Заказ | 5 недель | Силовые автоматические выключатели | Автоматические выключатели в литом корпусе | Tmax XT Class | XT2 | 8015644014902 | 1.400 | KG | 2.500 | CDM
1SDA067595R1 | 1SDA067595R1 | Выключатель автоматический XT2H 160 TMD 20-300 3p F F | 1 | ШТ | 43780.08 | Заказ | 5 недель | Силовые автоматические выключатели | Автоматические выключатели в литом корпусе | Tmax XT Class | XT2 | 8015644014919 | 1.400 | KG | 2.500 | CDM
1SDA067596R1 | SAC 1SDA0 67596 R1 | Выключатель автоматический XT2H 160 TMD 25-300 3p F F | 1 | ШТ | 43780.08 | Заказ | 5 недель | Силовые автоматические выключатели | Автоматические выключатели в литом корпусе | Tmax XT Class | XT2 | 8015644014926 | 1.400 | KG | 2.500 | CDM
1SDA067597R1 | SAC 1SDA0 67597 R1 | Выключатель автоматический XT2H 160 TMD 32-320 3p F F | 1 | ШТ | 43780.08 | Заказ | 5 недель | Силовые автоматические выключатели | Автоматические выключатели в литом корпусе | Tmax XT Class | XT2 | 8015644014933 | 1.400 | KG | 2.500 | CDM
1SDA067598R1 | SAC 1SDA0 67598 R1 | Выключатель автоматический XT2H 160 TMA 40-400 3p F F | 1 | ШТ | 43780.08 | Заказ | 5 недель | Силовые автоматические выключатели | Автоматические выключатели в литом корпусе | Tmax XT Class | XT2 | 8015644014940 | 1.400 | KG | 2.500 | CDM
1SDA067599R1 | SAC 1SDA0 67599 R1 | Выключатель автоматический XT2H 160 TMA 50-500 3p F F | 1 | ШТ | 43780.08 | Заказ | 5 недель | Силовые автоматические выключатели | Автоматические выключатели в литом корпусе | Tmax XT Class | XT2 | 8015644014957 | 1.400 | KG | 2.500 | CDM
1SDA067600R1 | SAC 1SDA0 67600 R1 | Выключатель автоматический XT2H 160 TMA 63-630 3p F F | 1 | ШТ | 43780.08 | Заказ | 5 недель | Силовые автоматические выключатели | Автоматические выключатели в литом корпусе | Tmax XT Class | XT2 | 8015644014964 | 1.400 | KG | 2.500 | CDM
1SDA067601R1 | SAC 1SDA0 67601 R1 | Выключатель автоматический XT2H 160 TMA 80-800 3p F F | 1 | ШТ | 46588.992 | Заказ | 5 недель | Силовые автоматические выключатели | Автоматические выключатели в литом корпусе | Tmax XT Class | XT2 | 8015644014971 | 1.400 | KG | 2.500 | CDM
1SDA067602R1 | SAC 1SDA0 67602 R1 | Выключатель автоматический XT2H 160 TMA 100-1000 3p F F | 1 | ШТ | 46588.992 | Заказ | 5 недель | Силовые автоматические выключатели | Автоматические выключатели в литом корпусе | Tmax XT Class | XT2 | 8015644014988 | 1.400 | KG | 2.500 | CDM
1SDA067603R1 | SAC 1SDA0 67603 R1 | Выключатель автоматический XT2H 160 TMA 125-1250 3p F F | 1 | ШТ | 51558.372 | Заказ | 5 недель | Силовые автоматические выключатели | Автоматические выключатели в литом корпусе | Tmax XT Class | XT2 | 8015644014995 | 1.400 | KG | 2.500 | CDM
1SDA067604R1 | SAC 1SDA0 67604 R1 | Выключатель автоматический XT2H 160 TMA 160-1600 3p F F | 1 | ШТ | 52120.176 | Заказ | 5 недель | Силовые автоматические выключатели | Автоматические выключатели в литом корпусе | Tmax XT Class | XT2 | 8015644015008 | 1.400 | KG | 2.500 | CDM
1SDA067605R1 | SAC 1SDA0 67605 R1 | Выключатель автоматический XT2H 160 TMD 1,6-16 4p F F | 1 | ШТ | 54330.696 | Заказ | 5 недель | Силовые автоматические выключатели | Автоматические выключатели в литом корпусе | Tmax XT Class | XT2 | 8015644015015 | 1.750 | KG | 2.500 | CDM
1SDA067606R1 | SAC 1SDA0 67606 R1 | Выключатель автоматический XT2H 160 TMD 2-20 4p F F | 1 | ШТ | 54330.696 | Заказ | 5 недель | Силовые автоматические выключатели | Автоматические выключатели в литом корпусе | Tmax XT Class | XT2 | 8015644015022 | 1.750 | KG | 2.500 | CDM
1SDA067607R1 | SAC 1SDA0 67607 R1 | Выключатель автоматический XT2H 160 TMD 2,5-25 4p F F | 1 | ШТ | 54330.696 | Заказ | 5 недель | Силовые автоматические выключатели | Автоматические выключатели в литом корпусе | Tmax XT Class | XT2 | 8015644015039 | 1.750 | KG | 2.500 | CDM
1SDA067608R1 | SAC 1SDA0 67608 R1 | Выключатель автоматический XT2H 160 TMD 3,2-32 4p F F | 1 | ШТ | 54330.696 | Заказ | 5 недель | Силовые автоматические выключатели | Автоматические выключатели в литом корпусе | Tmax XT Class | XT2 | 8015644015046 | 1.750 | KG | 2.500 | CDM
1SDA067609R1 | SAC 1SDA0 67609 R1 | Выключатель автоматический XT2H 160 TMD 4-40 4p F F | 1 | ШТ | 54330.696 | Заказ | 5 недель | Силовые автоматические выключатели | Автоматические выключатели в литом корпусе | Tmax XT Class | XT2 | 8015644015053 | 1.750 | KG | 2.500 | CDM
1SDA067610R1 | SAC 1SDA0 67610 R1 | Выключатель автоматический XT2H 160 TMD 5-50 4p F F | 1 | ШТ | 54330.696 | Заказ | 5 недель | Силовые автоматические выключатели | Автоматические выключатели в литом корпусе | Tmax XT Class | XT2 | 8015644015060 | 1.750 | KG | 2.500 | CDM
1SDA067611R1 | SAC 1SDA0 67611 R1 | Выключатель автоматический XT2H 160 TMD 6,3-63 4p F F | 1 | ШТ | 54330.696 | Заказ | 5 недель | Силовые автоматические выключатели | Автоматические выключатели в литом корпусе | Tmax XT Class | XT2 | 8015644015077 | 1.750 | KG | 2.500 | CDM
1SDA067612R1 | SAC 1SDA0 67612 R1 | Выключатель автоматический XT2H 160 TMD 8-80 4p F F | 1 | ШТ | 54330.696 | Заказ | 5 недель | Силовые автоматические выключатели | Автоматические выключатели в литом корпусе | Tmax XT Class | XT2 | 8015644015084 | 1.750 | KG | 2.500 | CDM
1SDA067613R1 | SAC 1SDA0 67613 R1 | Выключатель автоматический XT2H 160 TMD 10-100 4p F F | 1 | ШТ | 54330.696 | Заказ | 5 недель | Силовые автоматические выключатели | Автоматические выключатели в литом корпусе | Tmax XT Class | XT2 | 8015644015091 | 1.750 | KG | 2.500 | CDM
1SDA067614R1 | SAC 1SDA0 67614 R1 | Выключатель автоматический XT2H 160 TMD 12,5-125 4p F F | 1 | ШТ | 54330.696 | Заказ | 5 недель | Силовые автоматические выключатели | Автоматические выключатели в литом корпусе | Tmax XT Class | XT2 | 8015644015107 | 1.750 | KG | 2.500 | CDM
1SDA067615R1 | 1SDA067615R1 | Выключатель автоматический XT2H 160 TMD 16-300 4p F F | 1 | ШТ | 54330.696 | Заказ | 5 недель | Силовые автоматические выключатели | Автоматические выключатели в литом корпусе | Tmax XT Class | XT2 | 8015644015114 | 1.750 | KG | 2.500 | CDM
1SDA067616R1 | SAC 1SDA0 67616 R1 | Выключатель автоматический XT2H 160 TMD 20-300 4p F F | 1 | ШТ | 54330.696 | Заказ | 5 недель | Силовые автоматические выключатели | Автоматические выключатели в литом корпусе | Tmax XT Class | XT2 | 8015644015121 | 1.750 | KG | 2.500 | CDM
1SDA067617R1 | SAC 1SDA0 67617 R1 | Выключатель автоматический XT2H 160 TMD 25-300 4p F F | 1 | ШТ | 54330.696 | Заказ | 5 недель | Силовые автоматические выключатели | Автоматические выключатели в литом корпусе | Tmax XT Class | XT2 | 8015644015138 | 1.750 | KG | 2.500 | CDM
1SDA067618R1 | SAC 1SDA0 67618 R1 | Выключатель автоматический XT2H 160 TMD 32-320 4p F F | 1 | ШТ | 54330.696 | Заказ | 5 недель | Силовые автоматические выключатели | Автоматические выключатели в литом корпусе | Tmax XT Class | XT2 | 8015644015145 | 1.750 | KG | 2.500 | CDM
1SDA067619R1 | SAC 1SDA0 67619 R1 | Выключатель автоматический XT2H 160 TMA 40-400 4p F F | 1 | ШТ | 54330.696 | Заказ | 5 недель | Силовые автоматические выключатели | Автоматические выключатели в литом корпусе | Tmax XT Class | XT2 | 8015644015152 | 1.750 | KG | 2.500 | CDM
1SDA067620R1 | SAC 1SDA0 67620 R1 | Выключатель автоматический XT2H 160 TMA 50-500 4p F F | 1 | ШТ | 54330.696 | Заказ | 5 недель | Силовые автоматические выключатели | Автоматические выключатели в литом корпусе | Tmax XT Class | XT2 | 8015644015169 | 1.750 | KG | 2.500 | CDM
1SDA067621R1 | SAC 1SDA0 67621 R1 | Выключатель автоматический XT2H 160 TMA 63-630 4p F F | 1 | ШТ | 54330.696 | Заказ | 5 недель | Силовые автоматические выключатели | Автоматические выключатели в литом корпусе | Tmax XT Class | XT2 | 8015644015176 | 1.750 | KG | 2.500 | CDM
1SDA067622R1 | SAC 1SDA0 67622 R1 | Выключатель автоматический XT2H 160 TMA 80-800 4p F F | 1 | ШТ | 57780.132 | Заказ | 5 недель | Силовые автоматические выключатели | Автоматические выключатели в литом корпусе | Tmax XT Class | XT2 | 8015644015183 | 1.750 | KG | 2.500 | CDM
1SDA067623R1 | SAC 1SDA0 67623 R1 | Выключатель автоматический XT2H 160 TMA 100-1000 4p F F | 1 | ШТ | 57780.132 | Заказ | 5 недель | Силовые автоматические выключатели | Автоматические выключатели в литом корпусе | Tmax XT Class | XT2 | 8015644015190 | 1.750 | KG | 2.500 | CDM
1SDA067624R1 | SAC 1SDA0 67624 R1 | Выключатель автоматический XT2H 160 TMA 125-1250 4p F F InN=50% | 1 | ШТ | 64566.384 | Заказ | 5 недель | Силовые автоматические выключатели | Автоматические выключатели в литом корпусе | Tmax XT Class | XT2 | 8015644015206 | 1.750 | KG | 2.500 | CDM
1SDA067625R1 | SAC 1SDA0 67625 R1 | Выключатель автоматический XT2H 160 TMA 160-1600 4p F F InN=50% | 1 | ШТ | 64566.384 | Заказ | 5 недель | Силовые автоматические выключатели | Автоматические выключатели в литом корпусе | Tmax XT Class | XT2 | 8015644015213 | 1.750 | KG | 2.500 | CDM
1SDA067626R1 | SAC 1SDA0 67626 R1 | Выключатель автоматический XT2H 160 TMA 125-1250 4p F F InN=100% | 1 | ШТ | 64566.384 | Заказ | 5 недель | Силовые автоматические выключатели | Автоматические выключатели в литом корпусе | Tmax XT Class | XT2 | 8015644015220 | 1.750 | KG | 2.500 | CDM
1SDA067627R1 | 1SDA067627R1 | Выключатель автоматический XT2H 160 TMA 160-1600 4p F F InN=100% | 1 | ШТ | 64566.384 | Заказ | 5 недель | Силовые автоматические выключатели | Автоматические выключатели в литом корпусе | Tmax XT Class | XT2 | 8015644015237 | 1.750 | KG | 2.500 | CDM
1SDA067628R1 | SAC 1SDA0 67628 R1 | Выключатель автоматический XT2L 160 TMD 1,6-16 3p F F | 1 | ШТ | 60696.192 | Заказ | 5 недель | Силовые автоматические выключатели | Автоматические выключатели в литом корпусе | Tmax XT Class | XT2 | 8015644015244 | 1.400 | KG | 2.500 | CDM
1SDA067629R1 | SAC 1SDA0 67629 R1 | Выключатель автоматический XT2L 160 TMD 2-20 3p F F | 1 | ШТ | 60696.192 | Заказ | 5 недель | Силовые автоматические выключатели | Автоматические выключатели в литом корпусе | Tmax XT Class | XT2 | 8015644015251 | 1.400 | KG | 2.500 | CDM
1SDA067630R1 | SAC 1SDA0 67630 R1 | Выключатель автоматический XT2L 160 TMD 2,5-25 3p F F | 1 | ШТ | 60696.192 | Заказ | 5 недель | Силовые автоматические выключатели | Автоматические выключатели в литом корпусе | Tmax XT Class | XT2 | 8015644015268 | 1.400 | KG | 2.500 | CDM
1SDA067631R1 | SAC 1SDA0 67631 R1 | Выключатель автоматический XT2L 160 TMD 3,2-32 3p F F | 1 | ШТ | 60696.192 | Заказ | 5 недель | Силовые автоматические выключатели | Автоматические выключатели в литом корпусе | Tmax XT Class | XT2 | 8015644695439 | 1.400 | KG | 2.500 | CDM
1SDA067632R1 | SAC 1SDA0 67632 R1 | Выключатель автоматический XT2L 160 TMD 4-40 3p F F | 1 | ШТ | 60696.192 | Заказ | 5 недель | Силовые автоматические выключатели | Автоматические выключатели в литом корпусе | Tmax XT Class | XT2 | 8015644015282 | 1.400 | KG | 2.500 | CDM
1SDA067633R1 | SAC 1SDA0 67633 R1 | Выключатель автоматический XT2L 160 TMD 5-50 3p F F | 1 | ШТ | 60696.192 | Заказ | 5 недель | Силовые автоматические выключатели | Автоматические выключатели в литом корпусе | Tmax XT Class | XT2 | 8015644695446 | 1.400 | KG | 2.500 | CDM
1SDA067634R1 | SAC 1SDA0 67634 R1 | Выключатель автоматический XT2L 160 TMD 6,3-63 3p F F | 1 | ШТ | 60696.192 | Заказ | 5 недель | Силовые автоматические выключатели | Автоматические выключатели в литом корпусе | Tmax XT Class | XT2 | 8015644015305 | 1.400 | KG | 2.500 | CDM
1SDA067635R1 | SAC 1SDA0 67635 R1 | Выключатель автоматический XT2L 160 TMD 8-80 3p F F | 1 | ШТ | 60696.192 | Заказ | 5 недель | Силовые автоматические выключатели | Автоматические выключатели в литом корпусе | Tmax XT Class | XT2 | 8015644695453 | 1.400 | KG | 2.500 | CDM
1SDA067636R1 | SAC 1SDA0 67636 R1 | Выключатель автоматический XT2L 160 TMD 10-100 3p F F | 1 | ШТ | 60696.192 | Заказ | 5 недель | Силовые автоматические выключатели | Автоматические выключатели в литом корпусе | Tmax XT Class | XT2 | 8015644015329 | 1.400 | KG | 2.500 | CDM
1SDA067637R1 | SAC 1SDA0 67637 R1 | Выключатель автоматический XT2L 160 TMD 12,5-125 3p F F | 1 | ШТ | 60696.192 | Заказ | 5 недель | Силовые автоматические выключатели | Автоматические выключатели в литом корпусе | Tmax XT Class | XT2 | 8015644695460 | 1.400 | KG | 2.500 | CDM
1SDA067638R1 | SAC 1SDA0 67638 R1 | Выключатель автоматический XT2L 160 TMD 16-300 3p F F | 1 | ШТ | 60696.192 | Заказ | 5 недель | Силовые автоматические выключатели | Автоматические выключатели в литом корпусе | Tmax XT Class | XT2 | 8015644015343 | 1.400 | KG | 2.500 | CDM
1SDA067639R1 | SAC 1SDA0 67639 R1 | Выключатель автоматический XT2L 160 TMD 20-300 3p F F | 1 | ШТ | 60696.192 | Заказ | 5 недель | Силовые автоматические выключатели | Автоматические выключатели в литом корпусе | Tmax XT Class | XT2 | 8015644695477 | 1.400 | KG | 2.500 | CDM
1SDA067640R1 | SAC 1SDA0 67640 R1 | Выключатель автоматический XT2L 160 TMD 25-300 3p F F | 1 | ШТ | 60696.192 | Заказ | 5 недель | Силовые автоматические выключатели | Автоматические выключатели в литом корпусе | Tmax XT Class | XT2 | 8015644015367 | 1.400 | KG | 2.500 | CDM
1SDA067641R1 | SAC 1SDA0 67641 R1 | Выключатель автоматический XT2L 160 TMD 32-320 3p F F | 1 | ШТ | 60696.192 | Заказ | 5 недель | Силовые автоматические выключатели | Автоматические выключатели в литом корпусе | Tmax XT Class | XT2 | 8015644695484 | 1.400 | KG | 2.500 | CDM
1SDA067642R1 | SAC 1SDA0 67642 R1 | Выключатель автоматический XT2L160 TMA 40-400 3p F F | 1 | ШТ | 60696.192 | Заказ | 5 недель | Силовые автоматические выключатели | Автоматические выключатели в литом корпусе | Tmax XT Class | XT2 | 8015644015381 | 1.400 | KG | 2.500 | CDM
1SDA067643R1 | SAC 1SDA0 67643 R1 | Выключатель автоматический XT2L160 TMA 50-500 3p F F | 1 | ШТ | 60696.192 | Заказ | 5 недель | Силовые автоматические выключатели | Автоматические выключатели в литом корпусе | Tmax XT Class | XT2 | 8015644695491 | 1.400 | KG | 2.500 | CDM
1SDA067644R1 | SAC 1SDA0 67644 R1 | Выключатель автоматический XT2L160 TMA 63-630 3p F F | 1 | ШТ | 60696.192 | Заказ | 5 недель | Силовые автоматические выключатели | Автоматические выключатели в литом корпусе | Tmax XT Class | XT2 | 8015644015404 | 1.400 | KG | 2.500 | CDM
1SDA067645R1 | SAC 1SDA0 67645 R1 | Выключатель автоматический XT2L160 TMA 80-800 3p F F | 1 | ШТ | 64032.06 | Заказ | 5 недель | Силовые автоматические выключатели | Автоматические выключатели в литом корпусе | Tmax XT Class | XT2 | 8015644695507 | 1.400 | KG | 2.500 | CDM
1SDA067646R1 | SAC 1SDA0 67646 R1 | Выключатель автоматический XT2L160 TMA 100-1000 3p F F | 1 | ШТ | 64032.06 | Заказ | 5 недель | Силовые автоматические выключатели | Автоматические выключатели в литом корпусе | Tmax XT Class | XT2 | 8015644015428 | 1.400 | KG | 2.500 | CDM
1SDA067647R1 | SAC 1SDA0 67647 R1 | Выключатель автоматический XT2L160 TMA 125-1250 3p F F | 1 | ШТ | 65520.948 | Заказ | 5 недель | Силовые автоматические выключатели | Автоматические выключатели в литом корпусе | Tmax XT Class | XT2 | 8015644695514 | 1.400 | KG | 2.500 | CDM
1SDA067648R1 | SAC 1SDA0 67648 R1 | Выключатель автоматический XT2L160 TMA 160-1600 3p F F | 1 | ШТ | 69843.804 | Заказ | 5 недель | Силовые автоматические выключатели | Автоматические выключатели в литом корпусе | Tmax XT Class | XT2 | 8015644015442 | 1.400 | KG | 2.500 | CDM
1SDA067649R1 | SAC 1SDA0 67649 R1 | Выключатель автоматический XT2L 160 TMD 1,6-16 4p F F | 1 | ШТ | 78957.468 | Заказ | 5 недель | Силовые автоматические выключатели | Автоматические выключатели в литом корпусе | Tmax XT Class | XT2 | 8015644695521 | 1.750 | KG | 2.500 | CDM
1SDA067650R1 | SAC 1SDA0 67650 R1 | Выключатель автоматический XT2L 160 TMD 2-20 4p F F | 1 | ШТ | 78957.468 | Заказ | 5 недель | Силовые автоматические выключатели | Автоматические выключатели в литом корпусе | Tmax XT Class | XT2 | 8015644015466 | 1.750 | KG | 2.500 | CDM
1SDA067651R1 | SAC 1SDA0 67651 R1 | Выключатель автоматический XT2L 160 TMD 2,5-25 4p F F | 1 | ШТ | 78957.468 | Заказ | 5 недель | Силовые автоматические выключатели | Автоматические выключатели в литом корпусе | Tmax XT Class | XT2 | 8015644695538 | 1.750 | KG | 2.500 | CDM
1SDA067652R1 | SAC 1SDA0 67652 R1 | Выключатель автоматический XT2L 160 TMD 3,2-32 4p F F | 1 | ШТ | 78957.468 | Заказ | 5 недель | Силовые автоматические выключатели | Автоматические выключатели в литом корпусе | Tmax XT Class | XT2 | 8015644015480 | 1.750 | KG | 2.500 | CDM
1SDA067653R1 | SAC 1SDA0 67653 R1 | Выключатель автоматический XT2L 160 TMD 4-40 4p F F | 1 | ШТ | 78957.468 | Заказ | 5 недель | Силовые автоматические выключатели | Автоматические выключатели в литом корпусе | Tmax XT Class | XT2 | 8015644695545 | 1.750 | KG | 2.500 | CDM
1SDA067654R1 | SAC 1SDA0 67654 R1 | Выключатель автоматический XT2L 160 TMD 5-50 4p F F | 1 | ШТ | 78957.468 | Заказ | 5 недель | Силовые автоматические выключатели | Автоматические выключатели в литом корпусе | Tmax XT Class | XT2 | 8015644015503 | 1.750 | KG | 2.500 | CDM
1SDA067655R1 | SAC 1SDA0 67655 R1 | Выключатель автоматический XT2L 160 TMD 6,3-63 4p F F | 1 | ШТ | 78957.468 | Заказ | 5 недель | Силовые автоматические выключатели | Автоматические выключатели в литом корпусе | Tmax XT Class | XT2 | 8015644015510 | 1.750 | KG | 2.500 | CDM
1SDA067656R1 | SAC 1SDA0 67656 R1 | Выключатель автоматический XT2L 160 TMD 8-80 4p F F | 1 | ШТ | 78957.468 | Заказ | 5 недель | Силовые автоматические выключатели | Автоматические выключатели в литом корпусе | Tmax XT Class | XT2 | 8015644015527 | 1.750 | KG | 2.500 | CDM
1SDA067657R1 | SAC 1SDA0 67657 R1 | Выключатель автоматический XT2L 160 TMD 10-100 4p F F | 1 | ШТ | 78957.468 | Заказ | 5 недель | Силовые автоматические выключатели | Автоматические выключатели в литом корпусе | Tmax XT Class | XT2 | 8015644015534 | 1.750 | KG | 2.500 | CDM
1SDA067658R1 | SAC 1SDA0 67658 R1 | Выключатель автоматический XT2L 160 TMD 12,5-125 4p F F | 1 | ШТ | 78957.468 | Заказ | 5 недель | Силовые автоматические выключатели | Автоматические выключатели в литом корпусе | Tmax XT Class | XT2 | 8015644015541 | 1.750 | KG | 2.500 | CDM
1SDA067659R1 | SAC 1SDA0 67659 R1 | Выключатель автоматический XT2L 160 TMD 16-300 4p F F | 1 | ШТ | 78957.468 | Заказ | 5 недель | Силовые автоматические выключатели | Автоматические выключатели в литом корпусе | Tmax XT Class | XT2 | 8015644015558 | 1.750 | KG | 2.500 | CDM
1SDA067660R1 | SAC 1SDA0 67660 R1 | Выключатель автоматический XT2L 160 TMD 20-300 4p F F | 1 | ШТ | 78957.468 | Заказ | 5 недель | Силовые автоматические выключатели | Автоматические выключатели в литом корпусе | Tmax XT Class | XT2 | 8015644015565 | 1.750 | KG | 2.500 | CDM
1SDA067661R1 | SAC 1SDA0 67661 R1 | Выключатель автоматический XT2L 160 TMD 25-300 4p F F | 1 | ШТ | 78957.468 | Заказ | 5 недель | Силовые автоматические выключатели | Автоматические выключатели в литом корпусе | Tmax XT Class | XT2 | 8015644015572 | 1.750 | KG | 2.500 | CDM
1SDA067662R1 | SAC 1SDA0 67662 R1 | Выключатель автоматический XT2L 160 TMD 32-320 4p F F | 1 | ШТ | 78957.468 | Заказ | 5 недель | Силовые автоматические выключатели | Автоматические выключатели в литом корпусе | Tmax XT Class | XT2 | 8015644015589 | 1.750 | KG | 2.500 | CDM
1SDA067663R1 | SAC 1SDA0 67663 R1 | Выключатель автоматический XT2L 160 TMA 40-400 4p F F | 1 | ШТ | 78957.468 | Заказ | 5 недель | Силовые автоматические выключатели | Автоматические выключатели в литом корпусе | Tmax XT Class | XT2 | 8015644015596 | 1.750 | KG | 2.500 | CDM
1SDA067664R1 | SAC 1SDA0 67664 R1 | Выключатель автоматический XT2L 160 TMA 50-500 4p F F | 1 | ШТ | 78957.468 | Заказ | 5 недель | Силовые автоматические выключатели | Автоматические выключатели в литом корпусе | Tmax XT Class | XT2 | 8015644015602 | 1.750 | KG | 2.500 | CDM
1SDA067665R1 | SAC 1SDA0 67665 R1 | Выключатель автоматический XT2L 160 TMA 63-630 4p F F | 1 | ШТ | 78957.468 | Заказ | 5 недель | Силовые автоматические выключатели | Автоматические выключатели в литом корпусе | Tmax XT Class | XT2 | 8015644015619 | 1.750 | KG | 2.500 | CDM
1SDA067666R1 | SAC 1SDA0 67666 R1 | Выключатель автоматический XT2L 160 TMA 80-800 4p F F | 1 | ШТ | 83146.644 | Заказ | 5 недель | Силовые автоматические выключатели | Автоматические выключатели в литом корпусе | Tmax XT Class | XT2 | 8015644015626 | 1.750 | KG | 2.500 | CDM
1SDA067667R1 | SAC 1SDA0 67667 R1 | Выключатель автоматический XT2L 160 TMA 100-1000 4p F F | 1 | ШТ | 83146.644 | Заказ | 5 недель | Силовые автоматические выключатели | Автоматические выключатели в литом корпусе | Tmax XT Class | XT2 | 8015644015633 | 1.750 | KG | 2.500 | CDM
1SDA067668R1 | SAC 1SDA0 67668 R1 | Выключатель автоматический XT2L 160 TMA 125-1250 4p F F InN=50% | 1 | ШТ | 85319.028 | Заказ | 5 недель | Силовые автоматические выключатели | Автоматические выключатели в литом корпусе | Tmax XT Class | XT2 | 8015644015640 | 1.750 | KG | 2.500 | CDM
1SDA067669R1 | SAC 1SDA0 67669 R1 | Выключатель автоматический XT2L 160 TMA 160-1600 4p F F InN=50% | 1 | ШТ | 90934.224 | Заказ | 5 недель | Силовые автоматические выключатели | Автоматические выключатели в литом корпусе | Tmax XT Class | XT2 | 8015644015657 | 1.750 | KG | 2.500 | CDM
1SDA067670R1 | SAC 1SDA0 67670 R1 | Выключатель автоматический XT2L 160 TMA 125-1250 4p F F InN=100% | 1 | ШТ | 85319.028 | Заказ | 5 недель | Силовые автоматические выключатели | Автоматические выключатели в литом корпусе | Tmax XT Class | XT2 | 8015644015664 | 1.750 | KG | 2.500 | CDM
1SDA067671R1 | SAC 1SDA0 67671 R1 | Выключатель автоматический XT2L 160 TMA 160-1600 4p F F InN=100% | 1 | ШТ | 90934.224 | Заказ | 5 недель | Силовые автоматические выключатели | Автоматические выключатели в литом корпусе | Tmax XT Class | XT2 | 8015644015671 | 1.750 | KG | 2.500 | CDM
1SDA067672R1 | SAC 1SDA0 67672 R1 | Выключатель автоматический XT2V 160 TMD 1,6-16 3p F F | 1 | ШТ | 66479.904 | Заказ | 5 недель | Силовые автоматические выключатели | Автоматические выключатели в литом корпусе | Tmax XT Class | XT2 | 8015644015688 | 1.400 | KG | 2.500 | CDM
1SDA067673R1 | SAC 1SDA0 67673 R1 | Выключатель автоматический XT2V 160 TMD 2-20 3p F F | 1 | ШТ | 66479.904 | Заказ | 5 недель | Силовые автоматические выключатели | Автоматические выключатели в литом корпусе | Tmax XT Class | XT2 | 8015644015695 | 1.400 | KG | 2.500 | CDM
1SDA067674R1 | SAC 1SDA0 67674 R1 | Выключатель автоматический XT2V 160 TMD 2,5-25 3p F F | 1 | ШТ | 66479.904 | Заказ | 5 недель | Силовые автоматические выключатели | Автоматические выключатели в литом корпусе | Tmax XT Class | XT2 | 8015644015701 | 1.400 | KG | 2.500 | CDM
1SDA067675R1 | SAC 1SDA0 67675 R1 | Выключатель автоматический XT2V 160 TMD 3,2-32 3p F F | 1 | ШТ | 66479.904 | Заказ | 5 недель | Силовые автоматические выключатели | Автоматические выключатели в литом корпусе | Tmax XT Class | XT2 | 8015644015718 | 1.400 | KG | 2.500 | CDM
1SDA067676R1 | SAC 1SDA0 67676 R1 | Выключатель автоматический XT2V 160 TMD 4-40 3p F F | 1 | ШТ | 66479.904 | Заказ | 5 недель | Силовые автоматические выключатели | Автоматические выключатели в литом корпусе | Tmax XT Class | XT2 | 8015644015725 | 1.400 | KG | 2.500 | CDM
1SDA067677R1 | SAC 1SDA0 67677 R1 | Выключатель автоматический XT2V 160 TMD 5-50 3p F F | 1 | ШТ | 66479.904 | Заказ | 5 недель | Силовые автоматические выключатели | Автоматические выключатели в литом корпусе | Tmax XT Class | XT2 | 8015644015732 | 1.400 | KG | 2.500 | CDM
1SDA067678R1 | SAC 1SDA0 67678 R1 | Выключатель автоматический XT2V 160 TMD 6,3-63 3p F F | 1 | ШТ | 66479.904 | Заказ | 5 недель | Силовые автоматические выключатели | Автоматические выключатели в литом корпусе | Tmax XT Class | XT2 | 8015644015749 | 1.400 | KG | 2.500 | CDM
1SDA067679R1 | SAC 1SDA0 67679 R1 | Выключатель автоматический XT2V 160 TMD 8-80 3p F F | 1 | ШТ | 66479.904 | Заказ | 5 недель | Силовые автоматические выключатели | Автоматические выключатели в литом корпусе | Tmax XT Class | XT2 | 8015644015756 | 1.400 | KG | 2.500 | CDM
1SDA067680R1 | SAC 1SDA0 67680 R1 | Выключатель автоматический XT2V 160 TMD 10-100 3p F F | 1 | ШТ | 66479.904 | Заказ | 5 недель | Силовые автоматические выключатели | Автоматические выключатели в литом корпусе | Tmax XT Class | XT2 | 8015644015763 | 1.400 | KG | 2.500 | CDM
1SDA067681R1 | SAC 1SDA0 67681 R1 | Выключатель автоматический XT2V 160 TMD 12,5-125 3p F F | 1 | ШТ | 66479.904 | Заказ | 5 недель | Силовые автоматические выключатели | Автоматические выключатели в литом корпусе | Tmax XT Class | XT2 | 8015644015770 | 1.400 | KG | 2.500 | CDM
1SDA067682R1 | SAC 1SDA0 67682 R1 | Выключатель автоматический XT2V 160 TMD 16-300 3p F F | 1 | ШТ | 66479.904 | Заказ | 5 недель | Силовые автоматические выключатели | Автоматические выключатели в литом корпусе | Tmax XT Class | XT2 | 8015644015787 | 1.400 | KG | 2.500 | CDM
1SDA067683R1 | SAC 1SDA0 67683 R1 | Выключатель автоматический XT2V 160 TMD 20-300 3p F F | 1 | ШТ | 66479.904 | Заказ | 5 недель | Силовые автоматические выключатели | Автоматические выключатели в литом корпусе | Tmax XT Class | XT2 | 8015644015794 | 1.400 | KG | 2.500 | CDM
1SDA067684R1 | SAC 1SDA0 67684 R1 | Выключатель автоматический XT2V 160 TMD 25-300 3p F F | 1 | ШТ | 66479.904 | Заказ | 5 недель | Силовые автоматические выключатели | Автоматические выключатели в литом корпусе | Tmax XT Class | XT2 | 8015644015800 | 1.400 | KG | 2.500 | CDM
1SDA067685R1 | SAC 1SDA0 67685 R1 | Выключатель автоматический XT2V 160 TMD 32-320 3p F F | 1 | ШТ | 66479.904 | Заказ | 5 недель | Силовые автоматические выключатели | Автоматические выключатели в литом корпусе | Tmax XT Class | XT2 | 8015644015817 | 1.400 | KG | 2.500 | CDM
1SDA067686R1 | SAC 1SDA0 67686 R1 | Выключатель автоматический XT2V 160 TMA 40-400 3p F F | 1 | ШТ | 69249.18 | Заказ | 5 недель | Силовые автоматические выключатели | Автоматические выключатели в литом корпусе | Tmax XT Class | XT2 | 8015644015824 | 1.400 | KG | 2.500 | CDM
1SDA067687R1 | SAC 1SDA0 67687 R1 | Выключатель автоматический XT2V 160 TMA 50-500 3p F F | 1 | ШТ | 69249.18 | Заказ | 5 недель | Силовые автоматические выключатели | Автоматические выключатели в литом корпусе | Tmax XT Class | XT2 | 8015644015831 | 1.400 | KG | 2.500 | CDM
1SDA067688R1 | SAC 1SDA0 67688 R1 | Выключатель автоматический XT2V 160 TMA 63-630 3p F F | 1 | ШТ | 69249.18 | Заказ | 5 недель | Силовые автоматические выключатели | Автоматические выключатели в литом корпусе | Tmax XT Class | XT2 | 8015644015848 | 1.400 | KG | 2.500 | CDM
1SDA067689R1 | SAC 1SDA0 67689 R1 | Выключатель автоматический XT2V 160 TMA 80-800 3p F F | 1 | ШТ | 73053.288 | Заказ | 5 недель | Силовые автоматические выключатели | Автоматические выключатели в литом корпусе | Tmax XT Class | XT2 | 8015644015855 | 1.400 | KG | 2.500 | CDM
1SDA067690R1 | SAC 1SDA0 67690 R1 | Выключатель автоматический XT2V 160 TMA 100-1000 3p F F | 1 | ШТ | 73053.288 | Заказ | 5 недель | Силовые автоматические выключатели | Автоматические выключатели в литом корпусе | Tmax XT Class | XT2 | 8015644015862 | 1.400 | KG | 2.500 | CDM
1SDA067691R1 | SAC 1SDA0 67691 R1 | Выключатель автоматический XT2V 160 TMA 125-1250 3p F F | 1 | ШТ | 74751.948 | Заказ | 5 недель | Силовые автоматические выключатели | Автоматические выключатели в литом корпусе | Tmax XT Class | XT2 | 8015644015879 | 1.400 | KG | 2.500 | CDM
1SDA067692R1 | SAC 1SDA0 67692 R1 | Выключатель автоматический XT2V 160 TMA 160-1600 3p F F | 1 | ШТ | 79682.04 | Заказ | 5 недель | Силовые автоматические выключатели | Автоматические выключатели в литом корпусе | Tmax XT Class | XT2 | 8015644015886 | 1.400 | KG | 2.500 | CDM
1SDA067693R1 | SAC 1SDA0 67693 R1 | Выключатель автоматический XT2V 160 TMD 1,6-16 4p F F | 1 | ШТ | 86474.148 | Заказ | 5 недель | Силовые автоматические выключатели | Автоматические выключатели в литом корпусе | Tmax XT Class | XT2 | 8015644015893 | 1.750 | KG | 2.500 | CDM
1SDA067694R1 | SAC 1SDA0 67694 R1 | Выключатель автоматический XT2V 160 TMD 2-20 4p F F | 1 | ШТ | 86474.148 | Заказ | 5 недель | Силовые автоматические выключатели | Автоматические выключатели в литом корпусе | Tmax XT Class | XT2 | 8015644015909 | 1.750 | KG | 2.500 | CDM
1SDA067695R1 | SAC 1SDA0 67695 R1 | Выключатель автоматический XT2V 160 TMD 2,5-25 4p F F | 1 | ШТ | 86474.148 | Заказ | 5 недель | Силовые автоматические выключатели | Автоматические выключатели в литом корпусе | Tmax XT Class | XT2 | 8015644015916 | 1.750 | KG | 2.500 | CDM
1SDA067696R1 | SAC 1SDA0 67696 R1 | Выключатель автоматический XT2V 160 TMD 3,2-32 4p F F | 1 | ШТ | 86474.148 | Заказ | 5 недель | Силовые автоматические выключатели | Автоматические выключатели в литом корпусе | Tmax XT Class | XT2 | 8015644015923 | 1.750 | KG | 2.500 | CDM
1SDA067697R1 | SAC 1SDA0 67697 R1 | Выключатель автоматический XT2V 160 TMD 4-40 4p F F | 1 | ШТ | 86474.148 | Заказ | 5 недель | Силовые автоматические выключатели | Автоматические выключатели в литом корпусе | Tmax XT Class | XT2 | 8015644015930 | 1.750 | KG | 2.500 | CDM
1SDA067698R1 | SAC 1SDA0 67698 R1 | Выключатель автоматический XT2V 160 TMD 5-50 4p F F | 1 | ШТ | 86474.148 | Заказ | 5 недель | Силовые автоматические выключатели | Автоматические выключатели в литом корпусе | Tmax XT Class | XT2 | 8015644015947 | 1.750 | KG | 2.500 | CDM
1SDA067699R1 | SAC 1SDA0 67699 R1 | Выключатель автоматический XT2V 160 TMD 6,3-63 4p F F | 1 | ШТ | 86474.148 | Заказ | 5 недель | Силовые автоматические выключатели | Автоматические выключатели в литом корпусе | Tmax XT Class | XT2 | 8015644015954 | 1.750 | KG | 2.500 | CDM
1SDA067700R1 | SAC 1SDA0 67700 R1 | Выключатель автоматический XT2V 160 TMD 8-80 4p F F | 1 | ШТ | 86474.148 | Заказ | 5 недель | Силовые автоматические выключатели | Автоматические выключатели в литом корпусе | Tmax XT Class | XT2 | 8015644015961 | 1.750 | KG | 2.500 | CDM
1SDA067701R1 | SAC 1SDA0 67701 R1 | Выключатель автоматический XT2V 160 TMD 10-100 4p F F | 1 | ШТ | 86474.148 | Заказ | 5 недель | Силовые автоматические выключатели | Автоматические выключатели в литом корпусе | Tmax XT Class | XT2 | 8015644015978 | 1.750 | KG | 2.500 | CDM
1SDA067702R1 | SAC 1SDA0 67702 R1 | Выключатель автоматический XT2V 160 TMD 12,5-125 4p F F | 1 | ШТ | 86474.148 | Заказ | 5 недель | Силовые автоматические выключатели | Автоматические выключатели в литом корпусе | Tmax XT Class | XT2 | 8015644015985 | 1.750 | KG | 2.500 | CDM
1SDA067703R1 | SAC 1SDA0 67703 R1 | Выключатель автоматический XT2V 160 TMD 16-300 4p F F | 1 | ШТ | 86474.148 | Заказ | 5 недель | Силовые автоматические выключатели | Автоматические выключатели в литом корпусе | Tmax XT Class | XT2 | 8015644015992 | 1.750 | KG | 2.500 | CDM
1SDA067704R1 | SAC 1SDA0 67704 R1 | Выключатель автоматический XT2V 160 TMD 20-300 4p F F | 1 | ШТ | 86474.148 | Заказ | 5 недель | Силовые автоматические выключатели | Автоматические выключатели в литом корпусе | Tmax XT Class | XT2 | 8015644016005 | 1.750 | KG | 2.500 | CDM
1SDA067705R1 | SAC 1SDA0 67705 R1 | Выключатель автоматический XT2V 160 TMD 25-300 4p F F | 1 | ШТ | 86474.148 | Заказ | 5 недель | Силовые автоматические выключатели | Автоматические выключатели в литом корпусе | Tmax XT Class | XT2 | 8015644016012 | 1.750 | KG | 2.500 | CDM
1SDA067706R1 | SAC 1SDA0 67706 R1 | Выключатель автоматический XT2V 160 TMD 32-320 4p F F | 1 | ШТ | 86474.148 | Заказ | 5 недель | Силовые автоматические выключатели | Автоматические выключатели в литом корпусе | Tmax XT Class | XT2 | 8015644016029 | 1.750 | KG | 2.500 | CDM
1SDA067707R1 | SAC 1SDA0 67707 R1 | Выключатель автоматический XT2V 160 TMA 40-400 4p F F | 1 | ШТ | 90077.388 | Заказ | 5 недель | Силовые автоматические выключатели | Автоматические выключатели в литом корпусе | Tmax XT Class | XT2 | 8015644016036 | 1.750 | KG | 2.500 | CDM
1SDA067708R1 | SAC 1SDA0 67708 R1 | Выключатель автоматический XT2V 160 TMA 50-500 4p F F | 1 | ШТ | 90077.388 | Заказ | 5 недель | Силовые автоматические выключатели | Автоматические выключатели в литом корпусе | Tmax XT Class | XT2 | 8015644016043 | 1.750 | KG | 2.500 | CDM
1SDA067709R1 | SAC 1SDA0 67709 R1 | Выключатель автоматический XT2V 160 TMA 63-630 4p F F | 1 | ШТ | 90077.388 | Заказ | 5 недель | Силовые автоматические выключатели | Автоматические выключатели в литом корпусе | Tmax XT Class | XT2 | 8015644016050 | 1.750 | KG | 2.500 | CDM
1SDA067710R1 | SAC 1SDA0 67710 R1 | Выключатель автоматический XT2V 160 TMA 80-800 4p F F | 1 | ШТ | 94858.116 | Заказ | 5 недель | Силовые автоматические выключатели | Автоматические выключатели в литом корпусе | Tmax XT Class | XT2 | 8015644016067 | 1.750 | KG | 2.500 | CDM
1SDA067711R1 | SAC 1SDA0 67711 R1 | Выключатель автоматический XT2V 160 TMA 100-1000 4p F F | 1 | ШТ | 94858.116 | Заказ | 5 недель | Силовые автоматические выключатели | Автоматические выключатели в литом корпусе | Tmax XT Class | XT2 | 8015644016074 | 1.750 | KG | 2.500 | CDM
1SDA067712R1 | SAC 1SDA0 67712 R1 | Выключатель автоматический XT2V 160 TMA 125-1250 4p F F InN=50% | 1 | ШТ | 97338.516 | Заказ | 5 недель | Силовые автоматические выключатели | Автоматические выключатели в литом корпусе | Tmax XT Class | XT2 | 8015644016081 | 1.750 | KG | 2.500 | CDM
1SDA067713R1 | SAC 1SDA0 67713 R1 | Выключатель автоматический XT2V 160 TMA 160-1600 4p F F InN=50% | 1 | ШТ | 103741.404 | Заказ | 5 недель | Силовые автоматические выключатели | Автоматические выключатели в литом корпусе | Tmax XT Class | XT2 | 8015644016098 | 1.750 | KG | 2.500 | CDM
1SDA067714R1 | SAC 1SDA0 67714 R1 | Выключатель автоматический XT2V 160 TMA 125-1250 4p F F InN=100% | 1 | ШТ | 97338.516 | Заказ | 5 недель | Силовые автоматические выключатели | Автоматические выключатели в литом корпусе | Tmax XT Class | XT2 | 8015644016104 | 1.750 | KG | 2.500 | CDM
1SDA067715R1 | SAC 1SDA0 67715 R1 | Выключатель автоматический XT2V 160 TMA 160-1600 4p F F InN=100% | 1 | ШТ | 103741.404 | Заказ | 5 недель | Силовые автоматические выключатели | Автоматические выключатели в литом корпусе | Tmax XT Class | XT2 | 8015644016111 | 1.750 | KG | 2.500 | CDM
1SDA067716R1 | SAC 1SDA0 67716 R1 | Выключатель автоматический XT2N 160 TMG 16-160 3p F F | 1 | ШТ | 26708.028 | Заказ | 5 недель | Силовые автоматические выключатели | Автоматические выключатели в литом корпусе | Tmax XT Class | XT2 | 8015644016128 | 1.400 | KG | 2.500 | CDM
1SDA067717R1 | SAC 1SDA0 67717 R1 | Выключатель автоматический XT2N 160 TMG 20-160 3p F F | 1 | ШТ | 26708.028 | Заказ | 5 недель | Силовые автоматические выключатели | Автоматические выключатели в литом корпусе | Tmax XT Class | XT2 | 8015644016135 | 1.400 | KG | 2.500 | CDM
1SDA067718R1 | SAC 1SDA0 67718 R1 | Выключатель автоматический XT2N 160 TMG 25-160 3p F F | 1 | ШТ | 26708.028 | Заказ | 5 недель | Силовые автоматические выключатели | Автоматические выключатели в литом корпусе | Tmax XT Class | XT2 | 8015644016142 | 1.400 | KG | 2.500 | CDM
1SDA067719R1 | SAC 1SDA0 67719 R1 | Выключатель автоматический XT2N 160 TMG 32-160 3p F F | 1 | ШТ | 26708.028 | Заказ | 5 недель | Силовые автоматические выключатели | Автоматические выключатели в литом корпусе | Tmax XT Class | XT2 | 8015644016159 | 1.400 | KG | 2.500 | CDM
1SDA067720R1 | SAC 1SDA0 67720 R1 | Выключатель автоматический XT2N 160 TMG 40-200 3p F F | 1 | ШТ | 26708.028 | Заказ | 5 недель | Силовые автоматические выключатели | Автоматические выключатели в литом корпусе | Tmax XT Class | XT2 | 8015644016166 | 1.400 | KG | 2.500 | CDM
1SDA067721R1 | SAC 1SDA0 67721 R1 | Выключатель автоматический XT2N 160 TMG 50-200 3p F F | 1 | ШТ | 26708.028 | Заказ | 5 недель | Силовые автоматические выключатели | Автоматические выключатели в литом корпусе | Tmax XT Class | XT2 | 8015644016173 | 1.400 | KG | 2.500 | CDM
1SDA067722R1 | SAC 1SDA0 67722 R1 | Выключатель автоматический XT2N 160 TMG 63-200 3p F F | 1 | ШТ | 26708.028 | Заказ | 5 недель | Силовые автоматические выключатели | Автоматические выключатели в литом корпусе | Tmax XT Class | XT2 | 8015644016180 | 1.400 | KG | 2.500 | CDM
1SDA067723R1 | SAC 1SDA0 67723 R1 | Выключатель автоматический XT2N 160 TMG 80-240 3p F F | 1 | ШТ | 29670.924 | Заказ | 5 недель | Силовые автоматические выключатели | Автоматические выключатели в литом корпусе | Tmax XT Class | XT2 | 8015644016197 | 1.400 | KG | 2.500 | CDM
1SDA067724R1 | SAC 1SDA0 67724 R1 | Выключатель автоматический XT2N 160 TMG 100-300 3p F F | 1 | ШТ | 29670.924 | Заказ | 5 недель | Силовые автоматические выключатели | Автоматические выключатели в литом корпусе | Tmax XT Class | XT2 | 8015644016203 | 1.400 | KG | 2.500 | CDM
1SDA067725R1 | SAC 1SDA0 67725 R1 | Выключатель автоматический XT2N 160 TMG 125-375 3p F F | 1 | ШТ | 35616.9 | Заказ | 5 недель | Силовые автоматические выключатели | Автоматические выключатели в литом корпусе | Tmax XT Class | XT2 | 8015644016210 | 1.400 | KG | 2.500 | CDM
1SDA067726R1 | SAC 1SDA0 67726 R1 | Выключатель автоматический XT2N 160 TMG 160-480 3p F F | 1 | ШТ | 35616.9 | Заказ | 5 недель | Силовые автоматические выключатели | Автоматические выключатели в литом корпусе | Tmax XT Class | XT2 | 8015644016227 | 1.400 | KG | 2.500 | CDM
1SDA067727R1 | SAC 1SDA0 67727 R1 | Выключатель автоматический XT2N 160 TMG 16-160 4p F F | 1 | ШТ | 34068.24 | Заказ | 5 недель | Силовые автоматические выключатели | Автоматические выключатели в литом корпусе | Tmax XT Class | XT2 | 8015644016234 | 1.750 | KG | 2.500 | CDM
1SDA067728R1 | SAC 1SDA0 67728 R1 | Выключатель автоматический XT2N 160 TMG 20-160 4p F F | 1 | ШТ | 34068.24 | Заказ | 5 недель | Силовые автоматические выключатели | Автоматические выключатели в литом корпусе | Tmax XT Class | XT2 | 8015644016241 | 1.750 | KG | 2.500 | CDM
1SDA067729R1 | SAC 1SDA0 67729 R1 | Выключатель автоматический XT2N 160 TMG 25-160 4p F F | 1 | ШТ | 34068.24 | Заказ | 5 недель | Силовые автоматические выключатели | Автоматические выключатели в литом корпусе | Tmax XT Class | XT2 | 8015644016258 | 1.750 | KG | 2.500 | CDM
1SDA067730R1 | SAC 1SDA0 67730 R1 | Выключатель автоматический XT2N 160 TMG 32-160 4p F F | 1 | ШТ | 34068.24 | Заказ | 5 недель | Силовые автоматические выключатели | Автоматические выключатели в литом корпусе | Tmax XT Class | XT2 | 8015644016265 | 1.750 | KG | 2.500 | CDM
1SDA067731R1 | SAC 1SDA0 67731 R1 | Выключатель автоматический XT2N 160 TMG 40-200 4p F F | 1 | ШТ | 34068.24 | Заказ | 5 недель | Силовые автоматические выключатели | Автоматические выключатели в литом корпусе | Tmax XT Class | XT2 | 8015644016272 | 1.750 | KG | 2.500 | CDM
1SDA067732R1 | SAC 1SDA0 67732 R1 | Выключатель автоматический XT2N 160 TMG 50-200 4p F F | 1 | ШТ | 34068.24 | Заказ | 5 недель | Силовые автоматические выключатели | Автоматические выключатели в литом корпусе | Tmax XT Class | XT2 | 8015644016289 | 1.750 | KG | 2.500 | CDM
1SDA067733R1 | SAC 1SDA0 67733 R1 | Выключатель автоматический XT2N 160 TMG 63-200 4p F F | 1 | ШТ | 34068.24 | Заказ | 5 недель | Силовые автоматические выключатели | Автоматические выключатели в литом корпусе | Tmax XT Class | XT2 | 8015644016296 | 1.750 | KG | 2.500 | CDM
1SDA067734R1 | SAC 1SDA0 67734 R1 | Выключатель автоматический XT2N 160 TMG 80-240 4p F F | 1 | ШТ | 37848.36 | Заказ | 5 недель | Силовые автоматические выключатели | Автоматические выключатели в литом корпусе | Tmax XT Class | XT2 | 8015644016302 | 1.750 | KG | 2.500 | CDM
1SDA067735R1 | SAC 1SDA0 67735 R1 | Выключатель автоматический XT2N 160 TMG 100-300 4p F F | 1 | ШТ | 37848.36 | Заказ | 5 недель | Силовые автоматические выключатели | Автоматические выключатели в литом корпусе | Tmax XT Class | XT2 | 8015644016319 | 1.750 | KG | 2.500 | CDM
1SDA067736R1 | SAC 1SDA0 67736 R1 | Выключатель автоматический XT2N 160 TMG 125-375 4p F F InN=100% | 1 | ШТ | 45434.316 | Заказ | 5 недель | Силовые автоматические выключатели | Автоматические выключатели в литом корпусе | Tmax XT Class | XT2 | 8015644016326 | 1.750 | KG | 2.500 | CDM
1SDA067737R1 | SAC 1SDA0 67737 R1 | Выключатель автоматический XT2N 160 TMG 160-480 4p F F InN=100% | 1 | ШТ | 45434.316 | Заказ | 5 недель | Силовые автоматические выключатели | Автоматические выключатели в литом корпусе | Tmax XT Class | XT2 | 8015644016333 | 1.750 | KG | 2.500 | CDM
1SDA067738R1 | SAC 1SDA0 67738 R1 | Выключатель автоматический XT2S 160 TMG 16-160 3p F F | 1 | ШТ | 45142.872 | Заказ | 5 недель | Силовые автоматические выключатели | Автоматические выключатели в литом корпусе | Tmax XT Class | XT2 | 8015644016340 | 1.400 | KG | 2.500 | CDM
1SDA067739R1 | SAC 1SDA0 67739 R1 | Выключатель автоматический XT2S 160 TMG 20-160 3p F F | 1 | ШТ | 45142.872 | Заказ | 5 недель | Силовые автоматические выключатели | Автоматические выключатели в литом корпусе | Tmax XT Class | XT2 | 8015644016357 | 1.400 | KG | 2.500 | CDM
1SDA067740R1 | SAC 1SDA0 67740 R1 | Выключатель автоматический XT2S 160 TMG 25-160 3p F F | 1 | ШТ | 45142.872 | Заказ | 5 недель | Силовые автоматические выключатели | Автоматические выключатели в литом корпусе | Tmax XT Class | XT2 | 8015644016364 | 1.400 | KG | 2.500 | CDM
1SDA067741R1 | SAC 1SDA0 67741 R1 | Выключатель автоматический XT2S 160 TMG 32-160 3p F F | 1 | ШТ | 45142.872 | Заказ | 5 недель | Силовые автоматические выключатели | Автоматические выключатели в литом корпусе | Tmax XT Class | XT2 | 8015644016371 | 1.400 | KG | 2.500 | CDM
1SDA067742R1 | SAC 1SDA0 67742 R1 | Выключатель автоматический XT2S 160 TMG 40-200 3p F F | 1 | ШТ | 45142.872 | Заказ | 5 недель | Силовые автоматические выключатели | Автоматические выключатели в литом корпусе | Tmax XT Class | XT2 | 8015644016388 | 1.400 | KG | 2.500 | CDM
1SDA067743R1 | SAC 1SDA0 67743 R1 | Выключатель автоматический XT2S 160 TMG 50-200 3p F F | 1 | ШТ | 45142.872 | Заказ | 5 недель | Силовые автоматические выключатели | Автоматические выключатели в литом корпусе | Tmax XT Class | XT2 | 8015644016395 | 1.400 | KG | 2.500 | CDM
1SDA067744R1 | SAC 1SDA0 67744 R1 | Выключатель автоматический XT2S 160 TMG 63-200 3p F F | 1 | ШТ | 45142.872 | Заказ | 5 недель | Силовые автоматические выключатели | Автоматические выключатели в литом корпусе | Tmax XT Class | XT2 | 8015644016401 | 1.400 | KG | 2.500 | CDM
1SDA067745R1 | SAC 1SDA0 67745 R1 | Выключатель автоматический XT2S 160 TMG 80-240 3p F F | 1 | ШТ | 48287.292 | Заказ | 5 недель | Силовые автоматические выключатели | Автоматические выключатели в литом корпусе | Tmax XT Class | XT2 | 8015644016418 | 1.400 | KG | 2.500 | CDM
1SDA067746R1 | SAC 1SDA0 67746 R1 | Выключатель автоматический XT2S 160 TMG 100-300 3p F F | 1 | ШТ | 48287.292 | Заказ | 5 недель | Силовые автоматические выключатели | Автоматические выключатели в литом корпусе | Tmax XT Class | XT2 | 8015644016425 | 1.400 | KG | 2.500 | CDM
1SDA067747R1 | SAC 1SDA0 67747 R1 | Выключатель автоматический XT2S 160 TMG 125-375 3p F F | 1 | ШТ | 54596.016 | Заказ | 5 недель | Силовые автоматические выключатели | Автоматические выключатели в литом корпусе | Tmax XT Class | XT2 | 8015644016432 | 1.400 | KG | 2.500 | CDM
1SDA067748R1 | SAC 1SDA0 67748 R1 | Выключатель автоматический XT2S 160 TMG 160-480 3p F F | 1 | ШТ | 51444.48 | Заказ | 5 недель | Силовые автоматические выключатели | Автоматические выключатели в литом корпусе | Tmax XT Class | XT2 | 8015644016449 | 1.400 | KG | 2.500 | CDM
1SDA067749R1 | SAC 1SDA0 67749 R1 | Выключатель автоматический XT2S 160 TMG 16-160 4p F F | 1 | ШТ | 54256.02 | Заказ | 5 недель | Силовые автоматические выключатели | Автоматические выключатели в литом корпусе | Tmax XT Class | XT2 | 8015644016456 | 1.750 | KG | 2.500 | CDM
1SDA067750R1 | SAC 1SDA0 67750 R1 | Выключатель автоматический XT2S 160 TMG 20-160 4p F F | 1 | ШТ | 54256.02 | Заказ | 5 недель | Силовые автоматические выключатели | Автоматические выключатели в литом корпусе | Tmax XT Class | XT2 | 8015644016463 | 1.750 | KG | 2.500 | CDM
1SDA067751R1 | SAC 1SDA0 67751 R1 | Выключатель автоматический XT2S 160 TMG 25-160 4p F F | 1 | ШТ | 54256.02 | Заказ | 5 недель | Силовые автоматические выключатели | Автоматические выключатели в литом корпусе | Tmax XT Class | XT2 | 8015644016470 | 1.750 | KG | 2.500 | CDM
1SDA067752R1 | SAC 1SDA0 67752 R1 | Выключатель автоматический XT2S 160 TMG 32-160 4p F F | 1 | ШТ | 54256.02 | Заказ | 5 недель | Силовые автоматические выключатели | Автоматические выключатели в литом корпусе | Tmax XT Class | XT2 | 8015644016487 | 1.750 | KG | 2.500 | CDM
1SDA067753R1 | SAC 1SDA0 67753 R1 | Выключатель автоматический XT2S 160 TMG 40-200 4p F F | 1 | ШТ | 54256.02 | Заказ | 5 недель | Силовые автоматические выключатели | Автоматические выключатели в литом корпусе | Tmax XT Class | XT2 | 8015644016494 | 1.750 | KG | 2.500 | CDM
1SDA067754R1 | SAC 1SDA0 67754 R1 | Выключатель автоматический XT2S 160 TMG 50-200 4p F F | 1 | ШТ | 54256.02 | Заказ | 5 недель | Силовые автоматические выключатели | Автоматические выключатели в литом корпусе | Tmax XT Class | XT2 | 8015644016500 | 1.750 | KG | 2.500 | CDM
1SDA067755R1 | SAC 1SDA0 67755 R1 | Выключатель автоматический XT2S 160 TMG 63-200 4p F F | 1 | ШТ | 54256.02 | Заказ | 5 недель | Силовые автоматические выключатели | Автоматические выключатели в литом корпусе | Tmax XT Class | XT2 | 8015644016517 | 1.750 | KG | 2.500 | CDM
1SDA067756R1 | SAC 1SDA0 67756 R1 | Выключатель автоматический XT2S 160 TMG 80-240 4p F F | 1 | ШТ | 58034.736 | Заказ | 5 недель | Силовые автоматические выключатели | Автоматические выключатели в литом корпусе | Tmax XT Class | XT2 | 8015644016524 | 1.750 | KG | 2.500 | CDM
1SDA067757R1 | SAC 1SDA0 67757 R1 | Выключатель автоматический XT2S 160 TMG 100-300 4p F F | 1 | ШТ | 58034.736 | Заказ | 5 недель | Силовые автоматические выключатели | Автоматические выключатели в литом корпусе | Tmax XT Class | XT2 | 8015644016531 | 1.750 | KG | 2.500 | CDM
1SDA067758R1 | SAC 1SDA0 67758 R1 | Выключатель автоматический XT2S 160 TMG 125-375 4p F F InN=100% | 1 | ШТ | 65620.74 | Заказ | 5 недель | Силовые автоматические выключатели | Автоматические выключатели в литом корпусе | Tmax XT Class | XT2 | 8015644016548 | 1.750 | KG | 2.500 | CDM
1SDA067759R1 | SAC 1SDA0 67759 R1 | Выключатель автоматический XT2S 160 TMG 160-480 4p F F InN=100% | 1 | ШТ | 65620.74 | Заказ | 5 недель | Силовые автоматические выключатели | Автоматические выключатели в литом корпусе | Tmax XT Class | XT2 | 8015644016555 | 1.750 | KG | 2.500 | CDM
1SDA067760R1 | SAC 1SDA0 67760 R1 | Выключатель автоматический XT2S 160 MF 1 Im=14 3p F F | 1 | ШТ | 34968.528 | Заказ | 5 недель | Силовые автоматические выключатели | Автоматические выключатели в литом корпусе | Tmax XT Class | XT2 | 8015644016562 | 1.400 | KG | 2.500 | CDM
1SDA067761R1 | SAC 1SDA0 67761 R1 | Выключатель автоматический для защиты электродвигателей XT2S 160 MF 2 Im=28 3p F F | 1 | ШТ | 34968.528 | Заказ | 5 недель | Силовые автоматические выключатели | Автоматические выключатели в литом корпусе | Tmax XT Class | XT2 | 8015644016579 | 1.400 | KG | 2.500 | CDM
1SDA067762R1 | SAC 1SDA0 67762 R1 | Выключатель автоматический для защиты электродвигателей XT2S 160 MF 4 Im=56 3p F F | 1 | ШТ | 34968.528 | Заказ | 5 недель | Силовые автоматические выключатели | Автоматические выключатели в литом корпусе | Tmax XT Class | XT2 | 8015644016586 | 1.400 | KG | 2.500 | CDM
1SDA067763R1 | SAC 1SDA0 67763 R1 | Выключатель автоматический для защиты электродвигателей XT2S 160 MF 8,5 Im=120 3p F F | 1 | ШТ | 34968.528 | Заказ | 5 недель | Силовые автоматические выключатели | Автоматические выключатели в литом корпусе | Tmax XT Class | XT2 | 8015644016593 | 1.400 | KG | 2.500 | CDM
1SDA067764R1 | SAC 1SDA0 67764 R1 | Выключатель автоматический для защиты электродвигателей XT2S 160 MF 12,5 Im=175 3p F F | 1 | ШТ | 34968.528 | Заказ | 5 недель | Силовые автоматические выключатели | Автоматические выключатели в литом корпусе | Tmax XT Class | XT2 | 8015644016609 | 1.400 | KG | 2.500 | CDM
1SDA067765R1 | SAC 1SDA0 67765 R1 | Выключатель автоматический для защиты электродвигателей XT2S 160 MA 20 Im=120...280 3p F F | 1 | ШТ | 34297.956 | Заказ | 5 недель | Силовые автоматические выключатели | Автоматические выключатели в литом корпусе | Tmax XT Class | XT2 | 8015644016616 | 1.400 | KG | 2.500 | CDM
1SDA067766R1 | SAC 1SDA0 67766 R1 | Выключатель автоматический для защиты электродвигателей XT2S 160 MA 32 Im=192...448 3p F F | 1 | ШТ | 34297.956 | Заказ | 5 недель | Силовые автоматические выключатели | Автоматические выключатели в литом корпусе | Tmax XT Class | XT2 | 8015644016623 | 1.400 | KG | 2.500 | CDM
1SDA067767R1 | SAC 1SDA0 67767 R1 | Выключатель автоматический для защиты электродвигателей XT2S 160 MA 52 Im=314...728 3p F F | 1 | ШТ | 34297.956 | Заказ | 5 недель | Силовые автоматические выключатели | Автоматические выключатели в литом корпусе | Tmax XT Class | XT2 | 8015644016630 | 1.400 | KG | 2.500 | CDM
1SDA067768R1 | SAC 1SDA0 67768 R1 | Выключатель автоматический для защиты электродвигателей XT2S 160 MA 80 Im=480...1120 3p F F | 1 | ШТ | 34695.012 | Заказ | 5 недель | Силовые автоматические выключатели | Автоматические выключатели в литом корпусе | Tmax XT Class | XT2 | 8015644016647 | 1.400 | KG | 2.500 | CDM
1SDA067769R1 | SAC 1SDA0 67769 R1 | Выключатель автоматический для защиты электродвигателей XT2S 160 MA 100 Im=600...1400 3p F F | 1 | ШТ | 34695.012 | Заказ | 5 недель | Силовые автоматические выключатели | Автоматические выключатели в литом корпусе | Tmax XT Class | XT2 | 8015644016654 | 1.400 | KG | 2.500 | CDM
1SDA067770R1 | SAC 1SDA0 67770 R1 | Выключатель автоматический для защиты электродвигателей XT2H 160 MF 1 Im=14 3p F F | 1 | ШТ | 38991.828 | Заказ | 5 недель | Силовые автоматические выключатели | Автоматические выключатели в литом корпусе | Tmax XT Class | XT2 | 8015644016661 | 1.400 | KG | 2.500 | CDM
1SDA067771R1 | SAC 1SDA0 67771 R1 | Выключатель автоматический для защиты электродвигателей XT2H 160 MF 2 Im=28 3p F F | 1 | ШТ | 38991.828 | Заказ | 5 недель | Силовые автоматические выключатели | Автоматические выключатели в литом корпусе | Tmax XT Class | XT2 | 8015644016678 | 1.400 | KG | 2.500 | CDM
1SDA067772R1 | SAC 1SDA0 67772 R1 | Выключатель автоматический для защиты электродвигателей XT2H 160 MF 4 Im=56 3p F F | 1 | ШТ | 38991.828 | Заказ | 5 недель | Силовые автоматические выключатели | Автоматические выключатели в литом корпусе | Tmax XT Class | XT2 | 8015644016685 | 1.400 | KG | 2.500 | CDM
1SDA067773R1 | SAC 1SDA0 67773 R1 | Выключатель автоматический для защиты электродвигателей XT2H 160 MF 8,5 Im=120 3p F F | 1 | ШТ | 38991.828 | Заказ | 5 недель | Силовые автоматические выключатели | Автоматические выключатели в литом корпусе | Tmax XT Class | XT2 | 8015644016692 | 1.400 | KG | 2.500 | CDM
1SDA067774R1 | SAC 1SDA0 67774 R1 | Выключатель автоматический для защиты электродвигателей XT2H 160 MF 12,5 Im=175 3p F F | 1 | ШТ | 38991.828 | Заказ | 5 недель | Силовые автоматические выключатели | Автоматические выключатели в литом корпусе | Tmax XT Class | XT2 | 8015644016708 | 1.400 | KG | 2.500 | CDM
1SDA067775R1 | SAC 1SDA0 67775 R1 | Выключатель автоматический для защиты электродвигателей XT2H 160 MA 20 Im=120...280 3p F F | 1 | ШТ | 38241.18 | Заказ | 5 недель | Силовые автоматические выключатели | Автоматические выключатели в литом корпусе | Tmax XT Class | XT2 | 8015644016715 | 1.400 | KG | 2.500 | CDM
1SDA067776R1 | SAC 1SDA0 67776 R1 | Выключатель автоматический для защиты электродвигателей XT2H 160 MA 32 Im=192...448 3p F F | 1 | ШТ | 38241.18 | Заказ | 5 недель | Силовые автоматические выключатели | Автоматические выключатели в литом корпусе | Tmax XT Class | XT2 | 8015644016722 | 1.400 | KG | 2.500 | CDM
1SDA067777R1 | 1SDA067777R1 | Выключатель автоматический для защиты электродвигателей XT2H 160 MA 52 Im=314...728 3p F F | 1 | ШТ | 38241.18 | Заказ | 5 недель | Силовые автоматические выключатели | Автоматические выключатели в литом корпусе | Tmax XT Class | XT2 | 8015644016739 | 1.400 | KG | 2.500 | CDM
1SDA067778R1 | 1SDA067778R1 | Выключатель автоматический для защиты электродвигателей XT2H 160 MA 80 Im=480...1120 3p F F | 1 | ШТ | 38658.864 | Заказ | 5 недель | Силовые автоматические выключатели | Автоматические выключатели в литом корпусе | Tmax XT Class | XT2 | 8015644016746 | 1.400 | KG | 2.500 | CDM
1SDA067779R1 | SAC 1SDA0 67779 R1 | Выключатель автоматический для защиты электродвигателей XT2H 160 MA 100 Im=600...1400 3p F F | 1 | ШТ | 38658.864 | Заказ | 5 недель | Силовые автоматические выключатели | Автоматические выключатели в литом корпусе | Tmax XT Class | XT2 | 8015644016753 | 1.400 | KG | 2.500 | CDM
1SDA067780R1 | SAC 1SDA0 67780 R1 | Выключатель автоматический для защиты электродвигателей XT2L 160 MF 1 Im=14 3p F F | 1 | ШТ | 63808.872 | Заказ | 5 недель | Силовые автоматические выключатели | Автоматические выключатели в литом корпусе | Tmax XT Class | XT2 | 8015644016760 | 1.400 | KG | 2.500 | CDM
1SDA067781R1 | SAC 1SDA0 67781 R1 | Выключатель автоматический для защиты электродвигателей XT2L 160 MF 2 Im=28 3p F F | 1 | ШТ | 63808.872 | Заказ | 5 недель | Силовые автоматические выключатели | Автоматические выключатели в литом корпусе | Tmax XT Class | XT2 | 8015644695552 | 1.400 | KG | 2.500 | CDM
1SDA067782R1 | SAC 1SDA0 67782 R1 | Выключатель автоматический для защиты электродвигателей XT2L 160 MF 4 Im=56 3p F F | 1 | ШТ | 63808.872 | Заказ | 5 недель | Силовые автоматические выключатели | Автоматические выключатели в литом корпусе | Tmax XT Class | XT2 | 8015644016784 | 1.400 | KG | 2.500 | CDM
1SDA067783R1 | SAC 1SDA0 67783 R1 | Выключатель автоматический для защиты электродвигателей XT2L 160 MF 8,5 Im=120 3p F F | 1 | ШТ | 63808.872 | Заказ | 5 недель | Силовые автоматические выключатели | Автоматические выключатели в литом корпусе | Tmax XT Class | XT2 | 8015644695569 | 1.400 | KG | 2.500 | CDM
1SDA067784R1 | SAC 1SDA0 67784 R1 | Выключатель автоматический для защиты электродвигателей XT2L 160 MF 12,5 Im=175 3p F F | 1 | ШТ | 63808.872 | Заказ | 5 недель | Силовые автоматические выключатели | Автоматические выключатели в литом корпусе | Tmax XT Class | XT2 | 8015644016807 | 1.400 | KG | 2.500 | CDM
1SDA067785R1 | SAC 1SDA0 67785 R1 | Выключатель автоматический для защиты электродвигателей XT2L 160 MA 20 Im=120...280 3p F F | 1 | ШТ | 63693.888 | Заказ | 5 недель | Силовые автоматические выключатели | Автоматические выключатели в литом корпусе | Tmax XT Class | XT2 | 8015644695576 | 1.400 | KG | 2.500 | CDM
1SDA067786R1 | SAC 1SDA0 67786 R1 | Выключатель автоматический для защиты электродвигателей XT2L 160 MA 32 Im=192...448 3p F F | 1 | ШТ | 63693.888 | Заказ | 5 недель | Силовые автоматические выключатели | Автоматические выключатели в литом корпусе | Tmax XT Class | XT2 | 8015644016821 | 1.400 | KG | 2.500 | CDM
1SDA067787R1 | SAC 1SDA0 67787 R1 | Выключатель автоматический для защиты электродвигателей XT2L 160 MA 52 Im=314...728 3p F F | 1 | ШТ | 63693.888 | Заказ | 5 недель | Силовые автоматические выключатели | Автоматические выключатели в литом корпусе | Tmax XT Class | XT2 | 8015644695583 | 1.400 | KG | 2.500 | CDM
1SDA067788R1 | SAC 1SDA0 67788 R1 | Выключатель автоматический для защиты электродвигателей XT2L 160 MA 80 Im=480...1120 3p F F | 1 | ШТ | 67191.72 | Заказ | 5 недель | Силовые автоматические выключатели | Автоматические выключатели в литом корпусе | Tmax XT Class | XT2 | 8015644016845 | 1.400 | KG | 2.500 | CDM
1SDA067789R1 | SAC 1SDA0 67789 R1 | Выключатель автоматический для защиты электродвигателей XT2L 160 MA 100 Im=600...1400 3p F F | 1 | ШТ | 67191.72 | Заказ | 5 недель | Силовые автоматические выключатели | Автоматические выключатели в литом корпусе | Tmax XT Class | XT2 | 8015644695590 | 1.400 | KG | 2.500 | CDM
1SDA067790R1 | SAC 1SDA0 67790 R1 | Выключатель автоматический для защиты электродвигателей XT2V 160 MF 1 Im=14 3p F F | 1 | ШТ | 69889.212 | Заказ | 5 недель | Силовые автоматические выключатели | Автоматические выключатели в литом корпусе | Tmax XT Class | XT2 | 8015644016869 | 1.400 | KG | 2.500 | CDM
1SDA067791R1 | SAC 1SDA0 67791 R1 | Выключатель автоматический для защиты электродвигателей XT2V 160 MF 2 Im=28 3p F F | 1 | ШТ | 69889.212 | Заказ | 5 недель | Силовые автоматические выключатели | Автоматические выключатели в литом корпусе | Tmax XT Class | XT2 | 8015644695606 | 1.400 | KG | 2.500 | CDM
1SDA067792R1 | SAC 1SDA0 67792 R1 | Выключатель автоматический для защиты электродвигателей XT2V 160 MF 4 Im=56 3p F F | 1 | ШТ | 69889.212 | Заказ | 5 недель | Силовые автоматические выключатели | Автоматические выключатели в литом корпусе | Tmax XT Class | XT2 | 8015644016883 | 1.400 | KG | 2.500 | CDM
1SDA067793R1 | SAC 1SDA0 67793 R1 | Выключатель автоматический для защиты электродвигателей XT2V 160 MF 8,5 Im=120 3p F F | 1 | ШТ | 69889.212 | Заказ | 5 недель | Силовые автоматические выключатели | Автоматические выключатели в литом корпусе | Tmax XT Class | XT2 | 8015644695613 | 1.400 | KG | 2.500 | CDM
1SDA067794R1 | SAC 1SDA0 67794 R1 | Выключатель автоматический для защиты электродвигателей XT2V 160 MF 12,5 Im=175 3p F F | 1 | ШТ | 69889.212 | Заказ | 5 недель | Силовые автоматические выключатели | Автоматические выключатели в литом корпусе | Tmax XT Class | XT2 | 8015644016906 | 1.400 | KG | 2.500 | CDM
1SDA067795R1 | SAC 1SDA0 67795 R1 | Выключатель автоматический для защиты электродвигателей XT2V 160 MA 20 Im=120...280 3p F F | 1 | ШТ | 69889.212 | Заказ | 5 недель | Силовые автоматические выключатели | Автоматические выключатели в литом корпусе | Tmax XT Class | XT2 | 8015644695620 | 1.400 | KG | 2.500 | CDM
1SDA067796R1 | SAC 1SDA0 67796 R1 | Выключатель автоматический для защиты электродвигателей XT2V 160 MA 32 Im=192...448 3p F F | 1 | ШТ | 69889.212 | Заказ | 5 недель | Силовые автоматические выключатели | Автоматические выключатели в литом корпусе | Tmax XT Class | XT2 | 8015644016920 | 1.400 | KG | 2.500 | CDM
1SDA067797R1 | SAC 1SDA0 67797 R1 | Выключатель автоматический для защиты электродвигателей XT2V 160 MA 52 Im=314...728 3p F F | 1 | ШТ | 69889.212 | Заказ | 5 недель | Силовые автоматические выключатели | Автоматические выключатели в литом корпусе | Tmax XT Class | XT2 | 8015644695637 | 1.400 | KG | 2.500 | CDM
1SDA067798R1 | SAC 1SDA0 67798 R1 | Выключатель автоматический для защиты электродвигателей XT2V 160 MA 80 Im=480...1120 3p F F | 1 | ШТ | 73728.096 | Заказ | 5 недель | Силовые автоматические выключатели | Автоматические выключатели в литом корпусе | Tmax XT Class | XT2 | 8015644016944 | 1.400 | KG | 2.500 | CDM
1SDA067799R1 | SAC 1SDA0 67799 R1 | Выключатель автоматический для защиты электродвигателей XT2V 160 MA 100 Im=600...1400 3p F F | 1 | ШТ | 73728.096 | Заказ | 5 недель | Силовые автоматические выключатели | Автоматические выключатели в литом корпусе | Tmax XT Class | XT2 | 8015644695644 | 1.400 | KG | 2.500 | CDM
1SDA067800R1 | SAC 1SDA0 67800 R1 | Выключатель автоматический XT2S 160 Ekip LS/I In=10A 3p F F | 1 | ШТ | 41317.584 | Заказ | 5 недель | Силовые автоматические выключатели | Автоматические выключатели в литом корпусе | Tmax XT Class | XT2 | 8015644016968 | 1.420 | KG | 2.500 | CDM
1SDA067801R1 | SAC 1SDA0 67801 R1 | Выключатель автоматический XT2S 160 Ekip LS/I In=25A 3p F F | 1 | ШТ | 41317.584 | Заказ | 5 недель | Силовые автоматические выключатели | Автоматические выключатели в литом корпусе | Tmax XT Class | XT2 | 8015644695651 | 1.420 | KG | 2.500 | CDM
1SDA067802R1 | 1SDA067802R1 | Выключатель автоматический XT2S 160 Ekip LS/I In=63A 3p F F | 1 | ШТ | 41317.584 | B | 2 недели | Силовые автоматические выключатели | Автоматические выключатели в литом корпусе | Tmax XT Class | XT2 | 8015644016982 | 1.420 | KG | 2.500 | CDM
1SDA067803R1 | SAC 1SDA0 67803 R1 | Выключатель автоматический XT2S 160 Ekip LS/I In=100A 3p F F | 1 | ШТ | 41317.584 | B | 2 недели | Силовые автоматические выключатели | Автоматические выключатели в литом корпусе | Tmax XT Class | XT2 | 8015644695668 | 1.420 | KG | 2.500 | CDM
1SDA067804R1 | SAC 1SDA0 67804 R1 | Выключатель автоматический XT2S 160 Ekip LS/I In=160A 3p F F | 1 | ШТ | 55131.996 | B | 2 недели | Силовые автоматические выключатели | Автоматические выключатели в литом корпусе | Tmax XT Class | XT2 | 8015644017002 | 1.420 | KG | 2.500 | CDM
1SDA067805R1 | SAC 1SDA0 67805 R1 | Выключатель автоматический XT2S 160 Ekip I In=10A 3p F F | 1 | ШТ | 42428.592 | Заказ | 5 недель | Силовые автоматические выключатели | Автоматические выключатели в литом корпусе | Tmax XT Class | XT2 | 8015644017019 | 1.420 | KG | 2.500 | CDM
1SDA067806R1 | SAC 1SDA0 67806 R1 | Выключатель автоматический XT2S 160 Ekip I In=25A 3p F F | 1 | ШТ | 42428.592 | Заказ | 5 недель | Силовые автоматические выключатели | Автоматические выключатели в литом корпусе | Tmax XT Class | XT2 | 8015644017026 | 1.420 | KG | 2.500 | CDM
1SDA067807R1 | SAC 1SDA0 67807 R1 | Выключатель автоматический XT2S 160 Ekip I In=63A 3p F F | 1 | ШТ | 42428.592 | Заказ | 5 недель | Силовые автоматические выключатели | Автоматические выключатели в литом корпусе | Tmax XT Class | XT2 | 8015644017033 | 1.420 | KG | 2.500 | CDM
1SDA067808R1 | 1SDA067808R1 | Выключатель автоматический XT2S 160 Ekip I In=100A 3p F F | 1 | ШТ | 42428.592 | Заказ | 5 недель | Силовые автоматические выключатели | Автоматические выключатели в литом корпусе | Tmax XT Class | XT2 | 8015644017040 | 1.420 | KG | 2.500 | CDM
1SDA067809R1 | SAC 1SDA0 67809 R1 | Выключатель автоматический XT2S 160 Ekip I In=160A 3p F F | 1 | ШТ | 56338.932 | Заказ | 5 недель | Силовые автоматические выключатели | Автоматические выключатели в литом корпусе | Tmax XT Class | XT2 | 8015644017057 | 1.420 | KG | 2.500 | CDM
1SDA067810R1 | SAC 1SDA0 67810 R1 | Выключатель автоматический XT2S 160 Ekip LSI In=10A 3p F F | 1 | ШТ | 70386.696 | Заказ | 5 недель | Силовые автоматические выключатели | Автоматические выключатели в литом корпусе | Tmax XT Class | XT2 | 8015644017064 | 1.420 | KG | 2.500 | CDM
1SDA067811R1 | SAC 1SDA0 67811 R1 | Выключатель автоматический XT2S 160 Ekip LSI In=25A 3p F F | 1 | ШТ | 70386.696 | Заказ | 5 недель | Силовые автоматические выключатели | Автоматические выключатели в литом корпусе | Tmax XT Class | XT2 | 8015644017071 | 1.420 | KG | 2.500 | CDM
1SDA067812R1 | SAC 1SDA0 67812 R1 | Выключатель автоматический XT2S 160 Ekip LSI In=63A 3p F F | 1 | ШТ | 70386.696 | Заказ | 5 недель | Силовые автоматические выключатели | Автоматические выключатели в литом корпусе | Tmax XT Class | XT2 | 8015644017088 | 1.420 | KG | 2.500 | CDM
1SDA067813R1 | SAC 1SDA0 67813 R1 | Выключатель автоматический XT2S 160 Ekip LSI In=100A 3p F F | 1 | ШТ | 70386.696 | C | 4 недели | Силовые автоматические выключатели | Автоматические выключатели в литом корпусе | Tmax XT Class | XT2 | 8015644017095 | 1.420 | KG | 2.500 | CDM
1SDA067814R1 | SAC 1SDA0 67814 R1 | Выключатель автоматический XT2S 160 Ekip LSI In=160A 3p F F | 1 | ШТ | 76860.144 | C | 4 недели | Силовые автоматические выключатели | Автоматические выключатели в литом корпусе | Tmax XT Class | XT2 | 8015644017101 | 1.420 | KG | 2.500 | CDM
1SDA067815R1 | SAC 1SDA0 67815 R1 | Выключатель автоматический XT2S 160 Ekip LSIG In=10A 3p F F | 1 | ШТ | 80277.552 | Заказ | 5 недель | Силовые автоматические выключатели | Автоматические выключатели в литом корпусе | Tmax XT Class | XT2 | 8015644017118 | 1.420 | KG | 2.500 | CDM
1SDA067816R1 | SAC 1SDA0 67816 R1 | Выключатель автоматический XT2S 160 Ekip LSIG In=25A 3p F F | 1 | ШТ | 80277.552 | Заказ | 5 недель | Силовые автоматические выключатели | Автоматические выключатели в литом корпусе | Tmax XT Class | XT2 | 8015644017125 | 1.420 | KG | 2.500 | CDM
1SDA067817R1 | SAC 1SDA0 67817 R1 | Выключатель автоматический XT2S 160 Ekip LSIG In=63A 3p F F | 1 | ШТ | 80277.552 | Заказ | 5 недель | Силовые автоматические выключатели | Автоматические выключатели в литом корпусе | Tmax XT Class | XT2 | 8015644017132 | 1.420 | KG | 2.500 | CDM
1SDA067818R1 | SAC 1SDA0 67818 R1 | Выключатель автоматический XT2S 160 Ekip LSIG In=100A 3p F F | 1 | ШТ | 80277.552 | Заказ | 5 недель | Силовые автоматические выключатели | Автоматические выключатели в литом корпусе | Tmax XT Class | XT2 | 8015644017149 | 1.420 | KG | 2.500 | CDM
1SDA067819R1 | SAC 1SDA0 67819 R1 | Выключатель автоматический XT2S 160 Ekip LSIG In=160A 3p F F | 1 | ШТ | 87989.028 | Заказ | 5 недель | Силовые автоматические выключатели | Автоматические выключатели в литом корпусе | Tmax XT Class | XT2 | 8015644017156 | 1.420 | KG | 2.500 | CDM
1SDA067829R1 | SAC 1SDA0 67829 R1 | Выключатель автоматический для защиты электродвигателей XT2S 160 Ekip M-I In=20A 3p F F | 1 | ШТ | 42329.376 | Заказ | 5 недель | Силовые автоматические выключатели | Автоматические выключатели в литом корпусе | Tmax XT Class | XT2 | 8015644017255 | 1.420 | KG | 2.500 | CDM
1SDA067830R1 | SAC 1SDA0 67830 R1 | Выключатель автоматический для защиты электродвигателей XT2S 160 Ekip M-I In=32A 3p F F | 1 | ШТ | 42329.376 | Заказ | 5 недель | Силовые автоматические выключатели | Автоматические выключатели в литом корпусе | Tmax XT Class | XT2 | 8015644017262 | 1.420 | KG | 2.500 | CDM
1SDA067831R1 | SAC 1SDA0 67831 R1 | Выключатель автоматический для защиты электродвигателей XT2S 160 Ekip M-I In=52A 3p F F | 1 | ШТ | 42329.376 | Заказ | 5 недель | Силовые автоматические выключатели | Автоматические выключатели в литом корпусе | Tmax XT Class | XT2 | 8015644017279 | 1.420 | KG | 2.500 | CDM
1SDA067832R1 | SAC 1SDA0 67832 R1 | Выключатель автоматический для защиты электродвигателей XT2S 160 Ekip M-I In=100A 3p F F | 1 | ШТ | 42329.376 | Заказ | 5 недель | Силовые автоматические выключатели | Автоматические выключатели в литом корпусе | Tmax XT Class | XT2 | 8015644017286 | 1.420 | KG | 2.500 | CDM
1SDA067833R1 | SAC 1SDA0 67833 R1 | Выключатель автоматический XT2S 160 Ekip LS/I In=10A 4p F F | 1 | ШТ | 53377.2 | Заказ | 5 недель | Силовые автоматические выключатели | Автоматические выключатели в литом корпусе | Tmax XT Class | XT2 | 8015644017293 | 1.800 | KG | 2.500 | CDM
1SDA067834R1 | SAC 1SDA0 67834 R1 | Выключатель автоматический XT2S 160 Ekip LS/I In=25A 4p F F | 1 | ШТ | 53377.2 | Заказ | 5 недель | Силовые автоматические выключатели | Автоматические выключатели в литом корпусе | Tmax XT Class | XT2 | 8015644017309 | 1.800 | KG | 2.500 | CDM
1SDA067835R1 | SAC 1SDA0 67835 R1 | Выключатель автоматический XT2S 160 Ekip LS/I In=63A 4p F F | 1 | ШТ | 53377.2 | Заказ | 5 недель | Силовые автоматические выключатели | Автоматические выключатели в литом корпусе | Tmax XT Class | XT2 | 8015644017316 | 1.800 | KG | 2.500 | CDM
1SDA067836R1 | SAC 1SDA0 67836 R1 | Выключатель автоматический XT2S 160 Ekip LS/I In=100A 4p F F | 1 | ШТ | 53377.2 | Заказ | 5 недель | Силовые автоматические выключатели | Автоматические выключатели в литом корпусе | Tmax XT Class | XT2 | 8015644017323 | 1.800 | KG | 1.500 | CDM
1SDA067838R1 | SAC 1SDA0 67838 R1 | Выключатель автоматический XT2S 160 Ekip LS/I In=160A 4pFF InN=100% | 1 | ШТ | 71235.144 | Заказ | 5 недель | Силовые автоматические выключатели | Автоматические выключатели в литом корпусе | Tmax XT Class | XT2 | 8015644017347 | 1.800 | KG | 2.500 | CDM
1SDA067839R1 | SAC 1SDA0 67839 R1 | Выключатель автоматический XT2S 160 Ekip I In=10A 4p F F | 1 | ШТ | 54594.816 | Заказ | 5 недель | Силовые автоматические выключатели | Автоматические выключатели в литом корпусе | Tmax XT Class | XT2 | 8015644017354 | 1.800 | KG | 2.500 | CDM
1SDA067840R1 | SAC 1SDA0 67840 R1 | Выключатель автоматический XT2S 160 Ekip I In=25A 4p F F | 1 | ШТ | 54594.816 | Заказ | 5 недель | Силовые автоматические выключатели | Автоматические выключатели в литом корпусе | Tmax XT Class | XT2 | 8015644017361 | 1.800 | KG | 2.500 | CDM
1SDA067841R1 | SAC 1SDA0 67841 R1 | Выключатель автоматический XT2S 160 Ekip I In=63A 4p F F | 1 | ШТ | 54594.816 | Заказ | 5 недель | Силовые автоматические выключатели | Автоматические выключатели в литом корпусе | Tmax XT Class | XT2 | 8015644017378 | 1.800 | KG | 2.500 | CDM
1SDA067842R1 | SAC 1SDA0 67842 R1 | Выключатель автоматический XT2S 160 Ekip I In=100A 4p F F | 1 | ШТ | 54594.816 | Заказ | 5 недель | Силовые автоматические выключатели | Автоматические выключатели в литом корпусе | Tmax XT Class | XT2 | 8015644017385 | 1.800 | KG | 2.500 | CDM
1SDA067844R1 | SAC 1SDA0 67844 R1 | Выключатель автоматический XT2S 160 Ekip I In=160A 4p F F InN=100% | 1 | ШТ | 72493.224 | Заказ | 5 недель | Силовые автоматические выключатели | Автоматические выключатели в литом корпусе | Tmax XT Class | XT2 | 8015644017408 | 1.800 | KG | 2.500 | CDM
1SDA067845R1 | SAC 1SDA0 67845 R1 | Выключатель автоматический XT2S 160 Ekip LSI In=10A 4p F F | 1 | ШТ | 91503.888 | Заказ | 5 недель | Силовые автоматические выключатели | Автоматические выключатели в литом корпусе | Tmax XT Class | XT2 | 8015644017415 | 1.800 | KG | 2.500 | CDM
1SDA067846R1 | SAC 1SDA0 67846 R1 | Выключатель автоматический XT2S 160 Ekip LSI In=25A 4p F F | 1 | ШТ | 91503.888 | Заказ | 5 недель | Силовые автоматические выключатели | Автоматические выключатели в литом корпусе | Tmax XT Class | XT2 | 8015644017422 | 1.800 | KG | 2.500 | CDM
1SDA067847R1 | SAC 1SDA0 67847 R1 | Выключатель автоматический XT2S 160 Ekip LSI In=63A 4p F F | 1 | ШТ | 91503.888 | Заказ | 5 недель | Силовые автоматические выключатели | Автоматические выключатели в литом корпусе | Tmax XT Class | XT2 | 8015644017439 | 1.800 | KG | 2.500 | CDM
1SDA067848R1 | SAC 1SDA0 67848 R1 | Выключатель автоматический XT2S 160 Ekip LSI In=100A 4p F F | 1 | ШТ | 91503.888 | Заказ | 5 недель | Силовые автоматические выключатели | Автоматические выключатели в литом корпусе | Tmax XT Class | XT2 | 8015644017446 | 1.800 | KG | 2.500 | CDM
1SDA067850R1 | SAC 1SDA0 67850 R1 | Выключатель автоматический XT2S 160 Ekip LSI In=160A 4p F F In=100% | 1 | ШТ | 99917.76 | Заказ | 5 недель | Силовые автоматические выключатели | Автоматические выключатели в литом корпусе | Tmax XT Class | XT2 | 8015644017460 | 1.800 | KG | 2.500 | CDM
1SDA067851R1 | SAC 1SDA0 67851 R1 | Выключатель автоматический XT2S 160 Ekip LSIG In=10A 4p F F | 1 | ШТ | 100342.584 | Заказ | 5 недель | Силовые автоматические выключатели | Автоматические выключатели в литом корпусе | Tmax XT Class | XT2 | 8015644017477 | 1.800 | KG | 2.500 | CDM
1SDA067852R1 | SAC 1SDA0 67852 R1 | Выключатель автоматический XT2S 160 Ekip LSIG In=25A 4p F F | 1 | ШТ | 100342.584 | Заказ | 5 недель | Силовые автоматические выключатели | Автоматические выключатели в литом корпусе | Tmax XT Class | XT2 | 8015644017484 | 1.800 | KG | 2.500 | CDM
1SDA067853R1 | SAC 1SDA0 67853 R1 | Выключатель автоматический XT2S 160 Ekip LSIG In=63A 4p F F | 1 | ШТ | 100342.584 | Заказ | 5 недель | Силовые автоматические выключатели | Автоматические выключатели в литом корпусе | Tmax XT Class | XT2 | 8015644017491 | 1.800 | KG | 2.500 | CDM
1SDA067854R1 | SAC 1SDA0 67854 R1 | Выключатель автоматический XT2S 160 Ekip LSIG In=100A 4p F F | 1 | ШТ | 100342.584 | Заказ | 5 недель | Силовые автоматические выключатели | Автоматические выключатели в литом корпусе | Tmax XT Class | XT2 | 8015644017507 | 1.800 | KG | 2.500 | CDM
1SDA067856R1 | SAC 1SDA0 67856 R1 | Выключатель автоматический XT2S 160 Ekip LSIG In=160A 4p FF In=100% | 1 | ШТ | 105585.9 | Заказ | 5 недель | Силовые автоматические выключатели | Автоматические выключатели в литом корпусе | Tmax XT Class | XT2 | 8015644017521 | 1.800 | KG | 2.500 | CDM
1SDA067857R1 | SAC 1SDA0 67857 R1 | Выключатель автоматический XT2H 160 Ekip LS/I In=10A 3p F F | 1 | ШТ | 51347.628 | Заказ | 5 недель | Силовые автоматические выключатели | Автоматические выключатели в литом корпусе | Tmax XT Class | XT2 | 8015644017538 | 1.420 | KG | 2.500 | CDM
1SDA067858R1 | SAC 1SDA0 67858 R1 | Выключатель автоматический XT2H 160 Ekip LS/I In=25A 3p F F | 1 | ШТ | 51347.628 | Заказ | 5 недель | Силовые автоматические выключатели | Автоматические выключатели в литом корпусе | Tmax XT Class | XT2 | 8015644017545 | 1.420 | KG | 2.500 | CDM
1SDA067859R1 | SAC 1SDA0 67859 R1 | Выключатель автоматический XT2H 160 Ekip LS/I In=63A 3p F F | 1 | ШТ | 51347.628 | Заказ | 5 недель | Силовые автоматические выключатели | Автоматические выключатели в литом корпусе | Tmax XT Class | XT2 | 8015644017552 | 1.420 | KG | 2.500 | CDM
1SDA067860R1 | SAC 1SDA0 67860 R1 | Выключатель автоматический XT2H 160 Ekip LS/I In=100A 3p F F | 1 | ШТ | 51347.628 | Заказ | 5 недель | Силовые автоматические выключатели | Автоматические выключатели в литом корпусе | Tmax XT Class | XT2 | 8015644017569 | 1.420 | KG | 2.500 | CDM
1SDA067861R1 | SAC 1SDA0 67861 R1 | Выключатель автоматический XT2H 160 Ekip LS/I In=160A 3p F F | 1 | ШТ | 67218.66 | Заказ | 5 недель | Силовые автоматические выключатели | Автоматические выключатели в литом корпусе | Tmax XT Class | XT2 | 8015644017576 | 1.420 | KG | 2.500 | CDM
1SDA067862R1 | SAC 1SDA0 67862 R1 | Выключатель автоматический XT2H 160 Ekip I In=10A 3p F F | 1 | ШТ | 49518.9 | Заказ | 5 недель | Силовые автоматические выключатели | Автоматические выключатели в литом корпусе | Tmax XT Class | XT2 | 8015644017583 | 1.420 | KG | 2.500 | CDM
1SDA067863R1 | SAC 1SDA0 67863 R1 | Выключатель автоматический XT2H 160 Ekip I In=25A 3p F F | 1 | ШТ | 49518.9 | Заказ | 5 недель | Силовые автоматические выключатели | Автоматические выключатели в литом корпусе | Tmax XT Class | XT2 | 8015644017590 | 1.420 | KG | 2.500 | CDM
1SDA067864R1 | SAC 1SDA0 67864 R1 | Выключатель автоматический XT2H 160 Ekip I In=63A 3p F F | 1 | ШТ | 49518.9 | Заказ | 5 недель | Силовые автоматические выключатели | Автоматические выключатели в литом корпусе | Tmax XT Class | XT2 | 8015644017606 | 1.420 | KG | 2.500 | CDM
1SDA067865R1 | SAC 1SDA0 67865 R1 | Выключатель автоматический XT2H 160 Ekip I In=100A 3p F F | 1 | ШТ | 49518.9 | Заказ | 5 недель | Силовые автоматические выключатели | Автоматические выключатели в литом корпусе | Tmax XT Class | XT2 | 8015644017613 | 1.420 | KG | 2.500 | CDM
1SDA067866R1 | SAC 1SDA0 67866 R1 | Выключатель автоматический XT2H 160 Ekip I In=160A 3p F F | 1 | ШТ | 64486.716 | Заказ | 5 недель | Силовые автоматические выключатели | Автоматические выключатели в литом корпусе | Tmax XT Class | XT2 | 8015644017620 | 1.420 | KG | 2.500 | CDM
1SDA067867R1 | SAC 1SDA0 67867 R1 | Выключатель автоматический XT2H 160 Ekip LSI In=10A 3p F F | 1 | ШТ | 76073.58 | Заказ | 5 недель | Силовые автоматические выключатели | Автоматические выключатели в литом корпусе | Tmax XT Class | XT2 | 8015644017637 | 1.420 | KG | 2.500 | CDM
1SDA067868R1 | SAC 1SDA0 67868 R1 | Выключатель автоматический XT2H 160 Ekip LSI In=25A 3p F F | 1 | ШТ | 76073.58 | Заказ | 5 недель | Силовые автоматические выключатели | Автоматические выключатели в литом корпусе | Tmax XT Class | XT2 | 8015644017644 | 1.420 | KG | 2.500 | CDM
1SDA067869R1 | SAC 1SDA0 67869 R1 | Выключатель автоматический XT2H 160 Ekip LSI In=63A 3p F F | 1 | ШТ | 76073.58 | Заказ | 5 недель | Силовые автоматические выключатели | Автоматические выключатели в литом корпусе | Tmax XT Class | XT2 | 8015644017651 | 1.420 | KG | 2.500 | CDM
1SDA067870R1 | SAC 1SDA0 67870 R1 | Выключатель автоматический XT2H 160 Ekip LSI In=100A 3p F F | 1 | ШТ | 76073.58 | Заказ | 5 недель | Силовые автоматические выключатели | Автоматические выключатели в литом корпусе | Tmax XT Class | XT2 | 8015644017668 | 1.420 | KG | 2.500 | CDM
1SDA067871R1 | SAC 1SDA0 67871 R1 | Выключатель автоматический XT2H 160 Ekip LSI In=160A 3p F F | 1 | ШТ | 82703.016 | Заказ | 5 недель | Силовые автоматические выключатели | Автоматические выключатели в литом корпусе | Tmax XT Class | XT2 | 8015644017675 | 1.420 | KG | 2.500 | CDM
1SDA067872R1 | SAC 1SDA0 67872 R1 | Выключатель автоматический XT2H 160 Ekip LSIG In=10A 3p F F | 1 | ШТ | 86801.4 | Заказ | 5 недель | Силовые автоматические выключатели | Автоматические выключатели в литом корпусе | Tmax XT Class | XT2 | 8015644017682 | 1.420 | KG | 2.500 | CDM
1SDA067873R1 | SAC 1SDA0 67873 R1 | Выключатель автоматический XT2H 160 Ekip LSIG In=25A 3p F F | 1 | ШТ | 86801.4 | Заказ | 5 недель | Силовые автоматические выключатели | Автоматические выключатели в литом корпусе | Tmax XT Class | XT2 | 8015644017699 | 1.420 | KG | 2.500 | CDM
1SDA067874R1 | SAC 1SDA0 67874 R1 | Выключатель автоматический XT2H 160 Ekip LSIG In=63A 3p F F | 1 | ШТ | 86801.4 | Заказ | 5 недель | Силовые автоматические выключатели | Автоматические выключатели в литом корпусе | Tmax XT Class | XT2 | 8015644017705 | 1.420 | KG | 2.500 | CDM
1SDA067875R1 | SAC 1SDA0 67875 R1 | Выключатель автоматический XT2H 160 Ekip LSIG In=100A 3p F F | 1 | ШТ | 86801.4 | Заказ | 5 недель | Силовые автоматические выключатели | Автоматические выключатели в литом корпусе | Tmax XT Class | XT2 | 8015644017712 | 1.420 | KG | 2.500 | CDM
1SDA067876R1 | SAC 1SDA0 67876 R1 | Выключатель автоматический XT2H 160 Ekip LSIG In=160A 3p F F | 1 | ШТ | 94753.188 | Заказ | 5 недель | Силовые автоматические выключатели | Автоматические выключатели в литом корпусе | Tmax XT Class | XT2 | 8015644017729 | 1.420 | KG | 2.500 | CDM
1SDA067886R1 | SAC 1SDA0 67886 R1 | Выключатель автоматический для защиты электродвигателей XT2H 160 Ekip M-I In=20A 3p F F | 1 | ШТ | 49720.752 | Заказ | 5 недель | Силовые автоматические выключатели | Автоматические выключатели в литом корпусе | Tmax XT Class | XT2 | 8015644017828 | 1.420 | KG | 2.500 | CDM
1SDA067887R1 | SAC 1SDA0 67887 R1 | Выключатель автоматический для защиты электродвигателей XT2H 160 Ekip M-I In=32A 3p F F | 1 | ШТ | 49720.752 | Заказ | 5 недель | Силовые автоматические выключатели | Автоматические выключатели в литом корпусе | Tmax XT Class | XT2 | 8015644017835 | 1.420 | KG | 2.500 | CDM
1SDA067888R1 | SAC 1SDA0 67888 R1 | Выключатель автоматический для защиты электродвигателей XT2H 160 Ekip M-I In=52A 3p F F | 1 | ШТ | 49720.752 | Заказ | 5 недель | Силовые автоматические выключатели | Автоматические выключатели в литом корпусе | Tmax XT Class | XT2 | 8015644017842 | 1.420 | KG | 2.500 | CDM
1SDA067889R1 | SAC 1SDA0 67889 R1 | Выключатель автоматический для защиты электродвигателей XT2H 160 Ekip M-I In=100A 3p F F | 1 | ШТ | 49720.752 | Заказ | 5 недель | Силовые автоматические выключатели | Автоматические выключатели в литом корпусе | Tmax XT Class | XT2 | 8015644017859 | 1.420 | KG | 2.500 | CDM
1SDA067890R1 | SAC 1SDA0 67890 R1 | Выключатель автоматический XT2H 160 Ekip LS/I In=10A 4p F F | 1 | ШТ | 63815.868 | Заказ | 5 недель | Силовые автоматические выключатели | Автоматические выключатели в литом корпусе | Tmax XT Class | XT2 | 8015644017866 | 1.800 | KG | 2.500 | CDM
1SDA067891R1 | SAC 1SDA0 67891 R1 | Выключатель автоматический XT2H 160 Ekip LS/I In=25A 4p F F | 1 | ШТ | 63815.868 | Заказ | 5 недель | Силовые автоматические выключатели | Автоматические выключатели в литом корпусе | Tmax XT Class | XT2 | 8015644017873 | 1.800 | KG | 2.500 | CDM
1SDA067892R1 | SAC 1SDA0 67892 R1 | Выключатель автоматический XT2H 160 Ekip LS/I In=63A 4p F F | 1 | ШТ | 63815.868 | Заказ | 5 недель | Силовые автоматические выключатели | Автоматические выключатели в литом корпусе | Tmax XT Class | XT2 | 8015644017880 | 1.800 | KG | 2.500 | CDM
1SDA067893R1 | SAC 1SDA0 67893 R1 | Выключатель автоматический XT2H 160 Ekip LS/I In=100A 4p F F | 1 | ШТ | 63815.868 | Заказ | 5 недель | Силовые автоматические выключатели | Автоматические выключатели в литом корпусе | Tmax XT Class | XT2 | 8015644017897 | 1.800 | KG | 2.500 | CDM
1SDA067895R1 | SAC 1SDA0 67895 R1 | Выключатель автоматический XT2H 160 Ekip LS/I In=160A 4pFF InN=100% | 1 | ШТ | 83542.968 | Заказ | 5 недель | Силовые автоматические выключатели | Автоматические выключатели в литом корпусе | Tmax XT Class | XT2 | 8015644017910 | 1.800 | KG | 2.500 | CDM
1SDA067896R1 | SAC 1SDA0 67896 R1 | Выключатель автоматический XT2H 160 Ekip I In=10A 4p F F | 1 | ШТ | 62650.308 | Заказ | 5 недель | Силовые автоматические выключатели | Автоматические выключатели в литом корпусе | Tmax XT Class | XT2 | 8015644017927 | 1.800 | KG | 2.500 | CDM
1SDA067897R1 | SAC 1SDA0 67897 R1 | Выключатель автоматический XT2H 160 Ekip I In=25A 4p F F | 1 | ШТ | 62650.308 | Заказ | 5 недель | Силовые автоматические выключатели | Автоматические выключатели в литом корпусе | Tmax XT Class | XT2 | 8015644017934 | 1.800 | KG | 2.500 | CDM
1SDA067898R1 | SAC 1SDA0 67898 R1 | Выключатель автоматический XT2H 160 Ekip I In=63A 4p F F | 1 | ШТ | 62650.308 | Заказ | 5 недель | Силовые автоматические выключатели | Автоматические выключатели в литом корпусе | Tmax XT Class | XT2 | 8015644017941 | 1.800 | KG | 2.500 | CDM
1SDA067899R1 | SAC 1SDA0 67899 R1 | Выключатель автоматический XT2H 160 Ekip I In=100A 4p F F | 1 | ШТ | 62650.308 | Заказ | 5 недель | Силовые автоматические выключатели | Автоматические выключатели в литом корпусе | Tmax XT Class | XT2 | 8015644017958 | 1.800 | KG | 2.500 | CDM
1SDA067901R1 | SAC 1SDA0 67901 R1 | Выключатель автоматический XT2H 160 Ekip I In=160A 4p F F InN=100% | 1 | ШТ | 81591.396 | Заказ | 5 недель | Силовые автоматические выключатели | Автоматические выключатели в литом корпусе | Tmax XT Class | XT2 | 8015644017972 | 1.800 | KG | 2.500 | CDM
1SDA067902R1 | SAC 1SDA0 67902 R1 | Выключатель автоматический XT2H 160 Ekip LSI In=10A 4p F F | 1 | ШТ | 98894.94 | Заказ | 5 недель | Силовые автоматические выключатели | Автоматические выключатели в литом корпусе | Tmax XT Class | XT2 | 8015644017989 | 1.800 | KG | 2.500 | CDM
1SDA067903R1 | SAC 1SDA0 67903 R1 | Выключатель автоматический XT2H 160 Ekip LSI In=25A 4p F F | 1 | ШТ | 98894.94 | Заказ | 5 недель | Силовые автоматические выключатели | Автоматические выключатели в литом корпусе | Tmax XT Class | XT2 | 8015644017996 | 1.800 | KG | 2.500 | CDM
1SDA067904R1 | SAC 1SDA0 67904 R1 | Выключатель автоматический XT2H 160 Ekip LSI In=63A 4p F F | 1 | ШТ | 98894.94 | Заказ | 5 недель | Силовые автоматические выключатели | Автоматические выключатели в литом корпусе | Tmax XT Class | XT2 | 8015644018009 | 1.800 | KG | 2.500 | CDM
1SDA067905R1 | SAC 1SDA0 67905 R1 | Выключатель автоматический XT2H 160 Ekip LSI In=100A 4p F F | 1 | ШТ | 98894.94 | Заказ | 5 недель | Силовые автоматические выключатели | Автоматические выключатели в литом корпусе | Tmax XT Class | XT2 | 8015644018016 | 1.800 | KG | 2.500 | CDM
1SDA067907R1 | SAC 1SDA0 67907 R1 | Выключатель автоматический XT2H 160 Ekip LSI In=160A 4p F F In=100% | 1 | ШТ | 107511.54 | Заказ | 5 недель | Силовые автоматические выключатели | Автоматические выключатели в литом корпусе | Tmax XT Class | XT2 | 8015644018030 | 1.800 | KG | 2.500 | CDM
1SDA067908R1 | SAC 1SDA0 67908 R1 | Выключатель автоматический XT2H 160 Ekip LSIG In=10A 4p F F | 1 | ШТ | 108500.664 | Заказ | 5 недель | Силовые автоматические выключатели | Автоматические выключатели в литом корпусе | Tmax XT Class | XT2 | 8015644018047 | 1.800 | KG | 2.500 | CDM
1SDA067909R1 | SAC 1SDA0 67909 R1 | Выключатель автоматический XT2H 160 Ekip LSIG In=25A 4p F F | 1 | ШТ | 108500.664 | Заказ | 5 недель | Силовые автоматические выключатели | Автоматические выключатели в литом корпусе | Tmax XT Class | XT2 | 8015644018054 | 1.800 | KG | 2.500 | CDM
1SDA067910R1 | SAC 1SDA0 67910 R1 | Выключатель автоматический XT2H 160 Ekip LSIG In=63A 4p F F | 1 | ШТ | 108500.664 | Заказ | 5 недель | Силовые автоматические выключатели | Автоматические выключатели в литом корпусе | Tmax XT Class | XT2 | 8015644018061 | 1.800 | KG | 2.500 | CDM
1SDA067911R1 | SAC 1SDA0 67911 R1 | Выключатель автоматический XT2H 160 Ekip LSIG In=100A 4p F F | 1 | ШТ | 108500.664 | Заказ | 5 недель | Силовые автоматические выключатели | Автоматические выключатели в литом корпусе | Tmax XT Class | XT2 | 8015644018078 | 1.800 | KG | 2.500 | CDM
1SDA067913R1 | SAC 1SDA0 67913 R1 | Выключатель автоматический XT2H 160 Ekip LSIG In=160A 4p FF In=100% | 1 | ШТ | 114845.016 | Заказ | 5 недель | Силовые автоматические выключатели | Автоматические выключатели в литом корпусе | Tmax XT Class | XT2 | 8015644018092 | 1.800 | KG | 2.500 | CDM
1SDA067914R1 | SAC 1SDA0 67914 R1 | Выключатель автоматический XT2L 160 Ekip LS/I In=10A 3p F F | 1 | ШТ | 68404.668 | Заказ | 5 недель | Силовые автоматические выключатели | Автоматические выключатели в литом корпусе | Tmax XT Class | XT2 | 8015644018108 | 1.420 | KG | 2.500 | CDM
1SDA067915R1 | SAC 1SDA0 67915 R1 | Выключатель автоматический XT2L 160 Ekip LS/I In=25A 3p F F | 1 | ШТ | 68404.668 | Заказ | 5 недель | Силовые автоматические выключатели | Автоматические выключатели в литом корпусе | Tmax XT Class | XT2 | 8015644018115 | 1.420 | KG | 2.500 | CDM
1SDA067916R1 | SAC 1SDA0 67916 R1 | Выключатель автоматический XT2L 160 Ekip LS/I In=63A 3p F F | 1 | ШТ | 68404.668 | Заказ | 5 недель | Силовые автоматические выключатели | Автоматические выключатели в литом корпусе | Tmax XT Class | XT2 | 8015644018122 | 1.420 | KG | 2.500 | CDM
1SDA067917R1 | SAC 1SDA0 67917 R1 | Выключатель автоматический XT2L 160 Ekip LS/I In=100A 3p F F | 1 | ШТ | 68404.668 | Заказ | 5 недель | Силовые автоматические выключатели | Автоматические выключатели в литом корпусе | Tmax XT Class | XT2 | 8015644018139 | 1.420 | KG | 2.500 | CDM
1SDA067918R1 | SAC 1SDA0 67918 R1 | Выключатель автоматический XT2L 160 Ekip LS/I In=160A 3p F F | 1 | ШТ | 85479.48 | Заказ | 5 недель | Силовые автоматические выключатели | Автоматические выключатели в литом корпусе | Tmax XT Class | XT2 | 8015644018146 | 1.420 | KG | 2.500 | CDM
1SDA067919R1 | SAC 1SDA0 67919 R1 | Выключатель автоматический XT2L 160 Ekip I In=10A 3p F F | 1 | ШТ | 68404.668 | Заказ | 5 недель | Силовые автоматические выключатели | Автоматические выключатели в литом корпусе | Tmax XT Class | XT2 | 8015644018153 | 1.420 | KG | 2.500 | CDM
1SDA067920R1 | SAC 1SDA0 67920 R1 | Выключатель автоматический XT2L 160 Ekip I In=25A 3p F F | 1 | ШТ | 68404.668 | Заказ | 5 недель | Силовые автоматические выключатели | Автоматические выключатели в литом корпусе | Tmax XT Class | XT2 | 8015644018160 | 1.420 | KG | 2.500 | CDM
1SDA067921R1 | SAC 1SDA0 67921 R1 | Выключатель автоматический XT2L 160 Ekip I In=63A 3p F F | 1 | ШТ | 68404.668 | Заказ | 5 недель | Силовые автоматические выключатели | Автоматические выключатели в литом корпусе | Tmax XT Class | XT2 | 8015644018177 | 1.420 | KG | 2.500 | CDM
1SDA067922R1 | SAC 1SDA0 67922 R1 | Выключатель автоматический XT2L 160 Ekip I In=100A 3p F F | 1 | ШТ | 68404.668 | Заказ | 5 недель | Силовые автоматические выключатели | Автоматические выключатели в литом корпусе | Tmax XT Class | XT2 | 8015644018184 | 1.420 | KG | 2.500 | CDM
1SDA067923R1 | SAC 1SDA0 67923 R1 | Выключатель автоматический XT2L 160 Ekip I In=160A 3p F F | 1 | ШТ | 85479.48 | Заказ | 5 недель | Силовые автоматические выключатели | Автоматические выключатели в литом корпусе | Tmax XT Class | XT2 | 8015644018191 | 1.420 | KG | 2.500 | CDM
1SDA067924R1 | SAC 1SDA0 67924 R1 | Выключатель автоматический XT2L 160 Ekip LSI In=10A 3p F F | 1 | ШТ | 98035.02 | Заказ | 5 недель | Силовые автоматические выключатели | Автоматические выключатели в литом корпусе | Tmax XT Class | XT2 | 8015644018207 | 1.420 | KG | 2.500 | CDM
1SDA067925R1 | SAC 1SDA0 67925 R1 | Выключатель автоматический XT2L 160 Ekip LSI In=25A 3p F F | 1 | ШТ | 98035.02 | Заказ | 5 недель | Силовые автоматические выключатели | Автоматические выключатели в литом корпусе | Tmax XT Class | XT2 | 8015644018214 | 1.420 | KG | 2.500 | CDM
1SDA067926R1 | SAC 1SDA0 67926 R1 | Выключатель автоматический XT2L 160 Ekip LSI In=63A 3p F F | 1 | ШТ | 98035.02 | Заказ | 5 недель | Силовые автоматические выключатели | Автоматические выключатели в литом корпусе | Tmax XT Class | XT2 | 8015644018221 | 1.420 | KG | 2.500 | CDM
1SDA067927R1 | SAC 1SDA0 67927 R1 | Выключатель автоматический XT2L 160 Ekip LSI In=100A 3p F F | 1 | ШТ | 98035.02 | Заказ | 5 недель | Силовые автоматические выключатели | Автоматические выключатели в литом корпусе | Tmax XT Class | XT2 | 8015644018238 | 1.420 | KG | 2.500 | CDM
1SDA067928R1 | SAC 1SDA0 67928 R1 | Выключатель автоматический XT2L 160 Ekip LSI In=160A 3p F F | 1 | ШТ | 104622.324 | Заказ | 5 недель | Силовые автоматические выключатели | Автоматические выключатели в литом корпусе | Tmax XT Class | XT2 | 8015644018245 | 1.420 | KG | 2.500 | CDM
1SDA067929R1 | SAC 1SDA0 67929 R1 | Выключатель автоматический XT2L 160 Ekip LSIG In=10A 3p F F | 1 | ШТ | 108694.692 | Заказ | 5 недель | Силовые автоматические выключатели | Автоматические выключатели в литом корпусе | Tmax XT Class | XT2 | 8015644018252 | 1.420 | KG | 2.500 | CDM
1SDA067930R1 | SAC 1SDA0 67930 R1 | Выключатель автоматический XT2L 160 Ekip LSIG In=25A 3p F F | 1 | ШТ | 108694.692 | Заказ | 5 недель | Силовые автоматические выключатели | Автоматические выключатели в литом корпусе | Tmax XT Class | XT2 | 8015644018269 | 1.420 | KG | 2.500 | CDM
1SDA067931R1 | SAC 1SDA0 67931 R1 | Выключатель автоматический XT2L 160 Ekip LSIG In=63A 3p F F | 1 | ШТ | 108694.692 | Заказ | 5 недель | Силовые автоматические выключатели | Автоматические выключатели в литом корпусе | Tmax XT Class | XT2 | 8015644695675 | 1.420 | KG | 2.500 | CDM
1SDA067932R1 | SAC 1SDA0 67932 R1 | Выключатель автоматический XT2L 160 Ekip LSIG In=100A 3p F F | 1 | ШТ | 108694.692 | Заказ | 5 недель | Силовые автоматические выключатели | Автоматические выключатели в литом корпусе | Tmax XT Class | XT2 | 8015644018283 | 1.420 | KG | 2.500 | CDM
1SDA067933R1 | SAC 1SDA0 67933 R1 | Выключатель автоматический XT2L 160 Ekip LSIG In=160A 3p F F | 1 | ШТ | 116598.912 | Заказ | 5 недель | Силовые автоматические выключатели | Автоматические выключатели в литом корпусе | Tmax XT Class | XT2 | 8015644695682 | 1.420 | KG | 2.500 | CDM
1SDA067943R1 | SAC 1SDA0 67943 R1 | Выключатель автоматический для защиты электродвигателей XT2L 160 Ekip M-I In=20A 3p F F | 1 | ШТ | 70657.908 | Заказ | 5 недель | Силовые автоматические выключатели | Автоматические выключатели в литом корпусе | Tmax XT Class | XT2 | 8015644695736 | 1.420 | KG | 2.500 | CDM
1SDA067944R1 | SAC 1SDA0 67944 R1 | Выключатель автоматический для защиты электродвигателей XT2L 160 Ekip M-I In=32A 3p F F | 1 | ШТ | 70657.908 | Заказ | 5 недель | Силовые автоматические выключатели | Автоматические выключатели в литом корпусе | Tmax XT Class | XT2 | 8015644018405 | 1.420 | KG | 2.500 | CDM
1SDA067945R1 | SAC 1SDA0 67945 R1 | Выключатель автоматический для защиты электродвигателей XT2L 160 Ekip M-I In=52A 3p F F | 1 | ШТ | 70657.908 | Заказ | 5 недель | Силовые автоматические выключатели | Автоматические выключатели в литом корпусе | Tmax XT Class | XT2 | 8015644695743 | 1.420 | KG | 2.500 | CDM
1SDA067946R1 | SAC 1SDA0 67946 R1 | Выключатель автоматический для защиты электродвигателей XT2L 160 Ekip M-I In=100A 3p F F | 1 | ШТ | 70657.908 | Заказ | 5 недель | Силовые автоматические выключатели | Автоматические выключатели в литом корпусе | Tmax XT Class | XT2 | 8015644018429 | 1.420 | KG | 2.500 | CDM
1SDA067947R1 | SAC 1SDA0 67947 R1 | Выключатель автоматический XT2L 160 Ekip LS/I In=10A 4p F F | 1 | ШТ | 88929.732 | Заказ | 5 недель | Силовые автоматические выключатели | Автоматические выключатели в литом корпусе | Tmax XT Class | XT2 | 8015644695750 | 1.800 | KG | 2.500 | CDM
1SDA067948R1 | SAC 1SDA0 67948 R1 | Выключатель автоматический XT2L 160 Ekip LS/I In=25A 4p F F | 1 | ШТ | 88929.732 | Заказ | 5 недель | Силовые автоматические выключатели | Автоматические выключатели в литом корпусе | Tmax XT Class | XT2 | 8015644018443 | 1.800 | KG | 2.500 | CDM
1SDA067949R1 | SAC 1SDA0 67949 R1 | Выключатель автоматический XT2L 160 Ekip LS/I In=63A 4p F F | 1 | ШТ | 88929.732 | Заказ | 5 недель | Силовые автоматические выключатели | Автоматические выключатели в литом корпусе | Tmax XT Class | XT2 | 8015644695767 | 1.800 | KG | 2.500 | CDM
1SDA067950R1 | SAC 1SDA0 67950 R1 | Выключатель автоматический XT2L 160 Ekip LS/I In=100A 4p F F | 1 | ШТ | 88929.732 | Заказ | 5 недель | Силовые автоматические выключатели | Автоматические выключатели в литом корпусе | Tmax XT Class | XT2 | 8015644018467 | 1.800 | KG | 2.500 | CDM
1SDA067952R1 | SAC 1SDA0 67952 R1 | Выключатель автоматический XT2L 160 Ekip LS/I In=160A 4pFF InN=100% | 1 | ШТ | 111126.54 | Заказ | 5 недель | Силовые автоматические выключатели | Автоматические выключатели в литом корпусе | Tmax XT Class | XT2 | 8015644018481 | 1.800 | KG | 2.500 | CDM
1SDA067954R1 | SAC 1SDA0 67954 R1 | Выключатель автоматический XT2L 160 Ekip I In=25A 4p F F | 1 | ШТ | 88929.732 | Заказ | 5 недель | Силовые автоматические выключатели | Автоматические выключатели в литом корпусе | Tmax XT Class | XT2 | 8015644018504 | 1.800 | KG | 2.500 | CDM
1SDA067955R1 | SAC 1SDA0 67955 R1 | Выключатель автоматический XT2L 160 Ekip I In=63A 4p F F | 1 | ШТ | 88929.732 | Заказ | 5 недель | Силовые автоматические выключатели | Автоматические выключатели в литом корпусе | Tmax XT Class | XT2 | 8015644018511 | 1.800 | KG | 2.500 | CDM
1SDA067956R1 | SAC 1SDA0 67956 R1 | Выключатель автоматический XT2L 160 Ekip I In=100A 4p F F | 1 | ШТ | 88929.732 | Заказ | 5 недель | Силовые автоматические выключатели | Автоматические выключатели в литом корпусе | Tmax XT Class | XT2 | 8015644018528 | 1.800 | KG | 2.500 | CDM
1SDA067958R1 | SAC 1SDA0 67958 R1 | Выключатель автоматический XT2L 160 Ekip I In=160A 4p F F InN=100% | 1 | ШТ | 111126.54 | Заказ | 5 недель | Силовые автоматические выключатели | Автоматические выключатели в литом корпусе | Tmax XT Class | XT2 | 8015644018542 | 1.800 | KG | 2.500 | CDM
1SDA067959R1 | SAC 1SDA0 67959 R1 | Выключатель автоматический XT2L 160 Ekip LSI In=10A 4p F F | 1 | ШТ | 127444.164 | Заказ | 5 недель | Силовые автоматические выключатели | Автоматические выключатели в литом корпусе | Tmax XT Class | XT2 | 8015644018559 | 1.800 | KG | 2.500 | CDM
1SDA067960R1 | SAC 1SDA0 67960 R1 | Выключатель автоматический XT2L 160 Ekip LSI In=25A 4p F F | 1 | ШТ | 127444.164 | Заказ | 5 недель | Силовые автоматические выключатели | Автоматические выключатели в литом корпусе | Tmax XT Class | XT2 | 8015644018566 | 1.800 | KG | 2.500 | CDM
1SDA067961R1 | SAC 1SDA0 67961 R1 | Выключатель автоматический XT2L 160 Ekip LSI In=63A 4p F F | 1 | ШТ | 127444.164 | Заказ | 5 недель | Силовые автоматические выключатели | Автоматические выключатели в литом корпусе | Tmax XT Class | XT2 | 8015644018573 | 1.800 | KG | 2.500 | CDM
1SDA067962R1 | SAC 1SDA0 67962 R1 | Выключатель автоматический XT2L 160 Ekip LSI In=100A 4p F F | 1 | ШТ | 127444.164 | Заказ | 5 недель | Силовые автоматические выключатели | Автоматические выключатели в литом корпусе | Tmax XT Class | XT2 | 8015644018580 | 1.800 | KG | 2.500 | CDM
1SDA067964R1 | SAC 1SDA0 67964 R1 | Выключатель автоматический XT2L 160 Ekip LSI In=160A 4p F F In=100% | 1 | ШТ | 136007.532 | Заказ | 5 недель | Силовые автоматические выключатели | Автоматические выключатели в литом корпусе | Tmax XT Class | XT2 | 8015644018603 | 1.800 | KG | 2.500 | CDM
1SDA067965R1 | SAC 1SDA0 67965 R1 | Выключатель автоматический XT2L 160 Ekip LSIG In=10A 4p F F | 1 | ШТ | 141301.74 | Заказ | 5 недель | Силовые автоматические выключатели | Автоматические выключатели в литом корпусе | Tmax XT Class | XT2 | 8015644018610 | 1.800 | KG | 2.500 | CDM
1SDA067966R1 | SAC 1SDA0 67966 R1 | Выключатель автоматический XT2L 160 Ekip LSIG In=25A 4p F F | 1 | ШТ | 141301.74 | Заказ | 5 недель | Силовые автоматические выключатели | Автоматические выключатели в литом корпусе | Tmax XT Class | XT2 | 8015644018627 | 1.800 | KG | 2.500 | CDM
1SDA067967R1 | SAC 1SDA0 67967 R1 | Выключатель автоматический XT2L 160 Ekip LSIG In=63A 4p F F | 1 | ШТ | 141301.74 | Заказ | 5 недель | Силовые автоматические выключатели | Автоматические выключатели в литом корпусе | Tmax XT Class | XT2 | 8015644018634 | 1.800 | KG | 2.500 | CDM
1SDA067968R1 | SAC 1SDA0 67968 R1 | Выключатель автоматический XT2L 160 Ekip LSIG In=100A 4p F F | 1 | ШТ | 141301.74 | Заказ | 5 недель | Силовые автоматические выключатели | Автоматические выключатели в литом корпусе | Tmax XT Class | XT2 | 8015644018641 | 1.800 | KG | 2.500 | CDM
1SDA067970R1 | SAC 1SDA0 67970 R1 | Выключатель автоматический XT2L 160 Ekip LSIG In=160A 4p FF In=100% | 1 | ШТ | 151576.944 | Заказ | 5 недель | Силовые автоматические выключатели | Автоматические выключатели в литом корпусе | Tmax XT Class | XT2 | 8015644018665 | 1.800 | KG | 2.500 | CDM
1SDA067971R1 | SAC 1SDA0 67971 R1 | Выключатель автоматический XT2V 160 Ekip LS/I In=10A 3p F F | 1 | ШТ | 77760.228 | Заказ | 5 недель | Силовые автоматические выключатели | Автоматические выключатели в литом корпусе | Tmax XT Class | XT2 | 8015644018672 | 1.420 | KG | 2.500 | CDM
1SDA067972R1 | SAC 1SDA0 67972 R1 | Выключатель автоматический XT2V 160 Ekip LS/I In=25A 3p F F | 1 | ШТ | 77760.228 | Заказ | 5 недель | Силовые автоматические выключатели | Автоматические выключатели в литом корпусе | Tmax XT Class | XT2 | 8015644018689 | 1.420 | KG | 2.500 | CDM
1SDA067973R1 | SAC 1SDA0 67973 R1 | Выключатель автоматический XT2V 160 Ekip LS/I In=63A 3p F F | 1 | ШТ | 77760.228 | Заказ | 5 недель | Силовые автоматические выключатели | Автоматические выключатели в литом корпусе | Tmax XT Class | XT2 | 8015644018696 | 1.420 | KG | 2.500 | CDM
1SDA067974R1 | SAC 1SDA0 67974 R1 | Выключатель автоматический XT2V 160 Ekip LS/I In=100A 3p F F | 1 | ШТ | 77760.228 | Заказ | 5 недель | Силовые автоматические выключатели | Автоматические выключатели в литом корпусе | Tmax XT Class | XT2 | 8015644018702 | 1.420 | KG | 2.500 | CDM
1SDA067975R1 | SAC 1SDA0 67975 R1 | Выключатель автоматический XT2V 160 Ekip LS/I In=160A 3p F F | 1 | ШТ | 97169.1 | Заказ | 5 недель | Силовые автоматические выключатели | Автоматические выключатели в литом корпусе | Tmax XT Class | XT2 | 8015644018719 | 1.420 | KG | 2.500 | CDM
1SDA067976R1 | SAC 1SDA0 67976 R1 | Выключатель автоматический XT2V 160 Ekip I In=10A 3p F F | 1 | ШТ | 77760.228 | Заказ | 5 недель | Силовые автоматические выключатели | Автоматические выключатели в литом корпусе | Tmax XT Class | XT2 | 8015644018726 | 1.420 | KG | 2.500 | CDM
1SDA067977R1 | SAC 1SDA0 67977 R1 | Выключатель автоматический XT2V 160 Ekip I In=25A 3p F F | 1 | ШТ | 77760.228 | Заказ | 5 недель | Силовые автоматические выключатели | Автоматические выключатели в литом корпусе | Tmax XT Class | XT2 | 8015644018733 | 1.420 | KG | 2.500 | CDM
1SDA067978R1 | SAC 1SDA0 67978 R1 | Выключатель автоматический XT2V 160 Ekip I In=63A 3p F F | 1 | ШТ | 77760.228 | Заказ | 5 недель | Силовые автоматические выключатели | Автоматические выключатели в литом корпусе | Tmax XT Class | XT2 | 8015644018740 | 1.420 | KG | 2.500 | CDM
1SDA067979R1 | SAC 1SDA0 67979 R1 | Выключатель автоматический XT2V 160 Ekip I In=100A 3p F F | 1 | ШТ | 77760.228 | Заказ | 5 недель | Силовые автоматические выключатели | Автоматические выключатели в литом корпусе | Tmax XT Class | XT2 | 8015644018757 | 1.420 | KG | 2.500 | CDM
1SDA067980R1 | SAC 1SDA0 67980 R1 | Выключатель автоматический XT2V 160 Ekip I In=160A 3p F F | 1 | ШТ | 97169.1 | Заказ | 5 недель | Силовые автоматические выключатели | Автоматические выключатели в литом корпусе | Tmax XT Class | XT2 | 8015644018764 | 1.420 | KG | 2.500 | CDM
1SDA067981R1 | SAC 1SDA0 67981 R1 | Выключатель автоматический XT2V 160 Ekip LSI In=10A 3p F F | 1 | ШТ | 104095.488 | Заказ | 5 недель | Силовые автоматические выключатели | Автоматические выключатели в литом корпусе | Tmax XT Class | XT2 | 8015644018771 | 1.420 | KG | 2.500 | CDM
1SDA067982R1 | SAC 1SDA0 67982 R1 | Выключатель автоматический XT2V 160 Ekip LSI In=25A 3p F F | 1 | ШТ | 104095.488 | Заказ | 5 недель | Силовые автоматические выключатели | Автоматические выключатели в литом корпусе | Tmax XT Class | XT2 | 8015644018788 | 1.420 | KG | 2.500 | CDM
1SDA067983R1 | SAC 1SDA0 67983 R1 | Выключатель автоматический XT2V 160 Ekip LSI In=63A 3p F F | 1 | ШТ | 104095.488 | Заказ | 5 недель | Силовые автоматические выключатели | Автоматические выключатели в литом корпусе | Tmax XT Class | XT2 | 8015644018795 | 1.420 | KG | 2.500 | CDM
1SDA067984R1 | SAC 1SDA0 67984 R1 | Выключатель автоматический XT2V 160 Ekip LSI In=100A 3p F F | 1 | ШТ | 104095.488 | Заказ | 5 недель | Силовые автоматические выключатели | Автоматические выключатели в литом корпусе | Tmax XT Class | XT2 | 8015644018801 | 1.420 | KG | 2.500 | CDM
1SDA067985R1 | SAC 1SDA0 67985 R1 | Выключатель автоматический XT2V 160 Ekip LSI In=160A 3p F F | 1 | ШТ | 110520.696 | Заказ | 5 недель | Силовые автоматические выключатели | Автоматические выключатели в литом корпусе | Tmax XT Class | XT2 | 8015644018818 | 1.420 | KG | 2.500 | CDM
1SDA067986R1 | SAC 1SDA0 67986 R1 | Выключатель автоматический XT2V 160 Ekip LSIG In=10A 3p F F | 1 | ШТ | 114495.192 | Заказ | 5 недель | Силовые автоматические выключатели | Автоматические выключатели в литом корпусе | Tmax XT Class | XT2 | 8015644018825 | 1.420 | KG | 2.500 | CDM
1SDA067987R1 | SAC 1SDA0 67987 R1 | Выключатель автоматический XT2V 160 Ekip LSIG In=25A 3p F F | 1 | ШТ | 114495.192 | Заказ | 5 недель | Силовые автоматические выключатели | Автоматические выключатели в литом корпусе | Tmax XT Class | XT2 | 8015644018832 | 1.420 | KG | 2.500 | CDM
1SDA067988R1 | SAC 1SDA0 67988 R1 | Выключатель автоматический XT2V 160 Ekip LSIG In=63A 3p F F | 1 | ШТ | 114495.192 | Заказ | 5 недель | Силовые автоматические выключатели | Автоматические выключатели в литом корпусе | Tmax XT Class | XT2 | 8015644018849 | 1.420 | KG | 2.500 | CDM
1SDA067989R1 | SAC 1SDA0 67989 R1 | Выключатель автоматический XT2V 160 Ekip LSIG In=100A 3p F F | 1 | ШТ | 114495.192 | Заказ | 5 недель | Силовые автоматические выключатели | Автоматические выключатели в литом корпусе | Tmax XT Class | XT2 | 8015644018856 | 1.420 | KG | 2.500 | CDM
1SDA067990R1 | SAC 1SDA0 67990 R1 | Выключатель автоматический XT2V 160 Ekip LSIG In=160A 3p F F | 1 | ШТ | 122205.144 | Заказ | 5 недель | Силовые автоматические выключатели | Автоматические выключатели в литом корпусе | Tmax XT Class | XT2 | 8015644018863 | 1.420 | KG | 2.500 | CDM
1SDA068000R1 | SAC 1SDA0 68000 R1 | Выключатель автоматический для защиты электродвигателей XT2V 160 Ekip M-I In=20A 3p F F | 1 | ШТ | 78563.856 | Заказ | 5 недель | Силовые автоматические выключатели | Автоматические выключатели в литом корпусе | Tmax XT Class | XT2 | 8015644018962 | 1.420 | KG | 2.500 | CDM
1SDA068001R1 | SAC 1SDA0 68001 R1 | Выключатель автоматический для защиты электродвигателей XT2V 160 Ekip M-I In=32A 3p F F | 1 | ШТ | 78563.856 | Заказ | 5 недель | Силовые автоматические выключатели | Автоматические выключатели в литом корпусе | Tmax XT Class | XT2 | 8015644018979 | 1.420 | KG | 2.500 | CDM
1SDA068002R1 | SAC 1SDA0 68002 R1 | Выключатель автоматический для защиты электродвигателей XT2V 160 Ekip M-I In=52A 3p F F | 1 | ШТ | 78563.856 | Заказ | 5 недель | Силовые автоматические выключатели | Автоматические выключатели в литом корпусе | Tmax XT Class | XT2 | 8015644018986 | 1.420 | KG | 2.500 | CDM
1SDA068003R1 | SAC 1SDA0 68003 R1 | Выключатель автоматический для защиты электродвигателей XT2V 160 Ekip M-I In=100A 3p F F | 1 | ШТ | 78563.856 | Заказ | 5 недель | Силовые автоматические выключатели | Автоматические выключатели в литом корпусе | Tmax XT Class | XT2 | 8015644018993 | 1.420 | KG | 2.500 | CDM
1SDA068004R1 | SAC 1SDA0 68004 R1 | Выключатель автоматический XT2V 160 Ekip LS/I In=10A 4p F F | 1 | ШТ | 105131.148 | Заказ | 5 недель | Силовые автоматические выключатели | Автоматические выключатели в литом корпусе | Tmax XT Class | XT2 | 8015644019006 | 1.800 | KG | 2.500 | CDM
1SDA068005R1 | SAC 1SDA0 68005 R1 | Выключатель автоматический XT2V 160 Ekip LS/I In=25A 4p F F | 1 | ШТ | 105131.148 | Заказ | 5 недель | Силовые автоматические выключатели | Автоматические выключатели в литом корпусе | Tmax XT Class | XT2 | 8015644019013 | 1.800 | KG | 2.500 | CDM
1SDA068006R1 | SAC 1SDA0 68006 R1 | Выключатель автоматический XT2V 160 Ekip LS/I In=63A 4p F F | 1 | ШТ | 105131.148 | Заказ | 5 недель | Силовые автоматические выключатели | Автоматические выключатели в литом корпусе | Tmax XT Class | XT2 | 8015644019020 | 1.800 | KG | 2.500 | CDM
1SDA068007R1 | SAC 1SDA0 68007 R1 | Выключатель автоматический XT2V 160 Ekip LS/I In=100A 4p F F | 1 | ШТ | 105131.148 | Заказ | 5 недель | Силовые автоматические выключатели | Автоматические выключатели в литом корпусе | Tmax XT Class | XT2 | 8015644019037 | 1.800 | KG | 2.500 | CDM
1SDA068009R1 | SAC 1SDA0 68009 R1 | Выключатель автоматический XT2V 160 Ekip LS/I In=160A 4pFF InN=100% | 1 | ШТ | 131373.672 | Заказ | 5 недель | Силовые автоматические выключатели | Автоматические выключатели в литом корпусе | Tmax XT Class | XT2 | 8015644019051 | 1.800 | KG | 2.500 | CDM
1SDA068010R1 | SAC 1SDA0 68010 R1 | Выключатель автоматический XT2V 160 Ekip I In=10A 4p F F | 1 | ШТ | 105131.148 | Заказ | 5 недель | Силовые автоматические выключатели | Автоматические выключатели в литом корпусе | Tmax XT Class | XT2 | 8015644019068 | 1.800 | KG | 2.500 | CDM
1SDA068011R1 | SAC 1SDA0 68011 R1 | Выключатель автоматический XT2V 160 Ekip I In=25A 4p F F | 1 | ШТ | 105131.148 | Заказ | 5 недель | Силовые автоматические выключатели | Автоматические выключатели в литом корпусе | Tmax XT Class | XT2 | 8015644019075 | 1.800 | KG | 2.500 | CDM
1SDA068012R1 | SAC 1SDA0 68012 R1 | Выключатель автоматический XT2V 160 Ekip I In=63A 4p F F | 1 | ШТ | 105131.148 | Заказ | 5 недель | Силовые автоматические выключатели | Автоматические выключатели в литом корпусе | Tmax XT Class | XT2 | 8015644019082 | 1.800 | KG | 2.500 | CDM
1SDA068013R1 | SAC 1SDA0 68013 R1 | Выключатель автоматический XT2V 160 Ekip I In=100A 4p F F | 1 | ШТ | 105131.148 | Заказ | 5 недель | Силовые автоматические выключатели | Автоматические выключатели в литом корпусе | Tmax XT Class | XT2 | 8015644019099 | 1.800 | KG | 2.500 | CDM
1SDA068015R1 | SAC 1SDA0 68015 R1 | Выключатель автоматический XT2V 160 Ekip I In=160A 4p F F InN=100% | 1 | ШТ | 131373.672 | Заказ | 5 недель | Силовые автоматические выключатели | Автоматические выключатели в литом корпусе | Tmax XT Class | XT2 | 8015644019112 | 1.800 | KG | 2.500 | CDM
1SDA068016R1 | SAC 1SDA0 68016 R1 | Выключатель автоматический XT2V 160 Ekip LSI In=10A 4p F F | 1 | ШТ | 135326.448 | Заказ | 5 недель | Силовые автоматические выключатели | Автоматические выключатели в литом корпусе | Tmax XT Class | XT2 | 8015644019129 | 1.800 | KG | 2.500 | CDM
1SDA068017R1 | SAC 1SDA0 68017 R1 | Выключатель автоматический XT2V 160 Ekip LSI In=25A 4p F F | 1 | ШТ | 135326.448 | Заказ | 5 недель | Силовые автоматические выключатели | Автоматические выключатели в литом корпусе | Tmax XT Class | XT2 | 8015644019136 | 1.800 | KG | 2.500 | CDM
1SDA068018R1 | SAC 1SDA0 68018 R1 | Выключатель автоматический XT2V 160 Ekip LSI In=63A 4p F F | 1 | ШТ | 135326.448 | Заказ | 5 недель | Силовые автоматические выключатели | Автоматические выключатели в литом корпусе | Tmax XT Class | XT2 | 8015644019143 | 1.800 | KG | 2.500 | CDM
1SDA068019R1 | SAC 1SDA0 68019 R1 | Выключатель автоматический XT2V 160 Ekip LSI In=100A 4p F F | 1 | ШТ | 135326.448 | Заказ | 5 недель | Силовые автоматические выключатели | Автоматические выключатели в литом корпусе | Tmax XT Class | XT2 | 8015644019150 | 1.800 | KG | 2.500 | CDM
1SDA068021R1 | SAC 1SDA0 68021 R1 | Выключатель автоматический XT2V 160 Ekip LSI In=160A 4p F F In=100% | 1 | ШТ | 143679.48 | Заказ | 5 недель | Силовые автоматические выключатели | Автоматические выключатели в литом корпусе | Tmax XT Class | XT2 | 8015644019174 | 1.800 | KG | 2.500 | CDM
1SDA068022R1 | SAC 1SDA0 68022 R1 | Выключатель автоматический XT2V 160 Ekip LSIG In=10A 4p F F | 1 | ШТ | 148840.236 | Заказ | 5 недель | Силовые автоматические выключатели | Автоматические выключатели в литом корпусе | Tmax XT Class | XT2 | 8015644019181 | 1.800 | KG | 2.500 | CDM
1SDA068023R1 | SAC 1SDA0 68023 R1 | Выключатель автоматический XT2V 160 Ekip LSIG In=25A 4p F F | 1 | ШТ | 148840.236 | Заказ | 5 недель | Силовые автоматические выключатели | Автоматические выключатели в литом корпусе | Tmax XT Class | XT2 | 8015644019198 | 1.800 | KG | 2.500 | CDM
1SDA068024R1 | SAC 1SDA0 68024 R1 | Выключатель автоматический XT2V 160 Ekip LSIG In=63A 4p F F | 1 | ШТ | 148840.236 | Заказ | 5 недель | Силовые автоматические выключатели | Автоматические выключатели в литом корпусе | Tmax XT Class | XT2 | 8015644019204 | 1.800 | KG | 2.500 | CDM
1SDA068025R1 | SAC 1SDA0 68025 R1 | Выключатель автоматический XT2V 160 Ekip LSIG In=100A 4p F F | 1 | ШТ | 148840.236 | Заказ | 5 недель | Силовые автоматические выключатели | Автоматические выключатели в литом корпусе | Tmax XT Class | XT2 | 8015644019211 | 1.800 | KG | 2.500 | CDM
1SDA068027R1 | SAC 1SDA0 68027 R1 | Выключатель автоматический XT2V 160 Ekip LSIG In=160A 4p FF In=100% | 1 | ШТ | 158866.212 | Заказ | 5 недель | Силовые автоматические выключатели | Автоматические выключатели в литом корпусе | Tmax XT Class | XT2 | 8015644019235 | 1.800 | KG | 2.500 | CDM
1SDA068028R1 | SAC 1SDA0 68028 R1 | Расцепитель защиты Ekip M-LIU In=40A XT4 3p | 1 | ШТ | 46359.516 | Заказ | 5 недель | Силовые автоматические выключатели | Силовые автоматические выключатели | Tmax XT4 | Tmax XT4 | 8015644014384 | 1.300 | KG | 2.300 | CDM
1SDA068029R1 | SAC 1SDA0 68029 R1 | Расцепитель защиты Ekip M-LIU In=63A XT4 3p | 1 | ШТ | 46359.516 | Заказ | 5 недель | Силовые автоматические выключатели | Силовые автоматические выключатели | Tmax XT4 | Tmax XT4 | 8015644014391 | 1.300 | KG | 2.300 | CDM
1SDA068030R1 | SAC 1SDA0 68030 R1 | Расцепитель защиты Ekip M-LIU In=100A XT4 3p | 1 | ШТ | 46359.516 | Заказ | 5 недель | Силовые автоматические выключатели | Силовые автоматические выключатели | Tmax XT4 | Tmax XT4 | 8015644014407 | 1.300 | KG | 2.300 | CDM
1SDA068031R1 | 1SDA068031R1 | Расцепитель защиты Ekip M-LIU In=160A XT4 3p | 1 | ШТ | 46359.516 | Заказ | 5 недель | Силовые автоматические выключатели | Силовые автоматические выключатели | Tmax XT4 | Tmax XT4 | 8015644019310 | 1.300 | KG | 2.300 | CDM
1SDA068033R1 | SAC 1SDA0 68033 R1 | Расцепитель защиты Ekip M-LRIU In=40A XT4 3p | 1 | ШТ | 54585.396 | Заказ | 5 недель | Силовые автоматические выключатели | Силовые автоматические выключатели | Tmax XT4 | Tmax XT4 | 8015644019334 | 1.300 | KG | 2.300 | CDM
1SDA068034R1 | SAC 1SDA0 68034 R1 | Расцепитель защиты Ekip M-LRIU In=63A XT4 3p | 1 | ШТ | 54585.396 | Заказ | 5 недель | Силовые автоматические выключатели | Силовые автоматические выключатели | Tmax XT4 | Tmax XT4 | 8015644019341 | 1.300 | KG | 2.300 | CDM
1SDA068035R1 | SAC 1SDA0 68035 R1 | Расцепитель защиты Ekip M-LRIU In=100A XT4 3p | 1 | ШТ | 54585.396 | Заказ | 5 недель | Силовые автоматические выключатели | Силовые автоматические выключатели | Tmax XT4 | Tmax XT4 | 8015644019358 | 1.300 | KG | 2.300 | CDM
1SDA068036R1 | SAC 1SDA0 68036 R1 | Расцепитель защиты Ekip M-LRIU In=160A XT4 3p | 1 | ШТ | 54585.396 | Заказ | 5 недель | Силовые автоматические выключатели | Силовые автоматические выключатели | Tmax XT4 | Tmax XT4 | 8015644019365 | 1.300 | KG | 2.300 | CDM
1SDA068037R1 | SAC 1SDA 068037 R1 | Расцепитель защиты Ekip M-LRIU In=200A XT4 3p | 1 | ШТ | 54585.396 | Заказ | 5 недель | Силовые автоматические выключатели | Силовые автоматические выключатели | Tmax XT4 | Tmax XT4 | 8015644019372 | 1.300 | KG | 2.300 | CDM
1SDA068038R1 | SAC 1SDA0 68038 R1 | Расцепитель защиты Ekip G-LS/I In=40A XT4 3p | 1 | ШТ | 55164.324 | Заказ | 5 недель | Силовые автоматические выключатели | Силовые автоматические выключатели | Tmax XT4 | Tmax XT4 | 8015644019389 | 1.300 | KG | 2.300 | CDM
1SDA068039R1 | SAC 1SDA0 68039 R1 | Расцепитель защиты Ekip G-LS/I In=63A XT4 3p | 1 | ШТ | 55164.324 | Заказ | 5 недель | Силовые автоматические выключатели | Силовые автоматические выключатели | Tmax XT4 | Tmax XT4 | 8015644019396 | 1.300 | KG | 2.300 | CDM
1SDA068040R1 | SAC 1SDA0 68040 R1 | Расцепитель защиты Ekip G-LS/I In=100A XT4 3p | 1 | ШТ | 55164.324 | Заказ | 5 недель | Силовые автоматические выключатели | Силовые автоматические выключатели | Tmax XT4 | Tmax XT4 | 8015644019402 | 1.300 | KG | 2.300 | CDM
1SDA068041R1 | SAC 1SDA0 68041 R1 | Расцепитель защиты Ekip G-LS/I In=160A XT4 3p | 1 | ШТ | 55164.324 | Заказ | 5 недель | Силовые автоматические выключатели | Силовые автоматические выключатели | Tmax XT4 | Tmax XT4 | 8015644019419 | 1.300 | KG | 2.300 | CDM
1SDA068042R1 | SAC 1SDA0 68042 R1 | Расцепитель защиты Ekip G-LS/I In=250A XT4 3p | 1 | ШТ | 55164.324 | Заказ | 5 недель | Силовые автоматические выключатели | Силовые автоматические выключатели | Tmax XT4 | Tmax XT4 | 8015644019426 | 1.300 | KG | 2.300 | CDM
1SDA068043R1 | SAC 1SDA0 68043 R1 | Расцепитель защиты Ekip G-LS/I In=40A XT4 4p | 1 | ШТ | 68955.408 | Заказ | 5 недель | Силовые автоматические выключатели | Силовые автоматические выключатели | Tmax XT4 | Tmax XT4 | 8015644019433 | 1.300 | KG | 2.300 | CDM
1SDA068044R1 | SAC 1SDA0 68044 R1 | Расцепитель защиты Ekip G-LS/I In=63A XT4 4p | 1 | ШТ | 68955.408 | Заказ | 5 недель | Силовые автоматические выключатели | Силовые автоматические выключатели | Tmax XT4 | Tmax XT4 | 8015644019440 | 1.300 | KG | 2.300 | CDM
1SDA068045R1 | SAC 1SDA0 68045 R1 | Расцепитель защиты Ekip G-LS/I In=100A XT4 4p | 1 | ШТ | 68955.408 | Заказ | 5 недель | Силовые автоматические выключатели | Силовые автоматические выключатели | Tmax XT4 | Tmax XT4 | 8015644019457 | 1.300 | KG | 2.300 | CDM
1SDA068046R1 | SAC 1SDA0 68046 R1 | Расцепитель защиты Ekip G-LS/I In=160A XT4 4p | 1 | ШТ | 68955.408 | Заказ | 5 недель | Силовые автоматические выключатели | Силовые автоматические выключатели | Tmax XT4 | Tmax XT4 | 8015644019464 | 1.300 | KG | 2.300 | CDM
1SDA068047R1 | SAC 1SDA0 68047 R1 | Расцепитель защиты Ekip G-LS/I In=250A XT4 4p | 1 | ШТ | 68955.408 | Заказ | 5 недель | Силовые автоматические выключатели | Силовые автоматические выключатели | Tmax XT4 | Tmax XT4 | 8015644019471 | 1.300 | KG | 2.300 | CDM
1SDA068048R1 | SAC 1SDA0 68048 R1 | Расцепитель защиты Ekip N-LS/I In=40A XT4 4p | 1 | ШТ | 75851.7 | Заказ | 5 недель | Силовые автоматические выключатели | Силовые автоматические выключатели | Tmax XT4 | Tmax XT4 | 8015644019488 | 1.300 | KG | 2.300 | CDM
1SDA068049R1 | SAC 1SDA0 68049 R1 | Расцепитель защиты Ekip N-LS/I In=63A XT4 4p | 1 | ШТ | 75851.7 | Заказ | 5 недель | Силовые автоматические выключатели | Силовые автоматические выключатели | Tmax XT4 | Tmax XT4 | 8015644019495 | 1.300 | KG | 2.300 | CDM
1SDA068050R1 | SAC 1SDA0 68050 R1 | Расцепитель защиты Ekip N-LS/I In=100A XT4 4p | 1 | ШТ | 75851.7 | Заказ | 5 недель | Силовые автоматические выключатели | Силовые автоматические выключатели | Tmax XT4 | Tmax XT4 | 8015644019501 | 1.300 | KG | 2.300 | CDM
1SDA068051R1 | SAC 1SDA0 68051 R1 | Расцепитель защиты Ekip N-LS/I In=160A XT4 4p | 1 | ШТ | 75851.7 | Заказ | 5 недель | Силовые автоматические выключатели | Силовые автоматические выключатели | Tmax XT4 | Tmax XT4 | 8015644019518 | 1.300 | KG | 2.300 | CDM
1SDA068052R1 | SAC 1SDA0 68052 R1 | Расцепитель защиты Ekip LSIG In=100A XT2 4p | 1 | ШТ | 78962.508 | Заказ | 5 недель | Силовые автоматические выключатели | Силовые автоматические выключатели | Tmax XT4 | Tmax XT4 | 8015644013967 | 1.300 | KG | 2.300 | CDM
1SDA068053R1 | SAC 1SDA0 68053 R1 | Выключатель автоматический XT3N 250 TMD 63-630 3p F F | 1 | ШТ | 47979.36 | Заказ | 5 недель | Силовые автоматические выключатели | Автоматические выключатели в литом корпусе | Tmax XT Class | XT3 | 8015644019242 | 1.900 | KG | 4.600 | CDM
1SDA068054R1 | SAC 1SDA0 68054 R1 | Выключатель автоматический XT3N 250 TMD 80-800 3p F F | 1 | ШТ | 47979.36 | Заказ | 5 недель | Силовые автоматические выключатели | Автоматические выключатели в литом корпусе | Tmax XT Class | XT3 | 8015644019259 | 1.900 | KG | 4.600 | CDM
1SDA068055R1 | SAC 1SDA0 68055 R1 | Выключатель автоматический XT3N 250 TMD 100-1000 3p F F | 1 | ШТ | 47979.36 | C | 4 недели | Силовые автоматические выключатели | Автоматические выключатели в литом корпусе | Tmax XT Class | XT3 | 8015644019266 | 1.900 | KG | 4.600 | CDM
1SDA068056R1 | SAC 1SDA0 68056 R1 | Выключатель автоматический XT3N 250 TMD 125-1250 3p F F | 1 | ШТ | 47979.36 | C | 4 недели | Силовые автоматические выключатели | Автоматические выключатели в литом корпусе | Tmax XT Class | XT3 | 8015644019273 | 1.900 | KG | 4.600 | CDM
1SDA068057R1 | SAC 1SDA0 68057 R1 | Выключатель автоматический XT3N 250 TMD 160-1600 3p F F | 1 | ШТ | 54128.688 | B | 2 недели | Силовые автоматические выключатели | Автоматические выключатели в литом корпусе | Tmax XT Class | XT3 | 8015644019280 | 1.900 | KG | 4.600 | CDM
1SDA068058R1 | SAC 1SDA0 68058 R1 | Выключатель автоматический XT3N 250 TMD 200-2000 3p F F | 1 | ШТ | 54486.78 | B | 2 недели | Силовые автоматические выключатели | Автоматические выключатели в литом корпусе | Tmax XT Class | XT3 | 8015644019297 | 1.900 | KG | 4.600 | CDM
1SDA068059R1 | SAC 1SDA0 68059 R1 | Выключатель автоматический XT3N 250 TMD 250-2500 3p F F | 1 | ШТ | 54486.78 | B | 2 недели | Силовые автоматические выключатели | Автоматические выключатели в литом корпусе | Tmax XT Class | XT3 | 8015644019303 | 1.900 | KG | 4.600 | CDM
1SDA068060R1 | SAC 1SDA0 68060 R1 | Выключатель автоматический XT3N 250 TMD 63-630 4p F F | 1 | ШТ | 60005.304 | Заказ | 5 недель | Силовые автоматические выключатели | Автоматические выключатели в литом корпусе | Tmax XT Class | XT3 | 8015644019617 | 2.300 | KG | 4.600 | CDM
1SDA068061R1 | SAC 1SDA0 68061 R1 | Выключатель автоматический XT3N 250 TMD 80-800 4p F F | 1 | ШТ | 60005.304 | Заказ | 5 недель | Силовые автоматические выключатели | Автоматические выключатели в литом корпусе | Tmax XT Class | XT3 | 8015644019624 | 2.300 | KG | 4.600 | CDM
1SDA068062R1 | SAC 1SDA0 68062 R1 | Выключатель автоматический XT3N 250 TMD 100-1000 4p F F | 1 | ШТ | 60005.304 | Заказ | 5 недель | Силовые автоматические выключатели | Автоматические выключатели в литом корпусе | Tmax XT Class | XT3 | 8015644019631 | 2.300 | KG | 4.600 | CDM
1SDA068063R1 | SAC 1SDA0 68063 R1 | Выключатель автоматический XT3N 250 TMD 125-1250 4p F F InN=50% | 1 | ШТ | 60072.492 | Заказ | 5 недель | Силовые автоматические выключатели | Автоматические выключатели в литом корпусе | Tmax XT Class | XT3 | 8015644019648 | 2.300 | KG | 4.600 | CDM
1SDA068064R1 | SAC 1SDA0 68064 R1 | Выключатель автоматический XT3N 250 TMD 160-1600 4p F F InN=50% | 1 | ШТ | 73431.408 | Заказ | 5 недель | Силовые автоматические выключатели | Автоматические выключатели в литом корпусе | Tmax XT Class | XT3 | 8015644019655 | 2.300 | KG | 4.600 | CDM
1SDA068065R1 | SAC 1SDA0 68065 R1 | Выключатель автоматический XT3N 250 TMD 200-2000 4p F F InN=50% | 1 | ШТ | 73787.28 | C | 4 недели | Силовые автоматические выключатели | Автоматические выключатели в литом корпусе | Tmax XT Class | XT3 | 8015644019662 | 2.300 | KG | 4.600 | CDM
1SDA068066R1 | SAC 1SDA0 68066 R1 | Выключатель автоматический XT3N 250 TMD 250-2500 4p F F InN=50% | 1 | ШТ | 73787.28 | C | 4 недели | Силовые автоматические выключатели | Автоматические выключатели в литом корпусе | Tmax XT Class | XT3 | 8015644019679 | 2.300 | KG | 4.600 | CDM
1SDA068067R1 | SAC 1SDA0 68067 R1 | Выключатель автоматический XT3N 250 TMD 125-1250 4p F F InN=100% | 1 | ШТ | 60549.372 | Заказ | 5 недель | Силовые автоматические выключатели | Автоматические выключатели в литом корпусе | Tmax XT Class | XT3 | 8015644019686 | 2.300 | KG | 4.600 | CDM
1SDA068068R1 | SAC 1SDA0 68068 R1 | Выключатель автоматический XT3N 250 TMD 160-1600 4p F F InN=100% | 1 | ШТ | 70605.96 | Заказ | 5 недель | Силовые автоматические выключатели | Автоматические выключатели в литом корпусе | Tmax XT Class | XT3 | 8015644019693 | 2.300 | KG | 4.600 | CDM
1SDA068069R1 | SAC 1SDA0 68069 R1 | Выключатель автоматический XT3N 250 TMD 200-2000 4p F F InN=100% | 1 | ШТ | 70948.572 | Заказ | 5 недель | Силовые автоматические выключатели | Автоматические выключатели в литом корпусе | Tmax XT Class | XT3 | 8015644019709 | 2.300 | KG | 4.600 | CDM
1SDA068070R1 | 1SDA068070R1 | Выключатель автоматический XT3N 250 TMD 250-2500 4p F F InN=100% | 1 | ШТ | 70948.572 | Заказ | 5 недель | Силовые автоматические выключатели | Автоматические выключатели в литом корпусе | Tmax XT Class | XT3 | 8015644019716 | 2.300 | KG | 4.600 | CDM
1SDA068071R1 | SAC 1SDA0 68071 R1 | Выключатель автоматический для защиты электродвигателей XT3N 250 MA 100 Im=600...1200 3p F F | 1 | ШТ | 42927.54 | Заказ | 5 недель | Силовые автоматические выключатели | Автоматические выключатели в литом корпусе | Tmax XT Class | XT3 | 8015644019525 | 1.900 | KG | 4.600 | CDM
1SDA068072R1 | SAC 1SDA0 68072 R1 | Выключатель автоматический для защиты электродвигателей XT3N 250 MA 125 Im=750...1500 3p F F | 1 | ШТ | 42927.54 | Заказ | 5 недель | Силовые автоматические выключатели | Автоматические выключатели в литом корпусе | Tmax XT Class | XT3 | 8015644019532 | 1.900 | KG | 4.600 | CDM
1SDA068073R1 | SAC 1SDA0 68073 R1 | Выключатель автоматический для защиты электродвигателей XT3N 250 MA 160 Im=960...1920 3p F F | 1 | ШТ | 42927.54 | C | 4 недели | Силовые автоматические выключатели | Автоматические выключатели в литом корпусе | Tmax XT Class | XT3 | 8015644019549 | 1.900 | KG | 4.600 | CDM
1SDA068074R1 | SAC 1SDA0 68074 R1 | Выключатель автоматический для защиты электродвигателей XT3N 250 MA 200 Im=1200...2400 3p F F | 1 | ШТ | 61326.6 | C | 4 недели | Силовые автоматические выключатели | Автоматические выключатели в литом корпусе | Tmax XT Class | XT3 | 8015644019556 | 1.900 | KG | 4.600 | CDM
1SDA068076R1 | SAC 1SDA0 68076 R1 | Выключатель автоматический XT4N 160 TMD 16-300 3p F F | 1 | ШТ | 55360.764 | Заказ | 5 недель | Силовые автоматические выключатели | Автоматические выключатели в литом корпусе | Tmax XT Class | XT4 | 8015644019723 | 2.700 | KG | 16.700 | CDM
1SDA068080R1 | SAC 1SDA0 68080 R1 | Выключатель автоматический XT4N 160 TMD 20-300 3p F F | 1 | ШТ | 55437.288 | Заказ | 5 недель | Силовые автоматические выключатели | Автоматические выключатели в литом корпусе | Tmax XT Class | XT4 | 8015644019730 | 2.700 | KG | 16.700 | CDM
1SDA068081R1 | SAC 1SDA0 68081 R1 | Выключатель автоматический XT4N 160 TMD 25-300 3p F F | 1 | ШТ | 55437.288 | Заказ | 5 недель | Силовые автоматические выключатели | Автоматические выключатели в литом корпусе | Tmax XT Class | XT4 | 8015644019747 | 2.700 | KG | 16.700 | CDM
1SDA068082R1 | SAC 1SDA0 68082 R1 | Выключатель автоматический XT4N 160 TMD 32-320 3p F F | 1 | ШТ | 55437.288 | Заказ | 5 недель | Силовые автоматические выключатели | Автоматические выключатели в литом корпусе | Tmax XT Class | XT4 | 8015644019754 | 2.700 | KG | 16.700 | CDM
1SDA068083R1 | SAC 1SDA0 68083 R1 | Выключатель автоматический XT4N 160 TMA 40-400 3p F F | 1 | ШТ | 55437.288 | Заказ | 5 недель | Силовые автоматические выключатели | Автоматические выключатели в литом корпусе | Tmax XT Class | XT4 | 8015644019761 | 2.700 | KG | 16.700 | CDM
1SDA068084R1 | SAC 1SDA0 68084 R1 | Выключатель автоматический XT4N 160 TMA 50-500 3p F F | 1 | ШТ | 55437.288 | Заказ | 5 недель | Силовые автоматические выключатели | Автоматические выключатели в литом корпусе | Tmax XT Class | XT4 | 8015644695798 | 2.700 | KG | 16.700 | CDM
1SDA068085R1 | SAC 1SDA0 68085 R1 | Выключатель автоматический XT4N 160 TMA 63-630 3p F F | 1 | ШТ | 55437.288 | Заказ | 5 недель | Силовые автоматические выключатели | Автоматические выключатели в литом корпусе | Tmax XT Class | XT4 | 8015644019785 | 2.700 | KG | 16.700 | CDM
1SDA068086R1 | SAC 1SDA0 68086 R1 | Выключатель автоматический XT4N 160 TMA 80-800 3p F F | 1 | ШТ | 55437.288 | Заказ | 5 недель | Силовые автоматические выключатели | Автоматические выключатели в литом корпусе | Tmax XT Class | XT4 | 8015644695804 | 2.700 | KG | 16.700 | CDM
1SDA068087R1 | SAC 1SDA0 68087 R1 | Выключатель автоматический XT4N 160 TMA 100-1000 3p F F | 1 | ШТ | 55437.288 | Заказ | 5 недель | Силовые автоматические выключатели | Автоматические выключатели в литом корпусе | Tmax XT Class | XT4 | 8015644019808 | 2.700 | KG | 16.700 | CDM
1SDA068088R1 | SAC 1SDA0 68088 R1 | Выключатель автоматический XT4N 160 TMA 125-1250 3p F F | 1 | ШТ | 55437.288 | Заказ | 5 недель | Силовые автоматические выключатели | Автоматические выключатели в литом корпусе | Tmax XT Class | XT4 | 8015644695811 | 2.700 | KG | 16.700 | CDM
1SDA068089R1 | SAC 1SDA0 68089 R1 | Выключатель автоматический XT4N 160 TMA 160-1600 3p F F | 1 | ШТ | 55437.288 | C | 4 недели | Силовые автоматические выключатели | Автоматические выключатели в литом корпусе | Tmax XT Class | XT4 | 8015644019822 | 2.700 | KG | 16.700 | CDM
1SDA068090R1 | SAC 1SDA0 68090 R1 | Выключатель автоматический XT4N 250 TMA 200-2000 3p F F | 1 | ШТ | 60712.128 | B | 2 недели | Силовые автоматические выключатели | Автоматические выключатели в литом корпусе | Tmax XT Class | XT4 | 8015644695828 | 2.700 | KG | 16.700 | CDM
1SDA068091R1 | 1SDA068091R1 | Выключатель автоматический XT4N 250 TMA 225-2250 3p F F | 1 | ШТ | 60712.128 | Заказ | 5 недель | Силовые автоматические выключатели | Автоматические выключатели в литом корпусе | Tmax XT Class | XT4 | 8015644019846 | 2.700 | KG | 16.700 | CDM
1SDA068092R1 | SAC 1SDA0 68092 R1 | Выключатель автоматический XT4N 250 TMA 250-2500 3p F F | 1 | ШТ | 60712.128 | B | 2 недели | Силовые автоматические выключатели | Автоматические выключатели в литом корпусе | Tmax XT Class | XT4 | 8015644695835 | 2.700 | KG | 16.700 | CDM
1SDA068093R1 | SAC 1SDA0 68093 R1 | Выключатель автоматический XT4N 160 TMD 16-300 4p F F | 1 | ШТ | 73540.224 | Заказ | 5 недель | Силовые автоматические выключатели | Автоматические выключатели в литом корпусе | Tmax XT Class | XT4 | 8015644019860 | 3.700 | KG | 16.700 | CDM
1SDA068094R1 | SAC 1SDA0 68094 R1 | Выключатель автоматический XT4N 160 TMD 20-300 4p F F | 1 | ШТ | 73540.224 | Заказ | 5 недель | Силовые автоматические выключатели | Автоматические выключатели в литом корпусе | Tmax XT Class | XT4 | 8015644695842 | 3.700 | KG | 16.700 | CDM
1SDA068095R1 | SAC 1SDA0 68095 R1 | Выключатель автоматический XT4N 160 TMD 25-300 4p F F | 1 | ШТ | 73540.224 | Заказ | 5 недель | Силовые автоматические выключатели | Автоматические выключатели в литом корпусе | Tmax XT Class | XT4 | 8015644019884 | 3.700 | KG | 16.700 | CDM
1SDA068096R1 | SAC 1SDA0 68096 R1 | Выключатель автоматический XT4N 160 TMD 32-320 4p F F | 1 | ШТ | 73540.224 | Заказ | 5 недель | Силовые автоматические выключатели | Автоматические выключатели в литом корпусе | Tmax XT Class | XT4 | 8015644695859 | 3.700 | KG | 16.700 | CDM
1SDA068097R1 | SAC 1SDA0 68097 R1 | Выключатель автоматический XT4N 160 TMA 40-400 4p F F | 1 | ШТ | 73540.224 | Заказ | 5 недель | Силовые автоматические выключатели | Автоматические выключатели в литом корпусе | Tmax XT Class | XT4 | 8015644019907 | 3.700 | KG | 16.700 | CDM
1SDA068098R1 | SAC 1SDA0 68098 R1 | Выключатель автоматический XT4N 160 TMA 50-500 4p F F | 1 | ШТ | 73540.224 | Заказ | 5 недель | Силовые автоматические выключатели | Автоматические выключатели в литом корпусе | Tmax XT Class | XT4 | 8015644695866 | 3.700 | KG | 16.700 | CDM
1SDA068099R1 | SAC 1SDA0 68099 R1 | Выключатель автоматический XT4N 160 TMA 63-630 4p F F | 1 | ШТ | 73540.224 | Заказ | 5 недель | Силовые автоматические выключатели | Автоматические выключатели в литом корпусе | Tmax XT Class | XT4 | 8015644019921 | 3.700 | KG | 16.700 | CDM
1SDA068100R1 | SAC 1SDA0 68100 R1 | Выключатель автоматический XT4N 160 TMA 80-800 4p F F | 1 | ШТ | 73540.224 | Заказ | 5 недель | Силовые автоматические выключатели | Автоматические выключатели в литом корпусе | Tmax XT Class | XT4 | 8015644695873 | 3.700 | KG | 16.700 | CDM
1SDA068101R1 | SAC 1SDA0 68101 R1 | Выключатель автоматический XT4N 160 TMA 100-1000 4p F F | 1 | ШТ | 73540.224 | Заказ | 5 недель | Силовые автоматические выключатели | Автоматические выключатели в литом корпусе | Tmax XT Class | XT4 | 8015644019945 | 3.700 | KG | 16.700 | CDM
1SDA068102R1 | SAC 1SDA0 68102 R1 | Выключатель автоматический XT4N 160 TMA 125-1250 4p F F InN=50% | 1 | ШТ | 73540.224 | Заказ | 5 недель | Силовые автоматические выключатели | Автоматические выключатели в литом корпусе | Tmax XT Class | XT4 | 8015644695880 | 3.700 | KG | 16.700 | CDM
1SDA068103R1 | SAC 1SDA0 68103 R1 | Выключатель автоматический XT4N 160 TMA 160-1600 4p F F InN=50% | 1 | ШТ | 73540.224 | Заказ | 5 недель | Силовые автоматические выключатели | Автоматические выключатели в литом корпусе | Tmax XT Class | XT4 | 8015644019969 | 3.700 | KG | 16.700 | CDM
1SDA068104R1 | SAC 1SDA0 68104 R1 | Выключатель автоматический XT4N 250 TMA 200-2000 4p F F InN=50% | 1 | ШТ | 79000.608 | Заказ | 5 недель | Силовые автоматические выключатели | Автоматические выключатели в литом корпусе | Tmax XT Class | XT4 | 8015644695897 | 3.700 | KG | 16.700 | CDM
1SDA068105R1 | SAC 1SDA0 68105 R1 | Выключатель автоматический XT4N 250 TMA 225-2250 4p F F InN=50% | 1 | ШТ | 79000.608 | Заказ | 5 недель | Силовые автоматические выключатели | Автоматические выключатели в литом корпусе | Tmax XT Class | XT4 | 8015644019983 | 3.700 | KG | 16.700 | CDM
1SDA068106R1 | SAC 1SDA0 68106 R1 | Выключатель автоматический XT4N 250 TMA 250-2500 4p F F InN=50% | 1 | ШТ | 79000.608 | Заказ | 5 недель | Силовые автоматические выключатели | Автоматические выключатели в литом корпусе | Tmax XT Class | XT4 | 8015644695903 | 3.700 | KG | 16.700 | CDM
1SDA068107R1 | SAC 1SDA0 68107 R1 | Выключатель автоматический XT4N 160 TMA 125-1250 4p F F InN=100% | 1 | ШТ | 70712.616 | Заказ | 5 недель | Силовые автоматические выключатели | Автоматические выключатели в литом корпусе | Tmax XT Class | XT4 | 8015644013981 | 3.700 | KG | 16.700 | CDM
1SDA068108R1 | SAC 1SDA0 68108 R1 | Выключатель автоматический XT4N 160 TMA 160-1600 4p F F InN=100% | 1 | ШТ | 70712.616 | Заказ | 5 недель | Силовые автоматические выключатели | Автоматические выключатели в литом корпусе | Tmax XT Class | XT4 | 8015644695910 | 3.700 | KG | 16.700 | CDM
1SDA068109R1 | SAC 1SDA0 68109 R1 | Выключатель автоматический XT4N 250 TMA 200-2000 4p F F InN=100% | 1 | ШТ | 75963.912 | Заказ | 5 недель | Силовые автоматические выключатели | Автоматические выключатели в литом корпусе | Tmax XT Class | XT4 | 8015644014001 | 3.700 | KG | 16.700 | CDM
1SDA068110R1 | SAC 1SDA0 68110 R1 | Выключатель автоматический XT4N 250 TMA 225-2250 4p F F InN=100% | 1 | ШТ | 79000.608 | Заказ | 5 недель | Силовые автоматические выключатели | Автоматические выключатели в литом корпусе | Tmax XT Class | XT4 | 8015644020019 | 3.700 | KG | 16.700 | CDM
1SDA068111R1 | SAC 1SDA0 68111 R1 | Выключатель автоматический XT4N 250 TMA 250-2500 4p F F InN=100% | 1 | ШТ | 75963.912 | Заказ | 5 недель | Силовые автоматические выключатели | Автоматические выключатели в литом корпусе | Tmax XT Class | XT4 | 8015644695927 | 3.700 | KG | 16.700 | CDM
1SDA068112R1 | SAC 1SDA0 68112 R1 | Выключатель автоматический для защиты электродвигателей XT4N 160 MA 10 Im=50...100 3p F F | 1 | ШТ | 54993.804 | Заказ | 5 недель | Силовые автоматические выключатели | Автоматические выключатели в литом корпусе | Tmax XT Class | XT4 | 8015644020033 | 2.700 | KG | 16.700 | CDM
1SDA068113R1 | SAC 1SDA0 68113 R1 | Выключатель автоматический для защиты электродвигателей XT4N 160 MA 12,5 Im=62,5...125 3p F F | 1 | ШТ | 54993.804 | Заказ | 5 недель | Силовые автоматические выключатели | Автоматические выключатели в литом корпусе | Tmax XT Class | XT4 | 8015644012755 | 2.700 | KG | 16.700 | CDM
1SDA068114R1 | SAC 1SDA0 68114 R1 | Выключатель автоматический для защиты электродвигателей XT4N 160 MA 20 Im=100...200 3p F F | 1 | ШТ | 54993.804 | Заказ | 5 недель | Силовые автоматические выключатели | Автоматические выключатели в литом корпусе | Tmax XT Class | XT4 | 8015644012762 | 2.700 | KG | 16.700 | CDM
1SDA068115R1 | SAC 1SDA0 68115 R1 | Выключатель автоматический для защиты электродвигателей XT4N 160 MA 32 Im=160...320 3p F F | 1 | ШТ | 54993.804 | Заказ | 5 недель | Силовые автоматические выключатели | Автоматические выключатели в литом корпусе | Tmax XT Class | XT4 | 8015644012779 | 2.700 | KG | 16.700 | CDM
1SDA068116R1 | SAC 1SDA0 68116 R1 | Выключатель автоматический для защиты электродвигателей XT4N 160 MA 52 Im=260...520 3p F F | 1 | ШТ | 54993.804 | Заказ | 5 недель | Силовые автоматические выключатели | Автоматические выключатели в литом корпусе | Tmax XT Class | XT4 | 8015644012786 | 2.700 | KG | 16.700 | CDM
1SDA068117R1 | SAC 1SDA0 68117 R1 | Выключатель автоматический для защиты электродвигателей XT4N 160 MA 80 Im=400...800 3p F F | 1 | ШТ | 54920.208 | Заказ | 5 недель | Силовые автоматические выключатели | Автоматические выключатели в литом корпусе | Tmax XT Class | XT4 | 8015644012793 | 2.700 | KG | 16.700 | CDM
1SDA068118R1 | SAC 1SDA0 68118 R1 | Выключатель автоматический для защиты электродвигателей XT4N 160 MA 100 Im=500...1000 3p F F | 1 | ШТ | 54920.208 | Заказ | 5 недель | Силовые автоматические выключатели | Автоматические выключатели в литом корпусе | Tmax XT Class | XT4 | 8015644012809 | 2.700 | KG | 16.700 | CDM
1SDA068119R1 | SAC 1SDA0 68119 R1 | Выключатель автоматический для защиты электродвигателей XT4N 160 MA 125 Im=625...1160 3p F F | 1 | ШТ | 54920.208 | Заказ | 5 недель | Силовые автоматические выключатели | Автоматические выключатели в литом корпусе | Tmax XT Class | XT4 | 8015644020118 | 2.700 | KG | 16.700 | CDM
1SDA068120R1 | SAC 1SDA0 68120 R1 | Выключатель автоматический для защиты электродвигателей XT4N 160 MA 160 Im=800...1600 3p F F | 1 | ШТ | 54920.208 | Заказ | 5 недель | Силовые автоматические выключатели | Автоматические выключатели в литом корпусе | Tmax XT Class | XT4 | 8015644695934 | 2.700 | KG | 16.700 | CDM
1SDA068121R1 | SAC 1SDA0 68121 R1 | Выключатель автоматический для защиты электродвигателей XT4N 250 MA 200 Im=1000...2000 3p F F | 1 | ШТ | 74433.996 | Заказ | 5 недель | Силовые автоматические выключатели | Автоматические выключатели в литом корпусе | Tmax XT Class | XT4 | 8015644020132 | 2.700 | KG | 16.700 | CDM
1SDA068122R1 | SAC 1SDA0 68122 R1 | Выключатель автоматический XT4N 160 Ekip LS/I In=40A 3p F F | 1 | ШТ | 65004.3 | Заказ | 5 недель | Силовые автоматические выключатели | Автоматические выключатели в литом корпусе | Tmax XT Class | XT4 | 8015644695941 | 2.700 | KG | 16.700 | CDM
1SDA068123R1 | SAC 1SDA0 68123 R1 | Выключатель автоматический XT4N 160 Ekip LS/I In=63A 3p F F | 1 | ШТ | 65004.3 | Заказ | 5 недель | Силовые автоматические выключатели | Автоматические выключатели в литом корпусе | Tmax XT Class | XT4 | 8015644020002 | 2.700 | KG | 16.700 | CDM
1SDA068124R1 | SAC 1SDA0 68124 R1 | Выключатель автоматический XT4N 160 Ekip LS/I In=100A 3p F F | 1 | ШТ | 65004.3 | Заказ | 5 недель | Силовые автоматические выключатели | Автоматические выключатели в литом корпусе | Tmax XT Class | XT4 | 8015644020217 | 2.700 | KG | 16.700 | CDM
1SDA068125R1 | SAC 1SDA0 68125 R1 | Выключатель автоматический XT4N 160 Ekip LS/I In=160A 3p F F | 1 | ШТ | 65004.3 | B | 2 недели | Силовые автоматические выключатели | Автоматические выключатели в литом корпусе | Tmax XT Class | XT4 | 8015644695958 | 2.700 | KG | 16.700 | CDM
1SDA068126R1 | SAC 1SDA0 68126 R1 | Выключатель автоматический XT4N 250 Ekip LS/I In=250A 3p F F | 1 | ШТ | 72873.012 | B | 2 недели | Силовые автоматические выключатели | Автоматические выключатели в литом корпусе | Tmax XT Class | XT4 | 8015644020231 | 2.700 | KG | 16.700 | CDM
1SDA068127R1 | SAC 1SDA0 68127 R1 | Выключатель автоматический XT4N 160 Ekip I In=40A 3p F F | 1 | ШТ | 68158.128 | Заказ | 5 недель | Силовые автоматические выключатели | Автоматические выключатели в литом корпусе | Tmax XT Class | XT4 | 8015644695965 | 2.700 | KG | 16.700 | CDM
1SDA068128R1 | SAC 1SDA0 68128 R1 | Выключатель автоматический XT4N 160 Ekip I In=63A 3p F F | 1 | ШТ | 68158.128 | Заказ | 5 недель | Силовые автоматические выключатели | Автоматические выключатели в литом корпусе | Tmax XT Class | XT4 | 8015644020255 | 2.700 | KG | 16.700 | CDM
1SDA068129R1 | SAC 1SDA0 68129 R1 | Выключатель автоматический XT4N 160 Ekip I In=100A 3p F F | 1 | ШТ | 65538.288 | Заказ | 5 недель | Силовые автоматические выключатели | Автоматические выключатели в литом корпусе | Tmax XT Class | XT4 | 8015644020262 | 2.700 | KG | 16.700 | CDM
1SDA068130R1 | SAC 1SDA0 68130 R1 | Выключатель автоматический XT4N 160 Ekip I In=160A 3p F F | 1 | ШТ | 65538.288 | Заказ | 5 недель | Силовые автоматические выключатели | Автоматические выключатели в литом корпусе | Tmax XT Class | XT4 | 8015644695972 | 2.700 | KG | 16.700 | CDM
1SDA068131R1 | SAC 1SDA0 68131 R1 | Выключатель автоматический XT4N 250 Ekip I In=250A 3p F F | 1 | ШТ | 76537.272 | Заказ | 5 недель | Силовые автоматические выключатели | Автоматические выключатели в литом корпусе | Tmax XT Class | XT4 | 8015644020286 | 2.700 | KG | 16.700 | CDM
1SDA068132R1 | SAC 1SDA0 68132 R1 | Выключатель автоматический XT4N 160 Ekip LSI In=40A 3p F F | 1 | ШТ | 78070.632 | Заказ | 5 недель | Силовые автоматические выключатели | Автоматические выключатели в литом корпусе | Tmax XT Class | XT4 | 8015644695989 | 2.700 | KG | 16.700 | CDM
1SDA068133R1 | SAC 1SDA0 68133 R1 | Выключатель автоматический XT4N 160 Ekip LSI In=63A 3p F F | 1 | ШТ | 78070.632 | Заказ | 5 недель | Силовые автоматические выключатели | Автоматические выключатели в литом корпусе | Tmax XT Class | XT4 | 8015644020309 | 2.700 | KG | 16.700 | CDM
1SDA068134R1 | SAC 1SDA0 68134 R1 | Выключатель автоматический XT4N 160 Ekip LSI In=100A 3p F F | 1 | ШТ | 78070.632 | Заказ | 5 недель | Силовые автоматические выключатели | Автоматические выключатели в литом корпусе | Tmax XT Class | XT4 | 8015644695996 | 2.700 | KG | 16.700 | CDM
1SDA068135R1 | SAC 1SDA0 68135 R1 | Выключатель автоматический XT4N 160 Ekip LSI In=160A 3p F F | 1 | ШТ | 78070.632 | Заказ | 5 недель | Силовые автоматические выключатели | Автоматические выключатели в литом корпусе | Tmax XT Class | XT4 | 8015644020323 | 2.700 | KG | 16.700 | CDM
1SDA068136R1 | SAC 1SDA0 68136 R1 | Выключатель автоматический XT4N 250 Ekip LSI In=250A 3p F F | 1 | ШТ | 89318.268 | B | 2 недели | Силовые автоматические выключатели | Автоматические выключатели в литом корпусе | Tmax XT Class | XT4 | 8015644696009 | 2.700 | KG | 16.700 | CDM
1SDA068137R1 | SAC 1SDA0 68137 R1 | Выключатель автоматический XT4N 160 Ekip LSIG In=40A 3p F F | 1 | ШТ | 88888.848 | Заказ | 5 недель | Силовые автоматические выключатели | Автоматические выключатели в литом корпусе | Tmax XT Class | XT4 | 8015644020347 | 2.700 | KG | 16.700 | CDM
1SDA068138R1 | SAC 1SDA0 68138 R1 | Выключатель автоматический XT4N 160 Ekip LSIG In=63A 3p F F | 1 | ШТ | 88888.848 | Заказ | 5 недель | Силовые автоматические выключатели | Автоматические выключатели в литом корпусе | Tmax XT Class | XT4 | 8015644696016 | 2.700 | KG | 16.700 | CDM
1SDA068139R1 | SAC 1SDA0 68139 R1 | Выключатель автоматический XT4N 160 Ekip LSIG In=100A 3p F F | 1 | ШТ | 88888.848 | Заказ | 5 недель | Силовые автоматические выключатели | Автоматические выключатели в литом корпусе | Tmax XT Class | XT4 | 8015644020361 | 2.700 | KG | 16.700 | CDM
1SDA068140R1 | SAC 1SDA0 68140 R1 | Выключатель автоматический XT4N 160 Ekip LSIG In=160A 3p F F | 1 | ШТ | 88888.848 | Заказ | 5 недель | Силовые автоматические выключатели | Автоматические выключатели в литом корпусе | Tmax XT Class | XT4 | 8015644696023 | 2.700 | KG | 16.700 | CDM
1SDA068141R1 | SAC 1SDA0 68141 R1 | Выключатель автоматический XT4N 250 Ekip LSIG In=250A 3p F F | 1 | ШТ | 99890.736 | Заказ | 5 недель | Силовые автоматические выключатели | Автоматические выключатели в литом корпусе | Tmax XT Class | XT4 | 8015644020385 | 2.700 | KG | 16.700 | CDM
1SDA068142R1 | SAC 1SDA0 68142 R1 | Выключатель автоматический XT4N 160 Ekip LS/I In=40A 4p F F | 1 | ШТ | 84638.304 | Заказ | 5 недель | Силовые автоматические выключатели | Автоматические выключатели в литом корпусе | Tmax XT Class | XT4 | 8015644696030 | 3.700 | KG | 16.700 | CDM
1SDA068144R1 | SAC 1SDA0 68144 R1 | Выключатель автоматический XT4N 160 Ekip LS/I In=63A 4p F F | 1 | ШТ | 84638.304 | Заказ | 5 недель | Силовые автоматические выключатели | Автоматические выключатели в литом корпусе | Tmax XT Class | XT4 | 8015644696047 | 3.700 | KG | 16.700 | CDM
1SDA068145R1 | SAC 1SDA0 68145 R1 | Выключатель автоматический XT4N 160 Ekip LS/I In=100A 4p F F | 1 | ШТ | 84638.304 | Заказ | 5 недель | Силовые автоматические выключатели | Автоматические выключатели в литом корпусе | Tmax XT Class | XT4 | 8015644020422 | 3.700 | KG | 16.700 | CDM
1SDA068146R1 | SAC 1SDA0 68146 R1 | Выключатель автоматический XT4N 160 Ekip LS/I In=160A 4p F F | 1 | ШТ | 84638.304 | Заказ | 5 недель | Силовые автоматические выключатели | Автоматические выключатели в литом корпусе | Tmax XT Class | XT4 | 8015644696054 | 3.700 | KG | 16.700 | CDM
1SDA068147R1 | SAC 1SDA0 68147 R1 | Выключатель автоматический XT4N 250 Ekip LS/I In=250A 4p F F | 1 | ШТ | 94493.52 | Заказ | 5 недель | Силовые автоматические выключатели | Автоматические выключатели в литом корпусе | Tmax XT Class | XT4 | 8015644020446 | 3.700 | KG | 16.700 | CDM
1SDA068148R1 | SAC 1SDA0 68148 R1 | Выключатель автоматический XT4N 160 Ekip I In=40A 4p F F | 1 | ШТ | 81923.58 | Заказ | 5 недель | Силовые автоматические выключатели | Автоматические выключатели в литом корпусе | Tmax XT Class | XT4 | 8015644696061 | 3.700 | KG | 16.700 | CDM
1SDA068149R1 | SAC 1SDA0 68149 R1 | Выключатель автоматический XT4N 160 Ekip I In=63A 4p F F | 1 | ШТ | 81923.58 | Заказ | 5 недель | Силовые автоматические выключатели | Автоматические выключатели в литом корпусе | Tmax XT Class | XT4 | 8015644020460 | 3.700 | KG | 16.700 | CDM
1SDA068150R1 | SAC 1SDA0 68150 R1 | Выключатель автоматический XT4N 160 Ekip I In=100A 4p F F | 1 | ШТ | 81923.58 | Заказ | 5 недель | Силовые автоматические выключатели | Автоматические выключатели в литом корпусе | Tmax XT Class | XT4 | 8015644696078 | 3.700 | KG | 16.700 | CDM
1SDA068151R1 | SAC 1SDA0 68151 R1 | Выключатель автоматический XT4N 160 Ekip I In=160A 4p F F | 1 | ШТ | 81923.58 | Заказ | 5 недель | Силовые автоматические выключатели | Автоматические выключатели в литом корпусе | Tmax XT Class | XT4 | 8015644020484 | 3.700 | KG | 16.700 | CDM
1SDA068152R1 | SAC 1SDA0 68152 R1 | Выключатель автоматический XT4N 250 Ekip I In=250A 4p F F | 1 | ШТ | 95671.968 | Заказ | 5 недель | Силовые автоматические выключатели | Автоматические выключатели в литом корпусе | Tmax XT Class | XT4 | 8015644696085 | 3.700 | KG | 16.700 | CDM
1SDA068153R1 | SAC 1SDA0 68153 R1 | Выключатель автоматический XT4N 160 Ekip LSI In=40A 4p F F | 1 | ШТ | 101493.144 | Заказ | 5 недель | Силовые автоматические выключатели | Автоматические выключатели в литом корпусе | Tmax XT Class | XT4 | 8015644020507 | 3.700 | KG | 16.700 | CDM
1SDA068154R1 | SAC 1SDA0 68154 R1 | Выключатель автоматический XT4N 160 Ekip LSI In=63A 4p F F | 1 | ШТ | 101493.144 | Заказ | 5 недель | Силовые автоматические выключатели | Автоматические выключатели в литом корпусе | Tmax XT Class | XT4 | 8015644020514 | 3.700 | KG | 16.700 | CDM
1SDA068155R1 | SAC 1SDA0 68155 R1 | Выключатель автоматический XT4N 160 Ekip LSI In=100A 4p F F | 1 | ШТ | 101493.144 | Заказ | 5 недель | Силовые автоматические выключатели | Автоматические выключатели в литом корпусе | Tmax XT Class | XT4 | 8015644696092 | 3.700 | KG | 16.700 | CDM
1SDA068156R1 | SAC 1SDA0 68156 R1 | Выключатель автоматический XT4N 160 Ekip LSI In=160A 4p F F | 1 | ШТ | 101493.144 | Заказ | 5 недель | Силовые автоматические выключатели | Автоматические выключатели в литом корпусе | Tmax XT Class | XT4 | 8015644020538 | 3.700 | KG | 16.700 | CDM
1SDA068157R1 | SAC 1SDA0 68157 R1 | Выключатель автоматический XT4N 250 Ekip LSI In=250A 4p F F | 1 | ШТ | 116112.396 | Заказ | 5 недель | Силовые автоматические выключатели | Автоматические выключатели в литом корпусе | Tmax XT Class | XT4 | 8015644696108 | 3.700 | KG | 16.700 | CDM
1SDA068158R1 | SAC 1SDA0 68158 R1 | Выключатель автоматический XT4N 160 Ekip LSIG In=40A 4p F F | 1 | ШТ | 111111.84 | Заказ | 5 недель | Силовые автоматические выключатели | Автоматические выключатели в литом корпусе | Tmax XT Class | XT4 | 8015644020552 | 3.700 | KG | 16.700 | CDM
1SDA068159R1 | SAC 1SDA0 68159 R1 | Выключатель автоматический XT4N 160 Ekip LSIG In=63A 4p F F | 1 | ШТ | 111111.84 | Заказ | 5 недель | Силовые автоматические выключатели | Автоматические выключатели в литом корпусе | Tmax XT Class | XT4 | 8015644696115 | 3.700 | KG | 16.700 | CDM
1SDA068160R1 | SAC 1SDA0 68160 R1 | Выключатель автоматический XT4N 160 Ekip LSIG In=100A 4p F F | 1 | ШТ | 111111.84 | Заказ | 5 недель | Силовые автоматические выключатели | Автоматические выключатели в литом корпусе | Tmax XT Class | XT4 | 8015644020576 | 3.700 | KG | 16.700 | CDM
1SDA068161R1 | SAC 1SDA0 68161 R1 | Выключатель автоматический XT4N 160 Ekip LSIG In=160A 4p F F | 1 | ШТ | 111111.84 | Заказ | 5 недель | Силовые автоматические выключатели | Автоматические выключатели в литом корпусе | Tmax XT Class | XT4 | 8015644696122 | 3.700 | KG | 16.700 | CDM
1SDA068162R1 | SAC 1SDA0 68162 R1 | Выключатель автоматический XT4N 250 Ekip LSIG In=250A 4p F F | 1 | ШТ | 124858.728 | Заказ | 5 недель | Силовые автоматические выключатели | Автоматические выключатели в литом корпусе | Tmax XT Class | XT4 | 8015644020590 | 3.700 | KG | 16.700 | CDM
1SDA068163R1 | SAC 1SDA0 68163 R1 | Корпус выключателя XT2N 160 3p F F | 1 | ШТ | 9280.452 | C | 4 недели | Силовые автоматические выключатели | Силовые автоматические выключатели | Tmax XT4 | Tmax XT4 | 8015644696139 | 1.120 | KG | 2.500 | CDM
1SDA068164R1 | SAC 1SDA0 68164 R1 | Корпус выключателя XT2S 160 3p F F | 1 | ШТ | 16276.344 | Заказ | 5 недель | Силовые автоматические выключатели | Силовые автоматические выключатели | Tmax XT4 | Tmax XT4 | 8015644020613 | 1.120 | KG | 2.500 | CDM
1SDA068165R1 | SAC 1SDA0 68165 R1 | Корпус выключателя XT2H 160 3p F F | 1 | ШТ | 20837.64 | Заказ | 5 недель | Силовые автоматические выключатели | Силовые автоматические выключатели | Tmax XT4 | Tmax XT4 | 8015644696146 | 1.120 | KG | 2.500 | CDM
1SDA068166R1 | SAC 1SDA0 68166 R1 | Корпус выключателя XT2L 160 3p F F | 1 | ШТ | 41815.416 | Заказ | 5 недель | Силовые автоматические выключатели | Силовые автоматические выключатели | Tmax XT4 | Tmax XT4 | 8015644020637 | 1.120 | KG | 2.500 | CDM
1SDA068167R1 | SAC 1SDA0 68167 R1 | Корпус выключателя XT2V 160 3p F F | 1 | ШТ | 49911.564 | Заказ | 5 недель | Силовые автоматические выключатели | Силовые автоматические выключатели | Tmax XT4 | Tmax XT4 | 8015644696153 | 1.120 | KG | 2.500 | CDM
1SDA068168R1 | SAC 1SDA0 68168 R1 | Корпус выключателя XT2N 160 4p F F | 1 | ШТ | 12462.648 | Заказ | 5 недель | Силовые автоматические выключатели | Силовые автоматические выключатели | Tmax XT4 | Tmax XT4 | 8015644020651 | 1.500 | KG | 2.500 | CDM
1SDA068169R1 | SAC 1SDA0 68169 R1 | Корпус выключателя XT2S 160 4p F F | 1 | ШТ | 22272.336 | Заказ | 5 недель | Силовые автоматические выключатели | Силовые автоматические выключатели | Tmax XT4 | Tmax XT4 | 8015644696160 | 1.500 | KG | 2.500 | CDM
1SDA068170R1 | SAC 1SDA0 68170 R1 | Корпус выключателя XT2H 160 4p F F | 1 | ШТ | 27088.368 | Заказ | 5 недель | Силовые автоматические выключатели | Силовые автоматические выключатели | Tmax XT4 | Tmax XT4 | 8015644020675 | 1.500 | KG | 2.500 | CDM
1SDA068171R1 | SAC 1SDA0 68171 R1 | Корпус выключателя XT2L 160 4p F F | 1 | ШТ | 58780.512 | Заказ | 5 недель | Силовые автоматические выключатели | Силовые автоматические выключатели | Tmax XT4 | Tmax XT4 | 8015644696177 | 1.500 | KG | 2.500 | CDM
1SDA068172R1 | SAC 1SDA0 68172 R1 | Корпус выключателя XT2V 160 4p F F | 1 | ШТ | 69725.256 | Заказ | 5 недель | Силовые автоматические выключатели | Силовые автоматические выключатели | Tmax XT4 | Tmax XT4 | 8015644020699 | 1.500 | KG | 2.500 | CDM
1SDA068173R1 | SAC 1SDA0 68173 R1 | Корпус выключателя XT4N 250 3p F F | 1 | ШТ | 27425.124 | C | 4 недели | Силовые автоматические выключатели | Силовые автоматические выключатели | Tmax XT4 | Tmax XT4 | 8015644696184 | 2.300 | KG | 16.700 | CDM
1SDA068174R1 | 1SDA068174R1 | Корпус выключателя XT4S 250 3p F F | 1 | ШТ | 30981.456 | Заказ | 5 недель | Силовые автоматические выключатели | Силовые автоматические выключатели | Tmax XT4 | Tmax XT4 | 8015644020712 | 2.300 | KG | 16.700 | CDM
1SDA068175R1 | SAC 1SDA0 68175 R1 | Корпус выключателя XT4H 250 3p F F | 1 | ШТ | 40559.76 | Заказ | 5 недель | Силовые автоматические выключатели | Силовые автоматические выключатели | Tmax XT4 | Tmax XT4 | 8015644696191 | 2.300 | KG | 16.700 | CDM
1SDA068176R1 | SAC 1SDA0 68176 R1 | Корпус выключателя XT4L 250 3p F F | 1 | ШТ | 75955.128 | Заказ | 5 недель | Силовые автоматические выключатели | Силовые автоматические выключатели | Tmax XT4 | Tmax XT4 | 8015644020736 | 2.300 | KG | 16.700 | CDM
1SDA068178R1 | SAC 1SDA0 68178 R1 | Корпус выключателя XT4N 250 4p F F | 1 | ШТ | 36086.412 | Заказ | 5 недель | Силовые автоматические выключатели | Силовые автоматические выключатели | Tmax XT4 | Tmax XT4 | 8015644020750 | 3.300 | KG | 16.700 | CDM
1SDA068179R1 | SAC 1SDA0 68179 R1 | Корпус выключателя XT4S 250 4p F F | 1 | ШТ | 40766.472 | Заказ | 5 недель | Силовые автоматические выключатели | Силовые автоматические выключатели | Tmax XT4 | Tmax XT4 | 8015644020767 | 3.300 | KG | 16.700 | CDM
1SDA068180R1 | SAC 1SDA0 68180 R1 | Корпус выключателя XT4H 250 4p F F | 1 | ШТ | 50703.804 | Заказ | 5 недель | Силовые автоматические выключатели | Силовые автоматические выключатели | Tmax XT4 | Tmax XT4 | 8015644696214 | 3.300 | KG | 16.700 | CDM
1SDA068181R1 | SAC 1SDA0 68181 R1 | Корпус выключателя XT4L 250 4p F F | 1 | ШТ | 92469.288 | Заказ | 5 недель | Силовые автоматические выключатели | Силовые автоматические выключатели | Tmax XT4 | Tmax XT4 | 8015644020781 | 3.300 | KG | 16.700 | CDM
1SDA068183R1 | SAC 1SDA0 68183 R1 | Фиксированная часть втычного исполнения XT1 P FP 3p EF | 1 | ШТ | 7991.784 | C | 4 недели | Силовые автоматические выключатели | Силовые автоматические выключатели | Tmax XT4 | Tmax XT4 | 8015644020804 | 0.990 | KG | 4.600 | CDM
1SDA068184R1 | SAC 1SDA0 68184 R1 | Фиксированная часть втычного исполнения XT1 P FP 3p HR | 1 | ШТ | 8793.48 | Заказ | 5 недель | Силовые автоматические выключатели | Силовые автоматические выключатели | Tmax XT4 | Tmax XT4 | 8015644696238 | 1.140 | KG | 4.600 | CDM
1SDA068185R1 | SAC 1SDA0 68185 R1 | Фиксированная часть втычного исполнения XT1 P FP 4p EF | 1 | ШТ | 10630.008 | Заказ | 5 недель | Силовые автоматические выключатели | Силовые автоматические выключатели | Tmax XT4 | Tmax XT4 | 8015644020828 | 1.190 | KG | 4.600 | CDM
1SDA068186R1 | SAC 1SDA0 68186 R1 | Фиксированная часть втычного исполнения XT1 P FP 4p HR | 1 | ШТ | 10630.008 | Заказ | 5 недель | Силовые автоматические выключатели | Силовые автоматические выключатели | Tmax XT4 | Tmax XT4 | 8015644696245 | 1.420 | KG | 4.600 | CDM
1SDA068187R1 | SAC 1SDA0 68187 R1 | Фиксированная часть втычного исполнения XT2 P FP 3p EF | 1 | ШТ | 8243.868 | B | 2 недели | Силовые автоматические выключатели | Силовые автоматические выключатели | Tmax XT4 | Tmax XT4 | 8015644020842 | 1.200 | KG | 4.600 | CDM
1SDA068189R1 | SAC 1SDA0 68189 R1 | Фиксированная часть втычного исполнения XT2 P FP 3p HR | 1 | ШТ | 9066.84 | C | 4 недели | Силовые автоматические выключатели | Силовые автоматические выключатели | Tmax XT4 | Tmax XT4 | 8015644696252 | 1.270 | KG | 4.600 | CDM
1SDA068190R1 | SAC 1SDA0 68190 R1 | Фиксированная часть втычного исполнения XT2 P FP 4p EF | 1 | ШТ | 10964.832 | Заказ | 5 недель | Силовые автоматические выключатели | Силовые автоматические выключатели | Tmax XT4 | Tmax XT4 | 8015644020866 | 1.420 | KG | 4.600 | CDM
1SDA068191R1 | SAC 1SDA0 68191 R1 | Фиксированная часть втычного исполнения XT2 P FP 4p HR | 1 | ШТ | 10964.832 | Заказ | 5 недель | Силовые автоматические выключатели | Силовые автоматические выключатели | Tmax XT4 | Tmax XT4 | 8015644696269 | 1.650 | KG | 4.600 | CDM
1SDA068192R1 | SAC 1SDA0 68192 R1 | Фиксированная часть втычного исполнения XT3 P FP 3p EF | 1 | ШТ | 10318.404 | C | 4 недели | Силовые автоматические выключатели | Силовые автоматические выключатели | Tmax XT4 | Tmax XT4 | 8015644020880 | 1.340 | KG | 8.400 | CDM
1SDA068193R1 | SAC 1SDA0 68193 R1 | Фиксированная часть втычного исполнения XT3 P FP 3p HR | 1 | ШТ | 11350.692 | Заказ | 5 недель | Силовые автоматические выключатели | Силовые автоматические выключатели | Tmax XT4 | Tmax XT4 | 8015644696276 | 1.390 | KG | 8.400 | CDM
1SDA068194R1 | SAC 1SDA0 68194 R1 | Фиксированная часть втычного исполнения XT3 P FP 4p EF | 1 | ШТ | 13725.612 | Заказ | 5 недель | Силовые автоматические выключатели | Силовые автоматические выключатели | Tmax XT4 | Tmax XT4 | 8015644020903 | 1.670 | KG | 8.400 | CDM
1SDA068195R1 | SAC 1SDA0 68195 R1 | Фиксированная часть втычного исполнения XT3 P FP 4p HR | 1 | ШТ | 13725.612 | Заказ | 5 недель | Силовые автоматические выключатели | Силовые автоматические выключатели | Tmax XT4 | Tmax XT4 | 8015644696283 | 1.760 | KG | 8.400 | CDM
1SDA068196R1 | SAC 1SDA0 68196 R1 | Фиксированная часть втычного исполнения XT4 P FP 3p EF | 1 | ШТ | 11704.284 | B | 2 недели | Силовые автоматические выключатели | Силовые автоматические выключатели | Tmax XT4 | Tmax XT4 | 8015644020927 | 1.390 | KG | 8.400 | CDM
1SDA068197R1 | SAC 1SDA0 68197 R1 | Фиксированная часть втычного исполнения XT4 P FP 3p HR | 1 | ШТ | 12876.732 | C | 4 недели | Силовые автоматические выключатели | Силовые автоматические выключатели | Tmax XT4 | Tmax XT4 | 8015644696290 | 1.690 | KG | 8.400 | CDM
1SDA068198R1 | SAC 1SDA0 68198 R1 | Фиксированная часть втычного исполнения XT4 P FP 4p EF | 1 | ШТ | 15886.452 | Заказ | 5 недель | Силовые автоматические выключатели | Силовые автоматические выключатели | Tmax XT4 | Tmax XT4 | 8015644020941 | 1.620 | KG | 8.400 | CDM
1SDA068199R1 | SAC 1SDA0 68199 R1 | Фиксированная часть втычного исполнения XT4 P FP 4p HR | 1 | ШТ | 15886.452 | Заказ | 5 недель | Силовые автоматические выключатели | Силовые автоматические выключатели | Tmax XT4 | Tmax XT4 | 8015644696306 | 2.100 | KG | 8.400 | CDM
1SDA068200R1 | SAC 1SDA0 68200 R1 | Фиксированная часть выкатного исполнения XT2 W FP 3p EF | 1 | ШТ | 14118.36 | B | 2 недели | Силовые автоматические выключатели | Силовые автоматические выключатели | Tmax XT4 | Tmax XT4 | 8015644020965 | 1.720 | KG | 4.600 | CDM
1SDA068201R1 | SAC 1SDA0 68201 R1 | Фиксированная часть выкатного исполнения XT2 W FP 3p HR | 1 | ШТ | 15531.492 | Заказ | 5 недель | Силовые автоматические выключатели | Силовые автоматические выключатели | Tmax XT4 | Tmax XT4 | 8015644696313 | 1.790 | KG | 4.600 | CDM
1SDA068202R1 | SAC 1SDA0 68202 R1 | Фиксированная часть выкатного исполнения XT2 W FP 4p EF | 1 | ШТ | 20414.244 | Заказ | 5 недель | Силовые автоматические выключатели | Силовые автоматические выключатели | Tmax XT4 | Tmax XT4 | 8015644020989 | 1.940 | KG | 4.600 | CDM
1SDA068203R1 | SAC 1SDA0 68203 R1 | Фиксированная часть выкатного исполнения XT2 W FP 4p HR | 1 | ШТ | 20414.244 | Заказ | 5 недель | Силовые автоматические выключатели | Силовые автоматические выключатели | Tmax XT4 | Tmax XT4 | 8015644696320 | 2.050 | KG | 4.600 | CDM
1SDA068204R1 | SAC 1SDA0 68204 R1 | Фиксированная часть выкатного исполнения XT4 W FP 3p EF | 1 | ШТ | 14865.612 | B | 2 недели | Силовые автоматические выключатели | Силовые автоматические выключатели | Tmax XT4 | Tmax XT4 | 8015644021009 | 1.900 | KG | 8.400 | CDM
1SDA068205R1 | SAC 1SDA0 68205 R1 | Фиксированная часть выкатного исполнения XT4 W FP 3p HR | 1 | ШТ | 16351.584 | C | 4 недели | Силовые автоматические выключатели | Силовые автоматические выключатели | Tmax XT4 | Tmax XT4 | 8015644021016 | 2.220 | KG | 8.400 | CDM
1SDA068206R1 | SAC 1SDA0 68206 R1 | Фиксированная часть выкатного исполнения XT4 W FP 4p EF | 1 | ШТ | 21488.1 | Заказ | 5 недель | Силовые автоматические выключатели | Силовые автоматические выключатели | Tmax XT4 | Tmax XT4 | 8015644021023 | 2.560 | KG | 8.400 | CDM
1SDA068207R1 | SAC 1SDA0 68207 R1 | Фиксированная часть выкатного исполнения XT4 W FP 4p HR | 1 | ШТ | 21488.1 | Заказ | 5 недель | Силовые автоматические выключатели | Силовые автоматические выключатели | Tmax XT4 | Tmax XT4 | 8015644021030 | 2.630 | KG | 8.400 | CDM
1SDA068208R1 | 1SDA068208R1 | Выключатель-разъединитель XT1D 160 3p F F | 1 | ШТ | 19843.704 | Заказ | 5 недель | Силовые автоматические выключатели | Автоматические выключатели в литом корпусе | Tmax XT Class | XT1 | 8015644021047 | 1.300 | KG | 2.500 | CDM
1SDA068209R1 | SAC 1SDA0 68209 R1 | Выключатель-разъединитель XT1D 160 4p F F | 1 | ШТ | 25755.612 | Заказ | 5 недель | Силовые автоматические выключатели | Автоматические выключатели в литом корпусе | Tmax XT Class | XT1 | 8015644021054 | 1.600 | KG | 2.500 | CDM
1SDA068210R1 | SAC 1SDA0 68210 R1 | Выключатель-разъединитель XT3D 250 3p F F | 1 | ШТ | 41377.488 | C | 4 недели | Силовые автоматические выключатели | Автоматические выключатели в литом корпусе | Tmax XT Class | XT3 | 8015644021061 | 1.900 | KG | 4.600 | CDM
1SDA068211R1 | SAC 1SDA0 68211 R1 | Выключатель-разъединитель XT3D 250 4p F F | 1 | ШТ | 51717.744 | Заказ | 5 недель | Силовые автоматические выключатели | Автоматические выключатели в литом корпусе | Tmax XT Class | XT3 | 8015644021078 | 2.200 | KG | 4.600 | CDM
1SDA068212R1 | SAC 1SDA0 68212 R1 | Выключатель-разъединитель XT4D 250 3p F F | 1 | ШТ | 50471.496 | Заказ | 5 недель | Силовые автоматические выключатели | Автоматические выключатели в литом корпусе | Tmax XT Class | XT4 | 8015644021085 | 2.500 | KG | 16.700 | CDM
1SDA068213R1 | SAC 1SDA0 68213 R1 | Выключатель-разъединитель XT4D 250 4p F F | 1 | ШТ | 63092.472 | Заказ | 5 недель | Силовые автоматические выключатели | Автоматические выключатели в литом корпусе | Tmax XT Class | XT4 | 8015644021092 | 2.800 | KG | 16.700 | CDM
1SDA068214R1 | SAC 1SDA0 68214 R1 | Винты пломбирования передней крышки выключателей A1-A2 (комплект из 2шт.) | 1 | ШТ | 507.828 | Заказ | 5 недель | Силовые автоматические выключатели | Автоматические выключатели в литом корпусе | Accessories for FORMULA Class | Accessories for FORMULA Class | 8015644021115 | 0.010 | KG | 0.100 | CDM
1SDA068215R1 | SAC 1SDA0 68215 R1 | Выключатель автоматический XT3S 250 TMD 63-630 3p F F | 1 | ШТ | 49443.432 | Заказ | 5 недель | Силовые автоматические выключатели | Автоматические выключатели в литом корпусе | Tmax XT Class | XT3 | 8015644021214 | 1.900 | KG | 4.600 | CDM
1SDA068216R1 | SAC 1SDA0 68216 R1 | Выключатель автоматический XT3S 250 TMD 80-800 3p F F | 1 | ШТ | 49443.432 | Заказ | 5 недель | Силовые автоматические выключатели | Автоматические выключатели в литом корпусе | Tmax XT Class | XT3 | 8015644021221 | 1.900 | KG | 4.600 | CDM
1SDA068217R1 | SAC 1SDA0 68217 R1 | Выключатель автоматический XT3S 250 TMD 100-1000 3p F F | 1 | ШТ | 49443.432 | Заказ | 5 недель | Силовые автоматические выключатели | Автоматические выключатели в литом корпусе | Tmax XT Class | XT3 | 8015644021238 | 1.900 | KG | 4.600 | CDM
1SDA068218R1 | SAC 1SDA0 68218 R1 | Выключатель автоматический XT3S 250 TMD 125-1250 3p F F | 1 | ШТ | 49443.432 | Заказ | 5 недель | Силовые автоматические выключатели | Автоматические выключатели в литом корпусе | Tmax XT Class | XT3 | 8015644021245 | 1.900 | KG | 4.600 | CDM
1SDA068219R1 | SAC 1SDA0 68219 R1 | Выключатель автоматический XT3S 250 TMD 160-1600 3p F F | 1 | ШТ | 61486.176 | Заказ | 5 недель | Силовые автоматические выключатели | Автоматические выключатели в литом корпусе | Tmax XT Class | XT3 | 8015644021252 | 1.900 | KG | 4.600 | CDM
1SDA068220R1 | SAC 1SDA0 68220 R1 | Выключатель автоматический XT3S 250 TMD 200-2000 3p F F | 1 | ШТ | 63167.4 | C | 4 недели | Силовые автоматические выключатели | Автоматические выключатели в литом корпусе | Tmax XT Class | XT3 | 8015644021269 | 1.900 | KG | 4.600 | CDM
1SDA068221R1 | SAC 1SDA0 68221 R1 | Выключатель автоматический XT3S 250 TMD 250-2500 3p F F | 1 | ШТ | 63167.4 | C | 4 недели | Силовые автоматические выключатели | Автоматические выключатели в литом корпусе | Tmax XT Class | XT3 | 8015644021276 | 1.900 | KG | 4.600 | CDM
1SDA068222R1 | SAC 1SDA0 68222 R1 | Выключатель автоматический XT3S 250 TMD 63-630 4p F F | 1 | ШТ | 61803.648 | Заказ | 5 недель | Силовые автоматические выключатели | Автоматические выключатели в литом корпусе | Tmax XT Class | XT3 | 8015644021283 | 2.300 | KG | 4.600 | CDM
1SDA068223R1 | SAC 1SDA0 68223 R1 | Выключатель автоматический XT3S 250 TMD 80-800 4p F F | 1 | ШТ | 61803.648 | Заказ | 5 недель | Силовые автоматические выключатели | Автоматические выключатели в литом корпусе | Tmax XT Class | XT3 | 8015644021290 | 2.300 | KG | 4.600 | CDM
1SDA068224R1 | SAC 1SDA0 68224 R1 | Выключатель автоматический XT3S 250 TMD 100-1000 4p F F | 1 | ШТ | 61803.648 | Заказ | 5 недель | Силовые автоматические выключатели | Автоматические выключатели в литом корпусе | Tmax XT Class | XT3 | 8015644021306 | 2.300 | KG | 4.600 | CDM
1SDA068225R1 | SAC 1SDA0 68225 R1 | Выключатель автоматический XT3S 250 TMD 125-1250 4p F F InN=50% | 1 | ШТ | 61803.648 | Заказ | 5 недель | Силовые автоматические выключатели | Автоматические выключатели в литом корпусе | Tmax XT Class | XT3 | 8015644021313 | 2.300 | KG | 4.600 | CDM
1SDA068226R1 | SAC 1SDA0 68226 R1 | Выключатель автоматический XT3S 250 TMD 160-1600 4p F F InN=50% | 1 | ШТ | 76856.76 | Заказ | 5 недель | Силовые автоматические выключатели | Автоматические выключатели в литом корпусе | Tmax XT Class | XT3 | 8015644021320 | 2.300 | KG | 4.600 | CDM
1SDA068227R1 | SAC 1SDA0 68227 R1 | Выключатель автоматический XT3S 250 TMD 200-2000 4p F F InN=50% | 1 | ШТ | 78958.932 | Заказ | 5 недель | Силовые автоматические выключатели | Автоматические выключатели в литом корпусе | Tmax XT Class | XT3 | 8015644021337 | 2.300 | KG | 4.600 | CDM
1SDA068228R1 | SAC 1SDA0 68228 R1 | Выключатель автоматический XT3S 250 TMD 250-2500 4p F F InN=50% | 1 | ШТ | 78958.932 | Заказ | 5 недель | Силовые автоматические выключатели | Автоматические выключатели в литом корпусе | Tmax XT Class | XT3 | 8015644021344 | 2.300 | KG | 4.600 | CDM
1SDA068229R1 | SAC 1SDA0 68229 R1 | Выключатель автоматический XT3S 250 TMD 125-1250 4p F F InN=100% | 1 | ШТ | 61803.648 | Заказ | 5 недель | Силовые автоматические выключатели | Автоматические выключатели в литом корпусе | Tmax XT Class | XT3 | 8015644021351 | 2.300 | KG | 4.600 | CDM
1SDA068230R1 | SAC 1SDA0 68230 R1 | Выключатель автоматический XT3S 250 TMD 160-1600 4p F F InN=100% | 1 | ШТ | 76856.76 | Заказ | 5 недель | Силовые автоматические выключатели | Автоматические выключатели в литом корпусе | Tmax XT Class | XT3 | 8015644021368 | 2.300 | KG | 4.600 | CDM
1SDA068231R1 | SAC 1SDA0 68231 R1 | Выключатель автоматический XT3S 250 TMD 200-2000 4p F F InN=100% | 1 | ШТ | 78958.932 | Заказ | 5 недель | Силовые автоматические выключатели | Автоматические выключатели в литом корпусе | Tmax XT Class | XT3 | 8015644021375 | 2.300 | KG | 4.600 | CDM
1SDA068232R1 | SAC 1SDA0 68232 R1 | Выключатель автоматический XT3S 250 TMD 250-2500 4p F F InN=100% | 1 | ШТ | 78958.932 | Заказ | 5 недель | Силовые автоматические выключатели | Автоматические выключатели в литом корпусе | Tmax XT Class | XT3 | 8015644021382 | 2.300 | KG | 4.600 | CDM
1SDA068251R1 | SAC 1SDA0 68251 R1 | Выключатель автоматический XT3N 250 TMG 63-400 3p F F | 1 | ШТ | 44513.328 | Заказ | 5 недель | Силовые автоматические выключатели | Автоматические выключатели в литом корпусе | Tmax XT Class | XT3 | 8015644021573 | 1.900 | KG | 4.600 | CDM
1SDA068252R1 | SAC 1SDA0 68252 R1 | Выключатель автоматический XT3N 250 TMG 80-400 3p F F | 1 | ШТ | 44513.328 | Заказ | 5 недель | Силовые автоматические выключатели | Автоматические выключатели в литом корпусе | Tmax XT Class | XT3 | 8015644021580 | 1.900 | KG | 4.600 | CDM
1SDA068253R1 | SAC 1SDA0 68253 R1 | Выключатель автоматический XT3N 250 TMG 100-400 3p F F | 1 | ШТ | 44513.328 | Заказ | 5 недель | Силовые автоматические выключатели | Автоматические выключатели в литом корпусе | Tmax XT Class | XT3 | 8015644021597 | 1.900 | KG | 4.600 | CDM
1SDA068254R1 | SAC 1SDA0 68254 R1 | Выключатель автоматический XT3N 250 TMG 125-400 3p F F | 1 | ШТ | 44513.328 | Заказ | 5 недель | Силовые автоматические выключатели | Автоматические выключатели в литом корпусе | Tmax XT Class | XT3 | 8015644021603 | 1.900 | KG | 4.600 | CDM
1SDA068255R1 | SAC 1SDA0 68255 R1 | Выключатель автоматический XT3N 250 TMG 160-480 3p F F | 1 | ШТ | 53954.616 | Заказ | 5 недель | Силовые автоматические выключатели | Автоматические выключатели в литом корпусе | Tmax XT Class | XT3 | 8015644021610 | 1.900 | KG | 4.600 | CDM
1SDA068256R1 | SAC 1SDA0 68256 R1 | Выключатель автоматический XT3N 250 TMG 200-600 3p F F | 1 | ШТ | 55622.244 | Заказ | 5 недель | Силовые автоматические выключатели | Автоматические выключатели в литом корпусе | Tmax XT Class | XT3 | 8015644021627 | 1.900 | KG | 4.600 | CDM
1SDA068257R1 | SAC 1SDA0 68257 R1 | Выключатель автоматический XT3N 250 TMG 250-750 3p F F | 1 | ШТ | 55622.244 | Заказ | 5 недель | Силовые автоматические выключатели | Автоматические выключатели в литом корпусе | Tmax XT Class | XT3 | 8015644021634 | 1.900 | KG | 4.600 | CDM
1SDA068258R1 | SAC 1SDA0 68258 R1 | Выключатель автоматический XT3N 250 TMG 63-400 4p F F | 1 | ШТ | 59047.452 | Заказ | 5 недель | Силовые автоматические выключатели | Автоматические выключатели в литом корпусе | Tmax XT Class | XT3 | 8015644021641 | 2.300 | KG | 4.600 | CDM
1SDA068259R1 | SAC 1SDA0 68259 R1 | Выключатель автоматический XT3N 250 TMG 80-400 4p F F | 1 | ШТ | 59047.452 | Заказ | 5 недель | Силовые автоматические выключатели | Автоматические выключатели в литом корпусе | Tmax XT Class | XT3 | 8015644021658 | 2.300 | KG | 4.600 | CDM
1SDA068260R1 | SAC 1SDA0 68260 R1 | Выключатель автоматический XT3N 250 TMG 100-400 4p F F | 1 | ШТ | 59047.452 | Заказ | 5 недель | Силовые автоматические выключатели | Автоматические выключатели в литом корпусе | Tmax XT Class | XT3 | 8015644021665 | 2.300 | KG | 4.600 | CDM
1SDA068261R1 | SAC 1SDA0 68261 R1 | Выключатель автоматический XT3N 250 TMG 125-400 4p F F InN=100% | 1 | ШТ | 59047.452 | Заказ | 5 недель | Силовые автоматические выключатели | Автоматические выключатели в литом корпусе | Tmax XT Class | XT3 | 8015644021672 | 2.300 | KG | 4.600 | CDM
1SDA068262R1 | SAC 1SDA0 68262 R1 | Выключатель автоматический XT3N 250 TMG 160-480 4p F F InN=100% | 1 | ШТ | 71572.344 | Заказ | 5 недель | Силовые автоматические выключатели | Автоматические выключатели в литом корпусе | Tmax XT Class | XT3 | 8015644021689 | 2.300 | KG | 4.600 | CDM
1SDA068263R1 | SAC 1SDA0 68263 R1 | Выключатель автоматический XT3N 250 TMG 200-600 4p F F InN=100% | 1 | ШТ | 73787.28 | Заказ | 5 недель | Силовые автоматические выключатели | Автоматические выключатели в литом корпусе | Tmax XT Class | XT3 | 8015644021696 | 2.300 | KG | 4.600 | CDM
1SDA068264R1 | SAC 1SDA0 68264 R1 | Выключатель автоматический XT3N 250 TMG 250-750 4p F F InN=100% | 1 | ШТ | 73787.28 | Заказ | 5 недель | Силовые автоматические выключатели | Автоматические выключатели в литом корпусе | Tmax XT Class | XT3 | 8015644021702 | 2.300 | KG | 4.600 | CDM
1SDA068265R1 | SAC 1SDA0 68265 R1 | Выключатель автоматический XT3S 250 TMG 63-400 3p F F | 1 | ШТ | 52906.764 | Заказ | 5 недель | Силовые автоматические выключатели | Автоматические выключатели в литом корпусе | Tmax XT Class | XT3 | 8015644021719 | 1.900 | KG | 4.600 | CDM
1SDA068266R1 | SAC 1SDA0 68266 R1 | Выключатель автоматический XT3S 250 TMG 80-400 3p F F | 1 | ШТ | 52906.764 | Заказ | 5 недель | Силовые автоматические выключатели | Автоматические выключатели в литом корпусе | Tmax XT Class | XT3 | 8015644021726 | 1.900 | KG | 4.600 | CDM
1SDA068267R1 | SAC 1SDA0 68267 R1 | Выключатель автоматический XT3S 250 TMG 100-400 3p F F | 1 | ШТ | 52906.764 | Заказ | 5 недель | Силовые автоматические выключатели | Автоматические выключатели в литом корпусе | Tmax XT Class | XT3 | 8015644021733 | 1.900 | KG | 4.600 | CDM
1SDA068268R1 | SAC 1SDA0 68268 R1 | Выключатель автоматический XT3S 250 TMG 125-400 3p F F | 1 | ШТ | 52906.764 | Заказ | 5 недель | Силовые автоматические выключатели | Автоматические выключатели в литом корпусе | Tmax XT Class | XT3 | 8015644021740 | 1.900 | KG | 4.600 | CDM
1SDA068269R1 | SAC 1SDA0 68269 R1 | Выключатель автоматический XT3S 250 TMG 160-480 3p F F | 1 | ШТ | 64127.448 | Заказ | 5 недель | Силовые автоматические выключатели | Автоматические выключатели в литом корпусе | Tmax XT Class | XT3 | 8015644021757 | 1.900 | KG | 4.600 | CDM
1SDA068270R1 | SAC 1SDA0 68270 R1 | Выключатель автоматический XT3S 250 TMG 200-600 3p F F | 1 | ШТ | 66111.084 | Заказ | 5 недель | Силовые автоматические выключатели | Автоматические выключатели в литом корпусе | Tmax XT Class | XT3 | 8015644021764 | 1.900 | KG | 4.600 | CDM
1SDA068271R1 | SAC 1SDA0 68271 R1 | Выключатель автоматический XT3S 250 TMG 250-750 3p F F | 1 | ШТ | 66111.084 | Заказ | 5 недель | Силовые автоматические выключатели | Автоматические выключатели в литом корпусе | Tmax XT Class | XT3 | 8015644021771 | 1.900 | KG | 4.600 | CDM
1SDA068272R1 | SAC 1SDA0 68272 R1 | Выключатель автоматический XT3S 250 TMG 63-400 4p F F | 1 | ШТ | 68777.076 | Заказ | 5 недель | Силовые автоматические выключатели | Автоматические выключатели в литом корпусе | Tmax XT Class | XT3 | 8015644021788 | 2.300 | KG | 4.600 | CDM
1SDA068273R1 | SAC 1SDA0 68273 R1 | Выключатель автоматический XT3S 250 TMG 80-400 4p F F | 1 | ШТ | 68777.076 | Заказ | 5 недель | Силовые автоматические выключатели | Автоматические выключатели в литом корпусе | Tmax XT Class | XT3 | 8015644021795 | 2.300 | KG | 4.600 | CDM
1SDA068274R1 | SAC 1SDA0 68274 R1 | Выключатель автоматический XT3S 250 TMG 100-400 4p F F | 1 | ШТ | 68777.076 | Заказ | 5 недель | Силовые автоматические выключатели | Автоматические выключатели в литом корпусе | Tmax XT Class | XT3 | 8015644021801 | 2.300 | KG | 4.600 | CDM
1SDA068275R1 | SAC 1SDA0 68275 R1 | Выключатель автоматический XT3S 250 TMG 125-400 4p F F InN=100% | 1 | ШТ | 68777.076 | Заказ | 5 недель | Силовые автоматические выключатели | Автоматические выключатели в литом корпусе | Tmax XT Class | XT3 | 8015644021818 | 2.300 | KG | 4.600 | CDM
1SDA068276R1 | SAC 1SDA0 68276 R1 | Выключатель автоматический XT3S 250 TMG 160-480 4p F F InN=100% | 1 | ШТ | 83364.996 | Заказ | 5 недель | Силовые автоматические выключатели | Автоматические выключатели в литом корпусе | Tmax XT Class | XT3 | 8015644021825 | 2.300 | KG | 4.600 | CDM
1SDA068277R1 | SAC 1SDA0 68277 R1 | Выключатель автоматический XT3S 250 TMG 200-600 4p F F InN=100% | 1 | ШТ | 85946.484 | Заказ | 5 недель | Силовые автоматические выключатели | Автоматические выключатели в литом корпусе | Tmax XT Class | XT3 | 8015644021832 | 2.300 | KG | 4.600 | CDM
1SDA068278R1 | SAC 1SDA0 68278 R1 | Выключатель автоматический XT3S 250 TMG 250-750 4p F F InN=100% | 1 | ШТ | 85946.484 | Заказ | 5 недель | Силовые автоматические выключатели | Автоматические выключатели в литом корпусе | Tmax XT Class | XT3 | 8015644021849 | 2.300 | KG | 4.600 | CDM
1SDA068279R1 | SAC 1SDA0 68279 R1 | Выключатель автоматический для защиты электродвигателей XT3S 250 MA 100 Im=600...1200 3p F F | 1 | ШТ | 55449.024 | Заказ | 5 недель | Силовые автоматические выключатели | Автоматические выключатели в литом корпусе | Tmax XT Class | XT3 | 8015644021856 | 1.900 | KG | 4.600 | CDM
1SDA068280R1 | SAC 1SDA0 68280 R1 | Выключатель автоматический для защиты электродвигателей XT3S 250 MA125 Im=750...1500 3p F F | 1 | ШТ | 55449.024 | Заказ | 5 недель | Силовые автоматические выключатели | Автоматические выключатели в литом корпусе | Tmax XT Class | XT3 | 8015644021863 | 1.900 | KG | 4.600 | CDM
1SDA068281R1 | SAC 1SDA0 68281 R1 | Выключатель автоматический для защиты электродвигателей XT3S 250 MA160 Im=960...1920 3p F F | 1 | ШТ | 55449.024 | Заказ | 5 недель | Силовые автоматические выключатели | Автоматические выключатели в литом корпусе | Tmax XT Class | XT3 | 8015644021870 | 1.900 | KG | 4.600 | CDM
1SDA068282R1 | SAC 1SDA0 68282 R1 | Выключатель автоматический для защиты электродвигателей XT3S 250 MA200 Im=1200...2400 3p F F | 1 | ШТ | 77253.828 | Заказ | 5 недель | Силовые автоматические выключатели | Автоматические выключатели в литом корпусе | Tmax XT Class | XT3 | 8015644021887 | 1.900 | KG | 4.600 | CDM
1SDA068289R1 | SAC 1SDA0 68289 R1 | Корпус выключателя XT4N 160 3p F F | 1 | ШТ | 14009.436 | Заказ | 5 недель | Силовые автоматические выключатели | Силовые автоматические выключатели | Tmax XT4 | Tmax XT4 | 8015644021108 | 2.300 | KG | 16.700 | CDM
1SDA068290R1 | SAC 1SDA0 68290 R1 | Корпус выключателя XT4S 160 3p F F | 1 | ШТ | 16978.56 | Заказ | 5 недель | Силовые автоматические выключатели | Силовые автоматические выключатели | Tmax XT4 | Tmax XT4 | 8015644022013 | 2.300 | KG | 16.700 | CDM
1SDA068291R1 | SAC 1SDA0 68291 R1 | Корпус выключателя XT4H 160 3p F F | 1 | ШТ | 32746.416 | Заказ | 5 недель | Силовые автоматические выключатели | Силовые автоматические выключатели | Tmax XT4 | Tmax XT4 | 8015644022020 | 2.300 | KG | 16.700 | CDM
1SDA068292R1 | SAC 1SDA0 68292 R1 | Корпус выключателя XT4L 160 3p F F | 1 | ШТ | 65131.572 | Заказ | 5 недель | Силовые автоматические выключатели | Силовые автоматические выключатели | Tmax XT4 | Tmax XT4 | 8015644022037 | 2.300 | KG | 16.700 | CDM
1SDA068294R1 | SAC 1SDA0 68294 R1 | Корпус выключателя XT4N 160 4p F F | 1 | ШТ | 17508.84 | Заказ | 5 недель | Силовые автоматические выключатели | Силовые автоматические выключатели | Tmax XT4 | Tmax XT4 | 8015644022051 | 3.300 | KG | 16.700 | CDM
1SDA068295R1 | SAC 1SDA0 68295 R1 | Корпус выключателя XT4S 160 4p F F | 1 | ШТ | 21225.372 | Заказ | 5 недель | Силовые автоматические выключатели | Силовые автоматические выключатели | Tmax XT4 | Tmax XT4 | 8015644022068 | 3.300 | KG | 16.700 | CDM
1SDA068296R1 | SAC 1SDA0 68296 R1 | Корпус выключателя XT4H 160 4p F F | 1 | ШТ | 40935.576 | Заказ | 5 недель | Силовые автоматические выключатели | Силовые автоматические выключатели | Tmax XT4 | Tmax XT4 | 8015644022075 | 3.300 | KG | 16.700 | CDM
1SDA068297R1 | SAC 1SDA0 68297 R1 | Корпус выключателя XT4L 160 4p F F | 1 | ШТ | 79293.936 | Заказ | 5 недель | Силовые автоматические выключатели | Силовые автоматические выключатели | Tmax XT4 | Tmax XT4 | 8015644022082 | 3.300 | KG | 16.700 | CDM
1SDA068299R1 | SAC 1SDA0 68299 R1 | Выключатель автоматический XT4S 160 TMD 16-300 3p F F | 1 | ШТ | 68397.42 | Заказ | 5 недель | Силовые автоматические выключатели | Автоматические выключатели в литом корпусе | Tmax XT Class | XT4 | 8015644021955 | 2.700 | KG | 16.700 | CDM
1SDA068300R1 | SAC 1SDA0 68300 R1 | Выключатель автоматический XT4S 160 TMD 20-300 3p F F | 1 | ШТ | 68397.42 | Заказ | 5 недель | Силовые автоматические выключатели | Автоматические выключатели в литом корпусе | Tmax XT Class | XT4 | 8015644021962 | 2.700 | KG | 16.700 | CDM
1SDA068301R1 | SAC 1SDA0 68301 R1 | Выключатель автоматический XT4S 160 TMD 25-300 3p F F | 1 | ШТ | 68397.42 | Заказ | 5 недель | Силовые автоматические выключатели | Автоматические выключатели в литом корпусе | Tmax XT Class | XT4 | 8015644021979 | 2.700 | KG | 16.700 | CDM
1SDA068302R1 | SAC 1SDA0 68302 R1 | Выключатель автоматический XT4S 160 TMD 32-320 3p F F | 1 | ШТ | 68397.42 | Заказ | 5 недель | Силовые автоматические выключатели | Автоматические выключатели в литом корпусе | Tmax XT Class | XT4 | 8015644021986 | 2.700 | KG | 16.700 | CDM
1SDA068303R1 | SAC 1SDA0 68303 R1 | Выключатель автоматический XT4S 160 TMA 40-400 3p F F | 1 | ШТ | 68397.42 | Заказ | 5 недель | Силовые автоматические выключатели | Автоматические выключатели в литом корпусе | Tmax XT Class | XT4 | 8015644021993 | 2.700 | KG | 16.700 | CDM
1SDA068304R1 | SAC 1SDA0 68304 R1 | Выключатель автоматический XT4S 160 TMA 50-500 3p F F | 1 | ШТ | 68397.42 | Заказ | 5 недель | Силовые автоматические выключатели | Автоматические выключатели в литом корпусе | Tmax XT Class | XT4 | 8015644022006 | 2.700 | KG | 16.700 | CDM
1SDA068305R1 | SAC 1SDA0 68305 R1 | Выключатель автоматический XT4S 160 TMA 63-630 3p F F | 1 | ШТ | 68397.42 | Заказ | 5 недель | Силовые автоматические выключатели | Автоматические выключатели в литом корпусе | Tmax XT Class | XT4 | 8015644022112 | 2.700 | KG | 16.700 | CDM
1SDA068306R1 | SAC 1SDA0 68306 R1 | Выключатель автоматический XT4S 160 TMA 80-800 3p F F | 1 | ШТ | 68397.42 | Заказ | 5 недель | Силовые автоматические выключатели | Автоматические выключатели в литом корпусе | Tmax XT Class | XT4 | 8015644022129 | 2.700 | KG | 16.700 | CDM
1SDA068307R1 | SAC 1SDA0 68307 R1 | Выключатель автоматический XT4S 160 TMA 100-1000 3p F F | 1 | ШТ | 68397.42 | Заказ | 5 недель | Силовые автоматические выключатели | Автоматические выключатели в литом корпусе | Tmax XT Class | XT4 | 8015644022136 | 2.700 | KG | 16.700 | CDM
1SDA068308R1 | SAC 1SDA0 68308 R1 | Выключатель автоматический XT4S 160 TMA 125-1250 3p F F | 1 | ШТ | 68397.42 | Заказ | 5 недель | Силовые автоматические выключатели | Автоматические выключатели в литом корпусе | Tmax XT Class | XT4 | 8015644022143 | 2.700 | KG | 16.700 | CDM
1SDA068309R1 | SAC 1SDA0 68309 R1 | Выключатель автоматический XT4S 160 TMA 160-1600 3p F F | 1 | ШТ | 68306.652 | Заказ | 5 недель | Силовые автоматические выключатели | Автоматические выключатели в литом корпусе | Tmax XT Class | XT4 | 8015644022150 | 2.700 | KG | 16.700 | CDM
1SDA068310R1 | SAC 1SDA0 68310 R1 | Выключатель автоматический XT4S 250 TMA 200-2000 3p F F | 1 | ШТ | 71013.312 | Заказ | 5 недель | Силовые автоматические выключатели | Автоматические выключатели в литом корпусе | Tmax XT Class | XT4 | 8015644022167 | 2.700 | KG | 16.700 | CDM
1SDA068311R1 | SAC 1SDA0 68311 R1 | Выключатель автоматический XT4S 250 TMA 225-2250 3p F F | 1 | ШТ | 71013.312 | Заказ | 5 недель | Силовые автоматические выключатели | Автоматические выключатели в литом корпусе | Tmax XT Class | XT4 | 8015644022174 | 2.700 | KG | 16.700 | CDM
1SDA068312R1 | SAC 1SDA0 68312 R1 | Выключатель автоматический XT4S 250 TMA 250-2500 3p F F | 1 | ШТ | 71013.312 | Заказ | 5 недель | Силовые автоматические выключатели | Автоматические выключатели в литом корпусе | Tmax XT Class | XT4 | 8015644022181 | 2.700 | KG | 16.700 | CDM
1SDA068313R1 | SAC 1SDA0 68313 R1 | Выключатель автоматический XT4S 160 TMD 16-300 4p F F | 1 | ШТ | 85498.452 | Заказ | 5 недель | Силовые автоматические выключатели | Автоматические выключатели в литом корпусе | Tmax XT Class | XT4 | 8015644022198 | 3.700 | KG | 16.700 | CDM
1SDA068314R1 | SAC 1SDA0 68314 R1 | Выключатель автоматический XT4S 160 TMD 20-300 4p F F | 1 | ШТ | 85498.452 | Заказ | 5 недель | Силовые автоматические выключатели | Автоматические выключатели в литом корпусе | Tmax XT Class | XT4 | 8015644022204 | 3.700 | KG | 16.700 | CDM
1SDA068315R1 | SAC 1SDA0 68315 R1 | Выключатель автоматический XT4S 160 TMD 25-300 4p F F | 1 | ШТ | 85498.452 | Заказ | 5 недель | Силовые автоматические выключатели | Автоматические выключатели в литом корпусе | Tmax XT Class | XT4 | 8015644022211 | 3.700 | KG | 16.700 | CDM
1SDA068316R1 | SAC 1SDA0 68316 R1 | Выключатель автоматический XT4S 160 TMD 32-320 4p F F | 1 | ШТ | 85498.452 | Заказ | 5 недель | Силовые автоматические выключатели | Автоматические выключатели в литом корпусе | Tmax XT Class | XT4 | 8015644022228 | 3.700 | KG | 16.700 | CDM
1SDA068317R1 | SAC 1SDA0 68317 R1 | Выключатель автоматический XT4S 160 TMA 40-400 4p F F | 1 | ШТ | 85498.452 | Заказ | 5 недель | Силовые автоматические выключатели | Автоматические выключатели в литом корпусе | Tmax XT Class | XT4 | 8015644022235 | 3.700 | KG | 16.700 | CDM
1SDA068318R1 | SAC 1SDA0 68318 R1 | Выключатель автоматический XT4S 160 TMA 50-500 4p F F | 1 | ШТ | 85498.452 | Заказ | 5 недель | Силовые автоматические выключатели | Автоматические выключатели в литом корпусе | Tmax XT Class | XT4 | 8015644022242 | 3.700 | KG | 16.700 | CDM
1SDA068319R1 | SAC 1SDA0 68319 R1 | Выключатель автоматический XT4S 160 TMA 63-630 4p F F | 1 | ШТ | 85498.452 | Заказ | 5 недель | Силовые автоматические выключатели | Автоматические выключатели в литом корпусе | Tmax XT Class | XT4 | 8015644022259 | 3.700 | KG | 16.700 | CDM
1SDA068320R1 | SAC 1SDA0 68320 R1 | Выключатель автоматический XT4S 160 TMA 80-800 4p F F | 1 | ШТ | 85498.452 | Заказ | 5 недель | Силовые автоматические выключатели | Автоматические выключатели в литом корпусе | Tmax XT Class | XT4 | 8015644022266 | 3.700 | KG | 16.700 | CDM
1SDA068321R1 | SAC 1SDA0 68321 R1 | Выключатель автоматический XT4S 160 TMA 100-1000 4p F F | 1 | ШТ | 85498.452 | Заказ | 5 недель | Силовые автоматические выключатели | Автоматические выключатели в литом корпусе | Tmax XT Class | XT4 | 8015644696337 | 3.700 | KG | 16.700 | CDM
1SDA068322R1 | SAC 1SDA0 68322 R1 | Выключатель автоматический XT4S 160 TMA 125-1250 4p F F InN=50% | 1 | ШТ | 85498.452 | Заказ | 5 недель | Силовые автоматические выключатели | Автоматические выключатели в литом корпусе | Tmax XT Class | XT4 | 8015644022280 | 3.700 | KG | 16.700 | CDM
1SDA068323R1 | SAC 1SDA0 68323 R1 | Выключатель автоматический XT4S 160 TMA 160-1600 4p F F InN=50% | 1 | ШТ | 85498.452 | Заказ | 5 недель | Силовые автоматические выключатели | Автоматические выключатели в литом корпусе | Tmax XT Class | XT4 | 8015644696344 | 3.700 | KG | 16.700 | CDM
1SDA068324R1 | SAC 1SDA0 68324 R1 | Выключатель автоматический XT4S 250 TMA 200-2000 4p F F InN=50% | 1 | ШТ | 88886.916 | Заказ | 5 недель | Силовые автоматические выключатели | Автоматические выключатели в литом корпусе | Tmax XT Class | XT4 | 8015644022303 | 3.700 | KG | 16.700 | CDM
1SDA068325R1 | SAC 1SDA0 68325 R1 | Выключатель автоматический XT4S 250 TMA 225-2250 4p F F InN=50% | 1 | ШТ | 88886.916 | Заказ | 5 недель | Силовые автоматические выключатели | Автоматические выключатели в литом корпусе | Tmax XT Class | XT4 | 8015644696351 | 3.700 | KG | 16.700 | CDM
1SDA068326R1 | SAC 1SDA0 68326 R1 | Выключатель автоматический XT4S 250 TMA 250-2500 4p F F InN=50% | 1 | ШТ | 88886.916 | Заказ | 5 недель | Силовые автоматические выключатели | Автоматические выключатели в литом корпусе | Tmax XT Class | XT4 | 8015644022327 | 3.700 | KG | 16.700 | CDM
1SDA068327R1 | SAC 1SDA0 68327 R1 | Выключатель автоматический XT4S 160 TMA 125-1250 4p F F InN=100% | 1 | ШТ | 85498.452 | Заказ | 5 недель | Силовые автоматические выключатели | Автоматические выключатели в литом корпусе | Tmax XT Class | XT4 | 8015644696368 | 3.700 | KG | 16.700 | CDM
1SDA068328R1 | SAC 1SDA0 68328 R1 | Выключатель автоматический XT4S 160 TMA 160-1600 4p F F InN=100% | 1 | ШТ | 85498.452 | Заказ | 5 недель | Силовые автоматические выключатели | Автоматические выключатели в литом корпусе | Tmax XT Class | XT4 | 8015644022341 | 3.700 | KG | 16.700 | CDM
1SDA068329R1 | SAC 1SDA0 68329 R1 | Выключатель автоматический XT4S 250 TMA 200-2000 4p F F InN=100% | 1 | ШТ | 88886.916 | Заказ | 5 недель | Силовые автоматические выключатели | Автоматические выключатели в литом корпусе | Tmax XT Class | XT4 | 8015644696375 | 3.700 | KG | 16.700 | CDM
1SDA068330R1 | SAC 1SDA0 68330 R1 | Выключатель автоматический XT4S 250 TMA 225-2250 4p F F InN=100% | 1 | ШТ | 88886.916 | Заказ | 5 недель | Силовые автоматические выключатели | Автоматические выключатели в литом корпусе | Tmax XT Class | XT4 | 8015644022365 | 3.700 | KG | 16.700 | CDM
1SDA068331R1 | SAC 1SDA0 68331 R1 | Выключатель автоматический XT4S 250 TMA 250-2500 4p F F InN=100% | 1 | ШТ | 88886.916 | Заказ | 5 недель | Силовые автоматические выключатели | Автоматические выключатели в литом корпусе | Tmax XT Class | XT4 | 8015644696382 | 3.700 | KG | 16.700 | CDM
1SDA068332R1 | SAC 1SDA0 68332 R1 | Выключатель автоматический XT4H 160 TMD 16-300 3p F F | 1 | ШТ | 77794.908 | Заказ | 5 недель | Силовые автоматические выключатели | Автоматические выключатели в литом корпусе | Tmax XT Class | XT4 | 8015644022389 | 2.700 | KG | 16.700 | CDM
1SDA068333R1 | SAC 1SDA0 68333 R1 | Выключатель автоматический XT4H 160 TMD 20-300 3p F F | 1 | ШТ | 77794.908 | Заказ | 5 недель | Силовые автоматические выключатели | Автоматические выключатели в литом корпусе | Tmax XT Class | XT4 | 8015644696399 | 2.700 | KG | 16.700 | CDM
1SDA068334R1 | SAC 1SDA0 68334 R1 | Выключатель автоматический XT4H 160 TMD 25-300 3p F F | 1 | ШТ | 77794.908 | Заказ | 5 недель | Силовые автоматические выключатели | Автоматические выключатели в литом корпусе | Tmax XT Class | XT4 | 8015644022402 | 2.700 | KG | 16.700 | CDM
1SDA068335R1 | SAC 1SDA0 68335 R1 | Выключатель автоматический XT4H 160 TMD 32-320 3p F F | 1 | ШТ | 77794.908 | Заказ | 5 недель | Силовые автоматические выключатели | Автоматические выключатели в литом корпусе | Tmax XT Class | XT4 | 8015644696405 | 2.700 | KG | 16.700 | CDM
1SDA068336R1 | SAC 1SDA0 68336 R1 | Выключатель автоматический XT4H 160 TMA 40-400 3p F F | 1 | ШТ | 77794.908 | Заказ | 5 недель | Силовые автоматические выключатели | Автоматические выключатели в литом корпусе | Tmax XT Class | XT4 | 8015644022426 | 2.700 | KG | 16.700 | CDM
1SDA068337R1 | SAC 1SDA0 68337 R1 | Выключатель автоматический XT4H 160 TMA 50-500 3p F F | 1 | ШТ | 77794.908 | Заказ | 5 недель | Силовые автоматические выключатели | Автоматические выключатели в литом корпусе | Tmax XT Class | XT4 | 8015644696412 | 2.700 | KG | 16.700 | CDM
1SDA068338R1 | SAC 1SDA0 68338 R1 | Выключатель автоматический XT4H 160 TMA 63-630 3p F F | 1 | ШТ | 77794.908 | Заказ | 5 недель | Силовые автоматические выключатели | Автоматические выключатели в литом корпусе | Tmax XT Class | XT4 | 8015644022440 | 2.700 | KG | 16.700 | CDM
1SDA068339R1 | SAC 1SDA0 68339 R1 | Выключатель автоматический XT4H 160 TMA 80-800 3p F F | 1 | ШТ | 77794.908 | Заказ | 5 недель | Силовые автоматические выключатели | Автоматические выключатели в литом корпусе | Tmax XT Class | XT4 | 8015644696429 | 2.700 | KG | 16.700 | CDM
1SDA068340R1 | SAC 1SDA0 68340 R1 | Выключатель автоматический XT4H 160 TMA 100-1000 3p F F | 1 | ШТ | 77794.908 | Заказ | 5 недель | Силовые автоматические выключатели | Автоматические выключатели в литом корпусе | Tmax XT Class | XT4 | 8015644022464 | 2.700 | KG | 16.700 | CDM
1SDA068341R1 | SAC 1SDA0 68341 R1 | Выключатель автоматический XT4H 160 TMA 125-1250 3p F F | 1 | ШТ | 77794.908 | Заказ | 5 недель | Силовые автоматические выключатели | Автоматические выключатели в литом корпусе | Tmax XT Class | XT4 | 8015644696436 | 2.700 | KG | 16.700 | CDM
1SDA068342R1 | SAC 1SDA0 68342 R1 | Выключатель автоматический XT4H 160 TMA 160-1600 3p F F | 1 | ШТ | 77794.908 | Заказ | 5 недель | Силовые автоматические выключатели | Автоматические выключатели в литом корпусе | Tmax XT Class | XT4 | 8015644022488 | 2.700 | KG | 16.700 | CDM
1SDA068343R1 | SAC 1SDA0 68343 R1 | Выключатель автоматический XT4H 250 TMA 200-2000 3p F F | 1 | ШТ | 86790.708 | Заказ | 5 недель | Силовые автоматические выключатели | Автоматические выключатели в литом корпусе | Tmax XT Class | XT4 | 8015644696443 | 2.700 | KG | 16.700 | CDM
1SDA068344R1 | 1SDA068344R1 | Выключатель автоматический XT4H 250 TMA 225-2250 3p F F | 1 | ШТ | 86790.708 | Заказ | 5 недель | Силовые автоматические выключатели | Автоматические выключатели в литом корпусе | Tmax XT Class | XT4 | 8015644022501 | 2.700 | KG | 16.700 | CDM
1SDA068345R1 | SAC 1SDA0 68345 R1 | Выключатель автоматический XT4H 250 TMA 250-2500 3p F F | 1 | ШТ | 86790.708 | Заказ | 5 недель | Силовые автоматические выключатели | Автоматические выключатели в литом корпусе | Tmax XT Class | XT4 | 8015644022518 | 2.700 | KG | 16.700 | CDM
1SDA068346R1 | SAC 1SDA0 68346 R1 | Выключатель автоматический XT4H 160 TMD 16-300 4p F F | 1 | ШТ | 97243.62 | Заказ | 5 недель | Силовые автоматические выключатели | Автоматические выключатели в литом корпусе | Tmax XT Class | XT4 | 8015644022525 | 3.700 | KG | 16.700 | CDM
1SDA068347R1 | SAC 1SDA0 68347 R1 | Выключатель автоматический XT4H 160 TMD 20-300 4p F F | 1 | ШТ | 97243.62 | Заказ | 5 недель | Силовые автоматические выключатели | Автоматические выключатели в литом корпусе | Tmax XT Class | XT4 | 8015644022532 | 3.700 | KG | 16.700 | CDM
1SDA068348R1 | SAC 1SDA0 68348 R1 | Выключатель автоматический XT4H 160 TMD 25-300 4p F F | 1 | ШТ | 97243.62 | Заказ | 5 недель | Силовые автоматические выключатели | Автоматические выключатели в литом корпусе | Tmax XT Class | XT4 | 8015644022549 | 3.700 | KG | 16.700 | CDM
1SDA068349R1 | SAC 1SDA0 68349 R1 | Выключатель автоматический XT4H 160 TMD 32-320 4p F F | 1 | ШТ | 97243.62 | Заказ | 5 недель | Силовые автоматические выключатели | Автоматические выключатели в литом корпусе | Tmax XT Class | XT4 | 8015644022556 | 3.700 | KG | 16.700 | CDM
1SDA068350R1 | SAC 1SDA0 68350 R1 | Выключатель автоматический XT4H 160 TMA 40-400 4p F F | 1 | ШТ | 97243.62 | Заказ | 5 недель | Силовые автоматические выключатели | Автоматические выключатели в литом корпусе | Tmax XT Class | XT4 | 8015644022563 | 3.700 | KG | 16.700 | CDM
1SDA068351R1 | SAC 1SDA0 68351 R1 | Выключатель автоматический XT4H 160 TMA 50-500 4p F F | 1 | ШТ | 97243.62 | Заказ | 5 недель | Силовые автоматические выключатели | Автоматические выключатели в литом корпусе | Tmax XT Class | XT4 | 8015644022570 | 3.700 | KG | 16.700 | CDM
1SDA068352R1 | SAC 1SDA0 68352 R1 | Выключатель автоматический XT4H 160 TMA 63-630 4p F F | 1 | ШТ | 97243.62 | Заказ | 5 недель | Силовые автоматические выключатели | Автоматические выключатели в литом корпусе | Tmax XT Class | XT4 | 8015644022587 | 3.700 | KG | 16.700 | CDM
1SDA068353R1 | SAC 1SDA0 68353 R1 | Выключатель автоматический XT4H 160 TMA 80-800 4p F F | 1 | ШТ | 97243.62 | Заказ | 5 недель | Силовые автоматические выключатели | Автоматические выключатели в литом корпусе | Tmax XT Class | XT4 | 8015644022594 | 3.700 | KG | 16.700 | CDM
1SDA068354R1 | SAC 1SDA0 68354 R1 | Выключатель автоматический XT4H 160 TMA 100-1000 4p F F | 1 | ШТ | 97243.62 | Заказ | 5 недель | Силовые автоматические выключатели | Автоматические выключатели в литом корпусе | Tmax XT Class | XT4 | 8015644022600 | 3.700 | KG | 16.700 | CDM
1SDA068355R1 | SAC 1SDA0 68355 R1 | Выключатель автоматический XT4H 160 TMA 125-1250 4p F F InN=50% | 1 | ШТ | 97243.62 | Заказ | 5 недель | Силовые автоматические выключатели | Автоматические выключатели в литом корпусе | Tmax XT Class | XT4 | 8015644022617 | 3.700 | KG | 16.700 | CDM
1SDA068356R1 | SAC 1SDA0 68356 R1 | Выключатель автоматический XT4H 160 TMA 160-1600 4p F F InN=50% | 1 | ШТ | 97243.62 | Заказ | 5 недель | Силовые автоматические выключатели | Автоматические выключатели в литом корпусе | Tmax XT Class | XT4 | 8015644022624 | 3.700 | KG | 16.700 | CDM
1SDA068357R1 | SAC 1SDA0 68357 R1 | Выключатель автоматический XT4H 250 TMA 200-2000 4p F F InN=50% | 1 | ШТ | 109739.46 | Заказ | 5 недель | Силовые автоматические выключатели | Автоматические выключатели в литом корпусе | Tmax XT Class | XT4 | 8015644022631 | 3.700 | KG | 16.700 | CDM
1SDA068358R1 | SAC 1SDA0 68358 R1 | Выключатель автоматический XT4H 250 TMA 225-2250 4p F F InN=50% | 1 | ШТ | 109739.46 | Заказ | 5 недель | Силовые автоматические выключатели | Автоматические выключатели в литом корпусе | Tmax XT Class | XT4 | 8015644022648 | 3.700 | KG | 16.700 | CDM
1SDA068359R1 | SAC 1SDA0 68359 R1 | Выключатель автоматический XT4H 250 TMA 250-2500 4p F F InN=50% | 1 | ШТ | 109739.46 | Заказ | 5 недель | Силовые автоматические выключатели | Автоматические выключатели в литом корпусе | Tmax XT Class | XT4 | 8015644022655 | 3.700 | KG | 16.700 | CDM
1SDA068360R1 | SAC 1SDA0 68360 R1 | Выключатель автоматический XT4H 160 TMA 125-1250 4p F F InN=100% | 1 | ШТ | 97243.62 | Заказ | 5 недель | Силовые автоматические выключатели | Автоматические выключатели в литом корпусе | Tmax XT Class | XT4 | 8015644022662 | 3.700 | KG | 16.700 | CDM
1SDA068361R1 | SAC 1SDA0 68361 R1 | Выключатель автоматический XT4H 160 TMA 160-1600 4p F F InN=100% | 1 | ШТ | 97243.62 | Заказ | 5 недель | Силовые автоматические выключатели | Автоматические выключатели в литом корпусе | Tmax XT Class | XT4 | 8015644022679 | 3.700 | KG | 16.700 | CDM
1SDA068362R1 | SAC 1SDA0 68362 R1 | Выключатель автоматический XT4H 250 TMA 200-2000 4p F F InN=100% | 1 | ШТ | 109739.46 | Заказ | 5 недель | Силовые автоматические выключатели | Автоматические выключатели в литом корпусе | Tmax XT Class | XT4 | 8015644022686 | 3.700 | KG | 16.700 | CDM
1SDA068363R1 | SAC 1SDA0 68363 R1 | Выключатель автоматический XT4H 250 TMA 225-2250 4p F F InN=100% | 1 | ШТ | 109739.46 | Заказ | 5 недель | Силовые автоматические выключатели | Автоматические выключатели в литом корпусе | Tmax XT Class | XT4 | 8015644022693 | 3.700 | KG | 16.700 | CDM
1SDA068364R1 | 1SDA068364R1 | Выключатель автоматический XT4H 250 TMA 250-2500 4p F F InN=100% | 1 | ШТ | 109739.46 | Заказ | 5 недель | Силовые автоматические выключатели | Автоматические выключатели в литом корпусе | Tmax XT Class | XT4 | 8015644022709 | 3.700 | KG | 16.700 | CDM
1SDA068365R1 | SAC 1SDA0 68365 R1 | Выключатель автоматический XT4L 160 TMD 16-300 3p F F | 1 | ШТ | 110048.652 | Заказ | 5 недель | Силовые автоматические выключатели | Автоматические выключатели в литом корпусе | Tmax XT Class | XT4 | 8015644022716 | 2.700 | KG | 16.700 | CDM
1SDA068366R1 | SAC 1SDA0 68366 R1 | Выключатель автоматический XT4L 160 TMD 20-300 3p F F | 1 | ШТ | 110048.652 | Заказ | 5 недель | Силовые автоматические выключатели | Автоматические выключатели в литом корпусе | Tmax XT Class | XT4 | 8015644022723 | 2.700 | KG | 16.700 | CDM
1SDA068367R1 | SAC 1SDA0 68367 R1 | Выключатель автоматический XT4L 160 TMD 25-300 3p F F | 1 | ШТ | 110048.652 | Заказ | 5 недель | Силовые автоматические выключатели | Автоматические выключатели в литом корпусе | Tmax XT Class | XT4 | 8015644022730 | 2.700 | KG | 16.700 | CDM
1SDA068368R1 | SAC 1SDA0 68368 R1 | Выключатель автоматический XT4L 160 TMD 32-320 3p F F | 1 | ШТ | 110048.652 | Заказ | 5 недель | Силовые автоматические выключатели | Автоматические выключатели в литом корпусе | Tmax XT Class | XT4 | 8015644022747 | 2.700 | KG | 16.700 | CDM
1SDA068369R1 | SAC 1SDA0 68369 R1 | Выключатель автоматический XT4L 160 TMA 40-400 3p F F | 1 | ШТ | 110048.652 | Заказ | 5 недель | Силовые автоматические выключатели | Автоматические выключатели в литом корпусе | Tmax XT Class | XT4 | 8015644022754 | 2.700 | KG | 16.700 | CDM
1SDA068370R1 | SAC 1SDA0 68370 R1 | Выключатель автоматический XT4L 160 TMA 50-500 3p F F | 1 | ШТ | 110048.652 | Заказ | 5 недель | Силовые автоматические выключатели | Автоматические выключатели в литом корпусе | Tmax XT Class | XT4 | 8015644022761 | 2.700 | KG | 16.700 | CDM
1SDA068371R1 | SAC 1SDA0 68371 R1 | Выключатель автоматический XT4L 160 TMA 63-630 3p F F | 1 | ШТ | 110048.652 | Заказ | 5 недель | Силовые автоматические выключатели | Автоматические выключатели в литом корпусе | Tmax XT Class | XT4 | 8015644022778 | 2.700 | KG | 16.700 | CDM
1SDA068372R1 | SAC 1SDA0 68372 R1 | Выключатель автоматический XT4L 160 TMA 80-800 3p F F | 1 | ШТ | 110048.652 | Заказ | 5 недель | Силовые автоматические выключатели | Автоматические выключатели в литом корпусе | Tmax XT Class | XT4 | 8015644022785 | 2.700 | KG | 16.700 | CDM
1SDA068373R1 | SAC 1SDA0 68373 R1 | Выключатель автоматический XT4L 160 TMA 100-1000 3p F F | 1 | ШТ | 110048.652 | Заказ | 5 недель | Силовые автоматические выключатели | Автоматические выключатели в литом корпусе | Tmax XT Class | XT4 | 8015644022792 | 2.700 | KG | 16.700 | CDM
1SDA068374R1 | SAC 1SDA0 68374 R1 | Выключатель автоматический XT4L 160 TMA 125-1250 3p F F | 1 | ШТ | 110048.652 | Заказ | 5 недель | Силовые автоматические выключатели | Автоматические выключатели в литом корпусе | Tmax XT Class | XT4 | 8015644022808 | 2.700 | KG | 16.700 | CDM
1SDA068375R1 | SAC 1SDA0 68375 R1 | Выключатель автоматический XT4L 160 TMA 160-1600 3p F F | 1 | ШТ | 110048.652 | Заказ | 5 недель | Силовые автоматические выключатели | Автоматические выключатели в литом корпусе | Tmax XT Class | XT4 | 8015644022815 | 2.700 | KG | 16.700 | CDM
1SDA068376R1 | SAC 1SDA0 68376 R1 | Выключатель автоматический XT4L 250 TMA 200-2000 3p F F | 1 | ШТ | 108538.908 | Заказ | 5 недель | Силовые автоматические выключатели | Автоматические выключатели в литом корпусе | Tmax XT Class | XT4 | 8015644022822 | 2.700 | KG | 16.700 | CDM
1SDA068377R1 | SAC 1SDA0 68377 R1 | Выключатель автоматический XT4L 250 TMA 225-2250 3p F F | 1 | ШТ | 108538.908 | Заказ | 5 недель | Силовые автоматические выключатели | Автоматические выключатели в литом корпусе | Tmax XT Class | XT4 | 8015644022839 | 2.700 | KG | 16.700 | CDM
1SDA068378R1 | SAC 1SDA0 68378 R1 | Выключатель автоматический XT4L 250 TMA 250-2500 3p F F | 1 | ШТ | 108538.908 | Заказ | 5 недель | Силовые автоматические выключатели | Автоматические выключатели в литом корпусе | Tmax XT Class | XT4 | 8015644022846 | 2.700 | KG | 16.700 | CDM
1SDA068379R1 | SAC 1SDA0 68379 R1 | Выключатель автоматический XT4L 160 TMD 16-300 4p F F | 1 | ШТ | 135728.076 | Заказ | 5 недель | Силовые автоматические выключатели | Автоматические выключатели в литом корпусе | Tmax XT Class | XT4 | 8015644022853 | 3.700 | KG | 16.700 | CDM
1SDA068380R1 | SAC 1SDA0 68380 R1 | Выключатель автоматический XT4L 160 TMD 20-300 4p F F | 1 | ШТ | 135728.076 | Заказ | 5 недель | Силовые автоматические выключатели | Автоматические выключатели в литом корпусе | Tmax XT Class | XT4 | 8015644022860 | 3.700 | KG | 16.700 | CDM
1SDA068381R1 | SAC 1SDA0 68381 R1 | Выключатель автоматический XT4L 160 TMD 25-300 4p F F | 1 | ШТ | 135728.076 | Заказ | 5 недель | Силовые автоматические выключатели | Автоматические выключатели в литом корпусе | Tmax XT Class | XT4 | 8015644022877 | 3.700 | KG | 16.700 | CDM
1SDA068382R1 | SAC 1SDA0 68382 R1 | Выключатель автоматический XT4L 160 TMD 32-320 4p F F | 1 | ШТ | 135728.076 | Заказ | 5 недель | Силовые автоматические выключатели | Автоматические выключатели в литом корпусе | Tmax XT Class | XT4 | 8015644022884 | 3.700 | KG | 16.700 | CDM
1SDA068383R1 | SAC 1SDA0 68383 R1 | Выключатель автоматический XT4L 160 TMA 40-400 4p F F | 1 | ШТ | 135728.076 | Заказ | 5 недель | Силовые автоматические выключатели | Автоматические выключатели в литом корпусе | Tmax XT Class | XT4 | 8015644022891 | 3.700 | KG | 16.700 | CDM
1SDA068384R1 | SAC 1SDA0 68384 R1 | Выключатель автоматический XT4L 160 TMA 50-500 4p F F | 1 | ШТ | 135728.076 | Заказ | 5 недель | Силовые автоматические выключатели | Автоматические выключатели в литом корпусе | Tmax XT Class | XT4 | 8015644022907 | 3.700 | KG | 16.700 | CDM
1SDA068385R1 | SAC 1SDA0 68385 R1 | Выключатель автоматический XT4L 160 TMA 63-630 4p F F | 1 | ШТ | 135728.076 | Заказ | 5 недель | Силовые автоматические выключатели | Автоматические выключатели в литом корпусе | Tmax XT Class | XT4 | 8015644022914 | 3.700 | KG | 16.700 | CDM
1SDA068386R1 | SAC 1SDA0 68386 R1 | Выключатель автоматический XT4L 160 TMA 80-800 4p F F | 1 | ШТ | 135728.076 | Заказ | 5 недель | Силовые автоматические выключатели | Автоматические выключатели в литом корпусе | Tmax XT Class | XT4 | 8015644022921 | 3.700 | KG | 16.700 | CDM
1SDA068387R1 | SAC 1SDA0 68387 R1 | Выключатель автоматический XT4L 160 TMA 100-1000 4p F F | 1 | ШТ | 135728.076 | Заказ | 5 недель | Силовые автоматические выключатели | Автоматические выключатели в литом корпусе | Tmax XT Class | XT4 | 8015644022938 | 3.700 | KG | 16.700 | CDM
1SDA068388R1 | SAC 1SDA0 68388 R1 | Выключатель автоматический XT4L 160 TMA 125-1250 4p F F InN=50% | 1 | ШТ | 135728.076 | Заказ | 5 недель | Силовые автоматические выключатели | Автоматические выключатели в литом корпусе | Tmax XT Class | XT4 | 8015644022945 | 3.700 | KG | 16.700 | CDM
1SDA068389R1 | SAC 1SDA0 68389 R1 | Выключатель автоматический XT4L 160 TMA 160-1600 4p F F InN=50% | 1 | ШТ | 135728.076 | Заказ | 5 недель | Силовые автоматические выключатели | Автоматические выключатели в литом корпусе | Tmax XT Class | XT4 | 8015644022952 | 3.700 | KG | 16.700 | CDM
1SDA068390R1 | SAC 1SDA0 68390 R1 | Выключатель автоматический XT4L 250 TMA 200-2000 4p F F InN=50% | 1 | ШТ | 133848.624 | Заказ | 5 недель | Силовые автоматические выключатели | Автоматические выключатели в литом корпусе | Tmax XT Class | XT4 | 8015644022969 | 3.700 | KG | 16.700 | CDM
1SDA068391R1 | SAC 1SDA0 68391 R1 | Выключатель автоматический XT4L 250 TMA 225-2250 4p F F InN=50% | 1 | ШТ | 135670.176 | Заказ | 5 недель | Силовые автоматические выключатели | Автоматические выключатели в литом корпусе | Tmax XT Class | XT4 | 8015644022976 | 3.700 | KG | 16.700 | CDM
1SDA068392R1 | SAC 1SDA0 68392 R1 | Выключатель автоматический XT4L 250 TMA 250-2500 4p F F InN=50% | 1 | ШТ | 133848.624 | Заказ | 5 недель | Силовые автоматические выключатели | Автоматические выключатели в литом корпусе | Tmax XT Class | XT4 | 8015644022983 | 3.700 | KG | 16.700 | CDM
1SDA068393R1 | SAC 1SDA0 68393 R1 | Выключатель автоматический XT4L 160 TMA 125-1250 4p F F InN=100% | 1 | ШТ | 135728.076 | Заказ | 5 недель | Силовые автоматические выключатели | Автоматические выключатели в литом корпусе | Tmax XT Class | XT4 | 8015644022990 | 3.700 | KG | 16.700 | CDM
1SDA068394R1 | SAC 1SDA0 68394 R1 | Выключатель автоматический XT4L 160 TMA 160-1600 4p F F InN=100% | 1 | ШТ | 135728.076 | Заказ | 5 недель | Силовые автоматические выключатели | Автоматические выключатели в литом корпусе | Tmax XT Class | XT4 | 8015644023003 | 3.700 | KG | 16.700 | CDM
1SDA068395R1 | SAC 1SDA0 68395 R1 | Выключатель автоматический XT4L 250 TMA 200-2000 4p F F InN=100% | 1 | ШТ | 133848.624 | Заказ | 5 недель | Силовые автоматические выключатели | Автоматические выключатели в литом корпусе | Tmax XT Class | XT4 | 8015644023010 | 3.700 | KG | 16.700 | CDM
1SDA068396R1 | SAC 1SDA0 68396 R1 | Выключатель автоматический XT4L 250 TMA 225-2250 4p F F InN=100% | 1 | ШТ | 135670.176 | Заказ | 5 недель | Силовые автоматические выключатели | Автоматические выключатели в литом корпусе | Tmax XT Class | XT4 | 8015644023027 | 3.700 | KG | 16.700 | CDM
1SDA068397R1 | SAC 1SDA0 68397 R1 | Выключатель автоматический XT4L 250 TMA 250-2500 4p F F InN=100% | 1 | ШТ | 133848.624 | Заказ | 5 недель | Силовые автоматические выключатели | Автоматические выключатели в литом корпусе | Tmax XT Class | XT4 | 8015644023034 | 3.700 | KG | 16.700 | CDM
1SDA068431R1 | SAC 1SDA0 68431 R1 | Выключатель автоматический для защиты электродвигателей XT4S 160 MA 10 Im=50...100 3p F F | 1 | ШТ | 61787.196 | Заказ | 5 недель | Силовые автоматические выключатели | Автоматические выключатели в литом корпусе | Tmax XT Class | XT4 | 8015644023379 | 2.700 | KG | 16.700 | CDM
1SDA068432R1 | SAC 1SDA0 68432 R1 | Выключатель автоматический для защиты электродвигателей XT4S 160 MA 12,5 Im=62,5...125 3p F F | 1 | ШТ | 61787.196 | Заказ | 5 недель | Силовые автоматические выключатели | Автоматические выключатели в литом корпусе | Tmax XT Class | XT4 | 8015644023386 | 2.700 | KG | 16.700 | CDM
1SDA068433R1 | SAC 1SDA0 68433 R1 | Выключатель автоматический для защиты электродвигателей XT4S 160 MA 20 Im=100...200 3p F F | 1 | ШТ | 61787.196 | Заказ | 5 недель | Силовые автоматические выключатели | Автоматические выключатели в литом корпусе | Tmax XT Class | XT4 | 8015644023393 | 2.700 | KG | 16.700 | CDM
1SDA068434R1 | SAC 1SDA0 68434 R1 | Выключатель автоматический для защиты электродвигателей XT4S 160 MA 32 Im=160...320 3p F F | 1 | ШТ | 61787.196 | Заказ | 5 недель | Силовые автоматические выключатели | Автоматические выключатели в литом корпусе | Tmax XT Class | XT4 | 8015644023409 | 2.700 | KG | 16.700 | CDM
1SDA068435R1 | SAC 1SDA0 68435 R1 | Выключатель автоматический для защиты электродвигателей XT4S 160 MA 52 Im=260...520 3p F F | 1 | ШТ | 61787.196 | Заказ | 5 недель | Силовые автоматические выключатели | Автоматические выключатели в литом корпусе | Tmax XT Class | XT4 | 8015644023416 | 2.700 | KG | 16.700 | CDM
1SDA068436R1 | SAC 1SDA0 68436 R1 | Выключатель автоматический для защиты электродвигателей XT4S 160 MA 80 Im=400...800 3p F F | 1 | ШТ | 61854.192 | Заказ | 5 недель | Силовые автоматические выключатели | Автоматические выключатели в литом корпусе | Tmax XT Class | XT4 | 8015644023423 | 2.700 | KG | 16.700 | CDM
1SDA068437R1 | SAC 1SDA0 68437 R1 | Выключатель автоматический для защиты электродвигателей XT4S 160 MA 100 Im=500...1000 3p F F | 1 | ШТ | 61854.192 | Заказ | 5 недель | Силовые автоматические выключатели | Автоматические выключатели в литом корпусе | Tmax XT Class | XT4 | 8015644023430 | 2.700 | KG | 16.700 | CDM
1SDA068438R1 | SAC 1SDA0 68438 R1 | Выключатель автоматический для защиты электродвигателей XT4S 160 MA 125 Im=625...1250 3p F F | 1 | ШТ | 61854.192 | Заказ | 5 недель | Силовые автоматические выключатели | Автоматические выключатели в литом корпусе | Tmax XT Class | XT4 | 8015644023447 | 2.700 | KG | 16.700 | CDM
1SDA068439R1 | SAC 1SDA0 68439 R1 | Выключатель автоматический для защиты электродвигателей XT4S 160 MA 160 Im=800...1600 3p F F | 1 | ШТ | 60345.576 | Заказ | 5 недель | Силовые автоматические выключатели | Автоматические выключатели в литом корпусе | Tmax XT Class | XT4 | 8015644023454 | 2.700 | KG | 16.700 | CDM
1SDA068440R1 | SAC 1SDA0 68440 R1 | Выключатель автоматический для защиты электродвигателей XT4S 250 MA 200 Im=1000...2000 3p F F | 1 | ШТ | 81593.964 | Заказ | 5 недель | Силовые автоматические выключатели | Автоматические выключатели в литом корпусе | Tmax XT Class | XT4 | 8015644023461 | 2.700 | KG | 16.700 | CDM
1SDA068441R1 | SAC 1SDA0 68441 R1 | Выключатель автоматический для защиты электродвигателей XT4H 160 MA 10 Im=50...100 3p F F | 1 | ШТ | 64934.844 | Заказ | 5 недель | Силовые автоматические выключатели | Автоматические выключатели в литом корпусе | Tmax XT Class | XT4 | 8015644023478 | 2.700 | KG | 16.700 | CDM
1SDA068442R1 | SAC 1SDA0 68442 R1 | Выключатель автоматический для защиты электродвигателей XT4H 160 MA 12,5 Im=62,5...125 3p F F | 1 | ШТ | 64934.844 | Заказ | 5 недель | Силовые автоматические выключатели | Автоматические выключатели в литом корпусе | Tmax XT Class | XT4 | 8015644023485 | 2.700 | KG | 16.700 | CDM
1SDA068443R1 | SAC 1SDA0 68443 R1 | Выключатель автоматический для защиты электродвигателей XT4H 160 MA 20 Im=100...200 3p F F | 1 | ШТ | 64934.844 | Заказ | 5 недель | Силовые автоматические выключатели | Автоматические выключатели в литом корпусе | Tmax XT Class | XT4 | 8015644023492 | 2.700 | KG | 16.700 | CDM
1SDA068444R1 | SAC 1SDA0 68444 R1 | Выключатель автоматический для защиты электродвигателей XT4H 160 MA 32 Im=160...320 3p F F | 1 | ШТ | 64934.844 | Заказ | 5 недель | Силовые автоматические выключатели | Автоматические выключатели в литом корпусе | Tmax XT Class | XT4 | 8015644023508 | 2.700 | KG | 16.700 | CDM
1SDA068445R1 | SAC 1SDA0 68445 R1 | Выключатель автоматический для защиты электродвигателей XT4H 160 MA 52 Im=260...520 3p F F | 1 | ШТ | 64934.844 | Заказ | 5 недель | Силовые автоматические выключатели | Автоматические выключатели в литом корпусе | Tmax XT Class | XT4 | 8015644023515 | 2.700 | KG | 16.700 | CDM
1SDA068446R1 | SAC 1SDA0 68446 R1 | Выключатель автоматический для защиты электродвигателей XT4H 160 MA 80 Im=400...800 3p F F | 1 | ШТ | 64934.844 | Заказ | 5 недель | Силовые автоматические выключатели | Автоматические выключатели в литом корпусе | Tmax XT Class | XT4 | 8015644696450 | 2.700 | KG | 16.700 | CDM
1SDA068447R1 | SAC 1SDA0 68447 R1 | Выключатель автоматический для защиты электродвигателей XT4H 160 MA 100 Im=500...1000 3p F F | 1 | ШТ | 64934.844 | Заказ | 5 недель | Силовые автоматические выключатели | Автоматические выключатели в литом корпусе | Tmax XT Class | XT4 | 8015644023539 | 2.700 | KG | 16.700 | CDM
1SDA068448R1 | SAC 1SDA0 68448 R1 | Выключатель автоматический для защиты электродвигателей XT4H 160 MA 125 Im=625...1250 3p F F | 1 | ШТ | 64934.844 | Заказ | 5 недель | Силовые автоматические выключатели | Автоматические выключатели в литом корпусе | Tmax XT Class | XT4 | 8015644696467 | 2.700 | KG | 16.700 | CDM
1SDA068449R1 | SAC 1SDA0 68449 R1 | Выключатель автоматический для защиты электродвигателей XT4H 160 MA 160 Im=800...1600 3p F F | 1 | ШТ | 63351.036 | Заказ | 5 недель | Силовые автоматические выключатели | Автоматические выключатели в литом корпусе | Tmax XT Class | XT4 | 8015644023553 | 2.700 | KG | 16.700 | CDM
1SDA068450R1 | SAC 1SDA0 68450 R1 | Выключатель автоматический для защиты электродвигателей XT4H 250 MA 200 Im=1000...2000 3p F F | 1 | ШТ | 86525.856 | Заказ | 5 недель | Силовые автоматические выключатели | Автоматические выключатели в литом корпусе | Tmax XT Class | XT4 | 8015644696474 | 2.700 | KG | 16.700 | CDM
1SDA068451R1 | SAC 1SDA0 68451 R1 | Выключатель автоматический для защиты электродвигателей XT4L 160 MA 10 Im=50...100 3p F F | 1 | ШТ | 106996.32 | Заказ | 5 недель | Силовые автоматические выключатели | Автоматические выключатели в литом корпусе | Tmax XT Class | XT4 | 8015644023577 | 2.700 | KG | 16.700 | CDM
1SDA068452R1 | SAC 1SDA0 68452 R1 | Выключатель автоматический для защиты электродвигателей XT4L 160 MA 12,5 Im=62,5...125 3p F F | 1 | ШТ | 106853.46 | Заказ | 5 недель | Силовые автоматические выключатели | Автоматические выключатели в литом корпусе | Tmax XT Class | XT4 | 8015644696481 | 2.700 | KG | 16.700 | CDM
1SDA068453R1 | SAC 1SDA0 68453 R1 | Выключатель автоматический для защиты электродвигателей XT4L 160 MA 20 Im=100...200 3p F F | 1 | ШТ | 106853.46 | Заказ | 5 недель | Силовые автоматические выключатели | Автоматические выключатели в литом корпусе | Tmax XT Class | XT4 | 8015644023591 | 2.700 | KG | 16.700 | CDM
1SDA068454R1 | SAC 1SDA0 68454 R1 | Выключатель автоматический для защиты электродвигателей XT4L 160 MA 32 Im=160...320 3p F F | 1 | ШТ | 106853.46 | Заказ | 5 недель | Силовые автоматические выключатели | Автоматические выключатели в литом корпусе | Tmax XT Class | XT4 | 8015644696498 | 2.700 | KG | 16.700 | CDM
1SDA068455R1 | SAC 1SDA0 68455 R1 | Выключатель автоматический для защиты электродвигателей XT4L 160 MA 52 Im=260...520 3p F F | 1 | ШТ | 106996.32 | Заказ | 5 недель | Силовые автоматические выключатели | Автоматические выключатели в литом корпусе | Tmax XT Class | XT4 | 8015644023614 | 2.700 | KG | 16.700 | CDM
1SDA068456R1 | SAC 1SDA0 68456 R1 | Выключатель автоматический для защиты электродвигателей XT4L 160 MA 80 Im=400...800 3p F F | 1 | ШТ | 106853.46 | Заказ | 5 недель | Силовые автоматические выключатели | Автоматические выключатели в литом корпусе | Tmax XT Class | XT4 | 8015644696504 | 2.700 | KG | 16.700 | CDM
1SDA068457R1 | SAC 1SDA0 68457 R1 | Выключатель автоматический для защиты электродвигателей XT4L 160 MA 100 Im=500...1000 3p F F | 1 | ШТ | 106853.46 | Заказ | 5 недель | Силовые автоматические выключатели | Автоматические выключатели в литом корпусе | Tmax XT Class | XT4 | 8015644023638 | 2.700 | KG | 16.700 | CDM
1SDA068458R1 | SAC 1SDA0 68458 R1 | Выключатель автоматический для защиты электродвигателей XT4L 160 MA 125 Im=625...1250 3p F F | 1 | ШТ | 106853.46 | Заказ | 5 недель | Силовые автоматические выключатели | Автоматические выключатели в литом корпусе | Tmax XT Class | XT4 | 8015644696511 | 2.700 | KG | 16.700 | CDM
1SDA068459R1 | SAC 1SDA0 68459 R1 | Выключатель автоматический для защиты электродвигателей XT4L 160 MA 160 Im=800...1600 3p F F | 1 | ШТ | 104247.264 | Заказ | 5 недель | Силовые автоматические выключатели | Автоматические выключатели в литом корпусе | Tmax XT Class | XT4 | 8015644023652 | 2.700 | KG | 16.700 | CDM
1SDA068460R1 | SAC 1SDA0 68460 R1 | Выключатель автоматический для защиты электродвигателей XT4L 250 MA 200 Im=1000...2000 3p F F | 1 | ШТ | 105351.18 | Заказ | 5 недель | Силовые автоматические выключатели | Автоматические выключатели в литом корпусе | Tmax XT Class | XT4 | 8015644696528 | 2.700 | KG | 16.700 | CDM
1SDA068471R1 | SAC 1SDA0 68471 R1 | Выключатель автоматический XT4S 160 Ekip LS/I In=40A 3p F F | 1 | ШТ | 71494.596 | Заказ | 5 недель | Силовые автоматические выключатели | Автоматические выключатели в литом корпусе | Tmax XT Class | XT4 | 8015644023775 | 2.700 | KG | 16.700 | CDM
1SDA068472R1 | SAC 1SDA0 68472 R1 | Выключатель автоматический XT4S 160 Ekip LS/I In=63A 3p F F | 1 | ШТ | 71494.596 | Заказ | 5 недель | Силовые автоматические выключатели | Автоматические выключатели в литом корпусе | Tmax XT Class | XT4 | 8015644023782 | 2.700 | KG | 16.700 | CDM
1SDA068473R1 | SAC 1SDA0 68473 R1 | Выключатель автоматический XT4S 160 Ekip LS/I In=100A 3p F F | 1 | ШТ | 70065.696 | Заказ | 5 недель | Силовые автоматические выключатели | Автоматические выключатели в литом корпусе | Tmax XT Class | XT4 | 8015644023799 | 2.700 | KG | 16.700 | CDM
1SDA068474R1 | SAC 1SDA0 68474 R1 | Выключатель автоматический XT4S 160 Ekip LS/I In=160A 3p F F | 1 | ШТ | 70065.696 | Заказ | 5 недель | Силовые автоматические выключатели | Автоматические выключатели в литом корпусе | Tmax XT Class | XT4 | 8015644023805 | 2.700 | KG | 16.700 | CDM
1SDA068475R1 | SAC 1SDA0 68475 R1 | Выключатель автоматический XT4S 250 Ekip LS/I In=250A 3p F F | 1 | ШТ | 77515.284 | B | 2 недели | Силовые автоматические выключатели | Автоматические выключатели в литом корпусе | Tmax XT Class | XT4 | 8015644023812 | 2.700 | KG | 16.700 | CDM
1SDA068476R1 | SAC 1SDA0 68476 R1 | Выключатель автоматический XT4S 160 Ekip I In=40A 3p F F | 1 | ШТ | 68444.328 | Заказ | 5 недель | Силовые автоматические выключатели | Автоматические выключатели в литом корпусе | Tmax XT Class | XT4 | 8015644023829 | 2.700 | KG | 16.700 | CDM
1SDA068477R1 | SAC 1SDA0 68477 R1 | Выключатель автоматический XT4S 160 Ekip I In=63A 3p F F | 1 | ШТ | 68444.328 | Заказ | 5 недель | Силовые автоматические выключатели | Автоматические выключатели в литом корпусе | Tmax XT Class | XT4 | 8015644023836 | 2.700 | KG | 16.700 | CDM
1SDA068478R1 | SAC 1SDA0 68478 R1 | Выключатель автоматический XT4S 160 Ekip I In=100A 3p F F | 1 | ШТ | 68444.328 | Заказ | 5 недель | Силовые автоматические выключатели | Автоматические выключатели в литом корпусе | Tmax XT Class | XT4 | 8015644023843 | 2.700 | KG | 16.700 | CDM
1SDA068479R1 | SAC 1SDA0 68479 R1 | Выключатель автоматический XT4S 160 Ekip I In=160A 3p F F | 1 | ШТ | 68444.328 | Заказ | 5 недель | Силовые автоматические выключатели | Автоматические выключатели в литом корпусе | Tmax XT Class | XT4 | 8015644023850 | 2.700 | KG | 16.700 | CDM
1SDA068480R1 | SAC 1SDA0 68480 R1 | Выключатель автоматический XT4S 250 Ekip I In=250A 3p F F | 1 | ШТ | 77766.396 | Заказ | 5 недель | Силовые автоматические выключатели | Автоматические выключатели в литом корпусе | Tmax XT Class | XT4 | 8015644023867 | 2.700 | KG | 16.700 | CDM
1SDA068481R1 | SAC 1SDA0 68481 R1 | Выключатель автоматический XT4S 160 Ekip LSI In=40A 3p F F | 1 | ШТ | 81218.088 | Заказ | 5 недель | Силовые автоматические выключатели | Автоматические выключатели в литом корпусе | Tmax XT Class | XT4 | 8015644023874 | 2.700 | KG | 16.700 | CDM
1SDA068482R1 | SAC 1SDA0 68482 R1 | Выключатель автоматический XT4S 160 Ekip LSI In=63A 3p F F | 1 | ШТ | 81218.088 | Заказ | 5 недель | Силовые автоматические выключатели | Автоматические выключатели в литом корпусе | Tmax XT Class | XT4 | 8015644023881 | 2.700 | KG | 16.700 | CDM
1SDA068483R1 | SAC 1SDA0 68483 R1 | Выключатель автоматический XT4S 160 Ekip LSI In=100A 3p F F | 1 | ШТ | 81218.088 | Заказ | 5 недель | Силовые автоматические выключатели | Автоматические выключатели в литом корпусе | Tmax XT Class | XT4 | 8015644023898 | 2.700 | KG | 16.700 | CDM
1SDA068484R1 | SAC 1SDA0 68484 R1 | Выключатель автоматический XT4S 160 Ekip LSI In=160A 3p F F | 1 | ШТ | 81218.088 | Заказ | 5 недель | Силовые автоматические выключатели | Автоматические выключатели в литом корпусе | Tmax XT Class | XT4 | 8015644023904 | 2.700 | KG | 16.700 | CDM
1SDA068485R1 | SAC 1SDA0 68485 R1 | Выключатель автоматический XT4S 250 Ekip LSI In=250A 3p F F | 1 | ШТ | 89836.392 | C | 4 недели | Силовые автоматические выключатели | Автоматические выключатели в литом корпусе | Tmax XT Class | XT4 | 8015644023911 | 2.700 | KG | 16.700 | CDM
1SDA068486R1 | SAC 1SDA0 68486 R1 | Выключатель автоматический XT4S 160 Ekip LSIG In=40A 3p F F | 1 | ШТ | 94061.424 | Заказ | 5 недель | Силовые автоматические выключатели | Автоматические выключатели в литом корпусе | Tmax XT Class | XT4 | 8015644023928 | 2.700 | KG | 16.700 | CDM
1SDA068487R1 | SAC 1SDA0 68487 R1 | Выключатель автоматический XT4S 160 Ekip LSIG In=63A 3p F F | 1 | ШТ | 94061.424 | Заказ | 5 недель | Силовые автоматические выключатели | Автоматические выключатели в литом корпусе | Tmax XT Class | XT4 | 8015644023935 | 2.700 | KG | 16.700 | CDM
1SDA068488R1 | SAC 1SDA0 68488 R1 | Выключатель автоматический XT4S 160 Ekip LSIG In=100A 3p F F | 1 | ШТ | 94061.424 | Заказ | 5 недель | Силовые автоматические выключатели | Автоматические выключатели в литом корпусе | Tmax XT Class | XT4 | 8015644023942 | 2.700 | KG | 16.700 | CDM
1SDA068489R1 | SAC 1SDA0 68489 R1 | Выключатель автоматический XT4S 160 Ekip LSIG In=160A 3p F F | 1 | ШТ | 94061.424 | Заказ | 5 недель | Силовые автоматические выключатели | Автоматические выключатели в литом корпусе | Tmax XT Class | XT4 | 8015644023959 | 2.700 | KG | 16.700 | CDM
1SDA068490R1 | SAC 1SDA0 68490 R1 | Выключатель автоматический XT4S 250 Ekip LSIG In=250A 3p F F | 1 | ШТ | 104359.824 | Заказ | 5 недель | Силовые автоматические выключатели | Автоматические выключатели в литом корпусе | Tmax XT Class | XT4 | 8015644023966 | 2.700 | KG | 16.700 | CDM
1SDA068491R1 | SAC 1SDA0 68491 R1 | Выключатель автоматический XT4S 160 Ekip LS/I In=40A 4p F F | 1 | ШТ | 89370.732 | Заказ | 5 недель | Силовые автоматические выключатели | Автоматические выключатели в литом корпусе | Tmax XT Class | XT4 | 8015644023973 | 3.700 | KG | 16.700 | CDM
1SDA068492R1 | SAC 1SDA0 68492 R1 | Выключатель автоматический XT4S 160 Ekip LS/I In=63A 4p F F | 1 | ШТ | 89370.732 | Заказ | 5 недель | Силовые автоматические выключатели | Автоматические выключатели в литом корпусе | Tmax XT Class | XT4 | 8015644023980 | 3.700 | KG | 16.700 | CDM
1SDA068493R1 | SAC 1SDA0 68493 R1 | Выключатель автоматический XT4S 160 Ekip LS/I In=100A 4p F F | 1 | ШТ | 89370.732 | Заказ | 5 недель | Силовые автоматические выключатели | Автоматические выключатели в литом корпусе | Tmax XT Class | XT4 | 8015644023997 | 3.700 | KG | 16.700 | CDM
1SDA068494R1 | SAC 1SDA0 68494 R1 | Выключатель автоматический XT4S 160 Ekip LS/I In=160A 4p F F | 1 | ШТ | 89370.732 | Заказ | 5 недель | Силовые автоматические выключатели | Автоматические выключатели в литом корпусе | Tmax XT Class | XT4 | 8015644024000 | 3.700 | KG | 16.700 | CDM
1SDA068495R1 | SAC 1SDA0 68495 R1 | Выключатель автоматический XT4S 250 Ekip LS/I In=250A 4p F F | 1 | ШТ | 100932.168 | Заказ | 5 недель | Силовые автоматические выключатели | Автоматические выключатели в литом корпусе | Tmax XT Class | XT4 | 8015644024017 | 3.700 | KG | 16.700 | CDM
1SDA068496R1 | SAC 1SDA0 68496 R1 | Выключатель автоматический XT4S 160 Ekip I In=40A 4p F F | 1 | ШТ | 88971.48 | Заказ | 5 недель | Силовые автоматические выключатели | Автоматические выключатели в литом корпусе | Tmax XT Class | XT4 | 8015644024024 | 3.700 | KG | 16.700 | CDM
1SDA068497R1 | SAC 1SDA0 68497 R1 | Выключатель автоматический XT4S 160 Ekip I In=63A 4p F F | 1 | ШТ | 88971.48 | Заказ | 5 недель | Силовые автоматические выключатели | Автоматические выключатели в литом корпусе | Tmax XT Class | XT4 | 8015644024031 | 3.700 | KG | 16.700 | CDM
1SDA068498R1 | SAC 1SDA0 68498 R1 | Выключатель автоматический XT4S 160 Ekip I In=100A 4p F F | 1 | ШТ | 88971.48 | Заказ | 5 недель | Силовые автоматические выключатели | Автоматические выключатели в литом корпусе | Tmax XT Class | XT4 | 8015644024048 | 3.700 | KG | 16.700 | CDM
1SDA068499R1 | SAC 1SDA0 68499 R1 | Выключатель автоматический XT4S 160 Ekip I In=160A 4p F F | 1 | ШТ | 88971.48 | Заказ | 5 недель | Силовые автоматические выключатели | Автоматические выключатели в литом корпусе | Tmax XT Class | XT4 | 8015644024055 | 3.700 | KG | 16.700 | CDM
1SDA068500R1 | SAC 1SDA0 68500 R1 | Выключатель автоматический XT4S 250 Ekip I In=250A 4p F F | 1 | ШТ | 101093.16 | Заказ | 5 недель | Силовые автоматические выключатели | Автоматические выключатели в литом корпусе | Tmax XT Class | XT4 | 8015644024062 | 3.700 | KG | 16.700 | CDM
1SDA068501R1 | SAC 1SDA0 68501 R1 | Выключатель автоматический XT4S 160 Ekip LSI In=40A 4p F F | 1 | ШТ | 105580.044 | Заказ | 5 недель | Силовые автоматические выключатели | Автоматические выключатели в литом корпусе | Tmax XT Class | XT4 | 8015644024079 | 3.700 | KG | 16.700 | CDM
1SDA068502R1 | SAC 1SDA0 68502 R1 | Выключатель автоматический XT4S 160 Ekip LSI In=63A 4p F F | 1 | ШТ | 105580.044 | Заказ | 5 недель | Силовые автоматические выключатели | Автоматические выключатели в литом корпусе | Tmax XT Class | XT4 | 8015644024086 | 3.700 | KG | 16.700 | CDM
1SDA068503R1 | SAC 1SDA0 68503 R1 | Выключатель автоматический XT4S 160 Ekip LSI In=100A 4p F F | 1 | ШТ | 105580.044 | Заказ | 5 недель | Силовые автоматические выключатели | Автоматические выключатели в литом корпусе | Tmax XT Class | XT4 | 8015644024093 | 3.700 | KG | 16.700 | CDM
1SDA068504R1 | SAC 1SDA0 68504 R1 | Выключатель автоматический XT4S 160 Ekip LSI In=160A 4p F F | 1 | ШТ | 105580.044 | Заказ | 5 недель | Силовые автоматические выключатели | Автоматические выключатели в литом корпусе | Tmax XT Class | XT4 | 8015644024109 | 3.700 | KG | 16.700 | CDM
1SDA068505R1 | SAC 1SDA0 68505 R1 | Выключатель автоматический XT4S 250 Ekip LSI In=250A 4p F F | 1 | ШТ | 119170.212 | Заказ | 5 недель | Силовые автоматические выключатели | Автоматические выключатели в литом корпусе | Tmax XT Class | XT4 | 8015644024116 | 3.700 | KG | 16.700 | CDM
1SDA068506R1 | SAC 1SDA0 68506 R1 | Выключатель автоматический XT4S 160 Ekip LSIG In=40A 4p F F | 1 | ШТ | 115220.916 | Заказ | 5 недель | Силовые автоматические выключатели | Автоматические выключатели в литом корпусе | Tmax XT Class | XT4 | 8015644024123 | 3.700 | KG | 16.700 | CDM
1SDA068507R1 | SAC 1SDA0 68507 R1 | Выключатель автоматический XT4S 160 Ekip LSIG In=63A 4p F F | 1 | ШТ | 115220.916 | Заказ | 5 недель | Силовые автоматические выключатели | Автоматические выключатели в литом корпусе | Tmax XT Class | XT4 | 8015644024130 | 3.700 | KG | 16.700 | CDM
1SDA068508R1 | SAC 1SDA0 68508 R1 | Выключатель автоматический XT4S 160 Ekip LSIG In=100A 4p F F | 1 | ШТ | 115220.916 | Заказ | 5 недель | Силовые автоматические выключатели | Автоматические выключатели в литом корпусе | Tmax XT Class | XT4 | 8015644024147 | 3.700 | KG | 16.700 | CDM
1SDA068509R1 | SAC 1SDA0 68509 R1 | Выключатель автоматический XT4S 160 Ekip LSIG In=160A 4p F F | 1 | ШТ | 115220.916 | Заказ | 5 недель | Силовые автоматические выключатели | Автоматические выключатели в литом корпусе | Tmax XT Class | XT4 | 8015644024154 | 3.700 | KG | 16.700 | CDM
1SDA068510R1 | SAC 1SDA0 68510 R1 | Выключатель автоматический XT4S 250 Ekip LSIG In=250A 4p F F | 1 | ШТ | 127837.296 | Заказ | 5 недель | Силовые автоматические выключатели | Автоматические выключатели в литом корпусе | Tmax XT Class | XT4 | 8015644024161 | 3.700 | KG | 16.700 | CDM
1SDA068511R1 | SAC 1SDA0 68511 R1 | Выключатель автоматический XT4H 160 Ekip LS/I In=40A 3p F F | 1 | ШТ | 83806.212 | Заказ | 5 недель | Силовые автоматические выключатели | Автоматические выключатели в литом корпусе | Tmax XT Class | XT4 | 8015644024178 | 2.700 | KG | 16.700 | CDM
1SDA068512R1 | SAC 1SDA0 68512 R1 | Выключатель автоматический XT4H 160 Ekip LS/I In=63A 3p F F | 1 | ШТ | 83806.212 | Заказ | 5 недель | Силовые автоматические выключатели | Автоматические выключатели в литом корпусе | Tmax XT Class | XT4 | 8015644024185 | 2.700 | KG | 16.700 | CDM
1SDA068513R1 | SAC 1SDA0 68513 R1 | Выключатель автоматический XT4H 160 Ekip LS/I In=100A 3p F F | 1 | ШТ | 83806.212 | Заказ | 5 недель | Силовые автоматические выключатели | Автоматические выключатели в литом корпусе | Tmax XT Class | XT4 | 8015644024192 | 2.700 | KG | 16.700 | CDM
1SDA068514R1 | SAC 1SDA0 68514 R1 | Выключатель автоматический XT4H 160 Ekip LS/I In=160A 3p F F | 1 | ШТ | 83806.212 | Заказ | 5 недель | Силовые автоматические выключатели | Автоматические выключатели в литом корпусе | Tmax XT Class | XT4 | 8015644024208 | 2.700 | KG | 16.700 | CDM
1SDA068515R1 | SAC 1SDA0 68515 R1 | Выключатель автоматический XT4H 250 Ekip LS/I In=250A 3p F F | 1 | ШТ | 84236.628 | Заказ | 5 недель | Силовые автоматические выключатели | Автоматические выключатели в литом корпусе | Tmax XT Class | XT4 | 8015644024215 | 2.700 | KG | 16.700 | CDM
1SDA068516R1 | SAC 1SDA0 68516 R1 | Выключатель автоматический XT4H 160 Ekip I In=40A 3p F F | 1 | ШТ | 84889.536 | Заказ | 5 недель | Силовые автоматические выключатели | Автоматические выключатели в литом корпусе | Tmax XT Class | XT4 | 8015644024222 | 2.700 | KG | 16.700 | CDM
1SDA068517R1 | SAC 1SDA0 68517 R1 | Выключатель автоматический XT4H 160 Ekip I In=63A 3p F F | 1 | ШТ | 84889.536 | Заказ | 5 недель | Силовые автоматические выключатели | Автоматические выключатели в литом корпусе | Tmax XT Class | XT4 | 8015644024239 | 2.700 | KG | 16.700 | CDM
1SDA068518R1 | SAC 1SDA0 68518 R1 | Выключатель автоматический XT4H 160 Ekip I In=100A 3p F F | 1 | ШТ | 84889.536 | Заказ | 5 недель | Силовые автоматические выключатели | Автоматические выключатели в литом корпусе | Tmax XT Class | XT4 | 8015644024246 | 2.700 | KG | 16.700 | CDM
1SDA068519R1 | SAC 1SDA0 68519 R1 | Выключатель автоматический XT4H 160 Ekip I In=160A 3p F F | 1 | ШТ | 84889.536 | Заказ | 5 недель | Силовые автоматические выключатели | Автоматические выключатели в литом корпусе | Tmax XT Class | XT4 | 8015644024253 | 2.700 | KG | 16.700 | CDM
1SDA068520R1 | SAC 1SDA0 68520 R1 | Выключатель автоматический XT4H 250 Ekip I In=250A 3p F F | 1 | ШТ | 85465.596 | Заказ | 5 недель | Силовые автоматические выключатели | Автоматические выключатели в литом корпусе | Tmax XT Class | XT4 | 8015644024260 | 2.700 | KG | 16.700 | CDM
1SDA068521R1 | SAC 1SDA0 68521 R1 | Выключатель автоматический XT4H 160 Ekip LSI In=40A 3p F F | 1 | ШТ | 95069.628 | Заказ | 5 недель | Силовые автоматические выключатели | Автоматические выключатели в литом корпусе | Tmax XT Class | XT4 | 8015644024277 | 2.700 | KG | 16.700 | CDM
1SDA068522R1 | SAC 1SDA0 68522 R1 | Выключатель автоматический XT4H 160 Ekip LSI In=63A 3p F F | 1 | ШТ | 95069.628 | Заказ | 5 недель | Силовые автоматические выключатели | Автоматические выключатели в литом корпусе | Tmax XT Class | XT4 | 8015644024284 | 2.700 | KG | 16.700 | CDM
1SDA068523R1 | SAC 1SDA0 68523 R1 | Выключатель автоматический XT4H 160 Ekip LSI In=100A 3p F F | 1 | ШТ | 95069.628 | Заказ | 5 недель | Силовые автоматические выключатели | Автоматические выключатели в литом корпусе | Tmax XT Class | XT4 | 8015644024291 | 2.700 | KG | 16.700 | CDM
1SDA068524R1 | SAC 1SDA0 68524 R1 | Выключатель автоматический XT4H 160 Ekip LSI In=160A 3p F F | 1 | ШТ | 95069.628 | Заказ | 5 недель | Силовые автоматические выключатели | Автоматические выключатели в литом корпусе | Tmax XT Class | XT4 | 8015644024307 | 2.700 | KG | 16.700 | CDM
1SDA068525R1 | SAC 1SDA0 68525 R1 | Выключатель автоматический XT4H 250 Ekip LSI In=250A 3p F F | 1 | ШТ | 96583.548 | Заказ | 5 недель | Силовые автоматические выключатели | Автоматические выключатели в литом корпусе | Tmax XT Class | XT4 | 8015644024314 | 2.700 | KG | 16.700 | CDM
1SDA068526R1 | SAC 1SDA0 68526 R1 | Выключатель автоматический XT4H 160 Ekip LSIG In=40A 3p F F | 1 | ШТ | 109851.9 | Заказ | 5 недель | Силовые автоматические выключатели | Автоматические выключатели в литом корпусе | Tmax XT Class | XT4 | 8015644024321 | 2.700 | KG | 16.700 | CDM
1SDA068527R1 | SAC 1SDA0 68527 R1 | Выключатель автоматический XT4H 160 Ekip LSIG In=63A 3p F F | 1 | ШТ | 109851.9 | Заказ | 5 недель | Силовые автоматические выключатели | Автоматические выключатели в литом корпусе | Tmax XT Class | XT4 | 8015644024338 | 2.700 | KG | 16.700 | CDM
1SDA068528R1 | SAC 1SDA0 68528 R1 | Выключатель автоматический XT4H 160 Ekip LSIG In=100A 3p F F | 1 | ШТ | 109851.9 | Заказ | 5 недель | Силовые автоматические выключатели | Автоматические выключатели в литом корпусе | Tmax XT Class | XT4 | 8015644024345 | 2.700 | KG | 16.700 | CDM
1SDA068529R1 | 1SDA068529R1 | Выключатель автоматический XT4H 160 Ekip LSIG In=160A 3p F F | 1 | ШТ | 109851.9 | Заказ | 5 недель | Силовые автоматические выключатели | Автоматические выключатели в литом корпусе | Tmax XT Class | XT4 | 8015644024352 | 2.700 | KG | 16.700 | CDM
1SDA068530R1 | SAC 1SDA0 68530 R1 | Выключатель автоматический XT4H 250 Ekip LSIG In=250A 3p F F | 1 | ШТ | 111243.996 | Заказ | 5 недель | Силовые автоматические выключатели | Автоматические выключатели в литом корпусе | Tmax XT Class | XT4 | 8015644024369 | 2.700 | KG | 16.700 | CDM
1SDA068531R1 | SAC 1SDA0 68531 R1 | Выключатель автоматический XT4H 160 Ekip LS/I In=40A 4p F F | 1 | ШТ | 106891.044 | Заказ | 5 недель | Силовые автоматические выключатели | Автоматические выключатели в литом корпусе | Tmax XT Class | XT4 | 8015644024376 | 3.700 | KG | 16.700 | CDM
1SDA068532R1 | SAC 1SDA0 68532 R1 | Выключатель автоматический XT4H 160 Ekip LS/I In=63A 4p F F | 1 | ШТ | 106891.044 | Заказ | 5 недель | Силовые автоматические выключатели | Автоматические выключатели в литом корпусе | Tmax XT Class | XT4 | 8015644024383 | 3.700 | KG | 16.700 | CDM
1SDA068533R1 | SAC 1SDA0 68533 R1 | Выключатель автоматический XT4H 160 Ekip LS/I In=100A 4p F F | 1 | ШТ | 106891.044 | Заказ | 5 недель | Силовые автоматические выключатели | Автоматические выключатели в литом корпусе | Tmax XT Class | XT4 | 8015644024390 | 3.700 | KG | 16.700 | CDM
1SDA068534R1 | SAC 1SDA0 68534 R1 | Выключатель автоматический XT4H 160 Ekip LS/I In=160A 4p F F | 1 | ШТ | 106891.044 | Заказ | 5 недель | Силовые автоматические выключатели | Автоматические выключатели в литом корпусе | Tmax XT Class | XT4 | 8015644024406 | 3.700 | KG | 16.700 | CDM
1SDA068535R1 | SAC 1SDA0 68535 R1 | Выключатель автоматический XT4H 250 Ekip LS/I In=250A 4p F F | 1 | ШТ | 107447.652 | Заказ | 5 недель | Силовые автоматические выключатели | Автоматические выключатели в литом корпусе | Tmax XT Class | XT4 | 8015644024413 | 3.700 | KG | 16.700 | CDM
1SDA068536R1 | SAC 1SDA0 68536 R1 | Выключатель автоматический XT4H 160 Ekip I In=40A 4p F F | 1 | ШТ | 110354.64 | Заказ | 5 недель | Силовые автоматические выключатели | Автоматические выключатели в литом корпусе | Tmax XT Class | XT4 | 8015644024420 | 3.700 | KG | 16.700 | CDM
1SDA068537R1 | SAC 1SDA0 68537 R1 | Выключатель автоматический XT4H 160 Ekip I In=63A 4p F F | 1 | ШТ | 110354.64 | Заказ | 5 недель | Силовые автоматические выключатели | Автоматические выключатели в литом корпусе | Tmax XT Class | XT4 | 8015644024437 | 3.700 | KG | 16.700 | CDM
1SDA068538R1 | SAC 1SDA0 68538 R1 | Выключатель автоматический XT4H 160 Ekip I In=100A 4p F F | 1 | ШТ | 110354.64 | Заказ | 5 недель | Силовые автоматические выключатели | Автоматические выключатели в литом корпусе | Tmax XT Class | XT4 | 8015644024444 | 3.700 | KG | 16.700 | CDM
1SDA068539R1 | SAC 1SDA0 68539 R1 | Выключатель автоматический XT4H 160 Ekip I In=160A 4p F F | 1 | ШТ | 110354.64 | Заказ | 5 недель | Силовые автоматические выключатели | Автоматические выключатели в литом корпусе | Tmax XT Class | XT4 | 8015644024451 | 3.700 | KG | 16.700 | CDM
1SDA068540R1 | SAC 1SDA0 68540 R1 | Выключатель автоматический XT4H 250 Ekip I In=250A 4p F F | 1 | ШТ | 111108.324 | Заказ | 5 недель | Силовые автоматические выключатели | Автоматические выключатели в литом корпусе | Tmax XT Class | XT4 | 8015644024468 | 3.700 | KG | 16.700 | CDM
1SDA068541R1 | SAC 1SDA0 68541 R1 | Выключатель автоматический XT4H 160 Ekip LSI In=40A 4p F F | 1 | ШТ | 121262.52 | Заказ | 5 недель | Силовые автоматические выключатели | Автоматические выключатели в литом корпусе | Tmax XT Class | XT4 | 8015644024475 | 3.700 | KG | 16.700 | CDM
1SDA068542R1 | SAC 1SDA0 68542 R1 | Выключатель автоматический XT4H 160 Ekip LSI In=63A 4p F F | 1 | ШТ | 121262.52 | Заказ | 5 недель | Силовые автоматические выключатели | Автоматические выключатели в литом корпусе | Tmax XT Class | XT4 | 8015644024482 | 3.700 | KG | 16.700 | CDM
1SDA068543R1 | SAC 1SDA0 68543 R1 | Выключатель автоматический XT4H 160 Ekip LSI In=100A 4p F F | 1 | ШТ | 121262.52 | Заказ | 5 недель | Силовые автоматические выключатели | Автоматические выключатели в литом корпусе | Tmax XT Class | XT4 | 8015644024499 | 3.700 | KG | 16.700 | CDM
1SDA068544R1 | SAC 1SDA0 68544 R1 | Выключатель автоматический XT4H 160 Ekip LSI In=160A 4p F F | 1 | ШТ | 121262.52 | Заказ | 5 недель | Силовые автоматические выключатели | Автоматические выключатели в литом корпусе | Tmax XT Class | XT4 | 8015644024505 | 3.700 | KG | 16.700 | CDM
1SDA068545R1 | SAC 1SDA0 68545 R1 | Выключатель автоматический XT4H 250 Ekip LSI In=250A 4p F F | 1 | ШТ | 123195.984 | Заказ | 5 недель | Силовые автоматические выключатели | Автоматические выключатели в литом корпусе | Tmax XT Class | XT4 | 8015644024512 | 3.700 | KG | 16.700 | CDM
1SDA068546R1 | SAC 1SDA0 68546 R1 | Выключатель автоматический XT4H 160 Ekip LSIG In=40A 4p F F | 1 | ШТ | 137314.164 | Заказ | 5 недель | Силовые автоматические выключатели | Автоматические выключатели в литом корпусе | Tmax XT Class | XT4 | 8015644024529 | 3.700 | KG | 16.700 | CDM
1SDA068547R1 | SAC 1SDA0 68547 R1 | Выключатель автоматический XT4H 160 Ekip LSIG In=63A 4p F F | 1 | ШТ | 137314.164 | Заказ | 5 недель | Силовые автоматические выключатели | Автоматические выключатели в литом корпусе | Tmax XT Class | XT4 | 8015644024536 | 3.700 | KG | 16.700 | CDM
1SDA068548R1 | SAC 1SDA0 68548 R1 | Выключатель автоматический XT4H 160 Ekip LSIG In=100A 4p F F | 1 | ШТ | 137314.164 | Заказ | 5 недель | Силовые автоматические выключатели | Автоматические выключатели в литом корпусе | Tmax XT Class | XT4 | 8015644024543 | 3.700 | KG | 16.700 | CDM
1SDA068549R1 | SAC 1SDA0 68549 R1 | Выключатель автоматический XT4H 160 Ekip LSIG In=160A 4p F F | 1 | ШТ | 137314.164 | Заказ | 5 недель | Силовые автоматические выключатели | Автоматические выключатели в литом корпусе | Tmax XT Class | XT4 | 8015644024550 | 3.700 | KG | 16.700 | CDM
1SDA068550R1 | SAC 1SDA0 68550 R1 | Выключатель автоматический XT4H 250 Ekip LSIG In=250A 4p F F | 1 | ШТ | 139055.652 | Заказ | 5 недель | Силовые автоматические выключатели | Автоматические выключатели в литом корпусе | Tmax XT Class | XT4 | 8015644024567 | 3.700 | KG | 16.700 | CDM
1SDA068551R1 | SAC 1SDA0 68551 R1 | Выключатель автоматический XT4L 160 Ekip LS/I In=40A 3p F F | 1 | ШТ | 121439.988 | Заказ | 5 недель | Силовые автоматические выключатели | Автоматические выключатели в литом корпусе | Tmax XT Class | XT4 | 8015644024574 | 2.700 | KG | 16.700 | CDM
1SDA068552R1 | SAC 1SDA0 68552 R1 | Выключатель автоматический XT4L 160 Ekip LS/I In=63A 3p F F | 1 | ШТ | 121439.988 | Заказ | 5 недель | Силовые автоматические выключатели | Автоматические выключатели в литом корпусе | Tmax XT Class | XT4 | 8015644024581 | 2.700 | KG | 16.700 | CDM
1SDA068553R1 | SAC 1SDA0 68553 R1 | Выключатель автоматический XT4L 160 Ekip LS/I In=100A 3p F F | 1 | ШТ | 116769.84 | Заказ | 5 недель | Силовые автоматические выключатели | Автоматические выключатели в литом корпусе | Tmax XT Class | XT4 | 8015644024598 | 2.700 | KG | 16.700 | CDM
1SDA068554R1 | SAC 1SDA0 68554 R1 | Выключатель автоматический XT4L 160 Ekip LS/I In=160A 3p F F | 1 | ШТ | 116769.84 | Заказ | 5 недель | Силовые автоматические выключатели | Автоматические выключатели в литом корпусе | Tmax XT Class | XT4 | 8015644024604 | 2.700 | KG | 16.700 | CDM
1SDA068555R1 | SAC 1SDA0 68555 R1 | Выключатель автоматический XT4L 250 Ekip LS/I In=250A 3p F F | 1 | ШТ | 116769.84 | Заказ | 5 недель | Силовые автоматические выключатели | Автоматические выключатели в литом корпусе | Tmax XT Class | XT4 | 8015644024611 | 2.700 | KG | 16.700 | CDM
1SDA068556R1 | SAC 1SDA0 68556 R1 | Выключатель автоматический XT4L 160 Ekip I In=40A 3p F F | 1 | ШТ | 119635.788 | Заказ | 5 недель | Силовые автоматические выключатели | Автоматические выключатели в литом корпусе | Tmax XT Class | XT4 | 8015644024628 | 2.700 | KG | 16.700 | CDM
1SDA068557R1 | SAC 1SDA0 68557 R1 | Выключатель автоматический XT4L 160 Ekip I In=63A 3p F F | 1 | ШТ | 119635.788 | Заказ | 5 недель | Силовые автоматические выключатели | Автоматические выключатели в литом корпусе | Tmax XT Class | XT4 | 8015644024635 | 2.700 | KG | 16.700 | CDM
1SDA068558R1 | SAC 1SDA0 68558 R1 | Выключатель автоматический XT4L 160 Ekip I In=100A 3p F F | 1 | ШТ | 119635.788 | Заказ | 5 недель | Силовые автоматические выключатели | Автоматические выключатели в литом корпусе | Tmax XT Class | XT4 | 8015644024642 | 2.700 | KG | 16.700 | CDM
1SDA068559R1 | SAC 1SDA0 68559 R1 | Выключатель автоматический XT4L 160 Ekip I In=160A 3p F F | 1 | ШТ | 119635.788 | Заказ | 5 недель | Силовые автоматические выключатели | Автоматические выключатели в литом корпусе | Tmax XT Class | XT4 | 8015644024659 | 2.700 | KG | 16.700 | CDM
1SDA068560R1 | SAC 1SDA0 68560 R1 | Выключатель автоматический XT4L 250 Ekip I In=250A 3p F F | 1 | ШТ | 119635.788 | Заказ | 5 недель | Силовые автоматические выключатели | Автоматические выключатели в литом корпусе | Tmax XT Class | XT4 | 8015644024666 | 2.700 | KG | 16.700 | CDM
1SDA068561R1 | SAC 1SDA0 68561 R1 | Выключатель автоматический XT4L 160 Ekip LSI In=40A 3p F F | 1 | ШТ | 131275.428 | Заказ | 5 недель | Силовые автоматические выключатели | Автоматические выключатели в литом корпусе | Tmax XT Class | XT4 | 8015644024673 | 2.700 | KG | 16.700 | CDM
1SDA068562R1 | SAC 1SDA0 68562 R1 | Выключатель автоматический XT4L 160 Ekip LSI In=63A 3p F F | 1 | ШТ | 131275.428 | Заказ | 5 недель | Силовые автоматические выключатели | Автоматические выключатели в литом корпусе | Tmax XT Class | XT4 | 8015644024680 | 2.700 | KG | 16.700 | CDM
1SDA068563R1 | SAC 1SDA0 68563 R1 | Выключатель автоматический XT4L 160 Ekip LSI In=100A 3p F F | 1 | ШТ | 131275.428 | Заказ | 5 недель | Силовые автоматические выключатели | Автоматические выключатели в литом корпусе | Tmax XT Class | XT4 | 8015644024697 | 2.700 | KG | 16.700 | CDM
1SDA068564R1 | SAC 1SDA0 68564 R1 | Выключатель автоматический XT4L 160 Ekip LSI In=160A 3p F F | 1 | ШТ | 131275.428 | Заказ | 5 недель | Силовые автоматические выключатели | Автоматические выключатели в литом корпусе | Tmax XT Class | XT4 | 8015644024703 | 2.700 | KG | 16.700 | CDM
1SDA068565R1 | SAC 1SDA0 68565 R1 | Выключатель автоматический XT4L 250 Ekip LSI In=250A 3p F F | 1 | ШТ | 131275.428 | Заказ | 5 недель | Силовые автоматические выключатели | Автоматические выключатели в литом корпусе | Tmax XT Class | XT4 | 8015644024710 | 2.700 | KG | 16.700 | CDM
1SDA068566R1 | SAC 1SDA0 68566 R1 | Выключатель автоматический XT4L 160 Ekip LSIG In=40A 3p F F | 1 | ШТ | 140067.204 | Заказ | 5 недель | Силовые автоматические выключатели | Автоматические выключатели в литом корпусе | Tmax XT Class | XT4 | 8015644024727 | 2.700 | KG | 16.700 | CDM
1SDA068567R1 | SAC 1SDA0 68567 R1 | Выключатель автоматический XT4L 160 Ekip LSIG In=63A 3p F F | 1 | ШТ | 140067.204 | Заказ | 5 недель | Силовые автоматические выключатели | Автоматические выключатели в литом корпусе | Tmax XT Class | XT4 | 8015644024734 | 2.700 | KG | 16.700 | CDM
1SDA068568R1 | SAC 1SDA0 68568 R1 | Выключатель автоматический XT4L 160 Ekip LSIG In=100A 3p F F | 1 | ШТ | 140067.204 | Заказ | 5 недель | Силовые автоматические выключатели | Автоматические выключатели в литом корпусе | Tmax XT Class | XT4 | 8015644024741 | 2.700 | KG | 16.700 | CDM
1SDA068569R1 | SAC 1SDA0 68569 R1 | Выключатель автоматический XT4L 160 Ekip LSIG In=160A 3p F F | 1 | ШТ | 140067.204 | Заказ | 5 недель | Силовые автоматические выключатели | Автоматические выключатели в литом корпусе | Tmax XT Class | XT4 | 8015644024758 | 2.700 | KG | 16.700 | CDM
1SDA068570R1 | SAC 1SDA0 68570 R1 | Выключатель автоматический XT4L 250 Ekip LSIG In=250A 3p F F | 1 | ШТ | 140067.204 | Заказ | 5 недель | Силовые автоматические выключатели | Автоматические выключатели в литом корпусе | Tmax XT Class | XT4 | 8015644024765 | 2.700 | KG | 16.700 | CDM
1SDA068571R1 | SAC 1SDA0 68571 R1 | Выключатель автоматический XT4L 160 Ekip LS/I In=40A 4p F F | 1 | ШТ | 143917.296 | Заказ | 5 недель | Силовые автоматические выключатели | Автоматические выключатели в литом корпусе | Tmax XT Class | XT4 | 8015644024772 | 3.700 | KG | 16.700 | CDM
1SDA068572R1 | SAC 1SDA0 68572 R1 | Выключатель автоматический XT4L 160 Ekip LS/I In=63A 4p F F | 1 | ШТ | 143917.296 | Заказ | 5 недель | Силовые автоматические выключатели | Автоматические выключатели в литом корпусе | Tmax XT Class | XT4 | 8015644024789 | 3.700 | KG | 16.700 | CDM
1SDA068573R1 | SAC 1SDA0 68573 R1 | Выключатель автоматический XT4L 160 Ekip LS/I In=100A 4p F F | 1 | ШТ | 143917.296 | Заказ | 5 недель | Силовые автоматические выключатели | Автоматические выключатели в литом корпусе | Tmax XT Class | XT4 | 8015644024796 | 3.700 | KG | 16.700 | CDM
1SDA068574R1 | SAC 1SDA0 68574 R1 | Выключатель автоматический XT4L 160 Ekip LS/I In=160A 4p F F | 1 | ШТ | 143917.296 | Заказ | 5 недель | Силовые автоматические выключатели | Автоматические выключатели в литом корпусе | Tmax XT Class | XT4 | 8015644024802 | 3.700 | KG | 16.700 | CDM
1SDA068575R1 | SAC 1SDA0 68575 R1 | Выключатель автоматический XT4L 250 Ekip LS/I In=250A 4p F F | 1 | ШТ | 143917.296 | Заказ | 5 недель | Силовые автоматические выключатели | Автоматические выключатели в литом корпусе | Tmax XT Class | XT4 | 8015644024819 | 3.700 | KG | 16.700 | CDM
1SDA068576R1 | SAC 1SDA0 68576 R1 | Выключатель автоматический XT4L 160 Ekip I In=40A 4p F F | 1 | ШТ | 147446.028 | Заказ | 5 недель | Силовые автоматические выключатели | Автоматические выключатели в литом корпусе | Tmax XT Class | XT4 | 8015644024826 | 3.700 | KG | 16.700 | CDM
1SDA068577R1 | SAC 1SDA0 68577 R1 | Выключатель автоматический XT4L 160 Ekip I In=63A 4p F F | 1 | ШТ | 147446.028 | Заказ | 5 недель | Силовые автоматические выключатели | Автоматические выключатели в литом корпусе | Tmax XT Class | XT4 | 8015644024833 | 3.700 | KG | 16.700 | CDM
1SDA068578R1 | SAC 1SDA0 68578 R1 | Выключатель автоматический XT4L 160 Ekip I In=100A 4p F F | 1 | ШТ | 147446.028 | Заказ | 5 недель | Силовые автоматические выключатели | Автоматические выключатели в литом корпусе | Tmax XT Class | XT4 | 8015644024840 | 3.700 | KG | 16.700 | CDM
1SDA068579R1 | SAC 1SDA0 68579 R1 | Выключатель автоматический XT4L 160 Ekip I In=160A 4p F F | 1 | ШТ | 147446.028 | Заказ | 5 недель | Силовые автоматические выключатели | Автоматические выключатели в литом корпусе | Tmax XT Class | XT4 | 8015644024857 | 3.700 | KG | 16.700 | CDM
1SDA068580R1 | SAC 1SDA0 68580 R1 | Выключатель автоматический XT4L 250 Ekip I In=250A 4p F F | 1 | ШТ | 147446.028 | Заказ | 5 недель | Силовые автоматические выключатели | Автоматические выключатели в литом корпусе | Tmax XT Class | XT4 | 8015644024864 | 3.700 | KG | 16.700 | CDM
1SDA068581R1 | SAC 1SDA0 68581 R1 | Выключатель автоматический XT4L 160 Ekip LSI In=40A 4p F F | 1 | ШТ | 159486.156 | Заказ | 5 недель | Силовые автоматические выключатели | Автоматические выключатели в литом корпусе | Tmax XT Class | XT4 | 8015644024871 | 3.700 | KG | 16.700 | CDM
1SDA068582R1 | SAC 1SDA0 68582 R1 | Выключатель автоматический XT4L 160 Ekip LSI In=63A 4p F F | 1 | ШТ | 159486.156 | Заказ | 5 недель | Силовые автоматические выключатели | Автоматические выключатели в литом корпусе | Tmax XT Class | XT4 | 8015644024888 | 3.700 | KG | 16.700 | CDM
1SDA068583R1 | SAC 1SDA0 68583 R1 | Выключатель автоматический XT4L 160 Ekip LSI In=100A 4p F F | 1 | ШТ | 159486.156 | Заказ | 5 недель | Силовые автоматические выключатели | Автоматические выключатели в литом корпусе | Tmax XT Class | XT4 | 8015644024895 | 3.700 | KG | 16.700 | CDM
1SDA068584R1 | SAC 1SDA0 68584 R1 | Выключатель автоматический XT4L 160 Ekip LSI In=160A 4p F F | 1 | ШТ | 159486.156 | Заказ | 5 недель | Силовые автоматические выключатели | Автоматические выключатели в литом корпусе | Tmax XT Class | XT4 | 8015644024901 | 3.700 | KG | 16.700 | CDM
1SDA068585R1 | SAC 1SDA0 68585 R1 | Выключатель автоматический XT4L 250 Ekip LSI In=250A 4p F F | 1 | ШТ | 159486.156 | Заказ | 5 недель | Силовые автоматические выключатели | Автоматические выключатели в литом корпусе | Tmax XT Class | XT4 | 8015644024918 | 3.700 | KG | 16.700 | CDM
1SDA068586R1 | SAC 1SDA0 68586 R1 | Выключатель автоматический XT4L 160 Ekip LSIG In=40A 4p F F | 1 | ШТ | 168336.288 | Заказ | 5 недель | Силовые автоматические выключатели | Автоматические выключатели в литом корпусе | Tmax XT Class | XT4 | 8015644024925 | 3.700 | KG | 16.700 | CDM
1SDA068587R1 | SAC 1SDA0 68587 R1 | Выключатель автоматический XT4L 160 Ekip LSIG In=63A 4p F F | 1 | ШТ | 168336.288 | Заказ | 5 недель | Силовые автоматические выключатели | Автоматические выключатели в литом корпусе | Tmax XT Class | XT4 | 8015644024932 | 3.700 | KG | 16.700 | CDM
1SDA068588R1 | SAC 1SDA0 68588 R1 | Выключатель автоматический XT4L 160 Ekip LSIG In=100A 4p F F | 1 | ШТ | 168336.288 | Заказ | 5 недель | Силовые автоматические выключатели | Автоматические выключатели в литом корпусе | Tmax XT Class | XT4 | 8015644024949 | 3.700 | KG | 16.700 | CDM
1SDA068589R1 | SAC 1SDA0 68589 R1 | Выключатель автоматический XT4L 160 Ekip LSIG In=160A 4p F F | 1 | ШТ | 168336.288 | Заказ | 5 недель | Силовые автоматические выключатели | Автоматические выключатели в литом корпусе | Tmax XT Class | XT4 | 8015644024956 | 3.700 | KG | 16.700 | CDM
1SDA068590R1 | SAC 1SDA0 68590 R1 | Выключатель автоматический XT4L 250 Ekip LSIG In=250A 4p F F | 1 | ШТ | 168336.288 | Заказ | 5 недель | Силовые автоматические выключатели | Автоматические выключатели в литом корпусе | Tmax XT Class | XT4 | 8015644024963 | 3.700 | KG | 16.700 | CDM
1SDA068659R1 | SAC 1SDA0 68659 R1 | Дисплей EKIP DISPLAY | 1 | ШТ | 27031.776 | Заказ | 5 недель | Силовые автоматические выключатели | Силовые автоматические выключатели | Tmax XT4 | Tmax XT4 | 8015644021122 | 0.090 | KG | 0.900 | CDM
1SDA068660R1 | SAC 1SDA0 68660 R1 | Светодиодный индикатор EKIP LED METER | 1 | ШТ | 16220.256 | Заказ | 5 недель | Силовые автоматические выключатели | Силовые автоматические выключатели | Tmax XT4 | Tmax XT4 | 8015644021139 | 0.090 | KG | 0.900 | CDM
1SDA068661R1 | SAC 1SDA0 68661 R1 | Модуль коммуникации Modbus EKIP COM XT2-XT4 F/P для стац./втыч. Исполнения | 1 | ШТ | 15602.28 | B | 2 недели | Силовые автоматические выключатели | Силовые автоматические выключатели | Tmax XT4 | Tmax XT4 | 8015644021146 | 0.350 | KG | 0.900 | CDM
1SDA068662R1 | SAC 1SDA0 68662 R1 | Модуль коммуникации Modbus EKIP COM XT2-XT4 W для выкатного исполнения | 1 | ШТ | 16076.376 | C | 4 недели | Силовые автоматические выключатели | Силовые автоматические выключатели | Tmax XT4 | Tmax XT4 | 8015644021153 | 0.350 | KG | 0.900 | CDM
1SDA068797R1 | SAC 1SDA0 68797 R1 | Контакты для слаботочных цифровых сигналов до 24В AUX T4...T6 1Q 1SY 24 Vdc | 1 | ШТ | 7922.376 | Заказ | 5 недель | Силовые автоматические выключатели | Силовые автоматические выключатели | T7 |  | 8015644029753 | 0.100 | KG | 0.900 | CDM
1SDA068953R1 | SAC 1SDA0 68953 R1 | Перегородки межфазные разделительные для фикс. части PB 90mm FP 4pcs XT1..XT4 3p (комплект из 4шт.) | 1 | ШТ | 1008.204 | Заказ | 5 недель | Силовые автоматические выключатели | Силовые автоматические выключатели | Tmax XT4 | Tmax XT4 | 8015644697211 | 0.110 | KG | 1.100 | CDM
1SDA068954R1 | SAC 1SDA0 68954 R1 | Перегородки межфазные разделительные для фикс. части PB 90mm FP 6pcs XT1..XT4 4p (комплект из 6шт.) | 1 | ШТ | 1525.992 | Заказ | 5 недель | Силовые автоматические выключатели | Силовые автоматические выключатели | Tmax XT4 | Tmax XT4 | 8015644032036 | 0.140 | KG | 1.100 | CDM
1SDA069053R1 | SAC 1SDA0 69053 R1 | Рукоятка поворотная на выключатель стационарного/втычного исполнения RHD XT2-XT4 F/P | 1 | ШТ | 7812.876 | C | 4 недели | Силовые автоматические выключатели | Силовые автоматические выключатели | Tmax XT4 | Tmax XT4 | 8015644697396 | 0.500 | KG | 1.600 | CDM
1SDA069054R1 | SAC 1SDA0 69054 R1 | Рукоятка поворотная аварийная на выключатель стационарного/втычного исполнения RHD_EM XT2-XT4 F/P | 1 | ШТ | 7812.876 | Заказ | 5 недель | Силовые автоматические выключатели | Силовые автоматические выключатели | Tmax XT4 | Tmax XT4 | 8015644697501 | 0.500 | KG | 1.600 | CDM
1SDA069055R1 | SAC 1SDA0 69055 R1 | Рукоятка поворотная на дверь для выключателя стационарного/втычного исполнения RHE XT2-XT4 F/P | 1 | ШТ | 11724.696 | B | 2 недели | Силовые автоматические выключатели | Силовые автоматические выключатели | Tmax XT4 | Tmax XT4 | 8015644697518 | 0.900 | KG | 7.200 | CDM
1SDA069056R1 | SAC 1SDA0 69056 R1 | Рукоятка поворотная аварийная на дверь для выключателя стационарного/втычного исполнения RHE_EM XT2-XT4 F/P | 1 | ШТ | 11724.696 | Заказ | 5 недель | Силовые автоматические выключатели | Силовые автоматические выключатели | Tmax XT4 | Tmax XT4 | 8015644697525 | 0.900 | KG | 7.200 | CDM
1SDA069057R1 | SAC 1SDA0 69057 R1 | Основание для поворотной рукоятки на дверцу RHE_B XT2-XT4 F/P для стац./втычн. выключателей | 1 | ШТ | 3958.332 | Заказ | 5 недель | Силовые автоматические выключатели | Силовые автоматические выключатели | Tmax XT4 | Tmax XT4 | 8015644697532 | 0.400 | KG | 1.800 | CDM
1SDA069058R1 | SAC 1SDA0 69058 R1 | Рукоятка левая боковая на дверь для выключателя стационарного/втычного исполнения RHS L XT2-XT4 F/P | 1 | ШТ | 8964.204 | Заказ | 5 недель | Силовые автоматические выключатели | Силовые автоматические выключатели | Tmax XT4 | Tmax XT4 | 8015644697549 | 0.500 | KG | 7.200 | CDM
1SDA069059R1 | SAC 1SDA0 69059 R1 | Рукоятка левая боковая аварийная на дверь для выключателя стационарного/втычного исполнения RHS L XT2-XT4 F/P_EM | 1 | ШТ | 8964.204 | Заказ | 5 недель | Силовые автоматические выключатели | Силовые автоматические выключатели | Tmax XT4 | Tmax XT4 | 8015644697556 | 0.500 | KG | 7.200 | CDM
1SDA069060R1 | SAC 1SDA0 69060 R1 | Рукоятка правая боковая на дверь для выключателя стационарного/втычного исполнения RHS R XT2-XT4 F/P | 1 | ШТ | 8964.204 | Заказ | 5 недель | Силовые автоматические выключатели | Силовые автоматические выключатели | Tmax XT4 | Tmax XT4 | 8015644697563 | 0.500 | KG | 7.200 | CDM
1SDA069061R1 | SAC 1SDA0 69061 R1 | Рукоятка правая боковая аварийная на дверь для выключателя стационарного/втычного исполнения RHS R XT2-XT4 F/P | 1 | ШТ | 8964.204 | Заказ | 5 недель | Силовые автоматические выключатели | Силовые автоматические выключатели | Tmax XT4 | Tmax XT4 | 8015644697570 | 0.500 | KG | 7.200 | CDM
1SDA069062R1 | SAC 1SDA0 69062 R1 | Перегородки межфазные разделительные для фикс. части PB 25mm 4pcs XT2-XT4 3p (комплект из 4шт.) | 1 | ШТ | 1008.204 | Заказ | 5 недель | Силовые автоматические выключатели | Силовые автоматические выключатели | Tmax XT4 | Tmax XT4 | 8015644697587 | 0.110 | KG | 1.100 | CDM
1SDA069063R1 | SAC 1SDA0 69063 R1 | Перегородки межфазные разделительные для фикс. части PB 25mm 6pcs XT2-XT4 3p (комплект из 6шт.) | 1 | ШТ | 1525.992 | Заказ | 5 недель | Силовые автоматические выключатели | Силовые автоматические выключатели | Tmax XT4 | Tmax XT4 | 8015644697594 | 0.110 | KG | 1.100 | CDM
1SDA069064R1 | SAC 1SDA0 69064 R1 | Реле минимального напряжения UVR XT1..XT4 48 Vac/dc | 1 | ШТ | 5971.476 | Заказ | 5 недель | Силовые автоматические выключатели | Силовые автоматические выключатели | Tmax XT4 | Tmax XT4 | 8015644697600 | 0.190 | KG | 0.900 | CDM
1SDA069065R1 | SAC 1SDA0 69065 R1 | Реле минимального напряжения UVR-C XT1..XT4 F/P 48 Vac/dc | 1 | ШТ | 6528.288 | Заказ | 5 недель | Силовые автоматические выключатели | Силовые автоматические выключатели | Tmax XT4 | Tmax XT4 | 8015644697617 | 0.190 | KG | 0.900 | CDM
1SDA069066R1 | SAC 1SDA0 69066 R1 | Реле минимального напряжения UVR-C XT2-XT4 W 48 Vac/dc | 1 | ШТ | 6925.884 | Заказ | 5 недель | Силовые автоматические выключатели | Силовые автоматические выключатели | Tmax XT4 | Tmax XT4 | 8015644697624 | 0.190 | KG | 0.900 | CDM
1SDA069142R1 | SAC 1SDA0 69142 R1 | Датчик тока нейтрали внешний 63A XT2 | 1 | ШТ | 10761.048 | Заказ | 5 недель | Силовые автоматические выключатели | Силовые автоматические выключатели | Tmax XT4 | Tmax XT4 | 8015644698430 | 1.150 | KG | 3.800 | CDM
1SDA069143R1 | SAC 1SDA0 69143 R1 | Датчик тока нейтрали внешний 100A XT2 | 1 | ШТ | 10761.048 | Заказ | 5 недель | Силовые автоматические выключатели | Силовые автоматические выключатели | Tmax XT4 | Tmax XT4 | 8015644698447 | 1.150 | KG | 3.800 | CDM
1SDA069144R1 | SAC 1SDA0 69144 R1 | Датчик тока нейтрали внешний 160A XT2 | 1 | ШТ | 10761.048 | Заказ | 5 недель | Силовые автоматические выключатели | Силовые автоматические выключатели | Tmax XT4 | Tmax XT4 | 8015644698454 | 1.150 | KG | 3.800 | CDM
1SDA069182R1 | SAC 1SDA0 69182 R1 | Блокировка ключом в разомкнутом/замкнутом состоянии FLD XT1..XT4 F/P/W | 1 | ШТ | 5916.792 | Заказ | 5 недель | Силовые автоматические выключатели | Силовые автоматические выключатели | Tmax XT4 | Tmax XT4 | 8015644698904 | 0.150 | KG | 0.300 | CDM
1SDA069390R1 |  | Устройство Защитного Отключения щитовое RCQ020/P 110-690Vac | 1 | ШТ | 66547.392 | Заказ | 5 недель | Силовые автоматические выключатели | Силовые автоматические выключатели | Аксессуары для автоматических выключателей в литом корпусе | Аксессуары для автоматических выключателей в литом корпусе | 8015644701307 | 1.000 | KG | 5.600 | CDM
1SDA069414R1 |  | Выключатель автоматический T6V 630 TMA 630-6300 3p F F | 1 | ШТ | 242096.748 | Заказ | 5 недель | Силовые автоматические выключатели | Автоматические выключатели в литом корпусе | Tmax T Class | T6 | 8015644701420 | 12.000 | KG | 30.500 | CDM
1SDA069415R1 |  | Выключатель автоматический T6V 630 TMA 630-6300 4p F F | 1 | ШТ | 302614.02 | Заказ | 5 недель | Силовые автоматические выключатели | Автоматические выключатели в литом корпусе | Tmax T Class | T6 | 8015644701437 | 14.000 | KG | 30.500 | CDM
1SDA069416R1 |  | Выключатель автоматический T6V 630 TMA 630-6300 4p F F InN=100%In | 1 | ШТ | 302614.02 | Заказ | 5 недель | Силовые автоматические выключатели | Автоматические выключатели в литом корпусе | Tmax T Class | T6 | 8015644701444 | 14.000 | KG | 30.500 | CDM
1SDA069417R1 |  | Выключатель автоматический T6V 630 PR221DS-LS/I In=630 3p F F | 1 | ШТ | 246378.456 | Заказ | 5 недель | Силовые автоматические выключатели | Автоматические выключатели в литом корпусе | Tmax T Class | T6 | 8015644701451 | 12.000 | KG | 30.500 | CDM
1SDA069418R1 |  | Выключатель автоматический T6V 630 PR221DS-I In=630 3p F F | 1 | ШТ | 246378.456 | Заказ | 5 недель | Силовые автоматические выключатели | Автоматические выключатели в литом корпусе | Tmax T Class | T6 | 8015644701468 | 12.000 | KG | 30.500 | CDM
1SDA069419R1 |  | Выключатель автоматический T6V 630 PR222DS/P-LSI In=630 3p F F | 1 | ШТ | 258203.604 | Заказ | 5 недель | Силовые автоматические выключатели | Автоматические выключатели в литом корпусе | Tmax T Class | T6 | 8015644701475 | 12.000 | KG | 30.500 | CDM
1SDA069420R1 |  | Выключатель автоматический T6V 630 PR222DS/P-LSIG In=630 3p F F | 1 | ШТ | 268542.144 | Заказ | 5 недель | Силовые автоматические выключатели | Автоматические выключатели в литом корпусе | Tmax T Class | T6 | 8015644701482 | 12.000 | KG | 30.500 | CDM
1SDA069421R1 |  | Выключатель автоматический T6V 630 PR221DS-LS/I In=630 4p F F | 1 | ШТ | 302799.828 | Заказ | 5 недель | Силовые автоматические выключатели | Автоматические выключатели в литом корпусе | Tmax T Class | T6 | 8015644701499 | 14.000 | KG | 30.500 | CDM
1SDA069422R1 |  | Выключатель автоматический T6V 630 PR221DS-I In=630 4p F F | 1 | ШТ | 302799.828 | Заказ | 5 недель | Силовые автоматические выключатели | Автоматические выключатели в литом корпусе | Tmax T Class | T6 | 8015644701703 | 14.000 | KG | 30.500 | CDM
1SDA069423R1 |  | Выключатель автоматический T6V 630 PR222DS/P-LSI In=630 4p F F | 1 | ШТ | 317574.324 | Заказ | 5 недель | Силовые автоматические выключатели | Автоматические выключатели в литом корпусе | Tmax T Class | T6 | 8015644701710 | 14.000 | KG | 30.500 | CDM
1SDA069424R1 |  | Выключатель автоматический T6V 630 PR222DS/P-LSIG In=630 4p F F | 1 | ШТ | 330514.344 | Заказ | 5 недель | Силовые автоматические выключатели | Автоматические выключатели в литом корпусе | Tmax T Class | T6 | 8015644701727 | 14.000 | KG | 30.500 | CDM
1SDA069425R1 |  | Выключатель автоматический T6V 800 TMA 800-8000 3p F F | 1 | ШТ | 249438.54 | Заказ | 5 недель | Силовые автоматические выключатели | Автоматические выключатели в литом корпусе | Tmax T Class | T6 | 8015644701734 | 12.000 | KG | 30.500 | CDM
1SDA069426R1 |  | Выключатель автоматический T6V 800 TMA 800-8000 4p F F | 1 | ШТ | 311798.16 | Заказ | 5 недель | Силовые автоматические выключатели | Автоматические выключатели в литом корпусе | Tmax T Class | T6 | 8015644701741 | 14.000 | KG | 30.500 | CDM
1SDA069427R1 |  | Выключатель автоматический T6V 800 TMA 800-8000 4p F F InN=100%In | 1 | ШТ | 311798.16 | Заказ | 5 недель | Силовые автоматические выключатели | Автоматические выключатели в литом корпусе | Tmax T Class | T6 | 8015644701758 | 14.000 | KG | 30.500 | CDM
1SDA069428R1 |  | Выключатель автоматический T6V 800 PR221DS-LS/I In=800 3p F F | 1 | ШТ | 253858.596 | Заказ | 5 недель | Силовые автоматические выключатели | Автоматические выключатели в литом корпусе | Tmax T Class | T6 | 8015644701765 | 12.000 | KG | 30.500 | CDM
1SDA069429R1 |  | Выключатель автоматический T6V 800 PR221DS-I In=800 3p F F | 1 | ШТ | 253858.596 | Заказ | 5 недель | Силовые автоматические выключатели | Автоматические выключатели в литом корпусе | Tmax T Class | T6 | 8015644701772 | 12.000 | KG | 30.500 | CDM
1SDA069430R1 |  | Выключатель автоматический T6V 800 PR222DS/P-LSI In=800 3p F F | 1 | ШТ | 265675.824 | Заказ | 5 недель | Силовые автоматические выключатели | Автоматические выключатели в литом корпусе | Tmax T Class | T6 | 8015644701789 | 12.000 | KG | 30.500 | CDM
1SDA069431R1 |  | Выключатель автоматический T6V 800 PR222DS/P-LSIG In=800 3p F F | 1 | ШТ | 276026.268 | Заказ | 5 недель | Силовые автоматические выключатели | Автоматические выключатели в литом корпусе | Tmax T Class | T6 | 8015644701796 | 12.000 | KG | 30.500 | CDM
1SDA069432R1 |  | Выключатель автоматический T6V 800 PR221DS-LS/I In=800 4p F F | 1 | ШТ | 312153.972 | Заказ | 5 недель | Силовые автоматические выключатели | Автоматические выключатели в литом корпусе | Tmax T Class | T6 | 8015644701802 | 14.000 | KG | 30.500 | CDM
1SDA069433R1 |  | Выключатель автоматический T6V 800 PR221DS-I In=800 4p F F | 1 | ШТ | 312153.972 | Заказ | 5 недель | Силовые автоматические выключатели | Автоматические выключатели в литом корпусе | Tmax T Class | T6 | 8015644701819 | 14.000 | KG | 30.500 | CDM
1SDA069434R1 |  | Выключатель автоматический T6V 800 PR222DS/P-LSI In=800 4p F F | 1 | ШТ | 323963.28 | Заказ | 5 недель | Силовые автоматические выключатели | Автоматические выключатели в литом корпусе | Tmax T Class | T6 | 8015644701826 | 14.000 | KG | 30.500 | CDM
1SDA069435R1 |  | Выключатель автоматический T6V 800 PR222DS/P-LSIG In=800 4p F F | 1 | ШТ | 334313.724 | Заказ | 5 недель | Силовые автоматические выключатели | Автоматические выключатели в литом корпусе | Tmax T Class | T6 | 8015644701833 | 14.000 | KG | 30.500 | CDM
1SDA069436R1 |  | Выключатель автоматический для защиты электродвигателей T6V 800 Ekip M-LRIU In=630 3p F F | 1 | ШТ | 230204.4 | Заказ | 5 недель | Силовые автоматические выключатели | Автоматические выключатели в литом корпусе | Tmax T Class | T6 | 8015644701840 | 12.000 | KG | 30.500 | CDM
1SDA069437R1 |  | Корпус выключателя T6V 630 BREAKING PART 3p F F | 1 | ШТ | 207566.268 | Заказ | 5 недель | Силовые автоматические выключатели | Силовые автоматические выключатели | T7 |  | 8015644701857 | 12.000 | KG | 30.500 | CDM
1SDA069446R1 |  | Выключатель автоматический T7X 800 PR331/P LSIG In=800A 3p F F | 1 | ШТ | 373323.564 | Заказ | 5 недель | Силовые автоматические выключатели | Автоматические выключатели в литом корпусе | Tmax T Class | T7 | 8015644701260 | 13.000 | KG | 42.000 | CDM
1SDA069447R1 |  | Выключатель автоматический T7X 800 PR332/P LI In=800A 3p F F | 1 | ШТ | 339781.512 | Заказ | 5 недель | Силовые автоматические выключатели | Автоматические выключатели в литом корпусе | Tmax T Class | T7 | 8015644701277 | 13.000 | KG | 42.000 | CDM
1SDA069448R1 |  | Выключатель автоматический T7X 800 PR332/P LSI In=800A 3p F F | 1 | ШТ | 400227.588 | Заказ | 5 недель | Силовые автоматические выключатели | Автоматические выключатели в литом корпусе | Tmax T Class | T7 | 8015644701284 | 13.000 | KG | 42.000 | CDM
1SDA069449R1 |  | Выключатель автоматический T7X 800 PR332/P LSIG In=800A 3p F F | 1 | ШТ | 453830.088 | Заказ | 5 недель | Силовые автоматические выключатели | Автоматические выключатели в литом корпусе | Tmax T Class | T7 | 8015644701291 | 13.000 | KG | 42.000 | CDM
1SDA069453R1 |  | Выключатель автоматический T7X 800 PR331/P LSIG In=800A 4p F F | 1 | ШТ | 434849.004 | Заказ | 5 недель | Силовые автоматические выключатели | Автоматические выключатели в литом корпусе | Tmax T Class | T7 | 8015644701932 | 17.000 | KG | 42.000 | CDM
1SDA069454R1 |  | Выключатель автоматический T7X 800 PR332/P LI In=800A 4p F F | 1 | ШТ | 399749.196 | Заказ | 5 недель | Силовые автоматические выключатели | Автоматические выключатели в литом корпусе | Tmax T Class | T7 | 8015644701949 | 17.000 | KG | 42.000 | CDM
1SDA069455R1 |  | Выключатель автоматический T7X 800 PR332/P LSI In=800A 4p F F | 1 | ШТ | 460195.296 | Заказ | 5 недель | Силовые автоматические выключатели | Автоматические выключатели в литом корпусе | Tmax T Class | T7 | 8015644701956 | 17.000 | KG | 42.000 | CDM
1SDA069456R1 |  | Выключатель автоматический T7X 800 PR332/P LSIG In=800A 4p F F | 1 | ШТ | 513797.784 | Заказ | 5 недель | Силовые автоматические выключатели | Автоматические выключатели в литом корпусе | Tmax T Class | T7 | 8015644701963 | 17.000 | KG | 42.000 | CDM
1SDA069478R1 |  | Выключатель автоматический для сетей с переменной частотой стационарный E2N/VF 1600 PR122/VF In=1600A 3p FHR 1000V, 1…60Гц | 1 | ШТ | 1700043.552 | Заказ | 5 недель | Силовые автоматические выключатели | Автоматические выключатели воздушные | Автоматические выключатели воздушные | Автоматические выключатели воздушные | 8015644702014 | 70.000 | KG | 178.700 | CDM
1SDA069591R1 | 1SDA069591R1 | Расцепитель защиты Ekip E-LSIG In=40A XT4 3p | 1 | ШТ | 81219.864 | Заказ | 5 недель | Силовые автоматические выключатели | Силовые автоматические выключатели | Tmax XT4 | Tmax XT4 | 8015644703356 | 1.300 | KG | 2.300 | CDM
1SDA069592R1 | 1SDA069592R1 | Расцепитель защиты Ekip E-LSIG In=63A XT4 3p | 1 | ШТ | 81219.864 | Заказ | 5 недель | Силовые автоматические выключатели | Силовые автоматические выключатели | Tmax XT4 | Tmax XT4 | 8015644703363 | 1.300 | KG | 2.300 | CDM
1SDA069593R1 | 1SDA069593R1 | Расцепитель защиты Ekip E-LSIG In=100A XT4 3p | 1 | ШТ | 81219.864 | Заказ | 5 недель | Силовые автоматические выключатели | Силовые автоматические выключатели | Tmax XT4 | Tmax XT4 | 8015644703370 | 1.300 | KG | 2.300 | CDM
1SDA069594R1 | 1SDA069594R1 | Расцепитель защиты Ekip E-LSIG In=160A XT4 3p | 1 | ШТ | 91256.844 | Заказ | 5 недель | Силовые автоматические выключатели | Силовые автоматические выключатели | Tmax XT4 | Tmax XT4 | 8015644703387 | 1.300 | KG | 2.300 | CDM
1SDA069595R1 | 1SDA069595R1 | Расцепитель защиты Ekip E-LSIG In=250A XT4 3p | 1 | ШТ | 102790.548 | Заказ | 5 недель | Силовые автоматические выключатели | Силовые автоматические выключатели | Tmax XT4 | Tmax XT4 | 8015644703394 | 1.300 | KG | 2.300 | CDM
1SDA069596R1 | 1SDA069596R1 | Расцепитель защиты Ekip E-LSIG In=40A XT4 4p | 1 | ШТ | 95184.228 | Заказ | 5 недель | Силовые автоматические выключатели | Силовые автоматические выключатели | Tmax XT4 | Tmax XT4 | 8015644703509 | 1.300 | KG | 2.300 | CDM
1SDA069597R1 | 1SDA069597R1 | Расцепитель защиты Ekip E-LSIG In=63A XT4 4p | 1 | ШТ | 95184.228 | Заказ | 5 недель | Силовые автоматические выключатели | Силовые автоматические выключатели | Tmax XT4 | Tmax XT4 | 8015644703516 | 1.300 | KG | 2.300 | CDM
1SDA069598R1 | 1SDA069598R1 | Расцепитель защиты Ekip E-LSIG In=100A XT4 4p | 1 | ШТ | 95184.228 | Заказ | 5 недель | Силовые автоматические выключатели | Силовые автоматические выключатели | Tmax XT4 | Tmax XT4 | 8015644703523 | 1.300 | KG | 2.300 | CDM
1SDA069599R1 | 1SDA069599R1 | Расцепитель защиты Ekip E-LSIG In=160A XT4 4p | 1 | ШТ | 111055.704 | Заказ | 5 недель | Силовые автоматические выключатели | Силовые автоматические выключатели | Tmax XT4 | Tmax XT4 | 8015644703530 | 1.300 | KG | 2.300 | CDM
1SDA069600R1 | 1SDA069600R1 | Расцепитель защиты Ekip E-LSIG In=250A XT4 4p | 1 | ШТ | 125681.16 | Заказ | 5 недель | Силовые автоматические выключатели | Силовые автоматические выключатели | Tmax XT4 | Tmax XT4 | 8015644703547 | 1.300 | KG | 2.300 | CDM
1SDA069601R1 | 1SDA069601R1 | Выключатель автоматический XT4N 160 Ekip E-LSIG In=40A 3p F F | 1 | ШТ | 86747.064 | Заказ | 5 недель | Силовые автоматические выключатели | Автоматические выключатели в литом корпусе | Tmax XT Class | XT4 | 8015644703554 | 2.700 | KG | 16.700 | CDM
1SDA069602R1 | 1SDA069602R1 | Выключатель автоматический XT4N 160 Ekip E-LSIG In=63A 3p F F | 1 | ШТ | 86747.064 | Заказ | 5 недель | Силовые автоматические выключатели | Автоматические выключатели в литом корпусе | Tmax XT Class | XT4 | 8015644703561 | 2.700 | KG | 16.700 | CDM
1SDA069603R1 | 1SDA069603R1 | Выключатель автоматический XT4N 160 Ekip E-LSIG In=100A 3p F F | 1 | ШТ | 86747.064 | Заказ | 5 недель | Силовые автоматические выключатели | Автоматические выключатели в литом корпусе | Tmax XT Class | XT4 | 8015644703578 | 2.700 | KG | 16.700 | CDM
1SDA069604R1 | 1SDA069604R1 | Выключатель автоматический XT4N 160 Ekip E-LSIG In=160A 3p F F | 1 | ШТ | 96719.424 | Заказ | 5 недель | Силовые автоматические выключатели | Автоматические выключатели в литом корпусе | Tmax XT Class | XT4 | 8015644703585 | 2.700 | KG | 16.700 | CDM
1SDA069605R1 | 1SDA069605R1 | Выключатель автоматический XT4N 250 Ekip E-LSIG In=250A 3p F F | 1 | ШТ | 117667.008 | Заказ | 5 недель | Силовые автоматические выключатели | Автоматические выключатели в литом корпусе | Tmax XT Class | XT4 | 8015644703592 | 2.700 | KG | 16.700 | CDM
1SDA069606R1 | 1SDA069606R1 | Выключатель автоматический XT4N 160 Ekip E-LSIG In=40A 4p F F | 1 | ШТ | 111433.08 | Заказ | 5 недель | Силовые автоматические выключатели | Автоматические выключатели в литом корпусе | Tmax XT Class | XT4 | 8015644703608 | 3.700 | KG | 16.700 | CDM
1SDA069607R1 | 1SDA069607R1 | Выключатель автоматический XT4N 160 Ekip E-LSIG In=63A 4p F F | 1 | ШТ | 111433.08 | Заказ | 5 недель | Силовые автоматические выключатели | Автоматические выключатели в литом корпусе | Tmax XT Class | XT4 | 8015644703431 | 3.700 | KG | 16.700 | CDM
1SDA069608R1 | 1SDA069608R1 | Выключатель автоматический XT4N 160 Ekip E-LSIG In=100A 4p F F | 1 | ШТ | 111433.08 | Заказ | 5 недель | Силовые автоматические выключатели | Автоматические выключатели в литом корпусе | Tmax XT Class | XT4 | 8015644703448 | 3.700 | KG | 16.700 | CDM
1SDA069609R1 | 1SDA069609R1 | Выключатель автоматический XT4N 160 Ekip E-LSIG In=160A 4p F F | 1 | ШТ | 119239.176 | Заказ | 5 недель | Силовые автоматические выключатели | Автоматические выключатели в литом корпусе | Tmax XT Class | XT4 | 8015644703455 | 3.700 | KG | 16.700 | CDM
1SDA069610R1 | 1SDA069610R1 | Выключатель автоматический XT4N 250 Ekip E-LSIG In=250A 4p F F | 1 | ШТ | 142626.648 | Заказ | 5 недель | Силовые автоматические выключатели | Автоматические выключатели в литом корпусе | Tmax XT Class | XT4 | 8015644703462 | 3.700 | KG | 16.700 | CDM
1SDA069611R1 | 1SDA069611R1 | Выключатель автоматический XT4S 160 Ekip E-LSIG In=40A 3p F F | 1 | ШТ | 89738.34 | Заказ | 5 недель | Силовые автоматические выключатели | Автоматические выключатели в литом корпусе | Tmax XT Class | XT4 | 8015644703479 | 2.700 | KG | 16.700 | CDM
1SDA069612R1 | 1SDA069612R1 | Выключатель автоматический XT4S 160 Ekip E-LSIG In=63A 3p F F | 1 | ШТ | 89738.34 | Заказ | 5 недель | Силовые автоматические выключатели | Автоматические выключатели в литом корпусе | Tmax XT Class | XT4 | 8015644703486 | 2.700 | KG | 16.700 | CDM
1SDA069613R1 | 1SDA069613R1 | Выключатель автоматический XT4S 160 Ekip E-LSIG In=100A 3p F F | 1 | ШТ | 89738.34 | Заказ | 5 недель | Силовые автоматические выключатели | Автоматические выключатели в литом корпусе | Tmax XT Class | XT4 | 8015644703493 | 2.700 | KG | 16.700 | CDM
1SDA069614R1 | 1SDA069614R1 | Выключатель автоматический XT4S 160 Ekip E-LSIG In=160A 3p F F | 1 | ШТ | 99739.716 | Заказ | 5 недель | Силовые автоматические выключатели | Автоматические выключатели в литом корпусе | Tmax XT Class | XT4 | 8015644703707 | 2.700 | KG | 16.700 | CDM
1SDA069615R1 | 1SDA069615R1 | Выключатель автоматический XT4S 250 Ekip E-LSIG In=250A 3p F F | 1 | ШТ | 121054.536 | Заказ | 5 недель | Силовые автоматические выключатели | Автоматические выключатели в литом корпусе | Tmax XT Class | XT4 | 8015644703714 | 2.700 | KG | 16.700 | CDM
1SDA069616R1 | 1SDA069616R1 | Выключатель автоматический XT4S 160 Ekip E-LSIG In=40A 4p F F | 1 | ШТ | 111783.6 | Заказ | 5 недель | Силовые автоматические выключатели | Автоматические выключатели в литом корпусе | Tmax XT Class | XT4 | 8015644703721 | 3.700 | KG | 16.700 | CDM
1SDA069617R1 | 1SDA069617R1 | Выключатель автоматический XT4S 160 Ekip E-LSIG In=63A 4p F F | 1 | ШТ | 111783.6 | Заказ | 5 недель | Силовые автоматические выключатели | Автоматические выключатели в литом корпусе | Tmax XT Class | XT4 | 8015644703738 | 3.700 | KG | 16.700 | CDM
1SDA069618R1 | 1SDA069618R1 | Выключатель автоматический XT4S 160 Ekip E-LSIG In=100A 4p F F | 1 | ШТ | 111783.6 | Заказ | 5 недель | Силовые автоматические выключатели | Автоматические выключатели в литом корпусе | Tmax XT Class | XT4 | 8015644703745 | 3.700 | KG | 16.700 | CDM
1SDA069619R1 | 1SDA069619R1 | Выключатель автоматический XT4S 160 Ekip E-LSIG In=160A 4p F F | 1 | ШТ | 134494.008 | Заказ | 5 недель | Силовые автоматические выключатели | Автоматические выключатели в литом корпусе | Tmax XT Class | XT4 | 8015644703752 | 3.700 | KG | 16.700 | CDM
1SDA069620R1 | 1SDA069620R1 | Выключатель автоматический XT4S 250 Ekip E-LSIG In=250A 4p F F | 1 | ШТ | 145205.412 | Заказ | 5 недель | Силовые автоматические выключатели | Автоматические выключатели в литом корпусе | Tmax XT Class | XT4 | 8015644703769 | 3.700 | KG | 16.700 | CDM
1SDA069621R1 | 1SDA069621R1 | Выключатель автоматический XT4H 160 Ekip E-LSIG In=40A 3p F F | 1 | ШТ | 105610.056 | Заказ | 5 недель | Силовые автоматические выключатели | Автоматические выключатели в литом корпусе | Tmax XT Class | XT4 | 8015644703776 | 2.700 | KG | 16.700 | CDM
1SDA069622R1 | 1SDA069622R1 | Выключатель автоматический XT4H 160 Ekip E-LSIG In=63A 3p F F | 1 | ШТ | 105610.056 | Заказ | 5 недель | Силовые автоматические выключатели | Автоматические выключатели в литом корпусе | Tmax XT Class | XT4 | 8015644703783 | 2.700 | KG | 16.700 | CDM
1SDA069623R1 | 1SDA069623R1 | Выключатель автоматический XT4H 160 Ekip E-LSIG In=100A 3p F F | 1 | ШТ | 105610.056 | Заказ | 5 недель | Силовые автоматические выключатели | Автоматические выключатели в литом корпусе | Tmax XT Class | XT4 | 8015644703790 | 2.700 | KG | 16.700 | CDM
1SDA069624R1 | 1SDA069624R1 | Выключатель автоматический XT4H 160 Ekip E-LSIG In=160A 3p F F | 1 | ШТ | 114588.06 | Заказ | 5 недель | Силовые автоматические выключатели | Автоматические выключатели в литом корпусе | Tmax XT Class | XT4 | 8015644703806 | 2.700 | KG | 16.700 | CDM
1SDA069625R1 | 1SDA069625R1 | Выключатель автоматический XT4H 250 Ekip E-LSIG In=250A 3p F F | 1 | ШТ | 132136.332 | Заказ | 5 недель | Силовые автоматические выключатели | Автоматические выключатели в литом корпусе | Tmax XT Class | XT4 | 8015644703813 | 2.700 | KG | 16.700 | CDM
1SDA069626R1 | 1SDA069626R1 | Выключатель автоматический XT4H 160 Ekip E-LSIG In=40A 4p F F | 1 | ШТ | 131555.148 | Заказ | 5 недель | Силовые автоматические выключатели | Автоматические выключатели в литом корпусе | Tmax XT Class | XT4 | 8015644703820 | 3.700 | KG | 16.700 | CDM
1SDA069627R1 | 1SDA069627R1 | Выключатель автоматический XT4H 160 Ekip E-LSIG In=63A 4p F F | 1 | ШТ | 131555.148 | Заказ | 5 недель | Силовые автоматические выключатели | Автоматические выключатели в литом корпусе | Tmax XT Class | XT4 | 8015644703837 | 3.700 | KG | 16.700 | CDM
1SDA069628R1 | 1SDA069628R1 | Выключатель автоматический XT4H 160 Ekip E-LSIG In=100A 4p F F | 1 | ШТ | 131555.148 | Заказ | 5 недель | Силовые автоматические выключатели | Автоматические выключатели в литом корпусе | Tmax XT Class | XT4 | 8015644703844 | 3.700 | KG | 16.700 | CDM
1SDA069629R1 | 1SDA069629R1 | Выключатель автоматический XT4H 160 Ekip E-LSIG In=160A 4p F F | 1 | ШТ | 142736.268 | Заказ | 5 недель | Силовые автоматические выключатели | Автоматические выключатели в литом корпусе | Tmax XT Class | XT4 | 8015644703851 | 3.700 | KG | 16.700 | CDM
1SDA069630R1 | 1SDA069630R1 | Выключатель автоматический XT4H 250 Ekip E-LSIG In=250A 4p F F | 1 | ШТ | 155457.576 | Заказ | 5 недель | Силовые автоматические выключатели | Автоматические выключатели в литом корпусе | Tmax XT Class | XT4 | 8015644703868 | 3.700 | KG | 16.700 | CDM
1SDA069631R1 | 1SDA069631R1 | Выключатель автоматический XT4L 160 Ekip E-LSIG In=40A 3p F F | 1 | ШТ | 137729.712 | Заказ | 5 недель | Силовые автоматические выключатели | Автоматические выключатели в литом корпусе | Tmax XT Class | XT4 | 8015644703875 | 2.700 | KG | 16.700 | CDM
1SDA069632R1 | 1SDA069632R1 | Выключатель автоматический XT4L 160 Ekip E-LSIG In=63A 3p F F | 1 | ШТ | 137729.712 | Заказ | 5 недель | Силовые автоматические выключатели | Автоматические выключатели в литом корпусе | Tmax XT Class | XT4 | 8015644703882 | 2.700 | KG | 16.700 | CDM
1SDA069633R1 | 1SDA069633R1 | Выключатель автоматический XT4L 160 Ekip E-LSIG In=100A 3p F F | 1 | ШТ | 137729.712 | Заказ | 5 недель | Силовые автоматические выключатели | Автоматические выключатели в литом корпусе | Tmax XT Class | XT4 | 8015644703899 | 2.700 | KG | 16.700 | CDM
1SDA069634R1 | 1SDA069634R1 | Выключатель автоматический XT4L 160 Ekip E-LSIG In=160A 3p F F | 1 | ШТ | 155842.32 | Заказ | 5 недель | Силовые автоматические выключатели | Автоматические выключатели в литом корпусе | Tmax XT Class | XT4 | 8015644703905 | 2.700 | KG | 16.700 | CDM
1SDA069635R1 | 1SDA069635R1 | Выключатель автоматический XT4L 250 Ekip E-LSIG In=250A 3p F F | 1 | ШТ | 165145.26 | Заказ | 5 недель | Силовые автоматические выключатели | Автоматические выключатели в литом корпусе | Tmax XT Class | XT4 | 8015644703912 | 2.700 | KG | 16.700 | CDM
1SDA069636R1 | 1SDA069636R1 | Выключатель автоматический XT4L 160 Ekip E-LSIG In=40A 4p F F | 1 | ШТ | 170034.228 | Заказ | 5 недель | Силовые автоматические выключатели | Автоматические выключатели в литом корпусе | Tmax XT Class | XT4 | 8015644703929 | 3.700 | KG | 16.700 | CDM
1SDA069637R1 | 1SDA069637R1 | Выключатель автоматический XT4L 160 Ekip E-LSIG In=63A 4p F F | 1 | ШТ | 170034.228 | Заказ | 5 недель | Силовые автоматические выключатели | Автоматические выключатели в литом корпусе | Tmax XT Class | XT4 | 8015644703936 | 3.700 | KG | 16.700 | CDM
1SDA069638R1 | 1SDA069638R1 | Выключатель автоматический XT4L 160 Ekip E-LSIG In=100A 4p F F | 1 | ШТ | 170034.228 | Заказ | 5 недель | Силовые автоматические выключатели | Автоматические выключатели в литом корпусе | Tmax XT Class | XT4 | 8015644703943 | 3.700 | KG | 16.700 | CDM
1SDA069639R1 | 1SDA069639R1 | Выключатель автоматический XT4L 160 Ekip E-LSIG In=160A 4p F F | 1 | ШТ | 181215.336 | Заказ | 5 недель | Силовые автоматические выключатели | Автоматические выключатели в литом корпусе | Tmax XT Class | XT4 | 8015644703950 | 3.700 | KG | 16.700 | CDM
1SDA069640R1 | 1SDA069640R1 | Выключатель автоматический XT4L 250 Ekip E-LSIG In=250A 4p F F | 1 | ШТ | 192116.676 | Заказ | 5 недель | Силовые автоматические выключатели | Автоматические выключатели в литом корпусе | Tmax XT Class | XT4 | 8015644703967 | 3.700 | KG | 16.700 | CDM
1SDA069651R1 | 1SDA069651R1 | Комплект подключения напряжения от внешней нейтрали Ext Ne XT4 F/P | 1 | ШТ | 4685.16 | Заказ | 5 недель | Силовые автоматические выключатели | Силовые автоматические выключатели | Tmax XT4 | Tmax XT4 | 8015644704070 | 0.150 | KG | 0.900 | CDM
1SDA069652R1 | 1SDA069652R1 | Комплект подключения напряжения от внешней нейтрали для выкатного выключателя Ext Ne XT4 W | 1 | ШТ | 4932.576 | Заказ | 5 недель | Силовые автоматические выключатели | Силовые автоматические выключатели | Tmax XT4 | Tmax XT4 | 8015644704087 | 0.150 | KG | 0.900 | CDM
1SDA069656R1 | SAC 1SDA0 69656 R1 | Блокировка выключателя навесными замками в разомкнутом состоянии PLL T7M New | 1 | ШТ | 3839.712 | Заказ | 5 недель | Силовые автоматические выключатели | Силовые автоматические выключатели | T7 |  | 8015644704094 | 0.300 | KG | 0.300 | CDM
1SDA070254R1 | SAC 1SDA0 70254 R1 | Выключатель автоматический A1C 125 TMF 16-400 1p F F | 1 | ШТ | 7943.82 | Заказ | 5 недель | Силовые автоматические выключатели | Автоматические выключатели в литом корпусе | Выключатели дифференциального тока | A1 | 8015644710927 | 0.300 | KG | 2.500 | CDM
1SDA070255R1 | SAC 1SDA0 70255 R1 | Выключатель автоматический A1C 125 TMF 20-400 1p F F | 1 | ШТ | 7943.82 | Заказ | 5 недель | Силовые автоматические выключатели | Автоматические выключатели в литом корпусе | Выключатели дифференциального тока | A1 | 8015644710934 | 0.300 | KG | 2.500 | CDM
1SDA070256R1 | SAC 1SDA0 70256 R1 | Выключатель автоматический A1C 125 TMF 25-400 1p F F | 1 | ШТ | 7943.82 | Заказ | 5 недель | Силовые автоматические выключатели | Автоматические выключатели в литом корпусе | Выключатели дифференциального тока | A1 | 8015644710941 | 0.300 | KG | 2.500 | CDM
1SDA070257R1 | SAC 1SDA0 70257 R1 | Выключатель автоматический A1C 125 TMF 32-400 1p F F | 1 | ШТ | 7943.82 | Заказ | 5 недель | Силовые автоматические выключатели | Автоматические выключатели в литом корпусе | Выключатели дифференциального тока | A1 | 8015644710958 | 0.300 | KG | 3.500 | CDM
1SDA070258R1 | SAC 1SDA0 70258 R1 | Выключатель автоматический A1C 125 TMF 40-400 1p F F | 1 | ШТ | 7943.82 | Заказ | 5 недель | Силовые автоматические выключатели | Автоматические выключатели в литом корпусе | Выключатели дифференциального тока | A1 | 8015644710965 | 0.300 | KG | 4.500 | CDM
1SDA070259R1 | SAC 1SDA0 70259 R1 | Выключатель автоматический A1C 125 TMF 50-500 1p F F | 1 | ШТ | 7943.82 | Заказ | 5 недель | Силовые автоматические выключатели | Автоматические выключатели в литом корпусе | Выключатели дифференциального тока | A1 | 8015644710972 | 0.300 | KG | 5.500 | CDM
1SDA070260R1 | SAC 1SDA0 70260 R1 | Выключатель автоматический A1C 125 TMF 63-630 1p F F | 1 | ШТ | 7943.82 | Заказ | 5 недель | Силовые автоматические выключатели | Автоматические выключатели в литом корпусе | Выключатели дифференциального тока | A1 | 8015644710989 | 0.300 | KG | 6.500 | CDM
1SDA070261R1 | SAC 1SDA0 70261 R1 | Выключатель автоматический A1C 125 TMF 70-700 1p F F | 1 | ШТ | 7943.82 | Заказ | 5 недель | Силовые автоматические выключатели | Автоматические выключатели в литом корпусе | Выключатели дифференциального тока | A1 | 8015644710996 | 0.300 | KG | 7.500 | CDM
1SDA070262R1 | SAC 1SDA0 70262 R1 | Выключатель автоматический A1C 125 TMF 80-800 1p F F | 1 | ШТ | 7943.82 | Заказ | 5 недель | Силовые автоматические выключатели | Автоматические выключатели в литом корпусе | Выключатели дифференциального тока | A1 | 8015644711207 | 0.300 | KG | 8.500 | CDM
1SDA070263R1 | SAC 1SDA0 70263 R1 | Выключатель автоматический A1C 125 TMF 90-900 1p F F | 1 | ШТ | 7943.82 | Заказ | 5 недель | Силовые автоматические выключатели | Автоматические выключатели в литом корпусе | Выключатели дифференциального тока | A1 | 8015644711214 | 0.300 | KG | 9.500 | CDM
1SDA070264R1 | SAC 1SDA0 70264 R1 | Выключатель автоматический A1C 125 TMF 100-1000 1p F F | 1 | ШТ | 7943.82 | Заказ | 5 недель | Силовые автоматические выключатели | Автоматические выключатели в литом корпусе | Выключатели дифференциального тока | A1 | 8015644711221 | 0.300 | KG | 10.500 | CDM
1SDA070265R1 | SAC 1SDA0 70265 R1 | Выключатель автоматический A1C 125 TMF 125-1250 1p F F | 1 | ШТ | 9931.392 | Заказ | 5 недель | Силовые автоматические выключатели | Автоматические выключатели в литом корпусе | Выключатели дифференциального тока | A1 | 8015644711238 | 0.300 | KG | 11.500 | CDM
1SDA070266R1 | SAC 1SDA0 70266 R1 | Выключатель автоматический A1N 125 TMF 20-400 1p F F | 1 | ШТ | 8867.4 | Заказ | 5 недель | Силовые автоматические выключатели | Автоматические выключатели в литом корпусе | Выключатели дифференциального тока | A1 | 8015644711245 | 0.300 | KG | 12.500 | CDM
1SDA070267R1 | SAC 1SDA0 70267 R1 | Выключатель автоматический A1N 125 TMF 25-400 1p F F | 1 | ШТ | 8867.4 | Заказ | 5 недель | Силовые автоматические выключатели | Автоматические выключатели в литом корпусе | Выключатели дифференциального тока | A1 | 8015644711252 | 0.300 | KG | 13.500 | CDM
1SDA070268R1 | SAC 1SDA0 70268 R1 | Выключатель автоматический A1N 125 TMF 32-400 1p F F | 1 | ШТ | 8867.4 | Заказ | 5 недель | Силовые автоматические выключатели | Автоматические выключатели в литом корпусе | Выключатели дифференциального тока | A1 | 8015644711269 | 0.300 | KG | 14.500 | CDM
1SDA070269R1 | SAC 1SDA0 70269 R1 | Выключатель автоматический A1N 125 TMF 40-400 1p F F | 1 | ШТ | 8867.4 | Заказ | 5 недель | Силовые автоматические выключатели | Автоматические выключатели в литом корпусе | Выключатели дифференциального тока | A1 | 8015644711276 | 0.300 | KG | 15.500 | CDM
1SDA070270R1 | SAC 1SDA0 70270 R1 | Выключатель автоматический A1N 125 TMF 50-500 1p F F | 1 | ШТ | 8867.4 | Заказ | 5 недель | Силовые автоматические выключатели | Автоматические выключатели в литом корпусе | Выключатели дифференциального тока | A1 | 8015644711283 | 0.300 | KG | 16.500 | CDM
1SDA070271R1 | SAC 1SDA0 70271 R1 | Выключатель автоматический A1N 125 TMF 63-630 1p F F | 1 | ШТ | 8867.4 | Заказ | 5 недель | Силовые автоматические выключатели | Автоматические выключатели в литом корпусе | Выключатели дифференциального тока | A1 | 8015644711290 | 0.300 | KG | 17.500 | CDM
1SDA070272R1 | SAC 1SDA0 70272 R1 | Выключатель автоматический A1N 125 TMF 70-700 1p F F | 1 | ШТ | 8867.4 | Заказ | 5 недель | Силовые автоматические выключатели | Автоматические выключатели в литом корпусе | Выключатели дифференциального тока | A1 | 8015644711306 | 0.300 | KG | 18.500 | CDM
1SDA070273R1 | SAC 1SDA0 70273 R1 | Выключатель автоматический A1N 125 TMF 80-800 1p F F | 1 | ШТ | 8867.4 | Заказ | 5 недель | Силовые автоматические выключатели | Автоматические выключатели в литом корпусе | Выключатели дифференциального тока | A1 | 8015644711313 | 0.300 | KG | 19.500 | CDM
1SDA070274R1 | SAC 1SDA0 70274 R1 | Выключатель автоматический A1N 125 TMF 90-900 1p F F | 1 | ШТ | 8867.4 | Заказ | 5 недель | Силовые автоматические выключатели | Автоматические выключатели в литом корпусе | Выключатели дифференциального тока | A1 | 8015644711320 | 0.300 | KG | 20.500 | CDM
1SDA070275R1 | SAC 1SDA0 70275 R1 | Выключатель автоматический A1N 125 TMF 100-1000 1p F F | 1 | ШТ | 8867.4 | Заказ | 5 недель | Силовые автоматические выключатели | Автоматические выключатели в литом корпусе | Выключатели дифференциального тока | A1 | 8015644711337 | 0.300 | KG | 21.500 | CDM
1SDA070276R1 | SAC 1SDA0 70276 R1 | Выключатель автоматический A1N 125 TMF 125-1250 1p F F | 1 | ШТ | 11084.88 | Заказ | 5 недель | Силовые автоматические выключатели | Автоматические выключатели в литом корпусе | Выключатели дифференциального тока | A1 | 8015644711344 | 0.300 | KG | 22.500 | CDM
1SDA070277R1 | SAC 1SDA0 70277 R1 | Выключатель автоматический A1A 125 TMF 16-400 3p F F | 1 | ШТ | 8932.248 | Заказ | 5 недель | Силовые автоматические выключатели | Автоматические выключатели в литом корпусе | Выключатели дифференциального тока | A1 | 8015644711351 | 0.800 | KG | 23.500 | CDM
1SDA070278R1 | SAC 1SDA0 70278 R1 | Выключатель автоматический A1A 125 TMF 20-400 3p F F | 1 | ШТ | 8932.248 | Заказ | 5 недель | Силовые автоматические выключатели | Автоматические выключатели в литом корпусе | Выключатели дифференциального тока | A1 | 8015644711368 | 0.800 | KG | 24.500 | CDM
1SDA070279R1 | SAC 1SDA0 70279 R1 | Выключатель автоматический A1A 125 TMF 25-400 3p F F | 1 | ШТ | 8932.248 | Заказ | 5 недель | Силовые автоматические выключатели | Автоматические выключатели в литом корпусе | Выключатели дифференциального тока | A1 | 8015644711375 | 0.800 | KG | 25.500 | CDM
1SDA070280R1 | SAC 1SDA0 70280 R1 | Выключатель автоматический A1A 125 TMF 32-400 3p F F | 1 | ШТ | 8932.248 | Заказ | 5 недель | Силовые автоматические выключатели | Автоматические выключатели в литом корпусе | Выключатели дифференциального тока | A1 | 8015644711382 | 0.800 | KG | 26.500 | CDM
1SDA070281R1 | SAC 1SDA0 70281 R1 | Выключатель автоматический A1A 125 TMF 40-400 3p F F | 1 | ШТ | 8932.248 | Заказ | 5 недель | Силовые автоматические выключатели | Автоматические выключатели в литом корпусе | Выключатели дифференциального тока | A1 | 8015644711399 | 0.800 | KG | 27.500 | CDM
1SDA070282R1 | SAC 1SDA0 70282 R1 | Выключатель автоматический A1A 125 TMF 50-500 3p F F | 1 | ШТ | 8932.248 | Заказ | 5 недель | Силовые автоматические выключатели | Автоматические выключатели в литом корпусе | Выключатели дифференциального тока | A1 | 8015644711405 | 0.800 | KG | 28.500 | CDM
1SDA070283R1 | SAC 1SDA0 70283 R1 | Выключатель автоматический A1A 125 TMF 63-630 3p F F | 1 | ШТ | 8932.248 | Заказ | 5 недель | Силовые автоматические выключатели | Автоматические выключатели в литом корпусе | Выключатели дифференциального тока | A1 | 8015644711412 | 0.800 | KG | 29.500 | CDM
1SDA070284R1 | SAC 1SDA0 70284 R1 | Выключатель автоматический A1A 125 TMF 70-700 3p F F | 1 | ШТ | 8932.248 | Заказ | 5 недель | Силовые автоматические выключатели | Автоматические выключатели в литом корпусе | Выключатели дифференциального тока | A1 | 8015644711429 | 0.800 | KG | 30.500 | CDM
1SDA070285R1 | SAC 1SDA0 70285 R1 | Выключатель автоматический A1A 125 TMF 80-800 3p F F | 1 | ШТ | 8932.248 | Заказ | 5 недель | Силовые автоматические выключатели | Автоматические выключатели в литом корпусе | Выключатели дифференциального тока | A1 | 8015644711436 | 0.800 | KG | 31.500 | CDM
1SDA070286R1 | SAC 1SDA0 70286 R1 | Выключатель автоматический A1A 125 TMF 90-900 3p F F | 1 | ШТ | 8932.248 | Заказ | 5 недель | Силовые автоматические выключатели | Автоматические выключатели в литом корпусе | Выключатели дифференциального тока | A1 | 8015644711443 | 0.800 | KG | 32.500 | CDM
1SDA070287R1 | SAC 1SDA0 70287 R1 | Выключатель автоматический A1A 125 TMF 100-1000 3p F F | 1 | ШТ | 8932.248 | Заказ | 5 недель | Силовые автоматические выключатели | Автоматические выключатели в литом корпусе | Выключатели дифференциального тока | A1 | 8015644711450 | 0.800 | KG | 33.500 | CDM
1SDA070288R1 | SAC 1SDA0 70288 R1 | Выключатель автоматический A1A 125 TMF 125-1250 3p F F | 1 | ШТ | 11166.888 | Заказ | 5 недель | Силовые автоматические выключатели | Автоматические выключатели в литом корпусе | Выключатели дифференциального тока | A1 | 8015644711467 | 0.800 | KG | 34.500 | CDM
1SDA070289R1 | SAC 1SDA0 70289 R1 | Выключатель автоматический A1B 125 TMF 16-400 3p F F | 1 | ШТ | 9417.432 | Заказ | 5 недель | Силовые автоматические выключатели | Автоматические выключатели в литом корпусе | Выключатели дифференциального тока | A1 | 8015644711474 | 0.800 | KG | 35.500 | CDM
1SDA070290R1 | SAC 1SDA0 70290 R1 | Выключатель автоматический A1B 125 TMF 20-400 3p F F | 1 | ШТ | 9417.432 | Заказ | 5 недель | Силовые автоматические выключатели | Автоматические выключатели в литом корпусе | Выключатели дифференциального тока | A1 | 8015644711481 | 0.800 | KG | 36.500 | CDM
1SDA070291R1 | SAC 1SDA0 70291 R1 | Выключатель автоматический A1B 125 TMF 25-400 3p F F | 1 | ШТ | 9417.432 | Заказ | 5 недель | Силовые автоматические выключатели | Автоматические выключатели в литом корпусе | Выключатели дифференциального тока | A1 | 8015644711498 | 0.800 | KG | 37.500 | CDM
1SDA070292R1 | SAC 1SDA0 70292 R1 | Выключатель автоматический A1B 125 TMF 32-400 3p F F | 1 | ШТ | 9417.432 | Заказ | 5 недель | Силовые автоматические выключатели | Автоматические выключатели в литом корпусе | Выключатели дифференциального тока | A1 | 8015644711504 | 0.800 | KG | 38.500 | CDM
1SDA070293R1 | SAC 1SDA0 70293 R1 | Выключатель автоматический A1B 125 TMF 40-400 3p F F | 1 | ШТ | 9417.432 | Заказ | 5 недель | Силовые автоматические выключатели | Автоматические выключатели в литом корпусе | Выключатели дифференциального тока | A1 | 8015644711511 | 0.800 | KG | 39.500 | CDM
1SDA070294R1 | SAC 1SDA0 70294 R1 | Выключатель автоматический A1B 125 TMF 50-500 3p F F | 1 | ШТ | 9417.432 | Заказ | 5 недель | Силовые автоматические выключатели | Автоматические выключатели в литом корпусе | Выключатели дифференциального тока | A1 | 8015644711528 | 0.800 | KG | 2.500 | CDM
1SDA070295R1 | SAC 1SDA0 70295 R1 | Выключатель автоматический A1B 125 TMF 63-630 3p F F | 1 | ШТ | 9417.432 | Заказ | 5 недель | Силовые автоматические выключатели | Автоматические выключатели в литом корпусе | Выключатели дифференциального тока | A1 | 8015644711535 | 0.800 | KG | 2.500 | CDM
1SDA070296R1 | SAC 1SDA0 70296 R1 | Выключатель автоматический A1B 125 TMF 70-700 3p F F | 1 | ШТ | 9417.432 | Заказ | 5 недель | Силовые автоматические выключатели | Автоматические выключатели в литом корпусе | Выключатели дифференциального тока | A1 | 8015644711542 | 0.800 | KG | 2.500 | CDM
1SDA070297R1 | SAC 1SDA0 70297 R1 | Выключатель автоматический A1B 125 TMF 80-800 3p F F | 1 | ШТ | 9417.432 | Заказ | 5 недель | Силовые автоматические выключатели | Автоматические выключатели в литом корпусе | Выключатели дифференциального тока | A1 | 8015644711559 | 0.800 | KG | 2.500 | CDM
1SDA070298R1 | SAC 1SDA0 70298 R1 | Выключатель автоматический A1B 125 TMF 90-900 3p F F | 1 | ШТ | 9417.432 | Заказ | 5 недель | Силовые автоматические выключатели | Автоматические выключатели в литом корпусе | Выключатели дифференциального тока | A1 | 8015644711566 | 0.800 | KG | 2.500 | CDM
1SDA070299R1 | SAC 1SDA0 70299 R1 | Выключатель автоматический A1B 125 TMF 100-1000 3p F F | 1 | ШТ | 9417.432 | Заказ | 5 недель | Силовые автоматические выключатели | Автоматические выключатели в литом корпусе | Выключатели дифференциального тока | A1 | 8015644711573 | 0.800 | KG | 2.500 | CDM
1SDA070300R1 | SAC 1SDA0 70300 R1 | Выключатель автоматический A1B 125 TMF 125-1250 3p F F | 1 | ШТ | 11769.816 | Заказ | 5 недель | Силовые автоматические выключатели | Автоматические выключатели в литом корпусе | Выключатели дифференциального тока | A1 | 8015644711580 | 0.800 | KG | 2.500 | CDM
1SDA070301R1 | SAC 1SDA0 70301 R1 | Выключатель автоматический A1C 125 TMF 16-400 3p F F | 1 | ШТ | 9417.432 | Заказ | 5 недель | Силовые автоматические выключатели | Автоматические выключатели в литом корпусе | Выключатели дифференциального тока | A1 | 8015644711597 | 0.800 | KG | 2.500 | CDM
1SDA070302R1 | SAC 1SDA0 70302 R1 | Выключатель автоматический A1C 125 TMF 20-400 3p F F | 1 | ШТ | 9417.432 | Заказ | 5 недель | Силовые автоматические выключатели | Автоматические выключатели в литом корпусе | Выключатели дифференциального тока | A1 | 8015644711603 | 0.800 | KG | 2.500 | CDM
1SDA070303R1 | SAC 1SDA0 70303 R1 | Выключатель автоматический A1C 125 TMF 25-400 3p F F | 1 | ШТ | 9417.432 | Заказ | 5 недель | Силовые автоматические выключатели | Автоматические выключатели в литом корпусе | Выключатели дифференциального тока | A1 | 8015644711610 | 0.800 | KG | 2.500 | CDM
1SDA070304R1 | SAC 1SDA0 70304 R1 | Выключатель автоматический A1C 125 TMF 32-400 3p F F | 1 | ШТ | 9417.432 | Заказ | 5 недель | Силовые автоматические выключатели | Автоматические выключатели в литом корпусе | Выключатели дифференциального тока | A1 | 8015644711627 | 0.800 | KG | 2.500 | CDM
1SDA070305R1 | SAC 1SDA0 70305 R1 | Выключатель автоматический A1C 125 TMF 40-400 3p F F | 1 | ШТ | 9417.432 | Заказ | 5 недель | Силовые автоматические выключатели | Автоматические выключатели в литом корпусе | Выключатели дифференциального тока | A1 | 8015644711634 | 0.800 | KG | 2.500 | CDM
1SDA070306R1 | SAC 1SDA0 70306 R1 | Выключатель автоматический A1C 125 TMF 50-500 3p F F | 1 | ШТ | 9417.432 | Заказ | 5 недель | Силовые автоматические выключатели | Автоматические выключатели в литом корпусе | Выключатели дифференциального тока | A1 | 8015644711641 | 0.800 | KG | 2.500 | CDM
1SDA070307R1 | SAC 1SDA0 70307 R1 | Выключатель автоматический A1C 125 TMF 63-630 3p F F | 1 | ШТ | 9417.432 | Заказ | 5 недель | Силовые автоматические выключатели | Автоматические выключатели в литом корпусе | Выключатели дифференциального тока | A1 | 8015644711658 | 0.800 | KG | 2.500 | CDM
1SDA070308R1 | SAC 1SDA0 70308 R1 | Выключатель автоматический A1C 125 TMF 70-700 3p F F | 1 | ШТ | 9417.432 | Заказ | 5 недель | Силовые автоматические выключатели | Автоматические выключатели в литом корпусе | Выключатели дифференциального тока | A1 | 8015644711665 | 0.800 | KG | 2.500 | CDM
1SDA070309R1 | SAC 1SDA0 70309 R1 | Выключатель автоматический A1C 125 TMF 80-800 3p F F | 1 | ШТ | 9417.432 | Заказ | 5 недель | Силовые автоматические выключатели | Автоматические выключатели в литом корпусе | Выключатели дифференциального тока | A1 | 8015644711672 | 0.800 | KG | 2.500 | CDM
1SDA070310R1 | SAC 1SDA0 70310 R1 | Выключатель автоматический A1C 125 TMF 90-900 3p F F | 1 | ШТ | 9417.432 | Заказ | 5 недель | Силовые автоматические выключатели | Автоматические выключатели в литом корпусе | Выключатели дифференциального тока | A1 | 8015644711689 | 0.800 | KG | 2.500 | CDM
1SDA070311R1 | SAC 1SDA0 70311 R1 | Выключатель автоматический A1C 125 TMF 100-1000 3p F F | 1 | ШТ | 9417.432 | Заказ | 5 недель | Силовые автоматические выключатели | Автоматические выключатели в литом корпусе | Выключатели дифференциального тока | A1 | 8015644711696 | 0.800 | KG | 2.500 | CDM
1SDA070312R1 | SAC 1SDA0 70312 R1 | Выключатель автоматический A1C 125 TMF 125-1250 3p F F | 1 | ШТ | 11769.816 | Заказ | 5 недель | Силовые автоматические выключатели | Автоматические выключатели в литом корпусе | Выключатели дифференциального тока | A1 | 8015644711702 | 0.800 | KG | 2.500 | CDM
1SDA070313R1 | SAC 1SDA0 70313 R1 | Выключатель автоматический A1N 125 TMF 16-400 3p F F | 1 | ШТ | 11671.488 | Заказ | 5 недель | Силовые автоматические выключатели | Автоматические выключатели в литом корпусе | Выключатели дифференциального тока | A1 | 8015644711719 | 0.800 | KG | 2.500 | CDM
1SDA070314R1 | SAC 1SDA0 70314 R1 | Выключатель автоматический A1N 125 TMF 20-400 3p F F | 1 | ШТ | 11671.488 | Заказ | 5 недель | Силовые автоматические выключатели | Автоматические выключатели в литом корпусе | Выключатели дифференциального тока | A1 | 8015644711726 | 0.800 | KG | 2.500 | CDM
1SDA070315R1 | SAC 1SDA0 70315 R1 | Выключатель автоматический A1N 125 TMF 25-400 3p F F | 1 | ШТ | 11671.488 | Заказ | 5 недель | Силовые автоматические выключатели | Автоматические выключатели в литом корпусе | Выключатели дифференциального тока | A1 | 8015644711733 | 0.800 | KG | 2.500 | CDM
1SDA070316R1 | SAC 1SDA0 70316 R1 | Выключатель автоматический A1N 125 TMF 32-400 3p F F | 1 | ШТ | 11671.488 | Заказ | 5 недель | Силовые автоматические выключатели | Автоматические выключатели в литом корпусе | Выключатели дифференциального тока | A1 | 8015644711740 | 0.800 | KG | 2.500 | CDM
1SDA070317R1 | SAC 1SDA0 70317 R1 | Выключатель автоматический A1N 125 TMF 40-400 3p F F | 1 | ШТ | 11671.488 | Заказ | 5 недель | Силовые автоматические выключатели | Автоматические выключатели в литом корпусе | Выключатели дифференциального тока | A1 | 8015644711757 | 0.800 | KG | 2.500 | CDM
1SDA070318R1 | SAC 1SDA0 70318 R1 | Выключатель автоматический A1N 125 TMF 50-500 3p F F | 1 | ШТ | 11671.488 | Заказ | 5 недель | Силовые автоматические выключатели | Автоматические выключатели в литом корпусе | Выключатели дифференциального тока | A1 | 8015644711764 | 0.800 | KG | 2.500 | CDM
1SDA070319R1 | SAC 1SDA0 70319 R1 | Выключатель автоматический A1N 125 TMF 63-630 3p F F | 1 | ШТ | 11671.488 | Заказ | 5 недель | Силовые автоматические выключатели | Автоматические выключатели в литом корпусе | Выключатели дифференциального тока | A1 | 8015644711771 | 0.800 | KG | 2.500 | CDM
1SDA070320R1 | SAC 1SDA0 70320 R1 | Выключатель автоматический A1N 125 TMF 70-700 3p F F | 1 | ШТ | 11671.488 | Заказ | 5 недель | Силовые автоматические выключатели | Автоматические выключатели в литом корпусе | Выключатели дифференциального тока | A1 | 8015644711788 | 0.800 | KG | 2.500 | CDM
1SDA070321R1 | SAC 1SDA0 70321 R1 | Выключатель автоматический A1N 125 TMF 80-800 3p F F | 1 | ШТ | 11671.488 | Заказ | 5 недель | Силовые автоматические выключатели | Автоматические выключатели в литом корпусе | Выключатели дифференциального тока | A1 | 8015644711795 | 0.800 | KG | 2.500 | CDM
1SDA070322R1 | SAC 1SDA0 70322 R1 | Выключатель автоматический A1N 125 TMF 90-900 3p F F | 1 | ШТ | 11671.488 | Заказ | 5 недель | Силовые автоматические выключатели | Автоматические выключатели в литом корпусе | Выключатели дифференциального тока | A1 | 8015644711801 | 0.800 | KG | 2.500 | CDM
1SDA070323R1 | SAC 1SDA0 70323 R1 | Выключатель автоматический A1N 125 TMF 100-1000 3p F F | 1 | ШТ | 11671.488 | Заказ | 5 недель | Силовые автоматические выключатели | Автоматические выключатели в литом корпусе | Выключатели дифференциального тока | A1 | 8015644711818 | 0.800 | KG | 2.500 | CDM
1SDA070324R1 | SAC 1SDA0 70324 R1 | Выключатель автоматический A1N 125 TMF 125-1250 3p F F | 1 | ШТ | 14589.708 | Заказ | 5 недель | Силовые автоматические выключатели | Автоматические выключатели в литом корпусе | Выключатели дифференциального тока | A1 | 8015644711825 | 0.800 | KG | 2.500 | CDM
1SDA070325R1 | SAC 1SDA0 70325 R1 | Выключатель автоматический A2B 250 TMF 125-1250 3p F F | 1 | ШТ | 16495.68 | Заказ | 5 недель | Силовые автоматические выключатели | Автоматические выключатели в литом корпусе | Выключатели дифференциального тока | A2 | 8015644711832 | 1.350 | KG | 4.600 | CDM
1SDA070326R1 | SAC 1SDA0 70326 R1 | Выключатель автоматический A2B 250 TMF 150-1500 3p F F | 1 | ШТ | 16495.68 | Заказ | 5 недель | Силовые автоматические выключатели | Автоматические выключатели в литом корпусе | Выключатели дифференциального тока | A2 | 8015644711849 | 1.350 | KG | 4.600 | CDM
1SDA070327R1 | SAC 1SDA0 70327 R1 | Выключатель автоматический A2B 250 TMF 160-1600 3p F F | 1 | ШТ | 16495.68 | Заказ | 5 недель | Силовые автоматические выключатели | Автоматические выключатели в литом корпусе | Выключатели дифференциального тока | A2 | 8015644711856 | 1.350 | KG | 4.600 | CDM
1SDA070328R1 | SAC 1SDA0 70328 R1 | Выключатель автоматический A2B 250 TMF 175-1750 3p F F | 1 | ШТ | 18328.068 | Заказ | 5 недель | Силовые автоматические выключатели | Автоматические выключатели в литом корпусе | Выключатели дифференциального тока | A2 | 8015644711863 | 1.350 | KG | 4.600 | CDM
1SDA070329R1 | SAC 1SDA0 70329 R1 | Выключатель автоматический A2B 250 TMF 200-2000 3p F F | 1 | ШТ | 18328.068 | Заказ | 5 недель | Силовые автоматические выключатели | Автоматические выключатели в литом корпусе | Выключатели дифференциального тока | A2 | 8015644711870 | 1.350 | KG | 4.600 | CDM
1SDA070330R1 | SAC 1SDA0 70330 R1 | Выключатель автоматический A2B 250 TMF 225-2250 3p F F | 1 | ШТ | 18328.068 | Заказ | 5 недель | Силовые автоматические выключатели | Автоматические выключатели в литом корпусе | Выключатели дифференциального тока | A2 | 8015644711887 | 1.350 | KG | 4.600 | CDM
1SDA070331R1 | SAC 1SDA0 70331 R1 | Выключатель автоматический A2B 250 TMF 250-2500 3p F F | 1 | ШТ | 18328.068 | Заказ | 5 недель | Силовые автоматические выключатели | Автоматические выключатели в литом корпусе | Выключатели дифференциального тока | A2 | 8015644711894 | 1.350 | KG | 4.600 | CDM
1SDA070332R1 | SAC 1SDA0 70332 R1 | Выключатель автоматический A2C 250 TMF 125-1250 3p F F | 1 | ШТ | 16497.78 | Заказ | 5 недель | Силовые автоматические выключатели | Автоматические выключатели в литом корпусе | Выключатели дифференциального тока | A2 | 8015644711900 | 1.350 | KG | 4.600 | CDM
1SDA070333R1 | SAC 1SDA0 70333 R1 | Выключатель автоматический A2C 250 TMF 150-1500 3p F F | 1 | ШТ | 16497.78 | Заказ | 5 недель | Силовые автоматические выключатели | Автоматические выключатели в литом корпусе | Выключатели дифференциального тока | A2 | 8015644711917 | 1.350 | KG | 4.600 | CDM
1SDA070334R1 | SAC 1SDA0 70334 R1 | Выключатель автоматический A2C 250 TMF 160-1600 3p F F | 1 | ШТ | 16497.78 | Заказ | 5 недель | Силовые автоматические выключатели | Автоматические выключатели в литом корпусе | Выключатели дифференциального тока | A2 | 8015644711924 | 1.350 | KG | 4.600 | CDM
1SDA070335R1 | SAC 1SDA0 70335 R1 | Выключатель автоматический A2C 250 TMF 175-1750 3p F F | 1 | ШТ | 18330.588 | Заказ | 5 недель | Силовые автоматические выключатели | Автоматические выключатели в литом корпусе | Выключатели дифференциального тока | A2 | 8015644711931 | 1.350 | KG | 4.600 | CDM
1SDA070336R1 | SAC 1SDA0 70336 R1 | Выключатель автоматический A2C 250 TMF 200-2000 3p F F | 1 | ШТ | 18330.588 | Заказ | 5 недель | Силовые автоматические выключатели | Автоматические выключатели в литом корпусе | Выключатели дифференциального тока | A2 | 8015644711948 | 1.350 | KG | 4.600 | CDM
1SDA070337R1 | SAC 1SDA0 70337 R1 | Выключатель автоматический A2C 250 TMF 225-2250 3p F F | 1 | ШТ | 18330.588 | Заказ | 5 недель | Силовые автоматические выключатели | Автоматические выключатели в литом корпусе | Выключатели дифференциального тока | A2 | 8015644711955 | 1.350 | KG | 4.600 | CDM
1SDA070338R1 | SAC 1SDA0 70338 R1 | Выключатель автоматический A2C 250 TMF 250-2500 3p F F | 1 | ШТ | 18330.588 | Заказ | 5 недель | Силовые автоматические выключатели | Автоматические выключатели в литом корпусе | Выключатели дифференциального тока | A2 | 8015644711962 | 1.350 | KG | 4.600 | CDM
1SDA070339R1 | SAC 1SDA0 70339 R1 | Выключатель автоматический A2N 250 TMF 125-1250 3p F F | 1 | ШТ | 22602.6 | Заказ | 5 недель | Силовые автоматические выключатели | Автоматические выключатели в литом корпусе | Выключатели дифференциального тока | A2 | 8015644711979 | 1.350 | KG | 4.600 | CDM
1SDA070340R1 | SAC 1SDA0 70340 R1 | Выключатель автоматический A2N 250 TMF 150-1500 3p F F | 1 | ШТ | 22602.6 | Заказ | 5 недель | Силовые автоматические выключатели | Автоматические выключатели в литом корпусе | Выключатели дифференциального тока | A2 | 8015644711986 | 1.350 | KG | 4.600 | CDM
1SDA070341R1 | SAC 1SDA0 70341 R1 | Выключатель автоматический A2N 250 TMF 160-1600 3p F F | 1 | ШТ | 22602.6 | Заказ | 5 недель | Силовые автоматические выключатели | Автоматические выключатели в литом корпусе | Выключатели дифференциального тока | A2 | 8015644711993 | 1.350 | KG | 4.600 | CDM
1SDA070342R1 | SAC 1SDA0 70342 R1 | Выключатель автоматический A2N 250 TMF 175-1750 3p F F | 1 | ШТ | 25115.52 | Заказ | 5 недель | Силовые автоматические выключатели | Автоматические выключатели в литом корпусе | Выключатели дифференциального тока | A2 | 8015644712006 | 1.350 | KG | 4.600 | CDM
1SDA070343R1 | SAC 1SDA0 70343 R1 | Выключатель автоматический A2N 250 TMF 200-2000 3p F F | 1 | ШТ | 25115.52 | Заказ | 5 недель | Силовые автоматические выключатели | Автоматические выключатели в литом корпусе | Выключатели дифференциального тока | A2 | 8015644712013 | 1.350 | KG | 4.600 | CDM
1SDA070344R1 | SAC 1SDA0 70344 R1 | Выключатель автоматический A2N 250 TMF 225-2250 3p F F | 1 | ШТ | 25115.52 | Заказ | 5 недель | Силовые автоматические выключатели | Автоматические выключатели в литом корпусе | Выключатели дифференциального тока | A2 | 8015644712020 | 1.350 | KG | 4.600 | CDM
1SDA070345R1 | SAC 1SDA0 70345 R1 | Выключатель автоматический A2N 250 TMF 250-2500 3p F F | 1 | ШТ | 25115.52 | Заказ | 5 недель | Силовые автоматические выключатели | Автоматические выключатели в литом корпусе | Выключатели дифференциального тока | A2 | 8015644712037 | 1.350 | KG | 4.600 | CDM
1SDA070346R1 | SAC 1SDA0 70346 R1 | Выключатель автоматический A3N 400 TMF 320-3200 3p F F | 1 | ШТ | 97574.124 | Заказ | 5 недель | Силовые автоматические выключатели | Автоматические выключатели в литом корпусе | Выключатели дифференциального тока | A3 | 8015644712044 | 4.850 | KG | 16.700 | CDM
1SDA070347R1 | SAC 1SDA0 70347 R1 | Выключатель автоматический A3N 400 TMF 400-4000 3p F F | 1 | ШТ | 97574.124 | Заказ | 5 недель | Силовые автоматические выключатели | Автоматические выключатели в литом корпусе | Выключатели дифференциального тока | A3 | 8015644712051 | 4.850 | KG | 16.700 | CDM
1SDA070348R1 | SAC 1SDA0 70348 R1 | Выключатель автоматический A3S 400 TMF 320-3200 3p F F | 1 | ШТ | 125884.788 | Заказ | 5 недель | Силовые автоматические выключатели | Автоматические выключатели в литом корпусе | Выключатели дифференциального тока | A3 | 8015644712068 | 4.850 | KG | 16.700 | CDM
1SDA070349R1 | SAC 1SDA0 70349 R1 | Выключатель автоматический A3S 400 TMF 400-4000 3p F F | 1 | ШТ | 125884.788 | Заказ | 5 недель | Силовые автоматические выключатели | Автоматические выключатели в литом корпусе | Выключатели дифференциального тока | A3 | 8015644712075 | 4.850 | KG | 16.700 | CDM
1SDA070350R1 | SAC 1SDA0 70350 R1 | Выключатель автоматический A3N 630 TMF 500-5000 3p F F | 1 | ШТ | 139961.796 | Заказ | 5 недель | Силовые автоматические выключатели | Автоматические выключатели в литом корпусе | Выключатели дифференциального тока | A3 | 8015644712082 | 4.850 | KG | 16.700 | CDM
1SDA070351R1 | SAC 1SDA0 70351 R1 | Выключатель автоматический A3S 630 TMF 500-5000 3p F F | 1 | ШТ | 163956.804 | Заказ | 5 недель | Силовые автоматические выключатели | Автоматические выключатели в литом корпусе | Выключатели дифференциального тока | A3 | 8015644712099 | 4.850 | KG | 16.700 | CDM
1SDA070352R1 | SAC 1SDA0 70352 R1 | Выключатель автоматический A3N 630 ELT-LI In=630 3p F F | 1 | ШТ | 139961.796 | Заказ | 5 недель | Силовые автоматические выключатели | Автоматические выключатели в литом корпусе | Выключатели дифференциального тока | A3 | 8015644712105 | 4.850 | KG | 16.700 | CDM
1SDA070353R1 | SAC 1SDA0 70353 R1 | Выключатель автоматический A3S 630 ELT-LI In=630 3p F F | 1 | ШТ | 163956.804 | Заказ | 5 недель | Силовые автоматические выключатели | Автоматические выключатели в литом корпусе | Выключатели дифференциального тока | A3 | 8015644712112 | 4.850 | KG | 16.700 | CDM
1SDA070512R1 |  | Комплект преобразования ATS010-->ATS022 | 1 | ШТ | 345867.732 | Заказ | 7 недель | Силовые автоматические выключатели | Силовые автоматические выключатели | T7 |  | 8015644775322 | 3.000 | KG | 36.000 | CDM
1SDA070691R1 |  | Выключатель автоматический стационарный E1.2N 250 Ekip Dip LI 3p F F | 1 | ШТ | 326428.08 | Заказ | 5 недель | Силовые автоматические выключатели | Автоматические выключатели воздушные | E1.2 |  | 8015644745417 | 15.500 | KG | 35.280 | CDM
1SDA070692R1 |  | Выключатель автоматический стационарный E1.2N 250 Ekip Dip LSI 3p F F | 1 | ШТ | 329793.276 | Заказ | 5 недель | Силовые автоматические выключатели | Автоматические выключатели воздушные | E1.2 |  | 8015644745424 | 15.500 | KG | 35.280 | CDM
1SDA070693R1 |  | Выключатель автоматический стационарный E1.2N 250 Ekip Dip LSIG 3p F F | 1 | ШТ | 357411.156 | Заказ | 5 недель | Силовые автоматические выключатели | Автоматические выключатели воздушные | E1.2 |  | 8015644745431 | 15.500 | KG | 35.280 | CDM
1SDA070694R1 |  | Выключатель автоматический стационарный E1.2N 250 Ekip Touch LI 3p F F | 1 | ШТ | 318827.412 | Заказ | 5 недель | Силовые автоматические выключатели | Автоматические выключатели воздушные | E1.2 |  | 8015644745448 | 15.500 | KG | 35.280 | CDM
1SDA070695R1 |  | Выключатель автоматический стационарный E1.2N 250 Ekip Touch LSI 3p F F | 1 | ШТ | 337977.324 | Заказ | 5 недель | Силовые автоматические выключатели | Автоматические выключатели воздушные | E1.2 |  | 8015644745455 | 15.500 | KG | 35.280 | CDM
1SDA070696R1 |  | Выключатель автоматический стационарный E1.2N 250 Ekip Touch LSIG 3p F F | 1 | ШТ | 386827.224 | Заказ | 5 недель | Силовые автоматические выключатели | Автоматические выключатели воздушные | E1.2 |  | 8015644745462 | 15.500 | KG | 35.280 | CDM
1SDA070697R1 |  | Выключатель автоматический стационарный E1.2N 250 Ekip G Touch LSIG 3p F F | 1 | ШТ | 442178.16 | Заказ | 5 недель | Силовые автоматические выключатели | Автоматические выключатели воздушные | E1.2 |  | 8015644745479 | 15.500 | KG | 35.280 | CDM
1SDA070698R1 |  | Выключатель автоматический стационарный E1.2N 250 Ekip Hi-Touch LSI 3p F F | 1 | ШТ | 693044.616 | Заказ | 5 недель | Силовые автоматические выключатели | Автоматические выключатели воздушные | E1.2 |  | 8015644745486 | 15.500 | KG | 35.280 | CDM
1SDA070699R1 |  | Выключатель автоматический стационарный E1.2N 250 Ekip Hi-Touch LSIG 3p F F | 1 | ШТ | 763411.548 | Заказ | 5 недель | Силовые автоматические выключатели | Автоматические выключатели воздушные | E1.2 |  | 8015644745493 | 15.500 | KG | 35.280 | CDM
1SDA070700R1 |  | Выключатель автоматический стационарный E1.2N 250 Ekip G Hi-Touch LSIG 3p F F | 1 | ШТ | 898008.54 | Заказ | 5 недель | Силовые автоматические выключатели | Автоматические выключатели воздушные | E1.2 |  | 8015644745509 | 15.500 | KG | 35.280 | CDM
1SDA070701R1 |  | Выключатель автоматический стационарный E1.2B 630 Ekip Dip LI 3p F F | 1 | ШТ | 296631.516 | Заказ | 5 недель | Силовые автоматические выключатели | Автоматические выключатели воздушные | E1.2 |  | 8015644745516 | 15.500 | KG | 35.280 | CDM
1SDA070702R1 |  | Выключатель автоматический стационарный E1.2B 630 Ekip Dip LSI 3p F F | 1 | ШТ | 299064.888 | Заказ | 5 недель | Силовые автоматические выключатели | Автоматические выключатели воздушные | E1.2 |  | 8015644745523 | 15.500 | KG | 35.280 | CDM
1SDA070703R1 |  | Выключатель автоматический стационарный E1.2B 630 Ekip Dip LSIG 3p F F | 1 | ШТ | 331834.44 | Заказ | 5 недель | Силовые автоматические выключатели | Автоматические выключатели воздушные | E1.2 |  | 8015644745530 | 15.500 | KG | 35.280 | CDM
1SDA070704R1 |  | Выключатель автоматический стационарный E1.2B 630 Ekip Touch LI 3p F F | 1 | ШТ | 299823.576 | Заказ | 5 недель | Силовые автоматические выключатели | Автоматические выключатели воздушные | E1.2 |  | 8015644745547 | 15.500 | KG | 35.280 | CDM
1SDA070705R1 |  | Выключатель автоматический стационарный E1.2B 630 Ekip Touch LSI 3p F F | 1 | ШТ | 306108.996 | Заказ | 5 недель | Силовые автоматические выключатели | Автоматические выключатели воздушные | E1.2 |  | 8015644745554 | 15.500 | KG | 35.280 | CDM
1SDA070706R1 |  | Выключатель автоматический стационарный E1.2B 630 Ekip Touch LSIG 3p F F | 1 | ШТ | 345201.372 | Заказ | 5 недель | Силовые автоматические выключатели | Автоматические выключатели воздушные | E1.2 |  | 8015644745561 | 15.500 | KG | 35.280 | CDM
1SDA070707R1 |  | Выключатель автоматический стационарный E1.2B 630 Ekip G Touch LSIG 3p F F | 1 | ШТ | 396503.184 | Заказ | 5 недель | Силовые автоматические выключатели | Автоматические выключатели воздушные | E1.2 |  | 8015644745578 | 15.500 | KG | 35.280 | CDM
1SDA070708R1 |  | Выключатель автоматический стационарный E1.2B 630 Ekip Hi-Touch LSI 3p F F | 1 | ШТ | 622543.044 | Заказ | 5 недель | Силовые автоматические выключатели | Автоматические выключатели воздушные | E1.2 |  | 8015644745585 | 15.500 | KG | 35.280 | CDM
1SDA070709R1 |  | Выключатель автоматический стационарный E1.2B 630 Ekip Hi-Touch LSIG 3p F F | 1 | ШТ | 685570.728 | Заказ | 5 недель | Силовые автоматические выключатели | Автоматические выключатели воздушные | E1.2 |  | 8015644745592 | 15.500 | KG | 35.280 | CDM
1SDA070710R1 |  | Выключатель автоматический стационарный E1.2B 630 Ekip G Hi-Touch LSIG 3p F F | 1 | ШТ | 818136.168 | Заказ | 5 недель | Силовые автоматические выключатели | Автоматические выключатели воздушные | E1.2 |  | 8015644745608 | 15.500 | KG | 35.280 | CDM
1SDA070711R1 |  | Выключатель автоматический стационарный E1.2C 630 Ekip Dip LI 3p F F | 1 | ШТ | 316041.72 | Заказ | 5 недель | Силовые автоматические выключатели | Автоматические выключатели воздушные | E1.2 |  | 8015644745615 | 15.500 | KG | 35.280 | CDM
1SDA070712R1 |  | Выключатель автоматический стационарный E1.2C 630 Ekip Dip LSI 3p F F | 1 | ШТ | 320609.952 | Заказ | 5 недель | Силовые автоматические выключатели | Автоматические выключатели воздушные | E1.2 |  | 8015644745622 | 15.500 | KG | 35.280 | CDM
1SDA070713R1 |  | Выключатель автоматический стационарный E1.2C 630 Ekip Dip LSIG 3p F F | 1 | ШТ | 354961.56 | Заказ | 5 недель | Силовые автоматические выключатели | Автоматические выключатели воздушные | E1.2 |  | 8015644745639 | 15.500 | KG | 35.280 | CDM
1SDA070714R1 |  | Выключатель автоматический стационарный E1.2C 630 Ekip Touch LI 3p F F | 1 | ШТ | 325845.828 | Заказ | 5 недель | Силовые автоматические выключатели | Автоматические выключатели воздушные | E1.2 |  | 8015644745646 | 15.500 | KG | 35.280 | CDM
1SDA070715R1 |  | Выключатель автоматический стационарный E1.2C 630 Ekip Touch LSI 3p F F | 1 | ШТ | 333448.344 | Заказ | 5 недель | Силовые автоматические выключатели | Автоматические выключатели воздушные | E1.2 |  | 8015644745653 | 15.500 | KG | 35.280 | CDM
1SDA070716R1 |  | Выключатель автоматический стационарный E1.2C 630 Ekip Touch LSIG 3p F F | 1 | ШТ | 372270.912 | Заказ | 5 недель | Силовые автоматические выключатели | Автоматические выключатели воздушные | E1.2 |  | 8015644745660 | 15.500 | KG | 35.280 | CDM
1SDA070717R1 |  | Выключатель автоматический стационарный E1.2C 630 Ekip G Touch LSIG 3p F F | 1 | ШТ | 466037.544 | Заказ | 5 недель | Силовые автоматические выключатели | Автоматические выключатели воздушные | E1.2 |  | 8015644745677 | 15.500 | KG | 35.280 | CDM
1SDA070718R1 |  | Выключатель автоматический стационарный E1.2C 630 Ekip Hi-Touch LSI 3p F F | 1 | ШТ | 671414.256 | Заказ | 5 недель | Силовые автоматические выключатели | Автоматические выключатели воздушные | E1.2 |  | 8015644745684 | 15.500 | KG | 35.280 | CDM
1SDA070719R1 |  | Выключатель автоматический стационарный E1.2C 630 Ekip Hi-Touch LSIG 3p F F | 1 | ШТ | 740181.372 | Заказ | 5 недель | Силовые автоматические выключатели | Автоматические выключатели воздушные | E1.2 |  | 8015644745691 | 15.500 | KG | 35.280 | CDM
1SDA070720R1 |  | Выключатель автоматический стационарный E1.2C 630 Ekip G Hi-Touch LSIG 3p F F | 1 | ШТ | 905244.228 | Заказ | 5 недель | Силовые автоматические выключатели | Автоматические выключатели воздушные | E1.2 |  | 8015644745707 | 15.500 | KG | 35.280 | CDM
1SDA070721R1 |  | Выключатель автоматический стационарный E1.2N 630 Ekip Dip LI 3p F F | 1 | ШТ | 324651.456 | Заказ | 5 недель | Силовые автоматические выключатели | Автоматические выключатели воздушные | E1.2 |  | 8015644745714 | 15.500 | KG | 35.280 | CDM
1SDA070722R1 |  | Выключатель автоматический стационарный E1.2N 630 Ekip Dip LSI 3p F F | 1 | ШТ | 333916.668 | Заказ | 5 недель | Силовые автоматические выключатели | Автоматические выключатели воздушные | E1.2 |  | 8015644745721 | 15.500 | KG | 35.280 | CDM
1SDA070723R1 |  | Выключатель автоматический стационарный E1.2N 630 Ekip Dip LSIG 3p F F | 1 | ШТ | 379474.236 | Заказ | 5 недель | Силовые автоматические выключатели | Автоматические выключатели воздушные | E1.2 |  | 8015644745738 | 15.500 | KG | 35.280 | CDM
1SDA070724R1 |  | Выключатель автоматический стационарный E1.2N 630 Ekip Touch LI 3p F F | 1 | ШТ | 330215.64 | Заказ | 5 недель | Силовые автоматические выключатели | Автоматические выключатели воздушные | E1.2 |  | 8015644745745 | 15.500 | KG | 35.280 | CDM
1SDA070725R1 |  | Выключатель автоматический стационарный E1.2N 630 Ekip Touch LSI 3p F F | 1 | ШТ | 341550.3 | Заказ | 5 недель | Силовые автоматические выключатели | Автоматические выключатели воздушные | E1.2 |  | 8015644745752 | 15.500 | KG | 35.280 | CDM
1SDA070726R1 |  | Выключатель автоматический стационарный E1.2N 630 Ekip Touch LSIG 3p F F | 1 | ШТ | 396038.496 | Заказ | 5 недель | Силовые автоматические выключатели | Автоматические выключатели воздушные | E1.2 |  | 8015644745769 | 15.500 | KG | 35.280 | CDM
1SDA070727R1 |  | Выключатель автоматический стационарный E1.2N 630 Ekip G Touch LSIG 3p F F | 1 | ШТ | 487661.436 | Заказ | 5 недель | Силовые автоматические выключатели | Автоматические выключатели воздушные | E1.2 |  | 8015644745776 | 15.500 | KG | 35.280 | CDM
1SDA070728R1 |  | Выключатель автоматический стационарный E1.2N 630 Ekip Hi-Touch LSI 3p F F | 1 | ШТ | 693601.932 | Заказ | 5 недель | Силовые автоматические выключатели | Автоматические выключатели воздушные | E1.2 |  | 8015644745783 | 15.500 | KG | 35.280 | CDM
1SDA070729R1 |  | Выключатель автоматический стационарный E1.2N 630 Ekip Hi-Touch LSIG 3p F F | 1 | ШТ | 764220.696 | Заказ | 5 недель | Силовые автоматические выключатели | Автоматические выключатели воздушные | E1.2 |  | 8015644745790 | 15.500 | KG | 35.280 | CDM
1SDA070730R1 |  | Выключатель автоматический стационарный E1.2N 630 Ekip G Hi-Touch LSIG 3p F F | 1 | ШТ | 906879.6 | Заказ | 5 недель | Силовые автоматические выключатели | Автоматические выключатели воздушные | E1.2 |  | 8015644745806 | 15.500 | KG | 35.280 | CDM
1SDA070741R1 |  | Выключатель автоматический стационарный E1.2B 800 Ekip Dip LI 3p F F | 1 | ШТ | 313187.772 | Заказ | 5 недель | Силовые автоматические выключатели | Автоматические выключатели воздушные | E1.2 |  | 8015644745912 | 15.500 | KG | 35.280 | CDM
1SDA070742R1 |  | Выключатель автоматический стационарный E1.2B 800 Ekip Dip LSI 3p F F | 1 | ШТ | 317664.444 | Заказ | 5 недель | Силовые автоматические выключатели | Автоматические выключатели воздушные | E1.2 |  | 8015644745929 | 15.500 | KG | 35.280 | CDM
1SDA070743R1 |  | Выключатель автоматический стационарный E1.2B 800 Ekip Dip LSIG 3p F F | 1 | ШТ | 356338.452 | Заказ | 5 недель | Силовые автоматические выключатели | Автоматические выключатели воздушные | E1.2 |  | 8015644745936 | 15.500 | KG | 35.280 | CDM
1SDA070744R1 |  | Выключатель автоматический стационарный E1.2B 800 Ekip Touch LI 3p F F | 1 | ШТ | 314974.104 | Заказ | 5 недель | Силовые автоматические выключатели | Автоматические выключатели воздушные | E1.2 |  | 8015644745943 | 15.500 | KG | 35.280 | CDM
1SDA070745R1 |  | Выключатель автоматический стационарный E1.2B 800 Ekip Touch LSI 3p F F | 1 | ШТ | 325523.844 | Заказ | 5 недель | Силовые автоматические выключатели | Автоматические выключатели воздушные | E1.2 |  | 8015644745950 | 15.500 | KG | 35.280 | CDM
1SDA070746R1 |  | Выключатель автоматический стационарный E1.2B 800 Ekip Touch LSIG 3p F F | 1 | ШТ | 360497.34 | Заказ | 5 недель | Силовые автоматические выключатели | Автоматические выключатели воздушные | E1.2 |  | 8015644745967 | 15.500 | KG | 35.280 | CDM
1SDA070747R1 |  | Выключатель автоматический стационарный E1.2B 800 Ekip G Touch LSIG 3p F F | 1 | ШТ | 451459.476 | Заказ | 5 недель | Силовые автоматические выключатели | Автоматические выключатели воздушные | E1.2 |  | 8015644745974 | 15.500 | KG | 35.280 | CDM
1SDA070748R1 |  | Выключатель автоматический стационарный E1.2B 800 Ekip Hi-Touch LSI 3p F F | 1 | ШТ | 676773.996 | Заказ | 5 недель | Силовые автоматические выключатели | Автоматические выключатели воздушные | E1.2 |  | 8015644745981 | 15.500 | KG | 35.280 | CDM
1SDA070749R1 |  | Выключатель автоматический стационарный E1.2B 800 Ekip Hi-Touch LSIG 3p F F | 1 | ШТ | 767423.892 | Заказ | 5 недель | Силовые автоматические выключатели | Автоматические выключатели воздушные | E1.2 |  | 8015644745998 | 15.500 | KG | 35.280 | CDM
1SDA070750R1 |  | Выключатель автоматический стационарный E1.2B 800 Ekip G Hi-Touch LSIG 3p F F | 1 | ШТ | 907608.444 | Заказ | 5 недель | Силовые автоматические выключатели | Автоматические выключатели воздушные | E1.2 |  | 8015644746001 | 15.500 | KG | 35.280 | CDM
1SDA070751R1 |  | Выключатель автоматический стационарный E1.2C 800 Ekip Dip LI 3p F F | 1 | ШТ | 338745.708 | Заказ | 5 недель | Силовые автоматические выключатели | Автоматические выключатели воздушные | E1.2 |  | 8015644746018 | 15.500 | KG | 35.280 | CDM
1SDA070752R1 |  | Выключатель автоматический стационарный E1.2C 800 Ekip Dip LSI 3p F F | 1 | ШТ | 345807.696 | Заказ | 5 недель | Силовые автоматические выключатели | Автоматические выключатели воздушные | E1.2 |  | 8015644746025 | 15.500 | KG | 35.280 | CDM
1SDA070753R1 |  | Выключатель автоматический стационарный E1.2C 800 Ekip Dip LSIG 3p F F | 1 | ШТ | 389803.632 | Заказ | 5 недель | Силовые автоматические выключатели | Автоматические выключатели воздушные | E1.2 |  | 8015644746032 | 15.500 | KG | 35.280 | CDM
1SDA070754R1 |  | Выключатель автоматический стационарный E1.2C 800 Ekip Touch LI 3p F F | 1 | ШТ | 343459.476 | Заказ | 5 недель | Силовые автоматические выключатели | Автоматические выключатели воздушные | E1.2 |  | 8015644746049 | 15.500 | KG | 35.280 | CDM
1SDA070755R1 |  | Выключатель автоматический стационарный E1.2C 800 Ekip Touch LSI 3p F F | 1 | ШТ | 355902.888 | Заказ | 5 недель | Силовые автоматические выключатели | Автоматические выключатели воздушные | E1.2 |  | 8015644746056 | 15.500 | KG | 35.280 | CDM
1SDA070756R1 |  | Выключатель автоматический стационарный E1.2C 800 Ekip Touch LSIG 3p F F | 1 | ШТ | 388302.6 | Заказ | 5 недель | Силовые автоматические выключатели | Автоматические выключатели воздушные | E1.2 |  | 8015644746063 | 15.500 | KG | 35.280 | CDM
1SDA070757R1 |  | Выключатель автоматический стационарный E1.2C 800 Ekip G Touch LSIG 3p F F | 1 | ШТ | 477306.552 | Заказ | 5 недель | Силовые автоматические выключатели | Автоматические выключатели воздушные | E1.2 |  | 8015644746070 | 15.500 | KG | 35.280 | CDM
1SDA070758R1 |  | Выключатель автоматический стационарный E1.2C 800 Ekip Hi-Touch LSI 3p F F | 1 | ШТ | 713382.828 | Заказ | 5 недель | Силовые автоматические выключатели | Автоматические выключатели воздушные | E1.2 |  | 8015644746087 | 15.500 | KG | 35.280 | CDM
1SDA070759R1 |  | Выключатель автоматический стационарный E1.2C 800 Ekip Hi-Touch LSIG 3p F F | 1 | ШТ | 814059.012 | Заказ | 5 недель | Силовые автоматические выключатели | Автоматические выключатели воздушные | E1.2 |  | 8015644746094 | 15.500 | KG | 35.280 | CDM
1SDA070760R1 |  | Выключатель автоматический стационарный E1.2C 800 Ekip G Hi-Touch LSIG 3p F F | 1 | ШТ | 963233.616 | Заказ | 5 недель | Силовые автоматические выключатели | Автоматические выключатели воздушные | E1.2 |  | 8015644746100 | 15.500 | KG | 35.280 | CDM
1SDA070761R1 |  | Выключатель автоматический стационарный E1.2N 800 Ekip Dip LI 3p F F | 1 | ШТ | 350096.952 | Заказ | 5 недель | Силовые автоматические выключатели | Автоматические выключатели воздушные | E1.2 |  | 8015644746117 | 15.500 | KG | 35.280 | CDM
1SDA070762R1 |  | Выключатель автоматический стационарный E1.2N 800 Ekip Dip LSI 3p F F | 1 | ШТ | 354262.644 | Заказ | 5 недель | Силовые автоматические выключатели | Автоматические выключатели воздушные | E1.2 |  | 8015644746124 | 15.500 | KG | 35.280 | CDM
1SDA070763R1 |  | Выключатель автоматический стационарный E1.2N 800 Ekip Dip LSIG 3p F F | 1 | ШТ | 401708.676 | Заказ | 5 недель | Силовые автоматические выключатели | Автоматические выключатели воздушные | E1.2 |  | 8015644746131 | 15.500 | KG | 35.280 | CDM
1SDA070764R1 |  | Выключатель автоматический стационарный E1.2N 800 Ekip Touch LI 3p F F | 1 | ШТ | 355473.528 | Заказ | 5 недель | Силовые автоматические выключатели | Автоматические выключатели воздушные | E1.2 |  | 8015644746148 | 15.500 | KG | 35.280 | CDM
1SDA070765R1 |  | Выключатель автоматический стационарный E1.2N 800 Ekip Touch LSI 3p F F | 1 | ШТ | 364895.088 | Заказ | 5 недель | Силовые автоматические выключатели | Автоматические выключатели воздушные | E1.2 |  | 8015644746155 | 15.500 | KG | 35.280 | CDM
1SDA070766R1 |  | Выключатель автоматический стационарный E1.2N 800 Ekip Touch LSIG 3p F F | 1 | ШТ | 419245.968 | Заказ | 5 недель | Силовые автоматические выключатели | Автоматические выключатели воздушные | E1.2 |  | 8015644746162 | 15.500 | KG | 35.280 | CDM
1SDA070767R1 |  | Выключатель автоматический стационарный E1.2N 800 Ekip G Touch LSIG 3p F F | 1 | ШТ | 515201.376 | Заказ | 5 недель | Силовые автоматические выключатели | Автоматические выключатели воздушные | E1.2 |  | 8015644746179 | 15.500 | KG | 35.280 | CDM
1SDA070768R1 |  | Выключатель автоматический стационарный E1.2N 800 Ekip Hi-Touch LSI 3p F F | 1 | ШТ | 714882.42 | Заказ | 5 недель | Силовые автоматические выключатели | Автоматические выключатели воздушные | E1.2 |  | 8015644746186 | 15.500 | KG | 35.280 | CDM
1SDA070769R1 |  | Выключатель автоматический стационарный E1.2N 800 Ekip Hi-Touch LSIG 3p F F | 1 | ШТ | 804855.9 | Заказ | 5 недель | Силовые автоматические выключатели | Автоматические выключатели воздушные | E1.2 |  | 8015644746193 | 15.500 | KG | 35.280 | CDM
1SDA070770R1 |  | Выключатель автоматический стационарный E1.2N 800 Ekip G Hi-Touch LSIG 3p F F | 1 | ШТ | 951096.504 | Заказ | 5 недель | Силовые автоматические выключатели | Автоматические выключатели воздушные | E1.2 |  | 8015644746209 | 15.500 | KG | 35.280 | CDM
1SDA070781R1 |  | Выключатель автоматический стационарный E1.2B 1000 Ekip Dip LI 3p F F | 1 | ШТ | 339821.28 | Заказ | 5 недель | Силовые автоматические выключатели | Автоматические выключатели воздушные | E1.2 |  | 8015644746315 | 15.500 | KG | 45.360 | CDM
1SDA070783R1 |  | Выключатель автоматический стационарный E1.2B 1000 Ekip Dip LSIG 3p F F | 1 | ШТ | 377068.716 | Заказ | 5 недель | Силовые автоматические выключатели | Автоматические выключатели воздушные | E1.2 |  | 8015644746339 | 15.500 | KG | 45.360 | CDM
1SDA070784R1 |  | Выключатель автоматический стационарный E1.2B 1000 Ekip Touch LI 3p F F | 1 | ШТ | 346766.676 | Заказ | 5 недель | Силовые автоматические выключатели | Автоматические выключатели воздушные | E1.2 |  | 8015644746346 | 15.500 | KG | 45.360 | CDM
1SDA070785R1 |  | Выключатель автоматический стационарный E1.2B 1000 Ekip Touch LSI 3p F F | 1 | ШТ | 355487.196 | C | 4 недели | Силовые автоматические выключатели | Автоматические выключатели воздушные | E1.2 |  | 8015644746353 | 15.500 | KG | 45.360 | CDM
1SDA070787R1 |  | Выключатель автоматический стационарный E1.2B 1000 Ekip G Touch LSIG 3p F F | 1 | ШТ | 472114.956 | Заказ | 5 недель | Силовые автоматические выключатели | Автоматические выключатели воздушные | E1.2 |  | 8015644746377 | 15.500 | KG | 45.360 | CDM
1SDA070789R1 |  | Выключатель автоматический стационарный E1.2B 1000 Ekip Hi-Touch LSIG 3p F F | 1 | ШТ | 795330.564 | Заказ | 5 недель | Силовые автоматические выключатели | Автоматические выключатели воздушные | E1.2 |  | 8015644746391 | 15.500 | KG | 45.360 | CDM
1SDA070790R1 |  | Выключатель автоматический стационарный E1.2B 1000 Ekip G Hi-Touch LSIG 3p F F | 1 | ШТ | 928266.54 | Заказ | 5 недель | Силовые автоматические выключатели | Автоматические выключатели воздушные | E1.2 |  | 8015644746407 | 15.500 | KG | 45.360 | CDM
1SDA070791R1 |  | Выключатель автоматический стационарный E1.2C 1000 Ekip Dip LI 3p F F | 1 | ШТ | 356501.688 | Заказ | 5 недель | Силовые автоматические выключатели | Автоматические выключатели воздушные | E1.2 |  | 8015644746414 | 15.500 | KG | 35.280 | CDM
1SDA070792R1 |  | Выключатель автоматический стационарный E1.2C 1000 Ekip Dip LSI 3p F F | 1 | ШТ | 362783.448 | Заказ | 5 недель | Силовые автоматические выключатели | Автоматические выключатели воздушные | E1.2 |  | 8015644746421 | 15.500 | KG | 35.280 | CDM
1SDA070793R1 |  | Выключатель автоматический стационарный E1.2C 1000 Ekip Dip LSIG 3p F F | 1 | ШТ | 386818.728 | Заказ | 5 недель | Силовые автоматические выключатели | Автоматические выключатели воздушные | E1.2 |  | 8015644746438 | 15.500 | KG | 35.280 | CDM
1SDA070794R1 |  | Выключатель автоматический стационарный E1.2C 1000 Ekip Touch LI 3p F F | 1 | ШТ | 362052.816 | Заказ | 5 недель | Силовые автоматические выключатели | Автоматические выключатели воздушные | E1.2 |  | 8015644746445 | 15.500 | KG | 35.280 | CDM
1SDA070795R1 |  | Выключатель автоматический стационарный E1.2C 1000 Ekip Touch LSI 3p F F | 1 | ШТ | 369408.204 | Заказ | 5 недель | Силовые автоматические выключатели | Автоматические выключатели воздушные | E1.2 |  | 8015644746452 | 15.500 | KG | 35.280 | CDM
1SDA070796R1 |  | Выключатель автоматический стационарный E1.2C 1000 Ekip Touch LSIG 3p F F | 1 | ШТ | 411941.484 | Заказ | 5 недель | Силовые автоматические выключатели | Автоматические выключатели воздушные | E1.2 |  | 8015644746469 | 15.500 | KG | 35.280 | CDM
1SDA070797R1 |  | Выключатель автоматический стационарный E1.2C 1000 Ekip G Touch LSIG 3p F F | 1 | ШТ | 492254.7 | Заказ | 5 недель | Силовые автоматические выключатели | Автоматические выключатели воздушные | E1.2 |  | 8015644746476 | 15.500 | KG | 35.280 | CDM
1SDA070798R1 |  | Выключатель автоматический стационарный E1.2C 1000 Ekip Hi-Touch LSI 3p F F | 1 | ШТ | 721432.992 | Заказ | 5 недель | Силовые автоматические выключатели | Автоматические выключатели воздушные | E1.2 |  | 8015644746483 | 15.500 | KG | 35.280 | CDM
1SDA070799R1 |  | Выключатель автоматический стационарный E1.2C 1000 Ekip Hi-Touch LSIG 3p F F | 1 | ШТ | 817351.884 | Заказ | 5 недель | Силовые автоматические выключатели | Автоматические выключатели воздушные | E1.2 |  | 8015644746490 | 15.500 | KG | 35.280 | CDM
1SDA070800R1 |  | Выключатель автоматический стационарный E1.2C 1000 Ekip G Hi-Touch LSIG 3p F F | 1 | ШТ | 969226.056 | Заказ | 5 недель | Силовые автоматические выключатели | Автоматические выключатели воздушные | E1.2 |  | 8015644746506 | 15.500 | KG | 35.280 | CDM
1SDA070801R1 |  | Выключатель автоматический стационарный E1.2N 1000 Ekip Dip LI 3p F F | 1 | ШТ | 363709.644 | Заказ | 5 недель | Силовые автоматические выключатели | Автоматические выключатели воздушные | E1.2 |  | 8015644746513 | 15.500 | KG | 35.280 | CDM
1SDA070802R1 |  | Выключатель автоматический стационарный E1.2N 1000 Ekip Dip LSI 3p F F | 1 | ШТ | 369129.168 | Заказ | 5 недель | Силовые автоматические выключатели | Автоматические выключатели воздушные | E1.2 |  | 8015644746520 | 15.500 | KG | 35.280 | CDM
1SDA070803R1 |  | Выключатель автоматический стационарный E1.2N 1000 Ekip Dip LSIG 3p F F | 1 | ШТ | 400474.608 | Заказ | 5 недель | Силовые автоматические выключатели | Автоматические выключатели воздушные | E1.2 |  | 8015644746537 | 15.500 | KG | 35.280 | CDM
1SDA070804R1 |  | Выключатель автоматический стационарный E1.2N 1000 Ekip Touch LI 3p F F | 1 | ШТ | 371804.604 | Заказ | 5 недель | Силовые автоматические выключатели | Автоматические выключатели воздушные | E1.2 |  | 8015644746544 | 15.500 | KG | 35.280 | CDM
1SDA070805R1 |  | Выключатель автоматический стационарный E1.2N 1000 Ekip Touch LSI 3p F F | 1 | ШТ | 377078.868 | Заказ | 5 недель | Силовые автоматические выключатели | Автоматические выключатели воздушные | E1.2 |  | 8015644746551 | 15.500 | KG | 35.280 | CDM
1SDA070806R1 |  | Выключатель автоматический стационарный E1.2N 1000 Ekip Touch LSIG 3p F F | 1 | ШТ | 420607.332 | Заказ | 5 недель | Силовые автоматические выключатели | Автоматические выключатели воздушные | E1.2 |  | 8015644746568 | 15.500 | KG | 35.280 | CDM
1SDA070807R1 |  | Выключатель автоматический стационарный E1.2N 1000 Ekip G Touch LSIG 3p F F | 1 | ШТ | 514616.028 | Заказ | 5 недель | Силовые автоматические выключатели | Автоматические выключатели воздушные | E1.2 |  | 8015644746575 | 15.500 | KG | 35.280 | CDM
1SDA070808R1 |  | Выключатель автоматический стационарный E1.2N 1000 Ekip Hi-Touch LSI 3p F F | 1 | ШТ | 717204.732 | Заказ | 5 недель | Силовые автоматические выключатели | Автоматические выключатели воздушные | E1.2 |  | 8015644746582 | 15.500 | KG | 35.280 | CDM
1SDA070809R1 |  | Выключатель автоматический стационарный E1.2N 1000 Ekip Hi-Touch LSIG 3p F F | 1 | ШТ | 807289.08 | Заказ | 5 недель | Силовые автоматические выключатели | Автоматические выключатели воздушные | E1.2 |  | 8015644746599 | 15.500 | KG | 35.280 | CDM
1SDA070810R1 |  | Выключатель автоматический стационарный E1.2N 1000 Ekip G Hi-Touch LSIG 3p F F | 1 | ШТ | 942016.44 | Заказ | 5 недель | Силовые автоматические выключатели | Автоматические выключатели воздушные | E1.2 |  | 8015644746605 | 15.500 | KG | 35.280 | CDM
1SDA070821R1 |  | Выключатель автоматический стационарный E1.2B 1250 Ekip Dip LI 3p F F | 1 | ШТ | 374602.572 | Заказ | 5 недель | Силовые автоматические выключатели | Автоматические выключатели воздушные | E1.2 |  | 8015644746711 | 15.500 | KG | 35.280 | CDM
1SDA070823R1 |  | Выключатель автоматический стационарный E1.2B 1250 Ekip Dip LSIG 3p F F | 1 | ШТ | 407985.888 | Заказ | 5 недель | Силовые автоматические выключатели | Автоматические выключатели воздушные | E1.2 |  | 8015644746735 | 15.500 | KG | 35.280 | CDM
1SDA070824R1 |  | Выключатель автоматический стационарный E1.2B 1250 Ekip Touch LI 3p F F | 1 | ШТ | 383995.968 | Заказ | 5 недель | Силовые автоматические выключатели | Автоматические выключатели воздушные | E1.2 |  | 8015644746742 | 15.500 | KG | 35.280 | CDM
1SDA070825R1 |  | Выключатель автоматический стационарный E1.2B 1250 Ekip Touch LSI 3p F F | 1 | ШТ | 389069.412 | C | 4 недели | Силовые автоматические выключатели | Автоматические выключатели воздушные | E1.2 |  | 8015644746759 | 15.500 | KG | 35.280 | CDM
1SDA070827R1 |  | Выключатель автоматический стационарный E1.2B 1250 Ekip G Touch LSIG 3p F F | 1 | ШТ | 532479.42 | Заказ | 5 недель | Силовые автоматические выключатели | Автоматические выключатели воздушные | E1.2 |  | 8015644746773 | 15.500 | KG | 35.280 | CDM
1SDA070829R1 |  | Выключатель автоматический стационарный E1.2B 1250 Ekip Hi-Touch LSIG 3p F F | 1 | ШТ | 834642.684 | Заказ | 5 недель | Силовые автоматические выключатели | Автоматические выключатели воздушные | E1.2 |  | 8015644746797 | 15.500 | KG | 35.280 | CDM
1SDA070830R1 |  | Выключатель автоматический стационарный E1.2B 1250 Ekip G Hi-Touch LSIG 3p F F | 1 | ШТ | 959398.152 | Заказ | 5 недель | Силовые автоматические выключатели | Автоматические выключатели воздушные | E1.2 |  | 8015644746803 | 15.500 | KG | 35.280 | CDM
1SDA070831R1 |  | Выключатель автоматический стационарный E1.2C 1250 Ekip Dip LI 3p F F | 1 | ШТ | 396464.292 | Заказ | 5 недель | Силовые автоматические выключатели | Автоматические выключатели воздушные | E1.2 |  | 8015644746810 | 15.500 | KG | 35.280 | CDM
1SDA070832R1 |  | Выключатель автоматический стационарный E1.2C 1250 Ekip Dip LSI 3p F F | 1 | ШТ | 401368.848 | Заказ | 5 недель | Силовые автоматические выключатели | Автоматические выключатели воздушные | E1.2 |  | 8015644746827 | 15.500 | KG | 35.280 | CDM
1SDA070833R1 |  | Выключатель автоматический стационарный E1.2C 1250 Ekip Dip LSIG 3p F F | 1 | ШТ | 433414.44 | Заказ | 5 недель | Силовые автоматические выключатели | Автоматические выключатели воздушные | E1.2 |  | 8015644746834 | 15.500 | KG | 35.280 | CDM
1SDA070834R1 |  | Выключатель автоматический стационарный E1.2C 1250 Ekip Touch LI 3p F F | 1 | ШТ | 400337.232 | Заказ | 5 недель | Силовые автоматические выключатели | Автоматические выключатели воздушные | E1.2 |  | 8015644746841 | 15.500 | KG | 35.280 | CDM
1SDA070835R1 |  | Выключатель автоматический стационарный E1.2C 1250 Ekip Touch LSI 3p F F | 1 | ШТ | 407848.644 | Заказ | 5 недель | Силовые автоматические выключатели | Автоматические выключатели воздушные | E1.2 |  | 8015644746858 | 15.500 | KG | 35.280 | CDM
1SDA070836R1 |  | Выключатель автоматический стационарный E1.2C 1250 Ekip Touch LSIG 3p F F | 1 | ШТ | 451169.148 | Заказ | 5 недель | Силовые автоматические выключатели | Автоматические выключатели воздушные | E1.2 |  | 8015644746865 | 15.500 | KG | 35.280 | CDM
1SDA070837R1 |  | Выключатель автоматический стационарный E1.2C 1250 Ekip G Touch LSIG 3p F F | 1 | ШТ | 548724.012 | Заказ | 5 недель | Силовые автоматические выключатели | Автоматические выключатели воздушные | E1.2 |  | 8015644746872 | 15.500 | KG | 35.280 | CDM
1SDA070838R1 |  | Выключатель автоматический стационарный E1.2C 1250 Ekip Hi-Touch LSI 3p F F | 1 | ШТ | 755275.716 | Заказ | 5 недель | Силовые автоматические выключатели | Автоматические выключатели воздушные | E1.2 |  | 8015644746889 | 15.500 | KG | 35.280 | CDM
1SDA070839R1 |  | Выключатель автоматический стационарный E1.2C 1250 Ekip Hi-Touch LSIG 3p F F | 1 | ШТ | 861257.796 | Заказ | 5 недель | Силовые автоматические выключатели | Автоматические выключатели воздушные | E1.2 |  | 8015644746896 | 15.500 | KG | 35.280 | CDM
1SDA070840R1 |  | Выключатель автоматический стационарный E1.2C 1250 Ekip G Hi-Touch LSIG 3p F F | 1 | ШТ | 988420.26 | Заказ | 5 недель | Силовые автоматические выключатели | Автоматические выключатели воздушные | E1.2 |  | 8015644746902 | 15.500 | KG | 35.280 | CDM
1SDA070841R1 |  | Выключатель автоматический стационарный E1.2N 1250 Ekip Dip LI 3p F F | 1 | ШТ | 407538.384 | Заказ | 5 недель | Силовые автоматические выключатели | Автоматические выключатели воздушные | E1.2 |  | 8015644746919 | 15.500 | KG | 35.280 | CDM
1SDA070842R1 |  | Выключатель автоматический стационарный E1.2N 1250 Ekip Dip LSI 3p F F | 1 | ШТ | 413030.748 | Заказ | 5 недель | Силовые автоматические выключатели | Автоматические выключатели воздушные | E1.2 |  | 8015644746926 | 15.500 | KG | 35.280 | CDM
1SDA070843R1 |  | Выключатель автоматический стационарный E1.2N 1250 Ekip Dip LSIG 3p F F | 1 | ШТ | 445355.7 | Заказ | 5 недель | Силовые автоматические выключатели | Автоматические выключатели воздушные | E1.2 |  | 8015644746933 | 15.500 | KG | 35.280 | CDM
1SDA070844R1 |  | Выключатель автоматический стационарный E1.2N 1250 Ekip Touch LI 3p F F | 1 | ШТ | 415453.86 | Заказ | 5 недель | Силовые автоматические выключатели | Автоматические выключатели воздушные | E1.2 |  | 8015644746940 | 15.500 | KG | 35.280 | CDM
1SDA070845R1 |  | Выключатель автоматический стационарный E1.2N 1250 Ekip Touch LSI 3p F F | 1 | ШТ | 420375.012 | Заказ | 5 недель | Силовые автоматические выключатели | Автоматические выключатели воздушные | E1.2 |  | 8015644746957 | 15.500 | KG | 35.280 | CDM
1SDA070846R1 |  | Выключатель автоматический стационарный E1.2N 1250 Ekip Touch LSIG 3p F F | 1 | ШТ | 471365.256 | Заказ | 5 недель | Силовые автоматические выключатели | Автоматические выключатели воздушные | E1.2 |  | 8015644746964 | 15.500 | KG | 35.280 | CDM
1SDA070847R1 |  | Выключатель автоматический стационарный E1.2N 1250 Ekip G Touch LSIG 3p F F | 1 | ШТ | 557295.78 | Заказ | 5 недель | Силовые автоматические выключатели | Автоматические выключатели воздушные | E1.2 |  | 8015644746971 | 15.500 | KG | 35.280 | CDM
1SDA070848R1 |  | Выключатель автоматический стационарный E1.2N 1250 Ekip Hi-Touch LSI 3p F F | 1 | ШТ | 755191.2 | Заказ | 5 недель | Силовые автоматические выключатели | Автоматические выключатели воздушные | E1.2 |  | 8015644746988 | 15.500 | KG | 35.280 | CDM
1SDA070849R1 |  | Выключатель автоматический стационарный E1.2N 1250 Ekip Hi-Touch LSIG 3p F F | 1 | ШТ | 848165.364 | Заказ | 5 недель | Силовые автоматические выключатели | Автоматические выключатели воздушные | E1.2 |  | 8015644746995 | 15.500 | KG | 35.280 | CDM
1SDA070850R1 |  | Выключатель автоматический стационарный E1.2N 1250 Ekip G Hi-Touch LSIG 3p F F | 1 | ШТ | 979283.268 | Заказ | 5 недель | Силовые автоматические выключатели | Автоматические выключатели воздушные | E1.2 |  | 8015644747008 | 15.500 | KG | 35.280 | CDM
1SDA070861R1 |  | Выключатель автоматический стационарный E1.2B 1600 Ekip Dip LI 3p F F | 1 | ШТ | 447600.3 | Заказ | 5 недель | Силовые автоматические выключатели | Автоматические выключатели воздушные | E1.2 |  | 8015644747114 | 15.500 | KG | 35.280 | CDM
1SDA070863R1 |  | Выключатель автоматический стационарный E1.2B 1600 Ekip Dip LSIG 3p F F | 1 | ШТ | 479736.324 | Заказ | 5 недель | Силовые автоматические выключатели | Автоматические выключатели воздушные | E1.2 |  | 8015644747138 | 15.500 | KG | 35.280 | CDM
1SDA070864R1 |  | Выключатель автоматический стационарный E1.2B 1600 Ekip Touch LI 3p F F | 1 | ШТ | 459744.636 | Заказ | 5 недель | Силовые автоматические выключатели | Автоматические выключатели воздушные | E1.2 |  | 8015644747145 | 15.500 | KG | 35.280 | CDM
1SDA070865R1 |  | Выключатель автоматический стационарный E1.2B 1600 Ekip Touch LSI 3p F F | 1 | ШТ | 469724.292 | C | 4 недели | Силовые автоматические выключатели | Автоматические выключатели воздушные | E1.2 |  | 8015644747152 | 15.500 | KG | 35.280 | CDM
1SDA070867R1 |  | Выключатель автоматический стационарный E1.2B 1600 Ekip G Touch LSIG 3p F F | 1 | ШТ | 583890.228 | Заказ | 5 недель | Силовые автоматические выключатели | Автоматические выключатели воздушные | E1.2 |  | 8015644747176 | 15.500 | KG | 35.280 | CDM
1SDA070869R1 |  | Выключатель автоматический стационарный E1.2B 1600 Ekip Hi-Touch LSIG 3p F F | 1 | ШТ | 862748.424 | Заказ | 5 недель | Силовые автоматические выключатели | Автоматические выключатели воздушные | E1.2 |  | 8015644747190 | 15.500 | KG | 35.280 | CDM
1SDA070870R1 |  | Выключатель автоматический стационарный E1.2B 1600 Ekip G Hi-Touch LSIG 3p F F | 1 | ШТ | 995201.388 | Заказ | 5 недель | Силовые автоматические выключатели | Автоматические выключатели воздушные | E1.2 |  | 8015644747206 | 15.500 | KG | 35.280 | CDM
1SDA070871R1 |  | Выключатель автоматический стационарный E1.2C 1600 Ekip Dip LI 3p F F | 1 | ШТ | 478478.916 | Заказ | 5 недель | Силовые автоматические выключатели | Автоматические выключатели воздушные | E1.2 |  | 8015644747213 | 15.500 | KG | 35.280 | CDM
1SDA070872R1 |  | Выключатель автоматический стационарный E1.2C 1600 Ekip Dip LSI 3p F F | 1 | ШТ | 484088.772 | Заказ | 5 недель | Силовые автоматические выключатели | Автоматические выключатели воздушные | E1.2 |  | 8015644747220 | 15.500 | KG | 35.280 | CDM
1SDA070873R1 |  | Выключатель автоматический стационарный E1.2C 1600 Ekip Dip LSIG 3p F F | 1 | ШТ | 514871.544 | Заказ | 5 недель | Силовые автоматические выключатели | Автоматические выключатели воздушные | E1.2 |  | 8015644747237 | 15.500 | KG | 35.280 | CDM
1SDA070874R1 |  | Выключатель автоматический стационарный E1.2C 1600 Ekip Touch LI 3p F F | 1 | ШТ | 481158.828 | Заказ | 5 недель | Силовые автоматические выключатели | Автоматические выключатели воздушные | E1.2 |  | 8015644747244 | 15.500 | KG | 35.280 | CDM
1SDA070875R1 |  | Выключатель автоматический стационарный E1.2C 1600 Ekip Touch LSI 3p F F | 1 | ШТ | 488844.66 | Заказ | 5 недель | Силовые автоматические выключатели | Автоматические выключатели воздушные | E1.2 |  | 8015644747251 | 15.500 | KG | 35.280 | CDM
1SDA070876R1 |  | Выключатель автоматический стационарный E1.2C 1600 Ekip Touch LSIG 3p F F | 1 | ШТ | 523555.272 | Заказ | 5 недель | Силовые автоматические выключатели | Автоматические выключатели воздушные | E1.2 |  | 8015644747268 | 15.500 | KG | 35.280 | CDM
1SDA070877R1 |  | Выключатель автоматический стационарный E1.2C 1600 Ekip G Touch LSIG 3p F F | 1 | ШТ | 613608.696 | Заказ | 5 недель | Силовые автоматические выключатели | Автоматические выключатели воздушные | E1.2 |  | 8015644747275 | 15.500 | KG | 35.280 | CDM
1SDA070878R1 |  | Выключатель автоматический стационарный E1.2C 1600 Ekip Hi-Touch LSI 3p F F | 1 | ШТ | 806579.316 | Заказ | 5 недель | Силовые автоматические выключатели | Автоматические выключатели воздушные | E1.2 |  | 8015644747282 | 15.500 | KG | 35.280 | CDM
1SDA070879R1 |  | Выключатель автоматический стационарный E1.2C 1600 Ekip Hi-Touch LSIG 3p F F | 1 | ШТ | 902067.156 | Заказ | 5 недель | Силовые автоматические выключатели | Автоматические выключатели воздушные | E1.2 |  | 8015644747299 | 15.500 | KG | 35.280 | CDM
1SDA070880R1 |  | Выключатель автоматический стационарный E1.2C 1600 Ekip G Hi-Touch LSIG 3p F F | 1 | ШТ | 1024644.516 | Заказ | 5 недель | Силовые автоматические выключатели | Автоматические выключатели воздушные | E1.2 |  | 8015644747305 | 15.500 | KG | 35.280 | CDM
1SDA070881R1 |  | Выключатель автоматический стационарный E1.2N 1600 Ekip Dip LI 3p F F | 1 | ШТ | 494080.716 | Заказ | 5 недель | Силовые автоматические выключатели | Автоматические выключатели воздушные | E1.2 |  | 8015644747312 | 15.500 | KG | 35.280 | CDM
1SDA070882R1 |  | Выключатель автоматический стационарный E1.2N 1600 Ekip Dip LSI 3p F F | 1 | ШТ | 497435.688 | Заказ | 5 недель | Силовые автоматические выключатели | Автоматические выключатели воздушные | E1.2 |  | 8015644747329 | 15.500 | KG | 35.280 | CDM
1SDA070883R1 |  | Выключатель автоматический стационарный E1.2N 1600 Ekip Dip LSIG 3p F F | 1 | ШТ | 521144.544 | Заказ | 5 недель | Силовые автоматические выключатели | Автоматические выключатели воздушные | E1.2 |  | 8015644747336 | 15.500 | KG | 35.280 | CDM
1SDA070884R1 |  | Выключатель автоматический стационарный E1.2N 1600 Ekip Touch LI 3p F F | 1 | ШТ | 497392.164 | Заказ | 5 недель | Силовые автоматические выключатели | Автоматические выключатели воздушные | E1.2 |  | 8015644747343 | 15.500 | KG | 35.280 | CDM
1SDA070885R1 |  | Выключатель автоматический стационарный E1.2N 1600 Ekip Touch LSI 3p F F | 1 | ШТ | 509201.556 | Заказ | 5 недель | Силовые автоматические выключатели | Автоматические выключатели воздушные | E1.2 |  | 8015644747350 | 15.500 | KG | 35.280 | CDM
1SDA070886R1 |  | Выключатель автоматический стационарный E1.2N 1600 Ekip Touch LSIG 3p F F | 1 | ШТ | 546465.708 | Заказ | 5 недель | Силовые автоматические выключатели | Автоматические выключатели воздушные | E1.2 |  | 8015644747367 | 15.500 | KG | 35.280 | CDM
1SDA070887R1 |  | Выключатель автоматический стационарный E1.2N 1600 Ekip G Touch LSIG 3p F F | 1 | ШТ | 633670.884 | Заказ | 5 недель | Силовые автоматические выключатели | Автоматические выключатели воздушные | E1.2 |  | 8015644747374 | 15.500 | KG | 35.280 | CDM
1SDA070888R1 |  | Выключатель автоматический стационарный E1.2N 1600 Ekip Hi-Touch LSI 3p F F | 1 | ШТ | 810150.42 | Заказ | 5 недель | Силовые автоматические выключатели | Автоматические выключатели воздушные | E1.2 |  | 8015644747381 | 15.500 | KG | 35.280 | CDM
1SDA070889R1 |  | Выключатель автоматический стационарный E1.2N 1600 Ekip Hi-Touch LSIG 3p F F | 1 | ШТ | 903856.728 | Заказ | 5 недель | Силовые автоматические выключатели | Автоматические выключатели воздушные | E1.2 |  | 8015644747398 | 15.500 | KG | 35.280 | CDM
1SDA070890R1 |  | Выключатель автоматический стационарный E1.2N 1600 Ekip G Hi-Touch LSIG 3p F F | 1 | ШТ | 1035905.124 | Заказ | 5 недель | Силовые автоматические выключатели | Автоматические выключатели воздушные | E1.2 |  | 8015644747404 | 15.500 | KG | 35.280 | CDM
1SDA070891R1 |  | Выключатель автоматический стационарный E2.2N 800 Ekip Dip LI 3p FHR | 1 | ШТ | 429614.532 | Заказ | 5 недель | Силовые автоматические выключатели | Автоматические выключатели воздушные | E2.2 |  | 8015644747411 | 55.000 | KG | 159.140 | CDM
1SDA070892R1 |  | Выключатель автоматический стационарный E2.2N 800 Ekip Dip LSI 3p FHR | 1 | ШТ | 433174.896 | Заказ | 5 недель | Силовые автоматические выключатели | Автоматические выключатели воздушные | E2.2 |  | 8015644747428 | 55.000 | KG | 159.140 | CDM
1SDA070893R1 |  | Выключатель автоматический стационарный E2.2N 800 Ekip Dip LSIG 3p FHR | 1 | ШТ | 487815.516 | Заказ | 5 недель | Силовые автоматические выключатели | Автоматические выключатели воздушные | E2.2 |  | 8015644747435 | 55.000 | KG | 159.140 | CDM
1SDA070894R1 |  | Выключатель автоматический стационарный E2.2N 800 Ekip Touch LI 3p FHR | 1 | ШТ | 435063.528 | Заказ | 5 недель | Силовые автоматические выключатели | Автоматические выключатели воздушные | E2.2 |  | 8015644747442 | 55.000 | KG | 159.140 | CDM
1SDA070895R1 |  | Выключатель автоматический стационарный E2.2N 800 Ekip Touch LSI 3p FHR | 1 | ШТ | 439678.236 | Заказ | 5 недель | Силовые автоматические выключатели | Автоматические выключатели воздушные | E2.2 |  | 8015644747459 | 55.000 | KG | 159.140 | CDM
1SDA070896R1 |  | Выключатель автоматический стационарный E2.2N 800 Ekip Touch LSIG 3p FHR | 1 | ШТ | 481750.26 | Заказ | 5 недель | Силовые автоматические выключатели | Автоматические выключатели воздушные | E2.2 |  | 8015644747466 | 55.000 | KG | 159.140 | CDM
1SDA070897R1 |  | Выключатель автоматический стационарный E2.2N 800 Ekip G Touch LSIG 3p FHR | 1 | ШТ | 576220.404 | Заказ | 5 недель | Силовые автоматические выключатели | Автоматические выключатели воздушные | E2.2 |  | 8015644747473 | 55.000 | KG | 159.140 | CDM
1SDA070898R1 |  | Выключатель автоматический стационарный E2.2N 800 Ekip Hi-Touch LSI 3p FHR | 1 | ШТ | 775825.692 | Заказ | 5 недель | Силовые автоматические выключатели | Автоматические выключатели воздушные | E2.2 |  | 8015644747480 | 55.000 | KG | 159.140 | CDM
1SDA070899R1 |  | Выключатель автоматический стационарный E2.2N 800 Ekip Hi-Touch LSIG 3p FHR | 1 | ШТ | 872960.736 | Заказ | 5 недель | Силовые автоматические выключатели | Автоматические выключатели воздушные | E2.2 |  | 8015644747497 | 55.000 | KG | 159.140 | CDM
1SDA070900R1 |  | Выключатель автоматический стационарный E2.2N 800 Ekip G Hi-Touch LSIG 3p FHR | 1 | ШТ | 1005731.844 | Заказ | 5 недель | Силовые автоматические выключатели | Автоматические выключатели воздушные | E2.2 |  | 8015644747503 | 55.000 | KG | 159.140 | CDM
1SDA070901R1 |  | Выключатель автоматический стационарный E2.2S 800 Ekip Dip LI 3p FHR | 1 | ШТ | 443023.584 | Заказ | 5 недель | Силовые автоматические выключатели | Автоматические выключатели воздушные | E2.2 |  | 8015644747510 | 55.000 | KG | 159.140 | CDM
1SDA070902R1 |  | Выключатель автоматический стационарный E2.2S 800 Ekip Dip LSI 3p FHR | 1 | ШТ | 454812.336 | Заказ | 5 недель | Силовые автоматические выключатели | Автоматические выключатели воздушные | E2.2 |  | 8015644747527 | 55.000 | KG | 159.140 | CDM
1SDA070903R1 |  | Выключатель автоматический стационарный E2.2S 800 Ekip Dip LSIG 3p FHR | 1 | ШТ | 519493.44 | Заказ | 5 недель | Силовые автоматические выключатели | Автоматические выключатели воздушные | E2.2 |  | 8015644747534 | 55.000 | KG | 159.140 | CDM
1SDA070904R1 |  | Выключатель автоматический стационарный E2.2S 800 Ekip Touch LI 3p FHR | 1 | ШТ | 451610.844 | Заказ | 5 недель | Силовые автоматические выключатели | Автоматические выключатели воздушные | E2.2 |  | 8015644747541 | 55.000 | KG | 159.140 | CDM
1SDA070905R1 |  | Выключатель автоматический стационарный E2.2S 800 Ekip Touch LSI 3p FHR | 1 | ШТ | 461296.56 | Заказ | 5 недель | Силовые автоматические выключатели | Автоматические выключатели воздушные | E2.2 |  | 8015644747558 | 55.000 | KG | 159.140 | CDM
1SDA070906R1 |  | Выключатель автоматический стационарный E2.2S 800 Ekip Touch LSIG 3p FHR | 1 | ШТ | 506481.636 | Заказ | 5 недель | Силовые автоматические выключатели | Автоматические выключатели воздушные | E2.2 |  | 8015644747565 | 55.000 | KG | 159.140 | CDM
1SDA070907R1 |  | Выключатель автоматический стационарный E2.2S 800 Ekip G Touch LSIG 3p FHR | 1 | ШТ | 594626.712 | Заказ | 5 недель | Силовые автоматические выключатели | Автоматические выключатели воздушные | E2.2 |  | 8015644747572 | 55.000 | KG | 159.140 | CDM
1SDA070908R1 |  | Выключатель автоматический стационарный E2.2S 800 Ekip Hi-Touch LSI 3p FHR | 1 | ШТ | 860003.724 | Заказ | 5 недель | Силовые автоматические выключатели | Автоматические выключатели воздушные | E2.2 |  | 8015644747589 | 55.000 | KG | 159.140 | CDM
1SDA070909R1 |  | Выключатель автоматический стационарный E2.2S 800 Ekip Hi-Touch LSIG 3p FHR | 1 | ШТ | 940606.272 | Заказ | 5 недель | Силовые автоматические выключатели | Автоматические выключатели воздушные | E2.2 |  | 8015644747596 | 55.000 | KG | 159.140 | CDM
1SDA070910R1 |  | Выключатель автоматический стационарный E2.2S 800 Ekip G Hi-Touch LSIG 3p FHR | 1 | ШТ | 1074066.132 | Заказ | 5 недель | Силовые автоматические выключатели | Автоматические выключатели воздушные | E2.2 |  | 8015644747602 | 55.000 | KG | 159.140 | CDM
1SDA070911R1 |  | Выключатель автоматический стационарный E2.2H 800 Ekip Dip LI 3p FHR | 1 | ШТ | 500223.072 | Заказ | 5 недель | Силовые автоматические выключатели | Автоматические выключатели воздушные | E2.2 |  | 8015644747619 | 55.000 | KG | 159.140 | CDM
1SDA070912R1 |  | Выключатель автоматический стационарный E2.2H 800 Ekip Dip LSI 3p FHR | 1 | ШТ | 503310.348 | Заказ | 5 недель | Силовые автоматические выключатели | Автоматические выключатели воздушные | E2.2 |  | 8015644747626 | 55.000 | KG | 159.140 | CDM
1SDA070913R1 |  | Выключатель автоматический стационарный E2.2H 800 Ekip Dip LSIG 3p FHR | 1 | ШТ | 545688.228 | Заказ | 5 недель | Силовые автоматические выключатели | Автоматические выключатели воздушные | E2.2 |  | 8015644747633 | 55.000 | KG | 159.140 | CDM
1SDA070914R1 |  | Выключатель автоматический стационарный E2.2H 800 Ekip Touch LI 3p FHR | 1 | ШТ | 500099.592 | Заказ | 5 недель | Силовые автоматические выключатели | Автоматические выключатели воздушные | E2.2 |  | 8015644747640 | 55.000 | KG | 159.140 | CDM
1SDA070915R1 |  | Выключатель автоматический стационарный E2.2H 800 Ekip Touch LSI 3p FHR | 1 | ШТ | 507696.636 | Заказ | 5 недель | Силовые автоматические выключатели | Автоматические выключатели воздушные | E2.2 |  | 8015644747657 | 55.000 | KG | 159.140 | CDM
1SDA070916R1 |  | Выключатель автоматический стационарный E2.2H 800 Ekip Touch LSIG 3p FHR | 1 | ШТ | 577025.832 | Заказ | 5 недель | Силовые автоматические выключатели | Автоматические выключатели воздушные | E2.2 |  | 8015644747664 | 55.000 | KG | 159.140 | CDM
1SDA070917R1 |  | Выключатель автоматический стационарный E2.2H 800 Ekip G Touch LSIG 3p FHR | 1 | ШТ | 674770.584 | Заказ | 5 недель | Силовые автоматические выключатели | Автоматические выключатели воздушные | E2.2 |  | 8015644747671 | 55.000 | KG | 159.140 | CDM
1SDA070918R1 |  | Выключатель автоматический стационарный E2.2H 800 Ekip Hi-Touch LSI 3p FHR | 1 | ШТ | 887129.256 | Заказ | 5 недель | Силовые автоматические выключатели | Автоматические выключатели воздушные | E2.2 |  | 8015644747688 | 55.000 | KG | 159.140 | CDM
1SDA070919R1 |  | Выключатель автоматический стационарный E2.2H 800 Ekip Hi-Touch LSIG 3p FHR | 1 | ШТ | 986001.636 | Заказ | 5 недель | Силовые автоматические выключатели | Автоматические выключатели воздушные | E2.2 |  | 8015644747695 | 55.000 | KG | 159.140 | CDM
1SDA070920R1 |  | Выключатель автоматический стационарный E2.2H 800 Ekip G Hi-Touch LSIG 3p FHR | 1 | ШТ | 1129312.38 | Заказ | 5 недель | Силовые автоматические выключатели | Автоматические выключатели воздушные | E2.2 |  | 8015644747701 | 55.000 | KG | 159.140 | CDM
1SDA070921R1 |  | Выключатель автоматический стационарный E2.2N 1000 Ekip Dip LI 3p FHR | 1 | ШТ | 467210.436 | Заказ | 5 недель | Силовые автоматические выключатели | Автоматические выключатели воздушные | E2.2 |  | 8015644747718 | 55.000 | KG | 159.140 | CDM
1SDA070922R1 |  | Выключатель автоматический стационарный E2.2N 1000 Ekip Dip LSI 3p FHR | 1 | ШТ | 475780.44 | Заказ | 5 недель | Силовые автоматические выключатели | Автоматические выключатели воздушные | E2.2 |  | 8015644747725 | 55.000 | KG | 159.140 | CDM
1SDA070923R1 |  | Выключатель автоматический стационарный E2.2N 1000 Ekip Dip LSIG 3p FHR | 1 | ШТ | 514774.176 | Заказ | 5 недель | Силовые автоматические выключатели | Автоматические выключатели воздушные | E2.2 |  | 8015644747732 | 55.000 | KG | 159.140 | CDM
1SDA070924R1 |  | Выключатель автоматический стационарный E2.2N 1000 Ekip Touch LI 3p FHR | 1 | ШТ | 472895.796 | Заказ | 5 недель | Силовые автоматические выключатели | Автоматические выключатели воздушные | E2.2 |  | 8015644747749 | 55.000 | KG | 159.140 | CDM
1SDA070925R1 |  | Выключатель автоматический стационарный E2.2N 1000 Ekip Touch LSI 3p FHR | 1 | ШТ | 482838.96 | Заказ | 5 недель | Силовые автоматические выключатели | Автоматические выключатели воздушные | E2.2 |  | 8015644747756 | 55.000 | KG | 159.140 | CDM
1SDA070926R1 |  | Выключатель автоматический стационарный E2.2N 1000 Ekip Touch LSIG 3p FHR | 1 | ШТ | 535150.08 | Заказ | 5 недель | Силовые автоматические выключатели | Автоматические выключатели воздушные | E2.2 |  | 8015644747763 | 55.000 | KG | 159.140 | CDM
1SDA070927R1 |  | Выключатель автоматический стационарный E2.2N 1000 Ekip G Touch LSIG 3p FHR | 1 | ШТ | 628795.332 | Заказ | 5 недель | Силовые автоматические выключатели | Автоматические выключатели воздушные | E2.2 |  | 8015644747770 | 55.000 | KG | 159.140 | CDM
1SDA070928R1 |  | Выключатель автоматический стационарный E2.2N 1000 Ekip Hi-Touch LSI 3p FHR | 1 | ШТ | 834019.668 | Заказ | 5 недель | Силовые автоматические выключатели | Автоматические выключатели воздушные | E2.2 |  | 8015644747787 | 55.000 | KG | 159.140 | CDM
1SDA070929R1 |  | Выключатель автоматический стационарный E2.2N 1000 Ekip Hi-Touch LSIG 3p FHR | 1 | ШТ | 928684.008 | Заказ | 5 недель | Силовые автоматические выключатели | Автоматические выключатели воздушные | E2.2 |  | 8015644747794 | 55.000 | KG | 159.140 | CDM
1SDA070930R1 |  | Выключатель автоматический стационарный E2.2N 1000 Ekip G Hi-Touch LSIG 3p FHR | 1 | ШТ | 1065491.304 | Заказ | 5 недель | Силовые автоматические выключатели | Автоматические выключатели воздушные | E2.2 |  | 8015644747800 | 55.000 | KG | 159.140 | CDM
1SDA070931R1 |  | Выключатель автоматический стационарный E2.2S 1000 Ekip Dip LI 3p FHR | 1 | ШТ | 477186.528 | Заказ | 5 недель | Силовые автоматические выключатели | Автоматические выключатели воздушные | E2.2 |  | 8015644747817 | 55.000 | KG | 159.140 | CDM
1SDA070932R1 |  | Выключатель автоматический стационарный E2.2S 1000 Ekip Dip LSI 3p FHR | 1 | ШТ | 485310.828 | Заказ | 5 недель | Силовые автоматические выключатели | Автоматические выключатели воздушные | E2.2 |  | 8015644747824 | 55.000 | KG | 159.140 | CDM
1SDA070933R1 |  | Выключатель автоматический стационарный E2.2S 1000 Ekip Dip LSIG 3p FHR | 1 | ШТ | 527766.48 | Заказ | 5 недель | Силовые автоматические выключатели | Автоматические выключатели воздушные | E2.2 |  | 8015644747831 | 55.000 | KG | 159.140 | CDM
1SDA070934R1 |  | Выключатель автоматический стационарный E2.2S 1000 Ekip Touch LI 3p FHR | 1 | ШТ | 490987.2 | Заказ | 5 недель | Силовые автоматические выключатели | Автоматические выключатели воздушные | E2.2 |  | 8015644747848 | 55.000 | KG | 159.140 | CDM
1SDA070935R1 |  | Выключатель автоматический стационарный E2.2S 1000 Ekip Touch LSI 3p FHR | 1 | ШТ | 494389.176 | Заказ | 5 недель | Силовые автоматические выключатели | Автоматические выключатели воздушные | E2.2 |  | 8015644747855 | 55.000 | KG | 159.140 | CDM
1SDA070936R1 |  | Выключатель автоматический стационарный E2.2S 1000 Ekip Touch LSIG 3p FHR | 1 | ШТ | 557384.028 | Заказ | 5 недель | Силовые автоматические выключатели | Автоматические выключатели воздушные | E2.2 |  | 8015644747862 | 55.000 | KG | 159.140 | CDM
1SDA070937R1 |  | Выключатель автоматический стационарный E2.2S 1000 Ekip G Touch LSIG 3p FHR | 1 | ШТ | 654369.768 | Заказ | 5 недель | Силовые автоматические выключатели | Автоматические выключатели воздушные | E2.2 |  | 8015644747879 | 55.000 | KG | 159.140 | CDM
1SDA070938R1 |  | Выключатель автоматический стационарный E2.2S 1000 Ekip Hi-Touch LSI 3p FHR | 1 | ШТ | 861678.756 | Заказ | 5 недель | Силовые автоматические выключатели | Автоматические выключатели воздушные | E2.2 |  | 8015644747886 | 55.000 | KG | 159.140 | CDM
1SDA070939R1 |  | Выключатель автоматический стационарный E2.2S 1000 Ekip Hi-Touch LSIG 3p FHR | 1 | ШТ | 958424.244 | Заказ | 5 недель | Силовые автоматические выключатели | Автоматические выключатели воздушные | E2.2 |  | 8015644747893 | 55.000 | KG | 159.140 | CDM
1SDA070940R1 |  | Выключатель автоматический стационарный E2.2S 1000 Ekip G Hi-Touch LSIG 3p FHR | 1 | ШТ | 1098782.196 | Заказ | 5 недель | Силовые автоматические выключатели | Автоматические выключатели воздушные | E2.2 |  | 8015644747909 | 55.000 | KG | 159.140 | CDM
1SDA070941R1 |  | Выключатель автоматический стационарный E2.2H 1000 Ekip Dip LI 3p FHR | 1 | ШТ | 529809.972 | Заказ | 5 недель | Силовые автоматические выключатели | Автоматические выключатели воздушные | E2.2 |  | 8015644747916 | 55.000 | KG | 159.140 | CDM
1SDA070942R1 |  | Выключатель автоматический стационарный E2.2H 1000 Ekip Dip LSI 3p FHR | 1 | ШТ | 534779.496 | Заказ | 5 недель | Силовые автоматические выключатели | Автоматические выключатели воздушные | E2.2 |  | 8015644747923 | 55.000 | KG | 159.140 | CDM
1SDA070943R1 |  | Выключатель автоматический стационарный E2.2H 1000 Ekip Dip LSIG 3p FHR | 1 | ШТ | 575819.868 | Заказ | 5 недель | Силовые автоматические выключатели | Автоматические выключатели воздушные | E2.2 |  | 8015644747930 | 55.000 | KG | 159.140 | CDM
1SDA070944R1 |  | Выключатель автоматический стационарный E2.2H 1000 Ekip Touch LI 3p FHR | 1 | ШТ | 537486.972 | Заказ | 5 недель | Силовые автоматические выключатели | Автоматические выключатели воздушные | E2.2 |  | 8015644747947 | 55.000 | KG | 159.140 | CDM
1SDA070945R1 |  | Выключатель автоматический стационарный E2.2H 1000 Ekip Touch LSI 3p FHR | 1 | ШТ | 542013.852 | Заказ | 5 недель | Силовые автоматические выключатели | Автоматические выключатели воздушные | E2.2 |  | 8015644747954 | 55.000 | KG | 159.140 | CDM
1SDA070946R1 |  | Выключатель автоматический стационарный E2.2H 1000 Ekip Touch LSIG 3p FHR | 1 | ШТ | 585245.388 | Заказ | 5 недель | Силовые автоматические выключатели | Автоматические выключатели воздушные | E2.2 |  | 8015644747961 | 55.000 | KG | 159.140 | CDM
1SDA070947R1 |  | Выключатель автоматический стационарный E2.2H 1000 Ekip G Touch LSIG 3p FHR | 1 | ШТ | 680337.672 | Заказ | 5 недель | Силовые автоматические выключатели | Автоматические выключатели воздушные | E2.2 |  | 8015644747978 | 55.000 | KG | 159.140 | CDM
1SDA070948R1 |  | Выключатель автоматический стационарный E2.2H 1000 Ekip Hi-Touch LSI 3p FHR | 1 | ШТ | 901082.46 | Заказ | 5 недель | Силовые автоматические выключатели | Автоматические выключатели воздушные | E2.2 |  | 8015644747985 | 55.000 | KG | 159.140 | CDM
1SDA070949R1 |  | Выключатель автоматический стационарный E2.2H 1000 Ekip Hi-Touch LSIG 3p FHR | 1 | ШТ | 1009561.404 | Заказ | 5 недель | Силовые автоматические выключатели | Автоматические выключатели воздушные | E2.2 |  | 8015644747992 | 55.000 | KG | 159.140 | CDM
1SDA070950R1 |  | Выключатель автоматический стационарный E2.2H 1000 Ekip G Hi-Touch LSIG 3p FHR | 1 | ШТ | 1153669.368 | Заказ | 5 недель | Силовые автоматические выключатели | Автоматические выключатели воздушные | E2.2 |  | 8015644748005 | 55.000 | KG | 159.140 | CDM
1SDA070951R1 |  | Выключатель автоматический стационарный E2.2N 1250 Ekip Dip LI 3p FHR | 1 | ШТ | 486644.676 | Заказ | 5 недель | Силовые автоматические выключатели | Автоматические выключатели воздушные | E2.2 |  | 8015644748012 | 55.000 | KG | 159.140 | CDM
1SDA070952R1 |  | Выключатель автоматический стационарный E2.2N 1250 Ekip Dip LSI 3p FHR | 1 | ШТ | 493223.88 | Заказ | 5 недель | Силовые автоматические выключатели | Автоматические выключатели воздушные | E2.2 |  | 8015644748029 | 55.000 | KG | 159.140 | CDM
1SDA070953R1 |  | Выключатель автоматический стационарный E2.2N 1250 Ekip Dip LSIG 3p FHR | 1 | ШТ | 545316.576 | Заказ | 5 недель | Силовые автоматические выключатели | Автоматические выключатели воздушные | E2.2 |  | 8015644748036 | 55.000 | KG | 159.140 | CDM
1SDA070954R1 |  | Выключатель автоматический стационарный E2.2N 1250 Ekip Touch LI 3p FHR | 1 | ШТ | 494448.024 | Заказ | 5 недель | Силовые автоматические выключатели | Автоматические выключатели воздушные | E2.2 |  | 8015644748043 | 55.000 | KG | 159.140 | CDM
1SDA070955R1 |  | Выключатель автоматический стационарный E2.2N 1250 Ekip Touch LSI 3p FHR | 1 | ШТ | 501379.44 | Заказ | 5 недель | Силовые автоматические выключатели | Автоматические выключатели воздушные | E2.2 |  | 8015644748050 | 55.000 | KG | 159.140 | CDM
1SDA070956R1 |  | Выключатель автоматический стационарный E2.2N 1250 Ekip Touch LSIG 3p FHR | 1 | ШТ | 575157.132 | Заказ | 5 недель | Силовые автоматические выключатели | Автоматические выключатели воздушные | E2.2 |  | 8015644748067 | 55.000 | KG | 159.140 | CDM
1SDA070957R1 |  | Выключатель автоматический стационарный E2.2N 1250 Ekip G Touch LSIG 3p FHR | 1 | ШТ | 643027.776 | Заказ | 5 недель | Силовые автоматические выключатели | Автоматические выключатели воздушные | E2.2 |  | 8015644748074 | 55.000 | KG | 159.140 | CDM
1SDA070958R1 |  | Выключатель автоматический стационарный E2.2N 1250 Ekip Hi-Touch LSI 3p FHR | 1 | ШТ | 871622.928 | Заказ | 5 недель | Силовые автоматические выключатели | Автоматические выключатели воздушные | E2.2 |  | 8015644748081 | 55.000 | KG | 159.140 | CDM
1SDA070959R1 |  | Выключатель автоматический стационарный E2.2N 1250 Ekip Hi-Touch LSIG 3p FHR | 1 | ШТ | 947351.7 | Заказ | 5 недель | Силовые автоматические выключатели | Автоматические выключатели воздушные | E2.2 |  | 8015644748098 | 55.000 | KG | 159.140 | CDM
1SDA070960R1 |  | Выключатель автоматический стационарный E2.2N 1250 Ekip G Hi-Touch LSIG 3p FHR | 1 | ШТ | 1077262.404 | Заказ | 5 недель | Силовые автоматические выключатели | Автоматические выключатели воздушные | E2.2 |  | 8015644748104 | 55.000 | KG | 159.140 | CDM
1SDA070961R1 |  | Выключатель автоматический стационарный E2.2S 1250 Ekip Dip LI 3p FHR | 1 | ШТ | 516554.616 | Заказ | 5 недель | Силовые автоматические выключатели | Автоматические выключатели воздушные | E2.2 |  | 8015644748111 | 55.000 | KG | 159.140 | CDM
1SDA070962R1 |  | Выключатель автоматический стационарный E2.2S 1250 Ekip Dip LSI 3p FHR | 1 | ШТ | 522047.64 | Заказ | 5 недель | Силовые автоматические выключатели | Автоматические выключатели воздушные | E2.2 |  | 8015644748128 | 55.000 | KG | 159.140 | CDM
1SDA070963R1 |  | Выключатель автоматический стационарный E2.2S 1250 Ekip Dip LSIG 3p FHR | 1 | ШТ | 569489.016 | Заказ | 5 недель | Силовые автоматические выключатели | Автоматические выключатели воздушные | E2.2 |  | 8015644748135 | 55.000 | KG | 159.140 | CDM
1SDA070964R1 |  | Выключатель автоматический стационарный E2.2S 1250 Ekip Touch LI 3p FHR | 1 | ШТ | 524307.792 | Заказ | 5 недель | Силовые автоматические выключатели | Автоматические выключатели воздушные | E2.2 |  | 8015644748142 | 55.000 | KG | 159.140 | CDM
1SDA070965R1 |  | Выключатель автоматический стационарный E2.2S 1250 Ekip Touch LSI 3p FHR | 1 | ШТ | 529822.992 | Заказ | 5 недель | Силовые автоматические выключатели | Автоматические выключатели воздушные | E2.2 |  | 8015644748159 | 55.000 | KG | 159.140 | CDM
1SDA070966R1 |  | Выключатель автоматический стационарный E2.2S 1250 Ekip Touch LSIG 3p FHR | 1 | ШТ | 599258.652 | Заказ | 5 недель | Силовые автоматические выключатели | Автоматические выключатели воздушные | E2.2 |  | 8015644748166 | 55.000 | KG | 159.140 | CDM
1SDA070967R1 |  | Выключатель автоматический стационарный E2.2S 1250 Ekip G Touch LSIG 3p FHR | 1 | ШТ | 676191.684 | Заказ | 5 недель | Силовые автоматические выключатели | Автоматические выключатели воздушные | E2.2 |  | 8015644748173 | 55.000 | KG | 159.140 | CDM
1SDA070968R1 |  | Выключатель автоматический стационарный E2.2S 1250 Ekip Hi-Touch LSI 3p FHR | 1 | ШТ | 900918.648 | Заказ | 5 недель | Силовые автоматические выключатели | Автоматические выключатели воздушные | E2.2 |  | 8015644748180 | 55.000 | KG | 159.140 | CDM
1SDA070969R1 |  | Выключатель автоматический стационарный E2.2S 1250 Ekip Hi-Touch LSIG 3p FHR | 1 | ШТ | 1000342.536 | Заказ | 5 недель | Силовые автоматические выключатели | Автоматические выключатели воздушные | E2.2 |  | 8015644748197 | 55.000 | KG | 159.140 | CDM
1SDA070970R1 |  | Выключатель автоматический стационарный E2.2S 1250 Ekip G Hi-Touch LSIG 3p FHR | 1 | ШТ | 1146862.764 | Заказ | 5 недель | Силовые автоматические выключатели | Автоматические выключатели воздушные | E2.2 |  | 8015644748203 | 55.000 | KG | 159.140 | CDM
1SDA070971R1 |  | Выключатель автоматический стационарный E2.2H 1250 Ekip Dip LI 3p FHR | 1 | ШТ | 572824.116 | Заказ | 5 недель | Силовые автоматические выключатели | Автоматические выключатели воздушные | E2.2 |  | 8015644748210 | 55.000 | KG | 159.140 | CDM
1SDA070972R1 |  | Выключатель автоматический стационарный E2.2H 1250 Ekip Dip LSI 3p FHR | 1 | ШТ | 580540.944 | Заказ | 5 недель | Силовые автоматические выключатели | Автоматические выключатели воздушные | E2.2 |  | 8015644748227 | 55.000 | KG | 159.140 | CDM
1SDA070973R1 |  | Выключатель автоматический стационарный E2.2H 1250 Ekip Dip LSIG 3p FHR | 1 | ШТ | 622366.62 | Заказ | 5 недель | Силовые автоматические выключатели | Автоматические выключатели воздушные | E2.2 |  | 8015644748234 | 55.000 | KG | 159.140 | CDM
1SDA070974R1 |  | Выключатель автоматический стационарный E2.2H 1250 Ekip Touch LI 3p FHR | 1 | ШТ | 584737.536 | Заказ | 5 недель | Силовые автоматические выключатели | Автоматические выключатели воздушные | E2.2 |  | 8015644748241 | 55.000 | KG | 159.140 | CDM
1SDA070975R1 |  | Выключатель автоматический стационарный E2.2H 1250 Ekip Touch LSI 3p FHR | 1 | ШТ | 592405.584 | Заказ | 5 недель | Силовые автоматические выключатели | Автоматические выключатели воздушные | E2.2 |  | 8015644748258 | 55.000 | KG | 159.140 | CDM
1SDA070976R1 |  | Выключатель автоматический стационарный E2.2H 1250 Ekip Touch LSIG 3p FHR | 1 | ШТ | 649563.096 | Заказ | 5 недель | Силовые автоматические выключатели | Автоматические выключатели воздушные | E2.2 |  | 8015644748265 | 55.000 | KG | 159.140 | CDM
1SDA070977R1 |  | Выключатель автоматический стационарный E2.2H 1250 Ekip G Touch LSIG 3p FHR | 1 | ШТ | 744976.152 | Заказ | 5 недель | Силовые автоматические выключатели | Автоматические выключатели воздушные | E2.2 |  | 8015644748272 | 55.000 | KG | 159.140 | CDM
1SDA070978R1 |  | Выключатель автоматический стационарный E2.2H 1250 Ekip Hi-Touch LSI 3p FHR | 1 | ШТ | 942364.596 | Заказ | 5 недель | Силовые автоматические выключатели | Автоматические выключатели воздушные | E2.2 |  | 8015644748289 | 55.000 | KG | 159.140 | CDM
1SDA070979R1 |  | Выключатель автоматический стационарный E2.2H 1250 Ekip Hi-Touch LSIG 3p FHR | 1 | ШТ | 1042730.436 | Заказ | 5 недель | Силовые автоматические выключатели | Автоматические выключатели воздушные | E2.2 |  | 8015644748296 | 55.000 | KG | 159.140 | CDM
1SDA070980R1 |  | Выключатель автоматический стационарный E2.2H 1250 Ekip G Hi-Touch LSIG 3p FHR | 1 | ШТ | 1180242.072 | Заказ | 5 недель | Силовые автоматические выключатели | Автоматические выключатели воздушные | E2.2 |  | 8015644748302 | 55.000 | KG | 159.140 | CDM
1SDA070981R1 |  | Выключатель автоматический стационарный E2.2B 1600 Ekip Dip LI 3p FHR | 1 | ШТ | 549256.548 | Заказ | 5 недель | Силовые автоматические выключатели | Автоматические выключатели воздушные | E2.2 |  | 8015644748319 | 55.000 | KG | 159.140 | CDM
1SDA070982R1 |  | Выключатель автоматический стационарный E2.2B 1600 Ekip Dip LSI 3p FHR | 1 | ШТ | 556281.12 | Заказ | 5 недель | Силовые автоматические выключатели | Автоматические выключатели воздушные | E2.2 |  | 8015644748326 | 55.000 | KG | 159.140 | CDM
1SDA070983R1 |  | Выключатель автоматический стационарный E2.2B 1600 Ekip Dip LSIG 3p FHR | 1 | ШТ | 593516.196 | Заказ | 5 недель | Силовые автоматические выключатели | Автоматические выключатели воздушные | E2.2 |  | 8015644748333 | 55.000 | KG | 159.140 | CDM
1SDA070984R1 |  | Выключатель автоматический стационарный E2.2B 1600 Ekip Touch LI 3p FHR | 1 | ШТ | 554445.228 | Заказ | 5 недель | Силовые автоматические выключатели | Автоматические выключатели воздушные | E2.2 |  | 8015644748340 | 55.000 | KG | 159.140 | CDM
1SDA070985R1 |  | Выключатель автоматический стационарный E2.2B 1600 Ekip Touch LSI 3p FHR | 1 | ШТ | 564564.504 | Заказ | 5 недель | Силовые автоматические выключатели | Автоматические выключатели воздушные | E2.2 |  | 8015644748357 | 55.000 | KG | 159.140 | CDM
1SDA070986R1 |  | Выключатель автоматический стационарный E2.2B 1600 Ekip Touch LSIG 3p FHR | 1 | ШТ | 609532.404 | Заказ | 5 недель | Силовые автоматические выключатели | Автоматические выключатели воздушные | E2.2 |  | 8015644748364 | 55.000 | KG | 159.140 | CDM
1SDA070987R1 |  | Выключатель автоматический стационарный E2.2B 1600 Ekip G Touch LSIG 3p FHR | 1 | ШТ | 713474.604 | Заказ | 5 недель | Силовые автоматические выключатели | Автоматические выключатели воздушные | E2.2 |  | 8015644748371 | 55.000 | KG | 159.140 | CDM
1SDA070988R1 |  | Выключатель автоматический стационарный E2.2B 1600 Ekip Hi-Touch LSI 3p FHR | 1 | ШТ | 915147.384 | Заказ | 5 недель | Силовые автоматические выключатели | Автоматические выключатели воздушные | E2.2 |  | 8015644748388 | 55.000 | KG | 159.140 | CDM
1SDA070989R1 |  | Выключатель автоматический стационарный E2.2B 1600 Ekip Hi-Touch LSIG 3p FHR | 1 | ШТ | 1013813.616 | Заказ | 5 недель | Силовые автоматические выключатели | Автоматические выключатели воздушные | E2.2 |  | 8015644748395 | 55.000 | KG | 159.140 | CDM
1SDA070990R1 |  | Выключатель автоматический стационарный E2.2B 1600 Ekip G Hi-Touch LSIG 3p FHR | 1 | ШТ | 1147302.192 | Заказ | 5 недель | Силовые автоматические выключатели | Автоматические выключатели воздушные | E2.2 |  | 8015644748401 | 55.000 | KG | 159.140 | CDM
1SDA070991R1 | 1SDA070991R1 | Выключатель автоматический стационарный E2.2N 1600 Ekip Dip LI 3p FHR | 1 | ШТ | 561442.056 | Заказ | 5 недель | Силовые автоматические выключатели | Автоматические выключатели воздушные | E2.2 |  | 8015644748418 | 55.000 | KG | 159.140 | CDM
1SDA070992R1 |  | Выключатель автоматический стационарный E2.2N 1600 Ekip Dip LSI 3p FHR | 1 | ШТ | 569721.096 | Заказ | 5 недель | Силовые автоматические выключатели | Автоматические выключатели воздушные | E2.2 |  | 8015644748425 | 55.000 | KG | 159.140 | CDM
1SDA070993R1 |  | Выключатель автоматический стационарный E2.2N 1600 Ekip Dip LSIG 3p FHR | 1 | ШТ | 630681.564 | Заказ | 5 недель | Силовые автоматические выключатели | Автоматические выключатели воздушные | E2.2 |  | 8015644748432 | 55.000 | KG | 159.140 | CDM
1SDA070994R1 |  | Выключатель автоматический стационарный E2.2N 1600 Ekip Touch LI 3p FHR | 1 | ШТ | 571096.788 | Заказ | 5 недель | Силовые автоматические выключатели | Автоматические выключатели воздушные | E2.2 |  | 8015644748449 | 55.000 | KG | 159.140 | CDM
1SDA070995R1 |  | Выключатель автоматический стационарный E2.2N 1600 Ekip Touch LSI 3p FHR | 1 | ШТ | 579646.512 | Заказ | 5 недель | Силовые автоматические выключатели | Автоматические выключатели воздушные | E2.2 |  | 8015644748456 | 55.000 | KG | 159.140 | CDM
1SDA070996R1 |  | Выключатель автоматический стационарный E2.2N 1600 Ekip Touch LSIG 3p FHR | 1 | ШТ | 657238.104 | Заказ | 5 недель | Силовые автоматические выключатели | Автоматические выключатели воздушные | E2.2 |  | 8015644748463 | 55.000 | KG | 159.140 | CDM
1SDA070997R1 |  | Выключатель автоматический стационарный E2.2N 1600 Ekip G Touch LSIG 3p FHR | 1 | ШТ | 728649.144 | Заказ | 5 недель | Силовые автоматические выключатели | Автоматические выключатели воздушные | E2.2 |  | 8015644748470 | 55.000 | KG | 159.140 | CDM
1SDA070998R1 |  | Выключатель автоматический стационарный E2.2N 1600 Ekip Hi-Touch LSI 3p FHR | 1 | ШТ | 923971.74 | Заказ | 5 недель | Силовые автоматические выключатели | Автоматические выключатели воздушные | E2.2 |  | 8015644748487 | 55.000 | KG | 159.140 | CDM
1SDA070999R1 |  | Выключатель автоматический стационарный E2.2N 1600 Ekip Hi-Touch LSIG 3p FHR | 1 | ШТ | 1007556.072 | Заказ | 5 недель | Силовые автоматические выключатели | Автоматические выключатели воздушные | E2.2 |  | 8015644748494 | 55.000 | KG | 159.140 | CDM
1SDA071000R1 |  | Выключатель автоматический стационарный E2.2N 1600 Ekip G Hi-Touch LSIG 3p FHR | 1 | ШТ | 1137096.612 | Заказ | 5 недель | Силовые автоматические выключатели | Автоматические выключатели воздушные | E2.2 |  | 8015644748500 | 55.000 | KG | 159.140 | CDM
1SDA071001R1 |  | Выключатель автоматический стационарный E2.2S 1600 Ekip Dip LI 3p FHR | 1 | ШТ | 623316.024 | Заказ | 5 недель | Силовые автоматические выключатели | Автоматические выключатели воздушные | E2.2 |  | 8015644748517 | 55.000 | KG | 159.140 | CDM
1SDA071002R1 |  | Выключатель автоматический стационарный E2.2S 1600 Ekip Dip LSI 3p FHR | 1 | ШТ | 627593.652 | Заказ | 5 недель | Силовые автоматические выключатели | Автоматические выключатели воздушные | E2.2 |  | 8015644748524 | 55.000 | KG | 159.140 | CDM
1SDA071003R1 |  | Выключатель автоматический стационарный E2.2S 1600 Ekip Dip LSIG 3p FHR | 1 | ШТ | 671859.084 | Заказ | 5 недель | Силовые автоматические выключатели | Автоматические выключатели воздушные | E2.2 |  | 8015644748531 | 55.000 | KG | 159.140 | CDM
1SDA071004R1 |  | Выключатель автоматический стационарный E2.2S 1600 Ekip Touch LI 3p FHR | 1 | ШТ | 621161.112 | Заказ | 5 недель | Силовые автоматические выключатели | Автоматические выключатели воздушные | E2.2 |  | 8015644748548 | 55.000 | KG | 159.140 | CDM
1SDA071005R1 |  | Выключатель автоматический стационарный E2.2S 1600 Ekip Touch LSI 3p FHR | 1 | ШТ | 629588.196 | Заказ | 5 недель | Силовые автоматические выключатели | Автоматические выключатели воздушные | E2.2 |  | 8015644748555 | 55.000 | KG | 159.140 | CDM
1SDA071006R1 |  | Выключатель автоматический стационарный E2.2S 1600 Ekip Touch LSIG 3p FHR | 1 | ШТ | 704076.228 | Заказ | 5 недель | Силовые автоматические выключатели | Автоматические выключатели воздушные | E2.2 |  | 8015644748562 | 55.000 | KG | 159.140 | CDM
1SDA071007R1 |  | Выключатель автоматический стационарный E2.2S 1600 Ekip G Touch LSIG 3p FHR | 1 | ШТ | 780000.456 | Заказ | 5 недель | Силовые автоматические выключатели | Автоматические выключатели воздушные | E2.2 |  | 8015644748579 | 55.000 | KG | 159.140 | CDM
1SDA071008R1 |  | Выключатель автоматический стационарный E2.2S 1600 Ekip Hi-Touch LSI 3p FHR | 1 | ШТ | 982344.372 | Заказ | 5 недель | Силовые автоматические выключатели | Автоматические выключатели воздушные | E2.2 |  | 8015644748586 | 55.000 | KG | 159.140 | CDM
1SDA071009R1 |  | Выключатель автоматический стационарный E2.2S 1600 Ekip Hi-Touch LSIG 3p FHR | 1 | ШТ | 1081779.18 | Заказ | 5 недель | Силовые автоматические выключатели | Автоматические выключатели воздушные | E2.2 |  | 8015644748593 | 55.000 | KG | 159.140 | CDM
1SDA071010R1 |  | Выключатель автоматический стационарный E2.2S 1600 Ekip G Hi-Touch LSIG 3p FHR | 1 | ШТ | 1219073.736 | Заказ | 5 недель | Силовые автоматические выключатели | Автоматические выключатели воздушные | E2.2 |  | 8015644748609 | 55.000 | KG | 159.140 | CDM
1SDA071011R1 |  | Выключатель автоматический стационарный E2.2H 1600 Ekip Dip LI 3p FHR | 1 | ШТ | 686383.152 | Заказ | 5 недель | Силовые автоматические выключатели | Автоматические выключатели воздушные | E2.2 |  | 8015644748616 | 55.000 | KG | 159.140 | CDM
1SDA071012R1 |  | Выключатель автоматический стационарный E2.2H 1600 Ekip Dip LSI 3p FHR | 1 | ШТ | 693273.972 | Заказ | 5 недель | Силовые автоматические выключатели | Автоматические выключатели воздушные | E2.2 |  | 8015644748623 | 55.000 | KG | 159.140 | CDM
1SDA071013R1 |  | Выключатель автоматический стационарный E2.2H 1600 Ekip Dip LSIG 3p FHR | 1 | ШТ | 735569.004 | Заказ | 5 недель | Силовые автоматические выключатели | Автоматические выключатели воздушные | E2.2 |  | 8015644748630 | 55.000 | KG | 159.140 | CDM
1SDA071014R1 |  | Выключатель автоматический стационарный E2.2H 1600 Ekip Touch LI 3p FHR | 1 | ШТ | 694427.352 | Заказ | 5 недель | Силовые автоматические выключатели | Автоматические выключатели воздушные | E2.2 |  | 8015644748647 | 55.000 | KG | 159.140 | CDM
1SDA071015R1 |  | Выключатель автоматический стационарный E2.2H 1600 Ekip Touch LSI 3p FHR | 1 | ШТ | 698690.76 | Заказ | 5 недель | Силовые автоматические выключатели | Автоматические выключатели воздушные | E2.2 |  | 8015644748654 | 55.000 | KG | 159.140 | CDM
1SDA071016R1 |  | Выключатель автоматический стационарный E2.2H 1600 Ekip Touch LSIG 3p FHR | 1 | ШТ | 741493.668 | Заказ | 5 недель | Силовые автоматические выключатели | Автоматические выключатели воздушные | E2.2 |  | 8015644748661 | 55.000 | KG | 159.140 | CDM
1SDA071017R1 |  | Выключатель автоматический стационарный E2.2H 1600 Ekip G Touch LSIG 3p FHR | 1 | ШТ | 845806.164 | Заказ | 5 недель | Силовые автоматические выключатели | Автоматические выключатели воздушные | E2.2 |  | 8015644748678 | 55.000 | KG | 159.140 | CDM
1SDA071018R1 |  | Выключатель автоматический стационарный E2.2H 1600 Ekip Hi-Touch LSI 3p FHR | 1 | ШТ | 1039837.752 | Заказ | 5 недель | Силовые автоматические выключатели | Автоматические выключатели воздушные | E2.2 |  | 8015644748685 | 55.000 | KG | 159.140 | CDM
1SDA071019R1 |  | Выключатель автоматический стационарный E2.2H 1600 Ekip Hi-Touch LSIG 3p FHR | 1 | ШТ | 1140559.86 | Заказ | 5 недель | Силовые автоматические выключатели | Автоматические выключатели воздушные | E2.2 |  | 8015644748692 | 55.000 | KG | 159.140 | CDM
1SDA071020R1 |  | Выключатель автоматический стационарный E2.2H 1600 Ekip G Hi-Touch LSIG 3p FHR | 1 | ШТ | 1281684.984 | Заказ | 5 недель | Силовые автоматические выключатели | Автоматические выключатели воздушные | E2.2 |  | 8015644748708 | 55.000 | KG | 159.140 | CDM
1SDA071021R1 | 1SDA071021R1 | Выключатель автоматический стационарный E2.2B 2000 Ekip Dip LI 3p FHR | 1 | ШТ | 623532.072 | Заказ | 5 недель | Силовые автоматические выключатели | Автоматические выключатели воздушные | E2.2 |  | 8015644748715 | 55.000 | KG | 159.140 | CDM
1SDA071022R1 |  | Выключатель автоматический стационарный E2.2B 2000 Ekip Dip LSI 3p FHR | 1 | ШТ | 631065.48 | Заказ | 5 недель | Силовые автоматические выключатели | Автоматические выключатели воздушные | E2.2 |  | 8015644748722 | 55.000 | KG | 159.140 | CDM
1SDA071023R1 |  | Выключатель автоматический стационарный E2.2B 2000 Ekip Dip LSIG 3p FHR | 1 | ШТ | 696429.804 | Заказ | 5 недель | Силовые автоматические выключатели | Автоматические выключатели воздушные | E2.2 |  | 8015644748739 | 55.000 | KG | 159.140 | CDM
1SDA071024R1 |  | Выключатель автоматический стационарный E2.2B 2000 Ekip Touch LI 3p FHR | 1 | ШТ | 629782.128 | Заказ | 5 недель | Силовые автоматические выключатели | Автоматические выключатели воздушные | E2.2 |  | 8015644748746 | 55.000 | KG | 159.140 | CDM
1SDA071025R1 |  | Выключатель автоматический стационарный E2.2B 2000 Ekip Touch LSI 3p FHR | 1 | ШТ | 639048.756 | Заказ | 5 недель | Силовые автоматические выключатели | Автоматические выключатели воздушные | E2.2 |  | 8015644748753 | 55.000 | KG | 159.140 | CDM
1SDA071026R1 |  | Выключатель автоматический стационарный E2.2B 2000 Ekip Touch LSIG 3p FHR | 1 | ШТ | 707014.584 | Заказ | 5 недель | Силовые автоматические выключатели | Автоматические выключатели воздушные | E2.2 |  | 8015644748760 | 55.000 | KG | 159.140 | CDM
1SDA071027R1 |  | Выключатель автоматический стационарный E2.2B 2000 Ekip G Touch LSIG 3p FHR | 1 | ШТ | 799557.12 | Заказ | 5 недель | Силовые автоматические выключатели | Автоматические выключатели воздушные | E2.2 |  | 8015644748777 | 55.000 | KG | 159.140 | CDM
1SDA071028R1 |  | Выключатель автоматический стационарный E2.2B 2000 Ekip Hi-Touch LSI 3p FHR | 1 | ШТ | 1043597.232 | Заказ | 5 недель | Силовые автоматические выключатели | Автоматические выключатели воздушные | E2.2 |  | 8015644748784 | 55.000 | KG | 159.140 | CDM
1SDA071029R1 |  | Выключатель автоматический стационарный E2.2B 2000 Ekip Hi-Touch LSIG 3p FHR | 1 | ШТ | 1140043.26 | Заказ | 5 недель | Силовые автоматические выключатели | Автоматические выключатели воздушные | E2.2 |  | 8015644748791 | 55.000 | KG | 159.140 | CDM
1SDA071030R1 |  | Выключатель автоматический стационарный E2.2B 2000 Ekip G Hi-Touch LSIG 3p FHR | 1 | ШТ | 1285306.968 | Заказ | 5 недель | Силовые автоматические выключатели | Автоматические выключатели воздушные | E2.2 |  | 8015644748807 | 55.000 | KG | 159.140 | CDM
1SDA071031R1 | 1SDA071031R1 | Выключатель автоматический стационарный E2.2N 2000 Ekip Dip LI 3p FHR | 1 | ШТ | 619246.98 | Заказ | 5 недель | Силовые автоматические выключатели | Автоматические выключатели воздушные | E2.2 |  | 8015644748814 | 55.000 | KG | 159.140 | CDM
1SDA071033R1 |  | Выключатель автоматический стационарный E2.2N 2000 Ekip Dip LSIG 3p FHR | 1 | ШТ | 689211.972 | Заказ | 5 недель | Силовые автоматические выключатели | Автоматические выключатели воздушные | E2.2 |  | 8015644748838 | 55.000 | KG | 159.140 | CDM
1SDA071034R1 |  | Выключатель автоматический стационарный E2.2N 2000 Ekip Touch LI 3p FHR | 1 | ШТ | 615920.436 | Заказ | 5 недель | Силовые автоматические выключатели | Автоматические выключатели воздушные | E2.2 |  | 8015644748845 | 55.000 | KG | 159.140 | CDM
1SDA071035R1 |  | Выключатель автоматический стационарный E2.2N 2000 Ekip Touch LSI 3p FHR | 1 | ШТ | 637489.92 | B | 2 недели | Силовые автоматические выключатели | Автоматические выключатели воздушные | E2.2 |  | 8015644748852 | 55.000 | KG | 159.140 | CDM
1SDA071037R1 |  | Выключатель автоматический стационарный E2.2N 2000 Ekip G Touch LSIG 3p FHR | 1 | ШТ | 792010.416 | Заказ | 5 недель | Силовые автоматические выключатели | Автоматические выключатели воздушные | E2.2 |  | 8015644748876 | 55.000 | KG | 159.140 | CDM
1SDA071039R1 |  | Выключатель автоматический стационарный E2.2N 2000 Ekip Hi-Touch LSIG 3p FHR | 1 | ШТ | 1123896.66 | Заказ | 5 недель | Силовые автоматические выключатели | Автоматические выключатели воздушные | E2.2 |  | 8015644748890 | 55.000 | KG | 159.140 | CDM
1SDA071040R1 |  | Выключатель автоматический стационарный E2.2N 2000 Ekip G Hi-Touch LSIG 3p FHR | 1 | ШТ | 1265024.352 | Заказ | 5 недель | Силовые автоматические выключатели | Автоматические выключатели воздушные | E2.2 |  | 8015644748906 | 55.000 | KG | 159.140 | CDM
1SDA071041R1 |  | Выключатель автоматический стационарный E2.2S 2000 Ekip Dip LI 3p FHR | 1 | ШТ | 730432.368 | Заказ | 5 недель | Силовые автоматические выключатели | Автоматические выключатели воздушные | E2.2 |  | 8015644748913 | 55.000 | KG | 159.140 | CDM
1SDA071042R1 |  | Выключатель автоматический стационарный E2.2S 2000 Ekip Dip LSI 3p FHR | 1 | ШТ | 744260.46 | Заказ | 5 недель | Силовые автоматические выключатели | Автоматические выключатели воздушные | E2.2 |  | 8015644748920 | 55.000 | KG | 159.140 | CDM
1SDA071043R1 |  | Выключатель автоматический стационарный E2.2S 2000 Ekip Dip LSIG 3p FHR | 1 | ШТ | 781737.972 | Заказ | 5 недель | Силовые автоматические выключатели | Автоматические выключатели воздушные | E2.2 |  | 8015644748937 | 55.000 | KG | 159.140 | CDM
1SDA071044R1 |  | Выключатель автоматический стационарный E2.2S 2000 Ekip Touch LI 3p FHR | 1 | ШТ | 738803.04 | Заказ | 5 недель | Силовые автоматические выключатели | Автоматические выключатели воздушные | E2.2 |  | 8015644748944 | 55.000 | KG | 159.140 | CDM
1SDA071045R1 |  | Выключатель автоматический стационарный E2.2S 2000 Ekip Touch LSI 3p FHR | 1 | ШТ | 750941.892 | Заказ | 5 недель | Силовые автоматические выключатели | Автоматические выключатели воздушные | E2.2 |  | 8015644748951 | 55.000 | KG | 159.140 | CDM
1SDA071046R1 |  | Выключатель автоматический стационарный E2.2S 2000 Ekip Touch LSIG 3p FHR | 1 | ШТ | 787445.604 | Заказ | 5 недель | Силовые автоматические выключатели | Автоматические выключатели воздушные | E2.2 |  | 8015644748968 | 55.000 | KG | 159.140 | CDM
1SDA071047R1 |  | Выключатель автоматический стационарный E2.2S 2000 Ekip G Touch LSIG 3p FHR | 1 | ШТ | 889106.748 | Заказ | 5 недель | Силовые автоматические выключатели | Автоматические выключатели воздушные | E2.2 |  | 8015644748975 | 55.000 | KG | 159.140 | CDM
1SDA071048R1 |  | Выключатель автоматический стационарный E2.2S 2000 Ekip Hi-Touch LSI 3p FHR | 1 | ШТ | 1098973.032 | Заказ | 5 недель | Силовые автоматические выключатели | Автоматические выключатели воздушные | E2.2 |  | 8015644748982 | 55.000 | KG | 159.140 | CDM
1SDA071049R1 |  | Выключатель автоматический стационарный E2.2S 2000 Ekip Hi-Touch LSIG 3p FHR | 1 | ШТ | 1204533.42 | Заказ | 5 недель | Силовые автоматические выключатели | Автоматические выключатели воздушные | E2.2 |  | 8015644748999 | 55.000 | KG | 159.140 | CDM
1SDA071050R1 |  | Выключатель автоматический стационарный E2.2S 2000 Ekip G Hi-Touch LSIG 3p FHR | 1 | ШТ | 1352880.336 | Заказ | 5 недель | Силовые автоматические выключатели | Автоматические выключатели воздушные | E2.2 |  | 8015644749002 | 55.000 | KG | 159.140 | CDM
1SDA071051R1 |  | Выключатель автоматический стационарный E2.2H 2000 Ekip Dip LI 3p FHR | 1 | ШТ | 801112.188 | Заказ | 5 недель | Силовые автоматические выключатели | Автоматические выключатели воздушные | E2.2 |  | 8015644749019 | 55.000 | KG | 159.140 | CDM
1SDA071052R1 |  | Выключатель автоматический стационарный E2.2H 2000 Ekip Dip LSI 3p FHR | 1 | ШТ | 810097.392 | Заказ | 5 недель | Силовые автоматические выключатели | Автоматические выключатели воздушные | E2.2 |  | 8015644749026 | 55.000 | KG | 159.140 | CDM
1SDA071053R1 |  | Выключатель автоматический стационарный E2.2H 2000 Ekip Dip LSIG 3p FHR | 1 | ШТ | 858904.368 | Заказ | 5 недель | Силовые автоматические выключатели | Автоматические выключатели воздушные | E2.2 |  | 8015644749033 | 55.000 | KG | 159.140 | CDM
1SDA071054R1 |  | Выключатель автоматический стационарный E2.2H 2000 Ekip Touch LI 3p FHR | 1 | ШТ | 813820.008 | Заказ | 5 недель | Силовые автоматические выключатели | Автоматические выключатели воздушные | E2.2 |  | 8015644749040 | 55.000 | KG | 159.140 | CDM
1SDA071055R1 |  | Выключатель автоматический стационарный E2.2H 2000 Ekip Touch LSI 3p FHR | 1 | ШТ | 818651.292 | Заказ | 5 недель | Силовые автоматические выключатели | Автоматические выключатели воздушные | E2.2 |  | 8015644749057 | 55.000 | KG | 159.140 | CDM
1SDA071056R1 |  | Выключатель автоматический стационарный E2.2H 2000 Ekip Touch LSIG 3p FHR | 1 | ШТ | 865682.52 | Заказ | 5 недель | Силовые автоматические выключатели | Автоматические выключатели воздушные | E2.2 |  | 8015644749064 | 55.000 | KG | 159.140 | CDM
1SDA071057R1 |  | Выключатель автоматический стационарный E2.2H 2000 Ekip G Touch LSIG 3p FHR | 1 | ШТ | 965910.648 | Заказ | 5 недель | Силовые автоматические выключатели | Автоматические выключатели воздушные | E2.2 |  | 8015644749071 | 55.000 | KG | 159.140 | CDM
1SDA071058R1 |  | Выключатель автоматический стационарный E2.2H 2000 Ekip Hi-Touch LSI 3p FHR | 1 | ШТ | 1196943.264 | Заказ | 5 недель | Силовые автоматические выключатели | Автоматические выключатели воздушные | E2.2 |  | 8015644749088 | 55.000 | KG | 159.140 | CDM
1SDA071059R1 |  | Выключатель автоматический стационарный E2.2H 2000 Ekip Hi-Touch LSIG 3p FHR | 1 | ШТ | 1305269.664 | Заказ | 5 недель | Силовые автоматические выключатели | Автоматические выключатели воздушные | E2.2 |  | 8015644749095 | 55.000 | KG | 159.140 | CDM
1SDA071060R1 |  | Выключатель автоматический стационарный E2.2H 2000 Ekip G Hi-Touch LSIG 3p FHR | 1 | ШТ | 1445230.032 | Заказ | 5 недель | Силовые автоматические выключатели | Автоматические выключатели воздушные | E2.2 |  | 8015644749101 | 55.000 | KG | 159.140 | CDM
1SDA071061R1 |  | Выключатель автоматический стационарный E2.2N 2500 Ekip Dip LI 3p FHR | 1 | ШТ | 817753.044 | Заказ | 5 недель | Силовые автоматические выключатели | Автоматические выключатели воздушные | E2.2 |  | 8015644749118 | 55.000 | KG | 190.040 | CDM
1SDA071063R1 |  | Выключатель автоматический стационарный E2.2N 2500 Ekip Dip LSIG 3p FHR | 1 | ШТ | 882472.716 | Заказ | 5 недель | Силовые автоматические выключатели | Автоматические выключатели воздушные | E2.2 |  | 8015644749132 | 55.000 | KG | 190.040 | CDM
1SDA071064R1 |  | Выключатель автоматический стационарный E2.2N 2500 Ekip Touch LI 3p FHR | 1 | ШТ | 827221.992 | Заказ | 5 недель | Силовые автоматические выключатели | Автоматические выключатели воздушные | E2.2 |  | 8015644749149 | 55.000 | KG | 190.040 | CDM
1SDA071065R1 |  | Выключатель автоматический стационарный E2.2N 2500 Ekip Touch LSI 3p FHR | 1 | ШТ | 842540.412 | B | 2 недели | Силовые автоматические выключатели | Автоматические выключатели воздушные | E2.2 |  | 8015644749156 | 55.000 | KG | 190.040 | CDM
1SDA071067R1 |  | Выключатель автоматический стационарный E2.2N 2500 Ekip G Touch LSIG 3p FHR | 1 | ШТ | 964022.856 | Заказ | 5 недель | Силовые автоматические выключатели | Автоматические выключатели воздушные | E2.2 |  | 8015644749170 | 55.000 | KG | 190.040 | CDM
1SDA071069R1 |  | Выключатель автоматический стационарный E2.2N 2500 Ekip Hi-Touch LSIG 3p FHR | 1 | ШТ | 1293018.504 | Заказ | 5 недель | Силовые автоматические выключатели | Автоматические выключатели воздушные | E2.2 |  | 8015644749194 | 55.000 | KG | 190.040 | CDM
1SDA071070R1 |  | Выключатель автоматический стационарный E2.2N 2500 Ekip G Hi-Touch LSIG 3p FHR | 1 | ШТ | 1384548.012 | Заказ | 5 недель | Силовые автоматические выключатели | Автоматические выключатели воздушные | E2.2 |  | 8015644749200 | 55.000 | KG | 190.040 | CDM
1SDA071071R1 |  | Выключатель автоматический стационарный E2.2S 2500 Ekip Dip LI 3p FHR | 1 | ШТ | 868686.12 | Заказ | 5 недель | Силовые автоматические выключатели | Автоматические выключатели воздушные | E2.2 |  | 8015644749217 | 55.000 | KG | 190.040 | CDM
1SDA071072R1 |  | Выключатель автоматический стационарный E2.2S 2500 Ekip Dip LSI 3p FHR | 1 | ШТ | 874199.208 | Заказ | 5 недель | Силовые автоматические выключатели | Автоматические выключатели воздушные | E2.2 |  | 8015644749224 | 55.000 | KG | 190.040 | CDM
1SDA071073R1 |  | Выключатель автоматический стационарный E2.2S 2500 Ekip Dip LSIG 3p FHR | 1 | ШТ | 946025.64 | Заказ | 5 недель | Силовые автоматические выключатели | Автоматические выключатели воздушные | E2.2 |  | 8015644749231 | 55.000 | KG | 190.040 | CDM
1SDA071074R1 |  | Выключатель автоматический стационарный E2.2S 2500 Ekip Touch LI 3p FHR | 1 | ШТ | 879235.932 | Заказ | 5 недель | Силовые автоматические выключатели | Автоматические выключатели воздушные | E2.2 |  | 8015644749248 | 55.000 | KG | 190.040 | CDM
1SDA071075R1 |  | Выключатель автоматический стационарный E2.2S 2500 Ekip Touch LSI 3p FHR | 1 | ШТ | 885837.612 | Заказ | 5 недель | Силовые автоматические выключатели | Автоматические выключатели воздушные | E2.2 |  | 8015644749255 | 55.000 | KG | 190.040 | CDM
1SDA071076R1 |  | Выключатель автоматический стационарный E2.2S 2500 Ekip Touch LSIG 3p FHR | 1 | ШТ | 946212.6 | Заказ | 5 недель | Силовые автоматические выключатели | Автоматические выключатели воздушные | E2.2 |  | 8015644749262 | 55.000 | KG | 190.040 | CDM
1SDA071077R1 |  | Выключатель автоматический стационарный E2.2S 2500 Ekip G Touch LSIG 3p FHR | 1 | ШТ | 1040646.672 | Заказ | 5 недель | Силовые автоматические выключатели | Автоматические выключатели воздушные | E2.2 |  | 8015644749279 | 55.000 | KG | 190.040 | CDM
1SDA071078R1 |  | Выключатель автоматический стационарный E2.2S 2500 Ekip Hi-Touch LSI 3p FHR | 1 | ШТ | 1226355.168 | Заказ | 5 недель | Силовые автоматические выключатели | Автоматические выключатели воздушные | E2.2 |  | 8015644749286 | 55.000 | KG | 190.040 | CDM
1SDA071079R1 |  | Выключатель автоматический стационарный E2.2S 2500 Ekip Hi-Touch LSIG 3p FHR | 1 | ШТ | 1359687 | Заказ | 5 недель | Силовые автоматические выключатели | Автоматические выключатели воздушные | E2.2 |  | 8015644749293 | 55.000 | KG | 190.040 | CDM
1SDA071080R1 |  | Выключатель автоматический стационарный E2.2S 2500 Ekip G Hi-Touch LSIG 3p FHR | 1 | ШТ | 1468778.136 | Заказ | 5 недель | Силовые автоматические выключатели | Автоматические выключатели воздушные | E2.2 |  | 8015644749309 | 55.000 | KG | 190.040 | CDM
1SDA071081R1 |  | Выключатель автоматический стационарный E2.2H 2500 Ekip Dip LI 3p FHR | 1 | ШТ | 961544.148 | Заказ | 5 недель | Силовые автоматические выключатели | Автоматические выключатели воздушные | E2.2 |  | 8015644749316 | 55.000 | KG | 190.040 | CDM
1SDA071082R1 |  | Выключатель автоматический стационарный E2.2H 2500 Ekip Dip LSI 3p FHR | 1 | ШТ | 972082.08 | Заказ | 5 недель | Силовые автоматические выключатели | Автоматические выключатели воздушные | E2.2 |  | 8015644749323 | 55.000 | KG | 190.040 | CDM
1SDA071083R1 |  | Выключатель автоматический стационарный E2.2H 2500 Ekip Dip LSIG 3p FHR | 1 | ШТ | 1042820.016 | Заказ | 5 недель | Силовые автоматические выключатели | Автоматические выключатели воздушные | E2.2 |  | 8015644749330 | 55.000 | KG | 190.040 | CDM
1SDA071084R1 |  | Выключатель автоматический стационарный E2.2H 2500 Ekip Touch LI 3p FHR | 1 | ШТ | 978723.084 | Заказ | 5 недель | Силовые автоматические выключатели | Автоматические выключатели воздушные | E2.2 |  | 8015644749347 | 55.000 | KG | 190.040 | CDM
1SDA071085R1 |  | Выключатель автоматический стационарный E2.2H 2500 Ekip Touch LSI 3p FHR | 1 | ШТ | 981387.348 | Заказ | 5 недель | Силовые автоматические выключатели | Автоматические выключатели воздушные | E2.2 |  | 8015644749354 | 55.000 | KG | 190.040 | CDM
1SDA071086R1 |  | Выключатель автоматический стационарный E2.2H 2500 Ekip Touch LSIG 3p FHR | 1 | ШТ | 1029875.46 | Заказ | 5 недель | Силовые автоматические выключатели | Автоматические выключатели воздушные | E2.2 |  | 8015644749361 | 55.000 | KG | 190.040 | CDM
1SDA071087R1 |  | Выключатель автоматический стационарный E2.2H 2500 Ekip G Touch LSIG 3p FHR | 1 | ШТ | 1119335.208 | Заказ | 5 недель | Силовые автоматические выключатели | Автоматические выключатели воздушные | E2.2 |  | 8015644749378 | 55.000 | KG | 190.040 | CDM
1SDA071088R1 |  | Выключатель автоматический стационарный E2.2H 2500 Ekip Hi-Touch LSI 3p FHR | 1 | ШТ | 1349996.184 | Заказ | 5 недель | Силовые автоматические выключатели | Автоматические выключатели воздушные | E2.2 |  | 8015644749385 | 55.000 | KG | 190.040 | CDM
1SDA071089R1 |  | Выключатель автоматический стационарный E2.2H 2500 Ekip Hi-Touch LSIG 3p FHR | 1 | ШТ | 1458701.856 | Заказ | 5 недель | Силовые автоматические выключатели | Автоматические выключатели воздушные | E2.2 |  | 8015644749392 | 55.000 | KG | 190.040 | CDM
1SDA071090R1 |  | Выключатель автоматический стационарный E2.2H 2500 Ekip G Hi-Touch LSIG 3p FHR | 1 | ШТ | 1603193.028 | Заказ | 5 недель | Силовые автоматические выключатели | Автоматические выключатели воздушные | E2.2 |  | 8015644749408 | 55.000 | KG | 190.040 | CDM
1SDA071101R1 |  | Выключатель автоматический стационарный E4.2V 2000 Ekip Dip LI 3p FHR | 1 | ШТ | 883110.576 | Заказ | 5 недель | Силовые автоматические выключатели | Автоматические выключатели воздушные | E4.2 |  | 8015644749514 | 75.000 | KG | 242.570 | CDM
1SDA071102R1 |  | Выключатель автоматический стационарный E4.2V 2000 Ekip Dip LSI 3p FHR | 1 | ШТ | 890687.316 | Заказ | 5 недель | Силовые автоматические выключатели | Автоматические выключатели воздушные | E4.2 |  | 8015644749521 | 75.000 | KG | 242.570 | CDM
1SDA071103R1 |  | Выключатель автоматический стационарный E4.2V 2000 Ekip Dip LSIG 3p FHR | 1 | ШТ | 932353.56 | Заказ | 5 недель | Силовые автоматические выключатели | Автоматические выключатели воздушные | E4.2 |  | 8015644749538 | 75.000 | KG | 242.570 | CDM
1SDA071104R1 |  | Выключатель автоматический стационарный E4.2V 2000 Ekip Touch LI 3p FHR | 1 | ШТ | 894232.248 | Заказ | 5 недель | Силовые автоматические выключатели | Автоматические выключатели воздушные | E4.2 |  | 8015644749545 | 75.000 | KG | 242.570 | CDM
1SDA071105R1 |  | Выключатель автоматический стационарный E4.2V 2000 Ekip Touch LSI 3p FHR | 1 | ШТ | 897907.728 | Заказ | 5 недель | Силовые автоматические выключатели | Автоматические выключатели воздушные | E4.2 |  | 8015644749552 | 75.000 | KG | 242.570 | CDM
1SDA071106R1 |  | Выключатель автоматический стационарный E4.2V 2000 Ekip Touch LSIG 3p FHR | 1 | ШТ | 958058.796 | Заказ | 5 недель | Силовые автоматические выключатели | Автоматические выключатели воздушные | E4.2 |  | 8015644749569 | 75.000 | KG | 242.570 | CDM
1SDA071107R1 |  | Выключатель автоматический стационарный E4.2V 2000 Ekip G Touch LSIG 3p FHR | 1 | ШТ | 1054542.384 | Заказ | 5 недель | Силовые автоматические выключатели | Автоматические выключатели воздушные | E4.2 |  | 8015644749576 | 75.000 | KG | 242.570 | CDM
1SDA071108R1 |  | Выключатель автоматический стационарный E4.2V 2000 Ekip Hi-Touch LSI 3p FHR | 1 | ШТ | 1316090.4 | Заказ | 5 недель | Силовые автоматические выключатели | Автоматические выключатели воздушные | E4.2 |  | 8015644749583 | 75.000 | KG | 242.570 | CDM
1SDA071109R1 |  | Выключатель автоматический стационарный E4.2V 2000 Ekip Hi-Touch LSIG 3p FHR | 1 | ШТ | 1447573.644 | Заказ | 5 недель | Силовые автоматические выключатели | Автоматические выключатели воздушные | E4.2 |  | 8015644749590 | 75.000 | KG | 242.570 | CDM
1SDA071110R1 |  | Выключатель автоматический стационарный E4.2V 2000 Ekip G Hi-Touch LSIG 3p FHR | 1 | ШТ | 1583072.964 | Заказ | 5 недель | Силовые автоматические выключатели | Автоматические выключатели воздушные | E4.2 |  | 8015644749606 | 75.000 | KG | 242.570 | CDM
1SDA071121R1 |  | Выключатель автоматический стационарный E4.2V 2500 Ekip Dip LI 3p FHR | 1 | ШТ | 1120263.276 | Заказ | 5 недель | Силовые автоматические выключатели | Автоматические выключатели воздушные | E4.2 |  | 8015644749712 | 75.000 | KG | 242.570 | CDM
1SDA071122R1 |  | Выключатель автоматический стационарный E4.2V 2500 Ekip Dip LSI 3p FHR | 1 | ШТ | 1122531.552 | Заказ | 5 недель | Силовые автоматические выключатели | Автоматические выключатели воздушные | E4.2 |  | 8015644749729 | 75.000 | KG | 242.570 | CDM
1SDA071123R1 |  | Выключатель автоматический стационарный E4.2V 2500 Ekip Dip LSIG 3p FHR | 1 | ШТ | 1169177.052 | Заказ | 5 недель | Силовые автоматические выключатели | Автоматические выключатели воздушные | E4.2 |  | 8015644749736 | 75.000 | KG | 242.570 | CDM
1SDA071124R1 |  | Выключатель автоматический стационарный E4.2V 2500 Ekip Touch LI 3p FHR | 1 | ШТ | 1131123.012 | Заказ | 5 недель | Силовые автоматические выключатели | Автоматические выключатели воздушные | E4.2 |  | 8015644749743 | 75.000 | KG | 242.570 | CDM
1SDA071125R1 |  | Выключатель автоматический стационарный E4.2V 2500 Ekip Touch LSI 3p FHR | 1 | ШТ | 1132299.744 | Заказ | 5 недель | Силовые автоматические выключатели | Автоматические выключатели воздушные | E4.2 |  | 8015644749750 | 75.000 | KG | 242.570 | CDM
1SDA071126R1 |  | Выключатель автоматический стационарный E4.2V 2500 Ekip Touch LSIG 3p FHR | 1 | ШТ | 1174197.012 | Заказ | 5 недель | Силовые автоматические выключатели | Автоматические выключатели воздушные | E4.2 |  | 8015644749767 | 75.000 | KG | 242.570 | CDM
1SDA071127R1 |  | Выключатель автоматический стационарный E4.2V 2500 Ekip G Touch LSIG 3p FHR | 1 | ШТ | 1288873.32 | Заказ | 5 недель | Силовые автоматические выключатели | Автоматические выключатели воздушные | E4.2 |  | 8015644749774 | 75.000 | KG | 242.570 | CDM
1SDA071128R1 |  | Выключатель автоматический стационарный E4.2V 2500 Ekip Hi-Touch LSI 3p FHR | 1 | ШТ | 1513669.536 | Заказ | 5 недель | Силовые автоматические выключатели | Автоматические выключатели воздушные | E4.2 |  | 8015644749781 | 75.000 | KG | 242.570 | CDM
1SDA071129R1 |  | Выключатель автоматический стационарный E4.2V 2500 Ekip Hi-Touch LSIG 3p FHR | 1 | ШТ | 1616661.12 | Заказ | 5 недель | Силовые автоматические выключатели | Автоматические выключатели воздушные | E4.2 |  | 8015644749798 | 75.000 | KG | 242.570 | CDM
1SDA071130R1 |  | Выключатель автоматический стационарный E4.2V 2500 Ekip G Hi-Touch LSIG 3p FHR | 1 | ШТ | 1752543.216 | Заказ | 5 недель | Силовые автоматические выключатели | Автоматические выключатели воздушные | E4.2 |  | 8015644749804 | 75.000 | KG | 242.570 | CDM
1SDA071141R1 |  | Выключатель автоматический стационарный E4.2N 3200 Ekip Dip LI 3p FHR | 1 | ШТ | 978515.448 | Заказ | 5 недель | Силовые автоматические выключатели | Автоматические выключатели воздушные | E4.2 |  | 8015644749910 | 75.000 | KG | 190.040 | CDM
1SDA071142R1 |  | Выключатель автоматический стационарный E4.2N 3200 Ekip Dip LSI 3p FHR | 1 | ШТ | 980484.552 | Заказ | 5 недель | Силовые автоматические выключатели | Автоматические выключатели воздушные | E4.2 |  | 8015644749927 | 75.000 | KG | 190.040 | CDM
1SDA071143R1 |  | Выключатель автоматический стационарный E4.2N 3200 Ekip Dip LSIG 3p FHR | 1 | ШТ | 1032247.452 | Заказ | 5 недель | Силовые автоматические выключатели | Автоматические выключатели воздушные | E4.2 |  | 8015644749934 | 75.000 | KG | 190.040 | CDM
1SDA071144R1 |  | Выключатель автоматический стационарный E4.2N 3200 Ekip Touch LI 3p FHR | 1 | ШТ | 980667.312 | Заказ | 5 недель | Силовые автоматические выключатели | Автоматические выключатели воздушные | E4.2 |  | 8015644749941 | 75.000 | KG | 190.040 | CDM
1SDA071145R1 |  | Выключатель автоматический стационарный E4.2N 3200 Ekip Touch LSI 3p FHR | 1 | ШТ | 987908.82 | Заказ | 5 недель | Силовые автоматические выключатели | Автоматические выключатели воздушные | E4.2 |  | 8015644749958 | 75.000 | KG | 190.040 | CDM
1SDA071146R1 |  | Выключатель автоматический стационарный E4.2N 3200 Ekip Touch LSIG 3p FHR | 1 | ШТ | 1034907.084 | Заказ | 5 недель | Силовые автоматические выключатели | Автоматические выключатели воздушные | E4.2 |  | 8015644749965 | 75.000 | KG | 190.040 | CDM
1SDA071147R1 |  | Выключатель автоматический стационарный E4.2N 3200 Ekip G Touch LSIG 3p FHR | 1 | ШТ | 1123638.444 | Заказ | 5 недель | Силовые автоматические выключатели | Автоматические выключатели воздушные | E4.2 |  | 8015644749972 | 75.000 | KG | 190.040 | CDM
1SDA071148R1 |  | Выключатель автоматический стационарный E4.2N 3200 Ekip Hi-Touch LSI 3p FHR | 1 | ШТ | 1354654.968 | Заказ | 5 недель | Силовые автоматические выключатели | Автоматические выключатели воздушные | E4.2 |  | 8015644749989 | 75.000 | KG | 190.040 | CDM
1SDA071149R1 |  | Выключатель автоматический стационарный E4.2N 3200 Ekip Hi-Touch LSIG 3p FHR | 1 | ШТ | 1445182.452 | Заказ | 5 недель | Силовые автоматические выключатели | Автоматические выключатели воздушные | E4.2 |  | 8015644749996 | 75.000 | KG | 190.040 | CDM
1SDA071150R1 |  | Выключатель автоматический стационарный E4.2N 3200 Ekip G Hi-Touch LSIG 3p FHR | 1 | ШТ | 1570091.436 | Заказ | 5 недель | Силовые автоматические выключатели | Автоматические выключатели воздушные | E4.2 |  | 8015644750008 | 75.000 | KG | 190.040 | CDM
1SDA071151R1 |  | Выключатель автоматический стационарный E4.2S 3200 Ekip Dip LI 3p FHR | 1 | ШТ | 1107278.868 | Заказ | 5 недель | Силовые автоматические выключатели | Автоматические выключатели воздушные | E4.2 |  | 8015644750015 | 75.000 | KG | 190.040 | CDM
1SDA071152R1 |  | Выключатель автоматический стационарный E4.2S 3200 Ekip Dip LSI 3p FHR | 1 | ШТ | 1112987.916 | Заказ | 5 недель | Силовые автоматические выключатели | Автоматические выключатели воздушные | E4.2 |  | 8015644750022 | 75.000 | KG | 190.040 | CDM
1SDA071153R1 |  | Выключатель автоматический стационарный E4.2S 3200 Ekip Dip LSIG 3p FHR | 1 | ШТ | 1162996.152 | Заказ | 5 недель | Силовые автоматические выключатели | Автоматические выключатели воздушные | E4.2 |  | 8015644750039 | 75.000 | KG | 190.040 | CDM
1SDA071154R1 |  | Выключатель автоматический стационарный E4.2S 3200 Ekip Touch LI 3p FHR | 1 | ШТ | 1111810.02 | Заказ | 5 недель | Силовые автоматические выключатели | Автоматические выключатели воздушные | E4.2 |  | 8015644750046 | 75.000 | KG | 190.040 | CDM
1SDA071155R1 |  | Выключатель автоматический стационарный E4.2S 3200 Ekip Touch LSI 3p FHR | 1 | ШТ | 1115465.904 | Заказ | 5 недель | Силовые автоматические выключатели | Автоматические выключатели воздушные | E4.2 |  | 8015644750053 | 75.000 | KG | 190.040 | CDM
1SDA071156R1 |  | Выключатель автоматический стационарный E4.2S 3200 Ekip Touch LSIG 3p FHR | 1 | ШТ | 1160998.716 | Заказ | 5 недель | Силовые автоматические выключатели | Автоматические выключатели воздушные | E4.2 |  | 8015644750060 | 75.000 | KG | 190.040 | CDM
1SDA071157R1 |  | Выключатель автоматический стационарный E4.2S 3200 Ekip G Touch LSIG 3p FHR | 1 | ШТ | 1258540.092 | Заказ | 5 недель | Силовые автоматические выключатели | Автоматические выключатели воздушные | E4.2 |  | 8015644750077 | 75.000 | KG | 190.040 | CDM
1SDA071158R1 |  | Выключатель автоматический стационарный E4.2S 3200 Ekip Hi-Touch LSI 3p FHR | 1 | ШТ | 1459574.856 | Заказ | 5 недель | Силовые автоматические выключатели | Автоматические выключатели воздушные | E4.2 |  | 8015644750084 | 75.000 | KG | 190.040 | CDM
1SDA071159R1 |  | Выключатель автоматический стационарный E4.2S 3200 Ekip Hi-Touch LSIG 3p FHR | 1 | ШТ | 1552422.18 | Заказ | 5 недель | Силовые автоматические выключатели | Автоматические выключатели воздушные | E4.2 |  | 8015644750091 | 75.000 | KG | 190.040 | CDM
1SDA071160R1 |  | Выключатель автоматический стационарный E4.2S 3200 Ekip G Hi-Touch LSIG 3p FHR | 1 | ШТ | 1684030.452 | Заказ | 5 недель | Силовые автоматические выключатели | Автоматические выключатели воздушные | E4.2 |  | 8015644750107 | 75.000 | KG | 190.040 | CDM
1SDA071161R1 |  | Выключатель автоматический стационарный E4.2H 3200 Ekip Dip LI 3p FHR | 1 | ШТ | 1134512.1 | Заказ | 5 недель | Силовые автоматические выключатели | Автоматические выключатели воздушные | E4.2 |  | 8015644750114 | 75.000 | KG | 242.570 | CDM
1SDA071162R1 |  | Выключатель автоматический стационарный E4.2H 3200 Ekip Dip LSI 3p FHR | 1 | ШТ | 1139046.66 | Заказ | 5 недель | Силовые автоматические выключатели | Автоматические выключатели воздушные | E4.2 |  | 8015644750121 | 75.000 | KG | 242.570 | CDM
1SDA071163R1 |  | Выключатель автоматический стационарный E4.2H 3200 Ekip Dip LSIG 3p FHR | 1 | ШТ | 1188215.52 | Заказ | 5 недель | Силовые автоматические выключатели | Автоматические выключатели воздушные | E4.2 |  | 8015644750138 | 75.000 | KG | 242.570 | CDM
1SDA071164R1 |  | Выключатель автоматический стационарный E4.2H 3200 Ekip Touch LI 3p FHR | 1 | ШТ | 1149041.136 | Заказ | 5 недель | Силовые автоматические выключатели | Автоматические выключатели воздушные | E4.2 |  | 8015644750145 | 75.000 | KG | 242.570 | CDM
1SDA071165R1 |  | Выключатель автоматический стационарный E4.2H 3200 Ekip Touch LSI 3p FHR | 1 | ШТ | 1151129.628 | Заказ | 5 недель | Силовые автоматические выключатели | Автоматические выключатели воздушные | E4.2 |  | 8015644750152 | 75.000 | KG | 242.570 | CDM
1SDA071166R1 |  | Выключатель автоматический стационарный E4.2H 3200 Ekip Touch LSIG 3p FHR | 1 | ШТ | 1195641.6 | Заказ | 5 недель | Силовые автоматические выключатели | Автоматические выключатели воздушные | E4.2 |  | 8015644750169 | 75.000 | KG | 242.570 | CDM
1SDA071167R1 |  | Выключатель автоматический стационарный E4.2H 3200 Ekip G Touch LSIG 3p FHR | 1 | ШТ | 1295385.384 | Заказ | 5 недель | Силовые автоматические выключатели | Автоматические выключатели воздушные | E4.2 |  | 8015644750176 | 75.000 | KG | 242.570 | CDM
1SDA071168R1 |  | Выключатель автоматический стационарный E4.2H 3200 Ekip Hi-Touch LSI 3p FHR | 1 | ШТ | 1493481.012 | Заказ | 5 недель | Силовые автоматические выключатели | Автоматические выключатели воздушные | E4.2 |  | 8015644750183 | 75.000 | KG | 242.570 | CDM
1SDA071169R1 |  | Выключатель автоматический стационарный E4.2H 3200 Ekip Hi-Touch LSIG 3p FHR | 1 | ШТ | 1586691.348 | Заказ | 5 недель | Силовые автоматические выключатели | Автоматические выключатели воздушные | E4.2 |  | 8015644750190 | 75.000 | KG | 242.570 | CDM
1SDA071170R1 |  | Выключатель автоматический стационарный E4.2H 3200 Ekip G Hi-Touch LSIG 3p FHR | 1 | ШТ | 1719770.52 | Заказ | 5 недель | Силовые автоматические выключатели | Автоматические выключатели воздушные | E4.2 |  | 8015644750206 | 75.000 | KG | 242.570 | CDM
1SDA071171R1 |  | Выключатель автоматический стационарный E4.2V 3200 Ekip Dip LI 3p FHR | 1 | ШТ | 1274218.236 | Заказ | 5 недель | Силовые автоматические выключатели | Автоматические выключатели воздушные | E4.2 |  | 8015644750213 | 75.000 | KG | 242.570 | CDM
1SDA071172R1 |  | Выключатель автоматический стационарный E4.2V 3200 Ekip Dip LSI 3p FHR | 1 | ШТ | 1279299.132 | Заказ | 5 недель | Силовые автоматические выключатели | Автоматические выключатели воздушные | E4.2 |  | 8015644750220 | 75.000 | KG | 242.570 | CDM
1SDA071173R1 |  | Выключатель автоматический стационарный E4.2V 3200 Ekip Dip LSIG 3p FHR | 1 | ШТ | 1329439.08 | Заказ | 5 недель | Силовые автоматические выключатели | Автоматические выключатели воздушные | E4.2 |  | 8015644750237 | 75.000 | KG | 242.570 | CDM
1SDA071174R1 |  | Выключатель автоматический стационарный E4.2V 3200 Ekip Touch LI 3p FHR | 1 | ШТ | 1277297.652 | Заказ | 5 недель | Силовые автоматические выключатели | Автоматические выключатели воздушные | E4.2 |  | 8015644750244 | 75.000 | KG | 242.570 | CDM
1SDA071175R1 |  | Выключатель автоматический стационарный E4.2V 3200 Ekip Touch LSI 3p FHR | 1 | ШТ | 1286634.924 | Заказ | 5 недель | Силовые автоматические выключатели | Автоматические выключатели воздушные | E4.2 |  | 8015644750251 | 75.000 | KG | 242.570 | CDM
1SDA071176R1 |  | Выключатель автоматический стационарный E4.2V 3200 Ekip Touch LSIG 3p FHR | 1 | ШТ | 1329642.444 | Заказ | 5 недель | Силовые автоматические выключатели | Автоматические выключатели воздушные | E4.2 |  | 8015644750268 | 75.000 | KG | 242.570 | CDM
1SDA071177R1 |  | Выключатель автоматический стационарный E4.2V 3200 Ekip G Touch LSIG 3p FHR | 1 | ШТ | 1434316.08 | Заказ | 5 недель | Силовые автоматические выключатели | Автоматические выключатели воздушные | E4.2 |  | 8015644750275 | 75.000 | KG | 242.570 | CDM
1SDA071178R1 |  | Выключатель автоматический стационарный E4.2V 3200 Ekip Hi-Touch LSI 3p FHR | 1 | ШТ | 1603731.468 | Заказ | 5 недель | Силовые автоматические выключатели | Автоматические выключатели воздушные | E4.2 |  | 8015644750282 | 75.000 | KG | 242.570 | CDM
1SDA071179R1 |  | Выключатель автоматический стационарный E4.2V 3200 Ekip Hi-Touch LSIG 3p FHR | 1 | ШТ | 1689673.008 | Заказ | 5 недель | Силовые автоматические выключатели | Автоматические выключатели воздушные | E4.2 |  | 8015644750299 | 75.000 | KG | 242.570 | CDM
1SDA071180R1 |  | Выключатель автоматический стационарный E4.2V 3200 Ekip G Hi-Touch LSIG 3p FHR | 1 | ШТ | 1830705.6 | Заказ | 5 недель | Силовые автоматические выключатели | Автоматические выключатели воздушные | E4.2 |  | 8015644750305 | 75.000 | KG | 242.570 | CDM
1SDA071191R1 |  | Выключатель автоматический стационарный E4.2N 4000 Ekip Dip LI 3p FHR | 1 | ШТ | 1461709.716 | Заказ | 5 недель | Силовые автоматические выключатели | Автоматические выключатели воздушные | E4.2 |  | 8015644750411 | 75.000 | KG | 242.570 | CDM
1SDA071192R1 |  | Выключатель автоматический стационарный E4.2N 4000 Ekip Dip LSI 3p FHR | 1 | ШТ | 1467987.3 | Заказ | 5 недель | Силовые автоматические выключатели | Автоматические выключатели воздушные | E4.2 |  | 8015644750428 | 75.000 | KG | 242.570 | CDM
1SDA071193R1 |  | Выключатель автоматический стационарный E4.2N 4000 Ekip Dip LSIG 3p FHR | 1 | ШТ | 1527637.992 | Заказ | 5 недель | Силовые автоматические выключатели | Автоматические выключатели воздушные | E4.2 |  | 8015644750435 | 75.000 | KG | 242.570 | CDM
1SDA071194R1 |  | Выключатель автоматический стационарный E4.2N 4000 Ekip Touch LI 3p FHR | 1 | ШТ | 1471932.84 | Заказ | 5 недель | Силовые автоматические выключатели | Автоматические выключатели воздушные | E4.2 |  | 8015644750442 | 75.000 | KG | 242.570 | CDM
1SDA071195R1 |  | Выключатель автоматический стационарный E4.2N 4000 Ekip Touch LSI 3p FHR | 1 | ШТ | 1474896.204 | Заказ | 5 недель | Силовые автоматические выключатели | Автоматические выключатели воздушные | E4.2 |  | 8015644750459 | 75.000 | KG | 242.570 | CDM
1SDA071196R1 |  | Выключатель автоматический стационарный E4.2N 4000 Ekip Touch LSIG 3p FHR | 1 | ШТ | 1552033.5 | Заказ | 5 недель | Силовые автоматические выключатели | Автоматические выключатели воздушные | E4.2 |  | 8015644750466 | 75.000 | KG | 242.570 | CDM
1SDA071197R1 |  | Выключатель автоматический стационарный E4.2N 4000 Ekip G Touch LSIG 3p FHR | 1 | ШТ | 1656698.94 | Заказ | 5 недель | Силовые автоматические выключатели | Автоматические выключатели воздушные | E4.2 |  | 8015644750473 | 75.000 | KG | 242.570 | CDM
1SDA071198R1 |  | Выключатель автоматический стационарный E4.2N 4000 Ekip Hi-Touch LSI 3p FHR | 1 | ШТ | 1859702.352 | Заказ | 5 недель | Силовые автоматические выключатели | Автоматические выключатели воздушные | E4.2 |  | 8015644750480 | 75.000 | KG | 242.570 | CDM
1SDA071199R1 |  | Выключатель автоматический стационарный E4.2N 4000 Ekip Hi-Touch LSIG 3p FHR | 1 | ШТ | 1977225.144 | Заказ | 5 недель | Силовые автоматические выключатели | Автоматические выключатели воздушные | E4.2 |  | 8015644750497 | 75.000 | KG | 242.570 | CDM
1SDA071200R1 |  | Выключатель автоматический стационарный E4.2N 4000 Ekip G Hi-Touch LSIG 3p FHR | 1 | ШТ | 2103924.408 | Заказ | 5 недель | Силовые автоматические выключатели | Автоматические выключатели воздушные | E4.2 |  | 8015644750503 | 75.000 | KG | 242.570 | CDM
1SDA071201R1 |  | Выключатель автоматический стационарный E4.2S 4000 Ekip Dip LI 3p FHR | 1 | ШТ | 1579244.892 | Заказ | 5 недель | Силовые автоматические выключатели | Автоматические выключатели воздушные | E4.2 |  | 8015644750510 | 75.000 | KG | 242.570 | CDM
1SDA071202R1 |  | Выключатель автоматический стационарный E4.2S 4000 Ekip Dip LSI 3p FHR | 1 | ШТ | 1584556.74 | Заказ | 5 недель | Силовые автоматические выключатели | Автоматические выключатели воздушные | E4.2 |  | 8015644750527 | 75.000 | KG | 242.570 | CDM
1SDA071203R1 |  | Выключатель автоматический стационарный E4.2S 4000 Ekip Dip LSIG 3p FHR | 1 | ШТ | 1629915.948 | Заказ | 5 недель | Силовые автоматические выключатели | Автоматические выключатели воздушные | E4.2 |  | 8015644750534 | 75.000 | KG | 242.570 | CDM
1SDA071204R1 |  | Выключатель автоматический стационарный E4.2S 4000 Ekip Touch LI 3p FHR | 1 | ШТ | 1579555.428 | Заказ | 5 недель | Силовые автоматические выключатели | Автоматические выключатели воздушные | E4.2 |  | 8015644750541 | 75.000 | KG | 242.570 | CDM
1SDA071205R1 |  | Выключатель автоматический стационарный E4.2S 4000 Ekip Touch LSI 3p FHR | 1 | ШТ | 1590205.272 | Заказ | 5 недель | Силовые автоматические выключатели | Автоматические выключатели воздушные | E4.2 |  | 8015644750558 | 75.000 | KG | 242.570 | CDM
1SDA071206R1 |  | Выключатель автоматический стационарный E4.2S 4000 Ekip Touch LSIG 3p FHR | 1 | ШТ | 1692175.152 | Заказ | 5 недель | Силовые автоматические выключатели | Автоматические выключатели воздушные | E4.2 |  | 8015644750565 | 75.000 | KG | 242.570 | CDM
1SDA071207R1 |  | Выключатель автоматический стационарный E4.2S 4000 Ekip G Touch LSIG 3p FHR | 1 | ШТ | 1781999.28 | Заказ | 5 недель | Силовые автоматические выключатели | Автоматические выключатели воздушные | E4.2 |  | 8015644750572 | 75.000 | KG | 242.570 | CDM
1SDA071208R1 |  | Выключатель автоматический стационарный E4.2S 4000 Ekip Hi-Touch LSI 3p FHR | 1 | ШТ | 2003662.68 | Заказ | 5 недель | Силовые автоматические выключатели | Автоматические выключатели воздушные | E4.2 |  | 8015644750589 | 75.000 | KG | 242.570 | CDM
1SDA071209R1 |  | Выключатель автоматический стационарный E4.2S 4000 Ekip Hi-Touch LSIG 3p FHR | 1 | ШТ | 2109603.216 | Заказ | 5 недель | Силовые автоматические выключатели | Автоматические выключатели воздушные | E4.2 |  | 8015644750596 | 75.000 | KG | 242.570 | CDM
1SDA071210R1 |  | Выключатель автоматический стационарный E4.2S 4000 Ekip G Hi-Touch LSIG 3p FHR | 1 | ШТ | 2242732.08 | Заказ | 5 недель | Силовые автоматические выключатели | Автоматические выключатели воздушные | E4.2 |  | 8015644750602 | 75.000 | KG | 242.570 | CDM
1SDA071211R1 |  | Выключатель автоматический стационарный E4.2H 4000 Ekip Dip LI 3p FHR | 1 | ШТ | 1813648.548 | Заказ | 5 недель | Силовые автоматические выключатели | Автоматические выключатели воздушные | E4.2 |  | 8015644750619 | 75.000 | KG | 242.570 | CDM
1SDA071212R1 |  | Выключатель автоматический стационарный E4.2H 4000 Ekip Dip LSI 3p FHR | 1 | ШТ | 1815845.748 | Заказ | 5 недель | Силовые автоматические выключатели | Автоматические выключатели воздушные | E4.2 |  | 8015644750626 | 75.000 | KG | 242.570 | CDM
1SDA071213R1 |  | Выключатель автоматический стационарный E4.2H 4000 Ekip Dip LSIG 3p FHR | 1 | ШТ | 1858877.316 | Заказ | 5 недель | Силовые автоматические выключатели | Автоматические выключатели воздушные | E4.2 |  | 8015644750633 | 75.000 | KG | 242.570 | CDM
1SDA071214R1 |  | Выключатель автоматический стационарный E4.2H 4000 Ekip Touch LI 3p FHR | 1 | ШТ | 1821914.952 | Заказ | 5 недель | Силовые автоматические выключатели | Автоматические выключатели воздушные | E4.2 |  | 8015644750640 | 75.000 | KG | 242.570 | CDM
1SDA071215R1 |  | Выключатель автоматический стационарный E4.2H 4000 Ekip Touch LSI 3p FHR | 1 | ШТ | 1825053.816 | Заказ | 5 недель | Силовые автоматические выключатели | Автоматические выключатели воздушные | E4.2 |  | 8015644750657 | 75.000 | KG | 242.570 | CDM
1SDA071216R1 |  | Выключатель автоматический стационарный E4.2H 4000 Ekip Touch LSIG 3p FHR | 1 | ШТ | 1899030.996 | Заказ | 5 недель | Силовые автоматические выключатели | Автоматические выключатели воздушные | E4.2 |  | 8015644750664 | 75.000 | KG | 242.570 | CDM
1SDA071217R1 |  | Выключатель автоматический стационарный E4.2H 4000 Ekip G Touch LSIG 3p FHR | 1 | ШТ | 2002202.568 | Заказ | 5 недель | Силовые автоматические выключатели | Автоматические выключатели воздушные | E4.2 |  | 8015644750671 | 75.000 | KG | 242.570 | CDM
1SDA071218R1 |  | Выключатель автоматический стационарный E4.2H 4000 Ekip Hi-Touch LSI 3p FHR | 1 | ШТ | 2221851.708 | Заказ | 5 недель | Силовые автоматические выключатели | Автоматические выключатели воздушные | E4.2 |  | 8015644750688 | 75.000 | KG | 242.570 | CDM
1SDA071219R1 |  | Выключатель автоматический стационарный E4.2H 4000 Ekip Hi-Touch LSIG 3p FHR | 1 | ШТ | 2326789.956 | Заказ | 5 недель | Силовые автоматические выключатели | Автоматические выключатели воздушные | E4.2 |  | 8015644750695 | 75.000 | KG | 242.570 | CDM
1SDA071220R1 |  | Выключатель автоматический стационарный E4.2H 4000 Ekip G Hi-Touch LSIG 3p FHR | 1 | ШТ | 2467421.652 | Заказ | 5 недель | Силовые автоматические выключатели | Автоматические выключатели воздушные | E4.2 |  | 8015644750701 | 75.000 | KG | 242.570 | CDM
1SDA071221R1 |  | Выключатель автоматический стационарный E4.2V 4000 Ekip Dip LI 3p FHR | 1 | ШТ | 2016834.072 | Заказ | 5 недель | Силовые автоматические выключатели | Автоматические выключатели воздушные | E4.2 |  | 8015644750718 | 75.000 | KG | 242.570 | CDM
1SDA071222R1 |  | Выключатель автоматический стационарный E4.2V 4000 Ekip Dip LSI 3p FHR | 1 | ШТ | 2026444.536 | Заказ | 5 недель | Силовые автоматические выключатели | Автоматические выключатели воздушные | E4.2 |  | 8015644750725 | 75.000 | KG | 242.570 | CDM
1SDA071223R1 |  | Выключатель автоматический стационарный E4.2V 4000 Ekip Dip LSIG 3p FHR | 1 | ШТ | 2088240.252 | Заказ | 5 недель | Силовые автоматические выключатели | Автоматические выключатели воздушные | E4.2 |  | 8015644750732 | 75.000 | KG | 242.570 | CDM
1SDA071224R1 |  | Выключатель автоматический стационарный E4.2V 4000 Ekip Touch LI 3p FHR | 1 | ШТ | 2042055.012 | Заказ | 5 недель | Силовые автоматические выключатели | Автоматические выключатели воздушные | E4.2 |  | 8015644750749 | 75.000 | KG | 242.570 | CDM
1SDA071225R1 |  | Выключатель автоматический стационарный E4.2V 4000 Ekip Touch LSI 3p FHR | 1 | ШТ | 2051361.588 | Заказ | 5 недель | Силовые автоматические выключатели | Автоматические выключатели воздушные | E4.2 |  | 8015644750756 | 75.000 | KG | 242.570 | CDM
1SDA071226R1 |  | Выключатель автоматический стационарный E4.2V 4000 Ekip Touch LSIG 3p FHR | 1 | ШТ | 2124406.62 | Заказ | 5 недель | Силовые автоматические выключатели | Автоматические выключатели воздушные | E4.2 |  | 8015644750763 | 75.000 | KG | 242.570 | CDM
1SDA071227R1 |  | Выключатель автоматический стационарный E4.2V 4000 Ekip G Touch LSIG 3p FHR | 1 | ШТ | 2236961.736 | Заказ | 5 недель | Силовые автоматические выключатели | Автоматические выключатели воздушные | E4.2 |  | 8015644750770 | 75.000 | KG | 242.570 | CDM
1SDA071228R1 |  | Выключатель автоматический стационарный E4.2V 4000 Ekip Hi-Touch LSI 3p FHR | 1 | ШТ | 2419138.392 | Заказ | 5 недель | Силовые автоматические выключатели | Автоматические выключатели воздушные | E4.2 |  | 8015644750787 | 75.000 | KG | 242.570 | CDM
1SDA071229R1 |  | Выключатель автоматический стационарный E4.2V 4000 Ekip Hi-Touch LSIG 3p FHR | 1 | ШТ | 2525583.48 | Заказ | 5 недель | Силовые автоматические выключатели | Автоматические выключатели воздушные | E4.2 |  | 8015644750794 | 75.000 | KG | 242.570 | CDM
1SDA071230R1 |  | Выключатель автоматический стационарный E4.2V 4000 Ekip G Hi-Touch LSIG 3p FHR | 1 | ШТ | 2672564.412 | Заказ | 5 недель | Силовые автоматические выключатели | Автоматические выключатели воздушные | E4.2 |  | 8015644750800 | 75.000 | KG | 242.570 | CDM
1SDA071231R1 |  | Выключатель автоматический стационарный E6.2H 4000 Ekip Dip LI 3p FHR | 1 | ШТ | 2124011.508 | Заказ | 5 недель | Силовые автоматические выключатели | Автоматические выключатели воздушные | E6.2 |  | 8015644750817 | 133.000 | KG | 309.000 | CDM
1SDA071232R1 |  | Выключатель автоматический стационарный E6.2H 4000 Ekip Dip LSI 3p FHR | 1 | ШТ | 2133163.848 | Заказ | 5 недель | Силовые автоматические выключатели | Автоматические выключатели воздушные | E6.2 |  | 8015644750824 | 133.000 | KG | 309.000 | CDM
1SDA071233R1 |  | Выключатель автоматический стационарный E6.2H 4000 Ekip Dip LSIG 3p FHR | 1 | ШТ | 2195670.624 | Заказ | 5 недель | Силовые автоматические выключатели | Автоматические выключатели воздушные | E6.2 |  | 8015644750831 | 133.000 | KG | 309.000 | CDM
1SDA071234R1 |  | Выключатель автоматический стационарный E6.2H 4000 Ekip Touch LI 3p FHR | 1 | ШТ | 2149516.752 | Заказ | 5 недель | Силовые автоматические выключатели | Автоматические выключатели воздушные | E6.2 |  | 8015644750848 | 133.000 | KG | 309.000 | CDM
1SDA071235R1 |  | Выключатель автоматический стационарный E6.2H 4000 Ekip Touch LSI 3p FHR | 1 | ШТ | 2158527.468 | Заказ | 5 недель | Силовые автоматические выключатели | Автоматические выключатели воздушные | E6.2 |  | 8015644750855 | 133.000 | KG | 309.000 | CDM
1SDA071236R1 |  | Выключатель автоматический стационарный E6.2H 4000 Ekip Touch LSIG 3p FHR | 1 | ШТ | 2232070.632 | Заказ | 5 недель | Силовые автоматические выключатели | Автоматические выключатели воздушные | E6.2 |  | 8015644750862 | 133.000 | KG | 309.000 | CDM
1SDA071237R1 |  | Выключатель автоматический стационарный E6.2H 4000 Ekip G Touch LSIG 3p FHR | 1 | ШТ | 2323764.6 | Заказ | 5 недель | Силовые автоматические выключатели | Автоматические выключатели воздушные | E6.2 |  | 8015644750879 | 133.000 | KG | 309.000 | CDM
1SDA071238R1 |  | Выключатель автоматический стационарный E6.2H 4000 Ekip Hi-Touch LSI 3p FHR | 1 | ШТ | 2582295.288 | Заказ | 5 недель | Силовые автоматические выключатели | Автоматические выключатели воздушные | E6.2 |  | 8015644750886 | 133.000 | KG | 309.000 | CDM
1SDA071239R1 |  | Выключатель автоматический стационарный E6.2H 4000 Ekip Hi-Touch LSIG 3p FHR | 1 | ШТ | 2691715.236 | Заказ | 5 недель | Силовые автоматические выключатели | Автоматические выключатели воздушные | E6.2 |  | 8015644750893 | 133.000 | KG | 309.000 | CDM
1SDA071240R1 |  | Выключатель автоматический стационарный E6.2H 4000 Ekip G Hi-Touch LSIG 3p FHR | 1 | ШТ | 2841776.832 | Заказ | 5 недель | Силовые автоматические выключатели | Автоматические выключатели воздушные | E6.2 |  | 8015644750909 | 133.000 | KG | 309.000 | CDM
1SDA071241R1 |  | Выключатель автоматический стационарный E6.2V 4000 Ekip Dip LI 3p FHR | 1 | ШТ | 2445372.624 | Заказ | 5 недель | Силовые автоматические выключатели | Автоматические выключатели воздушные | E6.2 |  | 8015644750916 | 133.000 | KG | 309.000 | CDM
1SDA071242R1 |  | Выключатель автоматический стационарный E6.2V 4000 Ekip Dip LSI 3p FHR | 1 | ШТ | 2450781.348 | Заказ | 5 недель | Силовые автоматические выключатели | Автоматические выключатели воздушные | E6.2 |  | 8015644750923 | 133.000 | KG | 309.000 | CDM
1SDA071243R1 |  | Выключатель автоматический стационарный E6.2V 4000 Ekip Dip LSIG 3p FHR | 1 | ШТ | 2514499.152 | Заказ | 5 недель | Силовые автоматические выключатели | Автоматические выключатели воздушные | E6.2 |  | 8015644750930 | 133.000 | KG | 309.000 | CDM
1SDA071244R1 |  | Выключатель автоматический стационарный E6.2V 4000 Ekip Touch LI 3p FHR | 1 | ШТ | 2461124.676 | Заказ | 5 недель | Силовые автоматические выключатели | Автоматические выключатели воздушные | E6.2 |  | 8015644750947 | 133.000 | KG | 309.000 | CDM
1SDA071245R1 |  | Выключатель автоматический стационарный E6.2V 4000 Ekip Touch LSI 3p FHR | 1 | ШТ | 2475015.144 | Заказ | 5 недель | Силовые автоматические выключатели | Автоматические выключатели воздушные | E6.2 |  | 8015644750954 | 133.000 | KG | 309.000 | CDM
1SDA071246R1 |  | Выключатель автоматический стационарный E6.2V 4000 Ekip Touch LSIG 3p FHR | 1 | ШТ | 2548847.964 | Заказ | 5 недель | Силовые автоматические выключатели | Автоматические выключатели воздушные | E6.2 |  | 8015644750961 | 133.000 | KG | 309.000 | CDM
1SDA071247R1 |  | Выключатель автоматический стационарный E6.2V 4000 Ekip G Touch LSIG 3p FHR | 1 | ШТ | 2650607.472 | Заказ | 5 недель | Силовые автоматические выключатели | Автоматические выключатели воздушные | E6.2 |  | 8015644750978 | 133.000 | KG | 309.000 | CDM
1SDA071248R1 |  | Выключатель автоматический стационарный E6.2V 4000 Ekip Hi-Touch LSI 3p FHR | 1 | ШТ | 2905871.724 | Заказ | 5 недель | Силовые автоматические выключатели | Автоматические выключатели воздушные | E6.2 |  | 8015644750985 | 133.000 | KG | 309.000 | CDM
1SDA071249R1 |  | Выключатель автоматический стационарный E6.2V 4000 Ekip Hi-Touch LSIG 3p FHR | 1 | ШТ | 3020178.48 | Заказ | 5 недель | Силовые автоматические выключатели | Автоматические выключатели воздушные | E6.2 |  | 8015644750992 | 133.000 | KG | 309.000 | CDM
1SDA071250R1 |  | Выключатель автоматический стационарный E6.2V 4000 Ekip G Hi-Touch LSIG 3p FHR | 1 | ШТ | 3150552.108 | Заказ | 5 недель | Силовые автоматические выключатели | Автоматические выключатели воздушные | E6.2 |  | 8015644751005 | 133.000 | KG | 309.000 | CDM
1SDA071251R1 |  | Выключатель автоматический стационарный E6.2X 4000 Ekip Dip LI 3p FHR | 1 | ШТ | 2812178.496 | Заказ | 5 недель | Силовые автоматические выключатели | Автоматические выключатели воздушные | E6.2 |  | 8015644751012 | 133.000 | KG | 309.000 | CDM
1SDA071252R1 |  | Выключатель автоматический стационарный E6.2X 4000 Ekip Dip LSI 3p FHR | 1 | ШТ | 2818399.356 | Заказ | 5 недель | Силовые автоматические выключатели | Автоматические выключатели воздушные | E6.2 |  | 8015644751029 | 133.000 | KG | 309.000 | CDM
1SDA071253R1 |  | Выключатель автоматический стационарный E6.2X 4000 Ekip Dip LSIG 3p FHR | 1 | ШТ | 2891674.824 | Заказ | 5 недель | Силовые автоматические выключатели | Автоматические выключатели воздушные | E6.2 |  | 8015644751036 | 133.000 | KG | 309.000 | CDM
1SDA071254R1 |  | Выключатель автоматический стационарный E6.2X 4000 Ekip Touch LI 3p FHR | 1 | ШТ | 2830293 | Заказ | 5 недель | Силовые автоматические выключатели | Автоматические выключатели воздушные | E6.2 |  | 8015644751043 | 133.000 | KG | 309.000 | CDM
1SDA071255R1 |  | Выключатель автоматический стационарный E6.2X 4000 Ekip Touch LSI 3p FHR | 1 | ШТ | 2846267.604 | Заказ | 5 недель | Силовые автоматические выключатели | Автоматические выключатели воздушные | E6.2 |  | 8015644751050 | 133.000 | KG | 309.000 | CDM
1SDA071256R1 |  | Выключатель автоматический стационарный E6.2X 4000 Ekip Touch LSIG 3p FHR | 1 | ШТ | 2931176.88 | Заказ | 5 недель | Силовые автоматические выключатели | Автоматические выключатели воздушные | E6.2 |  | 8015644751067 | 133.000 | KG | 309.000 | CDM
1SDA071257R1 |  | Выключатель автоматический стационарный E6.2X 4000 Ekip G Touch LSIG 3p FHR | 1 | ШТ | 3048199.164 | Заказ | 5 недель | Силовые автоматические выключатели | Автоматические выключатели воздушные | E6.2 |  | 8015644751074 | 133.000 | KG | 309.000 | CDM
1SDA071258R1 |  | Выключатель автоматический стационарный E6.2X 4000 Ekip Hi-Touch LSI 3p FHR | 1 | ШТ | 3341754.252 | Заказ | 5 недель | Силовые автоматические выключатели | Автоматические выключатели воздушные | E6.2 |  | 8015644751081 | 133.000 | KG | 309.000 | CDM
1SDA071259R1 |  | Выключатель автоматический стационарный E6.2X 4000 Ekip Hi-Touch LSIG 3p FHR | 1 | ШТ | 3473206.572 | Заказ | 5 недель | Силовые автоматические выключатели | Автоматические выключатели воздушные | E6.2 |  | 8015644751098 | 133.000 | KG | 309.000 | CDM
1SDA071260R1 |  | Выключатель автоматический стационарный E6.2X 4000 Ekip G Hi-Touch LSIG 3p FHR | 1 | ШТ | 3623136.228 | Заказ | 5 недель | Силовые автоматические выключатели | Автоматические выключатели воздушные | E6.2 |  | 8015644751104 | 133.000 | KG | 309.000 | CDM
1SDA071261R1 |  | Выключатель автоматический стационарный E6.2H 5000 Ekip Dip LI 3p FHR | 1 | ШТ | 2641702.392 | Заказ | 5 недель | Силовые автоматические выключатели | Автоматические выключатели воздушные | E6.2 |  | 8015644751111 | 133.000 | KG | 309.000 | CDM
1SDA071262R1 |  | Выключатель автоматический стационарный E6.2H 5000 Ekip Dip LSI 3p FHR | 1 | ШТ | 2652008.46 | Заказ | 5 недель | Силовые автоматические выключатели | Автоматические выключатели воздушные | E6.2 |  | 8015644751128 | 133.000 | KG | 309.000 | CDM
1SDA071263R1 |  | Выключатель автоматический стационарный E6.2H 5000 Ekip Dip LSIG 3p FHR | 1 | ШТ | 2711863.392 | Заказ | 5 недель | Силовые автоматические выключатели | Автоматические выключатели воздушные | E6.2 |  | 8015644751135 | 133.000 | KG | 309.000 | CDM
1SDA071264R1 |  | Выключатель автоматический стационарный E6.2H 5000 Ekip Touch LI 3p FHR | 1 | ШТ | 2640149.664 | Заказ | 5 недель | Силовые автоматические выключатели | Автоматические выключатели воздушные | E6.2 |  | 8015644751142 | 133.000 | KG | 309.000 | CDM
1SDA071265R1 |  | Выключатель автоматический стационарный E6.2H 5000 Ekip Touch LSI 3p FHR | 1 | ШТ | 2631364.476 | Заказ | 5 недель | Силовые автоматические выключатели | Автоматические выключатели воздушные | E6.2 |  | 8015644751159 | 133.000 | KG | 309.000 | CDM
1SDA071266R1 |  | Выключатель автоматический стационарный E6.2H 5000 Ekip Touch LSIG 3p FHR | 1 | ШТ | 2713175.232 | Заказ | 5 недель | Силовые автоматические выключатели | Автоматические выключатели воздушные | E6.2 |  | 8015644751166 | 133.000 | KG | 309.000 | CDM
1SDA071267R1 |  | Выключатель автоматический стационарный E6.2H 5000 Ekip G Touch LSIG 3p FHR | 1 | ШТ | 2820785.088 | Заказ | 5 недель | Силовые автоматические выключатели | Автоматические выключатели воздушные | E6.2 |  | 8015644751173 | 133.000 | KG | 309.000 | CDM
1SDA071268R1 |  | Выключатель автоматический стационарный E6.2H 5000 Ekip Hi-Touch LSI 3p FHR | 1 | ШТ | 3076931.7 | Заказ | 5 недель | Силовые автоматические выключатели | Автоматические выключатели воздушные | E6.2 |  | 8015644751180 | 133.000 | KG | 309.000 | CDM
1SDA071269R1 |  | Выключатель автоматический стационарный E6.2H 5000 Ekip Hi-Touch LSIG 3p FHR | 1 | ШТ | 3188496.096 | Заказ | 5 недель | Силовые автоматические выключатели | Автоматические выключатели воздушные | E6.2 |  | 8015644751197 | 133.000 | KG | 309.000 | CDM
1SDA071270R1 |  | Выключатель автоматический стационарный E6.2H 5000 Ekip G Hi-Touch LSIG 3p FHR | 1 | ШТ | 3319354.308 | Заказ | 5 недель | Силовые автоматические выключатели | Автоматические выключатели воздушные | E6.2 |  | 8015644751203 | 133.000 | KG | 309.000 | CDM
1SDA071271R1 |  | Выключатель автоматический стационарный E6.2V 5000 Ekip Dip LI 3p FHR | 1 | ШТ | 3029199.144 | Заказ | 5 недель | Силовые автоматические выключатели | Автоматические выключатели воздушные | E6.2 |  | 8015644751210 | 133.000 | KG | 309.000 | CDM
1SDA071272R1 |  | Выключатель автоматический стационарный E6.2V 5000 Ekip Dip LSI 3p FHR | 1 | ШТ | 3036398.952 | Заказ | 5 недель | Силовые автоматические выключатели | Автоматические выключатели воздушные | E6.2 |  | 8015644751227 | 133.000 | KG | 309.000 | CDM
1SDA071273R1 |  | Выключатель автоматический стационарный E6.2V 5000 Ekip Dip LSIG 3p FHR | 1 | ШТ | 3097616.952 | Заказ | 5 недель | Силовые автоматические выключатели | Автоматические выключатели воздушные | E6.2 |  | 8015644751234 | 133.000 | KG | 309.000 | CDM
1SDA071274R1 |  | Выключатель автоматический стационарный E6.2V 5000 Ekip Touch LI 3p FHR | 1 | ШТ | 3037034.28 | Заказ | 5 недель | Силовые автоматические выключатели | Автоматические выключатели воздушные | E6.2 |  | 8015644751241 | 133.000 | KG | 309.000 | CDM
1SDA071275R1 |  | Выключатель автоматический стационарный E6.2V 5000 Ekip Touch LSI 3p FHR | 1 | ШТ | 3043883.736 | Заказ | 5 недель | Силовые автоматические выключатели | Автоматические выключатели воздушные | E6.2 |  | 8015644751258 | 133.000 | KG | 309.000 | CDM
1SDA071276R1 |  | Выключатель автоматический стационарный E6.2V 5000 Ekip Touch LSIG 3p FHR | 1 | ШТ | 3124718.448 | Заказ | 5 недель | Силовые автоматические выключатели | Автоматические выключатели воздушные | E6.2 |  | 8015644751265 | 133.000 | KG | 309.000 | CDM
1SDA071277R1 |  | Выключатель автоматический стационарный E6.2V 5000 Ekip G Touch LSIG 3p FHR | 1 | ШТ | 3212486.184 | Заказ | 5 недель | Силовые автоматические выключатели | Автоматические выключатели воздушные | E6.2 |  | 8015644751272 | 133.000 | KG | 309.000 | CDM
1SDA071278R1 |  | Выключатель автоматический стационарный E6.2V 5000 Ekip Hi-Touch LSI 3p FHR | 1 | ШТ | 3467835.444 | Заказ | 5 недель | Силовые автоматические выключатели | Автоматические выключатели воздушные | E6.2 |  | 8015644751289 | 133.000 | KG | 309.000 | CDM
1SDA071279R1 |  | Выключатель автоматический стационарный E6.2V 5000 Ekip Hi-Touch LSIG 3p FHR | 1 | ШТ | 3585244.824 | Заказ | 5 недель | Силовые автоматические выключатели | Автоматические выключатели воздушные | E6.2 |  | 8015644751296 | 133.000 | KG | 309.000 | CDM
1SDA071280R1 |  | Выключатель автоматический стационарный E6.2V 5000 Ekip G Hi-Touch LSIG 3p FHR | 1 | ШТ | 3725695.824 | Заказ | 5 недель | Силовые автоматические выключатели | Автоматические выключатели воздушные | E6.2 |  | 8015644751302 | 133.000 | KG | 309.000 | CDM
1SDA071281R1 |  | Выключатель автоматический стационарный E6.2X 5000 Ekip Dip LI 3p FHR | 1 | ШТ | 3483578.436 | Заказ | 5 недель | Силовые автоматические выключатели | Автоматические выключатели воздушные | E6.2 |  | 8015644751319 | 133.000 | KG | 309.000 | CDM
1SDA071282R1 |  | Выключатель автоматический стационарный E6.2X 5000 Ekip Dip LSI 3p FHR | 1 | ШТ | 3491859.768 | Заказ | 5 недель | Силовые автоматические выключатели | Автоматические выключатели воздушные | E6.2 |  | 8015644751326 | 133.000 | KG | 309.000 | CDM
1SDA071283R1 |  | Выключатель автоматический стационарный E6.2X 5000 Ekip Dip LSIG 3p FHR | 1 | ШТ | 3562258.752 | Заказ | 5 недель | Силовые автоматические выключатели | Автоматические выключатели воздушные | E6.2 |  | 8015644751333 | 133.000 | KG | 309.000 | CDM
1SDA071284R1 |  | Выключатель автоматический стационарный E6.2X 5000 Ekip Touch LI 3p FHR | 1 | ШТ | 3492589.608 | Заказ | 5 недель | Силовые автоматические выключатели | Автоматические выключатели воздушные | E6.2 |  | 8015644751340 | 133.000 | KG | 309.000 | CDM
1SDA071285R1 |  | Выключатель автоматический стационарный E6.2X 5000 Ekip Touch LSI 3p FHR | 1 | ШТ | 3500465.328 | Заказ | 5 недель | Силовые автоматические выключатели | Автоматические выключатели воздушные | E6.2 |  | 8015644751357 | 133.000 | KG | 309.000 | CDM
1SDA071286R1 |  | Выключатель автоматический стационарный E6.2X 5000 Ekip Touch LSIG 3p FHR | 1 | ШТ | 3593425.608 | Заказ | 5 недель | Силовые автоматические выключатели | Автоматические выключатели воздушные | E6.2 |  | 8015644751364 | 133.000 | KG | 309.000 | CDM
1SDA071287R1 |  | Выключатель автоматический стационарный E6.2X 5000 Ekip G Touch LSIG 3p FHR | 1 | ШТ | 3694359.696 | Заказ | 5 недель | Силовые автоматические выключатели | Автоматические выключатели воздушные | E6.2 |  | 8015644751371 | 133.000 | KG | 309.000 | CDM
1SDA071288R1 |  | Выключатель автоматический стационарный E6.2X 5000 Ekip Hi-Touch LSI 3p FHR | 1 | ШТ | 3988012.68 | Заказ | 5 недель | Силовые автоматические выключатели | Автоматические выключатели воздушные | E6.2 |  | 8015644751388 | 133.000 | KG | 309.000 | CDM
1SDA071289R1 |  | Выключатель автоматический стационарный E6.2X 5000 Ekip Hi-Touch LSIG 3p FHR | 1 | ШТ | 4123029.84 | Заказ | 5 недель | Силовые автоматические выключатели | Автоматические выключатели воздушные | E6.2 |  | 8015644751395 | 133.000 | KG | 309.000 | CDM
1SDA071290R1 |  | Выключатель автоматический стационарный E6.2X 5000 Ekip G Hi-Touch LSIG 3p FHR | 1 | ШТ | 4284549.984 | Заказ | 5 недель | Силовые автоматические выключатели | Автоматические выключатели воздушные | E6.2 |  | 8015644751401 | 133.000 | KG | 309.000 | CDM
1SDA071291R1 |  | Выключатель автоматический стационарный E6.2H 6300 Ekip Dip LI 3p FHR | 1 | ШТ | 3443156.796 | Заказ | 5 недель | Силовые автоматические выключатели | Автоматические выключатели воздушные | E6.2 |  | 8015644751418 | 133.000 | KG | 309.000 | CDM
1SDA071292R1 |  | Выключатель автоматический стационарный E6.2H 6300 Ekip Dip LSI 3p FHR | 1 | ШТ | 3444923.892 | Заказ | 5 недель | Силовые автоматические выключатели | Автоматические выключатели воздушные | E6.2 |  | 8015644751425 | 133.000 | KG | 309.000 | CDM
1SDA071293R1 |  | Выключатель автоматический стационарный E6.2H 6300 Ekip Dip LSIG 3p FHR | 1 | ШТ | 3504205.92 | Заказ | 5 недель | Силовые автоматические выключатели | Автоматические выключатели воздушные | E6.2 |  | 8015644751432 | 133.000 | KG | 309.000 | CDM
1SDA071294R1 |  | Выключатель автоматический стационарный E6.2H 6300 Ekip Touch LI 3p FHR | 1 | ШТ | 3466920.492 | Заказ | 5 недель | Силовые автоматические выключатели | Автоматические выключатели воздушные | E6.2 |  | 8015644751449 | 133.000 | KG | 309.000 | CDM
1SDA071295R1 |  | Выключатель автоматический стационарный E6.2H 6300 Ekip Touch LSI 3p FHR | 1 | ШТ | 3480746.04 | Заказ | 5 недель | Силовые автоматические выключатели | Автоматические выключатели воздушные | E6.2 |  | 8015644751456 | 133.000 | KG | 309.000 | CDM
1SDA071296R1 |  | Выключатель автоматический стационарный E6.2H 6300 Ekip Touch LSIG 3p FHR | 1 | ШТ | 3559777.86 | Заказ | 5 недель | Силовые автоматические выключатели | Автоматические выключатели воздушные | E6.2 |  | 8015644751463 | 133.000 | KG | 309.000 | CDM
1SDA071297R1 |  | Выключатель автоматический стационарный E6.2H 6300 Ekip G Touch LSIG 3p FHR | 1 | ШТ | 3614140.512 | Заказ | 5 недель | Силовые автоматические выключатели | Автоматические выключатели воздушные | E6.2 |  | 8015644751470 | 133.000 | KG | 309.000 | CDM
1SDA071298R1 |  | Выключатель автоматический стационарный E6.2H 6300 Ekip Hi-Touch LSI 3p FHR | 1 | ШТ | 3927547.32 | Заказ | 5 недель | Силовые автоматические выключатели | Автоматические выключатели воздушные | E6.2 |  | 8015644751487 | 133.000 | KG | 309.000 | CDM
1SDA071299R1 |  | Выключатель автоматический стационарный E6.2H 6300 Ekip Hi-Touch LSIG 3p FHR | 1 | ШТ | 3974299.248 | Заказ | 5 недель | Силовые автоматические выключатели | Автоматические выключатели воздушные | E6.2 |  | 8015644751494 | 133.000 | KG | 309.000 | CDM
1SDA071300R1 |  | Выключатель автоматический стационарный E6.2H 6300 Ekip G Hi-Touch LSIG 3p FHR | 1 | ШТ | 4121374.968 | Заказ | 5 недель | Силовые автоматические выключатели | Автоматические выключатели воздушные | E6.2 |  | 8015644751500 | 133.000 | KG | 309.000 | CDM
1SDA071301R1 |  | Выключатель автоматический стационарный E6.2V 6300 Ekip Dip LI 3p FHR | 1 | ШТ | 3941173.296 | Заказ | 5 недель | Силовые автоматические выключатели | Автоматические выключатели воздушные | E6.2 |  | 8015644751517 | 133.000 | KG | 309.000 | CDM
1SDA071302R1 |  | Выключатель автоматический стационарный E6.2V 6300 Ekip Dip LSI 3p FHR | 1 | ШТ | 3946523.532 | Заказ | 5 недель | Силовые автоматические выключатели | Автоматические выключатели воздушные | E6.2 |  | 8015644751524 | 133.000 | KG | 309.000 | CDM
1SDA071303R1 |  | Выключатель автоматический стационарный E6.2V 6300 Ekip Dip LSIG 3p FHR | 1 | ШТ | 4007440.356 | Заказ | 5 недель | Силовые автоматические выключатели | Автоматические выключатели воздушные | E6.2 |  | 8015644751531 | 133.000 | KG | 309.000 | CDM
1SDA071304R1 |  | Выключатель автоматический стационарный E6.2V 6300 Ekip Touch LI 3p FHR | 1 | ШТ | 3954266.544 | Заказ | 5 недель | Силовые автоматические выключатели | Автоматические выключатели воздушные | E6.2 |  | 8015644751548 | 133.000 | KG | 309.000 | CDM
1SDA071305R1 |  | Выключатель автоматический стационарный E6.2V 6300 Ekip Touch LSI 3p FHR | 1 | ШТ | 3964236.588 | Заказ | 5 недель | Силовые автоматические выключатели | Автоматические выключатели воздушные | E6.2 |  | 8015644751555 | 133.000 | KG | 309.000 | CDM
1SDA071306R1 |  | Выключатель автоматический стационарный E6.2V 6300 Ekip Touch LSIG 3p FHR | 1 | ШТ | 4045071.288 | Заказ | 5 недель | Силовые автоматические выключатели | Автоматические выключатели воздушные | E6.2 |  | 8015644751562 | 133.000 | KG | 309.000 | CDM
1SDA071307R1 |  | Выключатель автоматический стационарный E6.2V 6300 Ekip G Touch LSIG 3p FHR | 1 | ШТ | 4151810.7 | Заказ | 5 недель | Силовые автоматические выключатели | Автоматические выключатели воздушные | E6.2 |  | 8015644751579 | 133.000 | KG | 309.000 | CDM
1SDA071308R1 |  | Выключатель автоматический стационарный E6.2V 6300 Ekip Hi-Touch LSI 3p FHR | 1 | ШТ | 4388181.588 | Заказ | 5 недель | Силовые автоматические выключатели | Автоматические выключатели воздушные | E6.2 |  | 8015644751586 | 133.000 | KG | 309.000 | CDM
1SDA071309R1 |  | Выключатель автоматический стационарный E6.2V 6300 Ekip Hi-Touch LSIG 3p FHR | 1 | ШТ | 4469013.66 | Заказ | 5 недель | Силовые автоматические выключатели | Автоматические выключатели воздушные | E6.2 |  | 8015644751593 | 133.000 | KG | 309.000 | CDM
1SDA071310R1 |  | Выключатель автоматический стационарный E6.2V 6300 Ekip G Hi-Touch LSIG 3p FHR | 1 | ШТ | 4627767.444 | Заказ | 5 недель | Силовые автоматические выключатели | Автоматические выключатели воздушные | E6.2 |  | 8015644751609 | 133.000 | KG | 309.000 | CDM
1SDA071311R1 |  | Выключатель автоматический стационарный E6.2X 6300 Ekip Dip LI 3p FHR | 1 | ШТ | 4532350.068 | Заказ | 5 недель | Силовые автоматические выключатели | Автоматические выключатели воздушные | E6.2 |  | 8015644751616 | 133.000 | KG | 309.000 | CDM
1SDA071312R1 |  | Выключатель автоматический стационарный E6.2X 6300 Ekip Dip LSI 3p FHR | 1 | ШТ | 4538503.02 | Заказ | 5 недель | Силовые автоматические выключатели | Автоматические выключатели воздушные | E6.2 |  | 8015644751623 | 133.000 | KG | 309.000 | CDM
1SDA071313R1 |  | Выключатель автоматический стационарный E6.2X 6300 Ekip Dip LSIG 3p FHR | 1 | ШТ | 4608555.624 | Заказ | 5 недель | Силовые автоматические выключатели | Автоматические выключатели воздушные | E6.2 |  | 8015644751630 | 133.000 | KG | 309.000 | CDM
1SDA071314R1 |  | Выключатель автоматический стационарный E6.2X 6300 Ekip Touch LI 3p FHR | 1 | ШТ | 4547406.54 | Заказ | 5 недель | Силовые автоматические выключатели | Автоматические выключатели воздушные | E6.2 |  | 8015644751647 | 133.000 | KG | 309.000 | CDM
1SDA071315R1 |  | Выключатель автоматический стационарный E6.2X 6300 Ekip Touch LSI 3p FHR | 1 | ШТ | 4558870.584 | Заказ | 5 недель | Силовые автоматические выключатели | Автоматические выключатели воздушные | E6.2 |  | 8015644751654 | 133.000 | KG | 309.000 | CDM
1SDA071316R1 |  | Выключатель автоматический стационарный E6.2X 6300 Ekip Touch LSIG 3p FHR | 1 | ШТ | 4651831.428 | Заказ | 5 недель | Силовые автоматические выключатели | Автоматические выключатели воздушные | E6.2 |  | 8015644751661 | 133.000 | KG | 309.000 | CDM
1SDA071317R1 |  | Выключатель автоматический стационарный E6.2X 6300 Ekip G Touch LSIG 3p FHR | 1 | ШТ | 4774581.348 | Заказ | 5 недель | Силовые автоматические выключатели | Автоматические выключатели воздушные | E6.2 |  | 8015644751678 | 133.000 | KG | 309.000 | CDM
1SDA071318R1 |  | Выключатель автоматический стационарный E6.2X 6300 Ekip Hi-Touch LSI 3p FHR | 1 | ШТ | 5046407.496 | Заказ | 5 недель | Силовые автоматические выключатели | Автоматические выключатели воздушные | E6.2 |  | 8015644751685 | 133.000 | KG | 309.000 | CDM
1SDA071319R1 |  | Выключатель автоматический стационарный E6.2X 6300 Ekip Hi-Touch LSIG 3p FHR | 1 | ШТ | 5139364.728 | Заказ | 5 недель | Силовые автоматические выключатели | Автоматические выключатели воздушные | E6.2 |  | 8015644751692 | 133.000 | KG | 309.000 | CDM
1SDA071320R1 |  | Выключатель автоматический стационарный E6.2X 6300 Ekip G Hi-Touch LSIG 3p FHR | 1 | ШТ | 5321931.648 | Заказ | 5 недель | Силовые автоматические выключатели | Автоматические выключатели воздушные | E6.2 |  | 8015644751708 | 133.000 | KG | 309.000 | CDM
1SDA071321R1 |  | Выключатель автоматический стационарный E1.2N 250 Ekip Dip LI 4p F F | 1 | ШТ | 391788.468 | Заказ | 5 недель | Силовые автоматические выключатели | Автоматические выключатели воздушные | E1.2 |  | 8015644751715 | 19.500 | KG | 35.280 | CDM
1SDA071322R1 |  | Выключатель автоматический стационарный E1.2N 250 Ekip Dip LSI 4p F F | 1 | ШТ | 395266.764 | Заказ | 5 недель | Силовые автоматические выключатели | Автоматические выключатели воздушные | E1.2 |  | 8015644751722 | 19.500 | KG | 35.280 | CDM
1SDA071323R1 |  | Выключатель автоматический стационарный E1.2N 250 Ekip Dip LSIG 4p F F | 1 | ШТ | 439698.924 | Заказ | 5 недель | Силовые автоматические выключатели | Автоматические выключатели воздушные | E1.2 |  | 8015644751739 | 19.500 | KG | 35.280 | CDM
1SDA071324R1 |  | Выключатель автоматический стационарный E1.2N 250 Ekip Touch LI 4p F F | 1 | ШТ | 363922.248 | Заказ | 5 недель | Силовые автоматические выключатели | Автоматические выключатели воздушные | E1.2 |  | 8015644751746 | 19.500 | KG | 35.280 | CDM
1SDA071325R1 |  | Выключатель автоматический стационарный E1.2N 250 Ekip Touch LSI 4p F F | 1 | ШТ | 369569.028 | Заказ | 5 недель | Силовые автоматические выключатели | Автоматические выключатели воздушные | E1.2 |  | 8015644751753 | 19.500 | KG | 35.280 | CDM
1SDA071326R1 |  | Выключатель автоматический стационарный E1.2N 250 Ekip Touch LSIG 4p F F | 1 | ШТ | 421400.424 | Заказ | 5 недель | Силовые автоматические выключатели | Автоматические выключатели воздушные | E1.2 |  | 8015644751760 | 19.500 | KG | 35.280 | CDM
1SDA071327R1 |  | Выключатель автоматический стационарный E1.2N 250 Ekip G Touch LSIG 4p F F | 1 | ШТ | 511477.836 | Заказ | 5 недель | Силовые автоматические выключатели | Автоматические выключатели воздушные | E1.2 |  | 8015644751777 | 19.500 | KG | 35.280 | CDM
1SDA071328R1 |  | Выключатель автоматический стационарный E1.2N 250 Ekip Hi-Touch LSI 4p F F | 1 | ШТ | 759619.872 | Заказ | 5 недель | Силовые автоматические выключатели | Автоматические выключатели воздушные | E1.2 |  | 8015644751784 | 19.500 | KG | 35.280 | CDM
1SDA071329R1 |  | Выключатель автоматический стационарный E1.2N 250 Ekip Hi-Touch LSIG 4p F F | 1 | ШТ | 848368.728 | Заказ | 5 недель | Силовые автоматические выключатели | Автоматические выключатели воздушные | E1.2 |  | 8015644751791 | 19.500 | KG | 35.280 | CDM
1SDA071330R1 |  | Выключатель автоматический стационарный E1.2N 250 Ekip G Hi-Touch LSIG 4p F F | 1 | ШТ | 980580.672 | Заказ | 5 недель | Силовые автоматические выключатели | Автоматические выключатели воздушные | E1.2 |  | 8015644751807 | 19.500 | KG | 35.280 | CDM
1SDA071331R1 |  | Выключатель автоматический стационарный E1.2B 630 Ekip Dip LI 4p F F | 1 | ШТ | 361452.864 | Заказ | 5 недель | Силовые автоматические выключатели | Автоматические выключатели воздушные | E1.2 |  | 8015644751814 | 19.500 | KG | 35.280 | CDM
1SDA071332R1 |  | Выключатель автоматический стационарный E1.2B 630 Ekip Dip LSI 4p F F | 1 | ШТ | 368531.568 | Заказ | 5 недель | Силовые автоматические выключатели | Автоматические выключатели воздушные | E1.2 |  | 8015644751821 | 19.500 | KG | 35.280 | CDM
1SDA071333R1 |  | Выключатель автоматический стационарный E1.2B 630 Ekip Dip LSIG 4p F F | 1 | ШТ | 398196.276 | Заказ | 5 недель | Силовые автоматические выключатели | Автоматические выключатели воздушные | E1.2 |  | 8015644751838 | 19.500 | KG | 35.280 | CDM
1SDA071334R1 |  | Выключатель автоматический стационарный E1.2B 630 Ekip Touch LI 4p F F | 1 | ШТ | 371329.944 | Заказ | 5 недель | Силовые автоматические выключатели | Автоматические выключатели воздушные | E1.2 |  | 8015644751845 | 19.500 | KG | 35.280 | CDM
1SDA071335R1 |  | Выключатель автоматический стационарный E1.2B 630 Ekip Touch LSI 4p F F | 1 | ШТ | 378811.176 | Заказ | 5 недель | Силовые автоматические выключатели | Автоматические выключатели воздушные | E1.2 |  | 8015644751852 | 19.500 | KG | 35.280 | CDM
1SDA071336R1 |  | Выключатель автоматический стационарный E1.2B 630 Ekip Touch LSIG 4p F F | 1 | ШТ | 424036.524 | Заказ | 5 недель | Силовые автоматические выключатели | Автоматические выключатели воздушные | E1.2 |  | 8015644751869 | 19.500 | KG | 35.280 | CDM
1SDA071337R1 |  | Выключатель автоматический стационарный E1.2B 630 Ekip G Touch LSIG 4p F F | 1 | ШТ | 516768.492 | Заказ | 5 недель | Силовые автоматические выключатели | Автоматические выключатели воздушные | E1.2 |  | 8015644751876 | 19.500 | KG | 35.280 | CDM
1SDA071338R1 |  | Выключатель автоматический стационарный E1.2B 630 Ekip Hi-Touch LSI 4p F F | 1 | ШТ | 762977.412 | Заказ | 5 недель | Силовые автоматические выключатели | Автоматические выключатели воздушные | E1.2 |  | 8015644751883 | 19.500 | KG | 35.280 | CDM
1SDA071339R1 |  | Выключатель автоматический стационарный E1.2B 630 Ekip Hi-Touch LSIG 4p F F | 1 | ШТ | 851540.988 | Заказ | 5 недель | Силовые автоматические выключатели | Автоматические выключатели воздушные | E1.2 |  | 8015644751890 | 19.500 | KG | 35.280 | CDM
1SDA071340R1 |  | Выключатель автоматический стационарный E1.2B 630 Ekip G Hi-Touch LSIG 4p F F | 1 | ШТ | 984678.108 | Заказ | 5 недель | Силовые автоматические выключатели | Автоматические выключатели воздушные | E1.2 |  | 8015644751906 | 19.500 | KG | 35.280 | CDM
1SDA071341R1 |  | Выключатель автоматический стационарный E1.2C 630 Ekip Dip LI 4p F F | 1 | ШТ | 372535.248 | Заказ | 5 недель | Силовые автоматические выключатели | Автоматические выключатели воздушные | E1.2 |  | 8015644751913 | 19.500 | KG | 35.280 | CDM
1SDA071342R1 |  | Выключатель автоматический стационарный E1.2C 630 Ekip Dip LSI 4p F F | 1 | ШТ | 381853.404 | Заказ | 5 недель | Силовые автоматические выключатели | Автоматические выключатели воздушные | E1.2 |  | 8015644751920 | 19.500 | KG | 35.280 | CDM
1SDA071343R1 |  | Выключатель автоматический стационарный E1.2C 630 Ekip Dip LSIG 4p F F | 1 | ШТ | 413475.9 | Заказ | 5 недель | Силовые автоматические выключатели | Автоматические выключатели воздушные | E1.2 |  | 8015644751937 | 19.500 | KG | 35.280 | CDM
1SDA071344R1 |  | Выключатель автоматический стационарный E1.2C 630 Ekip Touch LI 4p F F | 1 | ШТ | 392931.864 | Заказ | 5 недель | Силовые автоматические выключатели | Автоматические выключатели воздушные | E1.2 |  | 8015644751944 | 19.500 | KG | 35.280 | CDM
1SDA071345R1 |  | Выключатель автоматический стационарный E1.2C 630 Ekip Touch LSI 4p F F | 1 | ШТ | 398380.2 | Заказ | 5 недель | Силовые автоматические выключатели | Автоматические выключатели воздушные | E1.2 |  | 8015644751951 | 19.500 | KG | 35.280 | CDM
1SDA071346R1 |  | Выключатель автоматический стационарный E1.2C 630 Ekip Touch LSIG 4p F F | 1 | ШТ | 460958.46 | Заказ | 5 недель | Силовые автоматические выключатели | Автоматические выключатели воздушные | E1.2 |  | 8015644751968 | 19.500 | KG | 35.280 | CDM
1SDA071347R1 |  | Выключатель автоматический стационарный E1.2C 630 Ekip G Touch LSIG 4p F F | 1 | ШТ | 553839.324 | Заказ | 5 недель | Силовые автоматические выключатели | Автоматические выключатели воздушные | E1.2 |  | 8015644751975 | 19.500 | KG | 35.280 | CDM
1SDA071348R1 |  | Выключатель автоматический стационарный E1.2C 630 Ekip Hi-Touch LSI 4p F F | 1 | ШТ | 813706.74 | Заказ | 5 недель | Силовые автоматические выключатели | Автоматические выключатели воздушные | E1.2 |  | 8015644751982 | 19.500 | KG | 35.280 | CDM
1SDA071349R1 |  | Выключатель автоматический стационарный E1.2C 630 Ekip Hi-Touch LSIG 4p F F | 1 | ШТ | 909061.86 | Заказ | 5 недель | Силовые автоматические выключатели | Автоматические выключатели воздушные | E1.2 |  | 8015644751999 | 19.500 | KG | 35.280 | CDM
1SDA071350R1 |  | Выключатель автоматический стационарный E1.2C 630 Ekip G Hi-Touch LSIG 4p F F | 1 | ШТ | 1043697.708 | Заказ | 5 недель | Силовые автоматические выключатели | Автоматические выключатели воздушные | E1.2 |  | 8015644752002 | 19.500 | KG | 35.280 | CDM
1SDA071351R1 |  | Выключатель автоматический стационарный E1.2N 630 Ekip Dip LI 4p F F | 1 | ШТ | 392864.112 | Заказ | 5 недель | Силовые автоматические выключатели | Автоматические выключатели воздушные | E1.2 |  | 8015644752019 | 19.500 | KG | 35.280 | CDM
1SDA071352R1 |  | Выключатель автоматический стационарный E1.2N 630 Ekip Dip LSI 4p F F | 1 | ШТ | 397579.488 | Заказ | 5 недель | Силовые автоматические выключатели | Автоматические выключатели воздушные | E1.2 |  | 8015644752026 | 19.500 | KG | 35.280 | CDM
1SDA071353R1 |  | Выключатель автоматический стационарный E1.2N 630 Ekip Dip LSIG 4p F F | 1 | ШТ | 442270.68 | Заказ | 5 недель | Силовые автоматические выключатели | Автоматические выключатели воздушные | E1.2 |  | 8015644752033 | 19.500 | KG | 35.280 | CDM
1SDA071354R1 |  | Выключатель автоматический стационарный E1.2N 630 Ekip Touch LI 4p F F | 1 | ШТ | 395304.66 | Заказ | 5 недель | Силовые автоматические выключатели | Автоматические выключатели воздушные | E1.2 |  | 8015644752040 | 19.500 | KG | 35.280 | CDM
1SDA071355R1 |  | Выключатель автоматический стационарный E1.2N 630 Ekip Touch LSI 4p F F | 1 | ШТ | 403260.3 | Заказ | 5 недель | Силовые автоматические выключатели | Автоматические выключатели воздушные | E1.2 |  | 8015644752057 | 19.500 | KG | 35.280 | CDM
1SDA071356R1 |  | Выключатель автоматический стационарный E1.2N 630 Ekip Touch LSIG 4p F F | 1 | ШТ | 454141.668 | Заказ | 5 недель | Силовые автоматические выключатели | Автоматические выключатели воздушные | E1.2 |  | 8015644752064 | 19.500 | KG | 35.280 | CDM
1SDA071357R1 |  | Выключатель автоматический стационарный E1.2N 630 Ekip G Touch LSIG 4p F F | 1 | ШТ | 545707.944 | Заказ | 5 недель | Силовые автоматические выключатели | Автоматические выключатели воздушные | E1.2 |  | 8015644752071 | 19.500 | KG | 35.280 | CDM
1SDA071358R1 |  | Выключатель автоматический стационарный E1.2N 630 Ekip Hi-Touch LSI 4p F F | 1 | ШТ | 820912.896 | Заказ | 5 недель | Силовые автоматические выключатели | Автоматические выключатели воздушные | E1.2 |  | 8015644752088 | 19.500 | KG | 35.280 | CDM
1SDA071359R1 |  | Выключатель автоматический стационарный E1.2N 630 Ekip Hi-Touch LSIG 4p F F | 1 | ШТ | 905927.052 | Заказ | 5 недель | Силовые автоматические выключатели | Автоматические выключатели воздушные | E1.2 |  | 8015644752095 | 19.500 | KG | 35.280 | CDM
1SDA071360R1 |  | Выключатель автоматический стационарный E1.2N 630 Ekip G Hi-Touch LSIG 4p F F | 1 | ШТ | 1044706.968 | Заказ | 5 недель | Силовые автоматические выключатели | Автоматические выключатели воздушные | E1.2 |  | 8015644752101 | 19.500 | KG | 35.280 | CDM
1SDA071371R1 |  | Выключатель автоматический стационарный E1.2B 800 Ekip Dip LI 4p F F | 1 | ШТ | 395408.292 | Заказ | 5 недель | Силовые автоматические выключатели | Автоматические выключатели воздушные | E1.2 |  | 8015644752217 | 19.500 | KG | 35.280 | CDM
1SDA071372R1 |  | Выключатель автоматический стационарный E1.2B 800 Ekip Dip LSI 4p F F | 1 | ШТ | 401141.94 | Заказ | 5 недель | Силовые автоматические выключатели | Автоматические выключатели воздушные | E1.2 |  | 8015644752224 | 19.500 | KG | 35.280 | CDM
1SDA071373R1 |  | Выключатель автоматический стационарный E1.2B 800 Ekip Dip LSIG 4p F F | 1 | ШТ | 431665.14 | Заказ | 5 недель | Силовые автоматические выключатели | Автоматические выключатели воздушные | E1.2 |  | 8015644752231 | 19.500 | KG | 35.280 | CDM
1SDA071374R1 |  | Выключатель автоматический стационарный E1.2B 800 Ekip Touch LI 4p F F | 1 | ШТ | 396941.088 | Заказ | 5 недель | Силовые автоматические выключатели | Автоматические выключатели воздушные | E1.2 |  | 8015644752248 | 19.500 | KG | 35.280 | CDM
1SDA071375R1 |  | Выключатель автоматический стационарный E1.2B 800 Ekip Touch LSI 4p F F | 1 | ШТ | 404967.6 | Заказ | 5 недель | Силовые автоматические выключатели | Автоматические выключатели воздушные | E1.2 |  | 8015644752255 | 19.500 | KG | 35.280 | CDM
1SDA071376R1 |  | Выключатель автоматический стационарный E1.2B 800 Ekip Touch LSIG 4p F F | 1 | ШТ | 459314.544 | Заказ | 5 недель | Силовые автоматические выключатели | Автоматические выключатели воздушные | E1.2 |  | 8015644752262 | 19.500 | KG | 35.280 | CDM
1SDA071377R1 |  | Выключатель автоматический стационарный E1.2B 800 Ekip G Touch LSIG 4p F F | 1 | ШТ | 543029.376 | Заказ | 5 недель | Силовые автоматические выключатели | Автоматические выключатели воздушные | E1.2 |  | 8015644752279 | 19.500 | KG | 35.280 | CDM
1SDA071378R1 |  | Выключатель автоматический стационарный E1.2B 800 Ekip Hi-Touch LSI 4p F F | 1 | ШТ | 795060.6 | Заказ | 5 недель | Силовые автоматические выключатели | Автоматические выключатели воздушные | E1.2 |  | 8015644752286 | 19.500 | KG | 35.280 | CDM
1SDA071379R1 |  | Выключатель автоматический стационарный E1.2B 800 Ekip Hi-Touch LSIG 4p F F | 1 | ШТ | 884040.684 | Заказ | 5 недель | Силовые автоматические выключатели | Автоматические выключатели воздушные | E1.2 |  | 8015644752293 | 19.500 | KG | 35.280 | CDM
1SDA071380R1 |  | Выключатель автоматический стационарный E1.2B 800 Ekip G Hi-Touch LSIG 4p F F | 1 | ШТ | 1016491.752 | Заказ | 5 недель | Силовые автоматические выключатели | Автоматические выключатели воздушные | E1.2 |  | 8015644752309 | 19.500 | KG | 35.280 | CDM
1SDA071381R1 |  | Выключатель автоматический стационарный E1.2C 800 Ekip Dip LI 4p F F | 1 | ШТ | 404602.632 | Заказ | 5 недель | Силовые автоматические выключатели | Автоматические выключатели воздушные | E1.2 |  | 8015644752316 | 19.500 | KG | 35.280 | CDM
1SDA071382R1 |  | Выключатель автоматический стационарный E1.2C 800 Ekip Dip LSI 4p F F | 1 | ШТ | 411894.636 | Заказ | 5 недель | Силовые автоматические выключатели | Автоматические выключатели воздушные | E1.2 |  | 8015644752323 | 19.500 | KG | 35.280 | CDM
1SDA071383R1 |  | Выключатель автоматический стационарный E1.2C 800 Ekip Dip LSIG 4p F F | 1 | ШТ | 452153.052 | Заказ | 5 недель | Силовые автоматические выключатели | Автоматические выключатели воздушные | E1.2 |  | 8015644752330 | 19.500 | KG | 35.280 | CDM
1SDA071384R1 |  | Выключатель автоматический стационарный E1.2C 800 Ekip Touch LI 4p F F | 1 | ШТ | 407243.088 | Заказ | 5 недель | Силовые автоматические выключатели | Автоматические выключатели воздушные | E1.2 |  | 8015644752347 | 19.500 | KG | 35.280 | CDM
1SDA071385R1 |  | Выключатель автоматический стационарный E1.2C 800 Ekip Touch LSI 4p F F | 1 | ШТ | 416710.248 | Заказ | 5 недель | Силовые автоматические выключатели | Автоматические выключатели воздушные | E1.2 |  | 8015644752354 | 19.500 | KG | 35.280 | CDM
1SDA071386R1 |  | Выключатель автоматический стационарный E1.2C 800 Ekip Touch LSIG 4p F F | 1 | ШТ | 469266.324 | Заказ | 5 недель | Силовые автоматические выключатели | Автоматические выключатели воздушные | E1.2 |  | 8015644752361 | 19.500 | KG | 35.280 | CDM
1SDA071387R1 |  | Выключатель автоматический стационарный E1.2C 800 Ekip G Touch LSIG 4p F F | 1 | ШТ | 553907.592 | Заказ | 5 недель | Силовые автоматические выключатели | Автоматические выключатели воздушные | E1.2 |  | 8015644752378 | 19.500 | KG | 35.280 | CDM
1SDA071388R1 |  | Выключатель автоматический стационарный E1.2C 800 Ekip Hi-Touch LSI 4p F F | 1 | ШТ | 821408.484 | Заказ | 5 недель | Силовые автоматические выключатели | Автоматические выключатели воздушные | E1.2 |  | 8015644752385 | 19.500 | KG | 35.280 | CDM
1SDA071389R1 |  | Выключатель автоматический стационарный E1.2C 800 Ekip Hi-Touch LSIG 4p F F | 1 | ШТ | 924093.192 | Заказ | 5 недель | Силовые автоматические выключатели | Автоматические выключатели воздушные | E1.2 |  | 8015644752392 | 19.500 | KG | 35.280 | CDM
1SDA071390R1 |  | Выключатель автоматический стационарный E1.2C 800 Ekip G Hi-Touch LSIG 4p F F | 1 | ШТ | 1046814.444 | Заказ | 5 недель | Силовые автоматические выключатели | Автоматические выключатели воздушные | E1.2 |  | 8015644752408 | 19.500 | KG | 35.280 | CDM
1SDA071391R1 |  | Выключатель автоматический стационарный E1.2N 800 Ekip Dip LI 4p F F | 1 | ШТ | 419052.696 | Заказ | 5 недель | Силовые автоматические выключатели | Автоматические выключатели воздушные | E1.2 |  | 8015644752415 | 19.500 | KG | 35.280 | CDM
1SDA071392R1 |  | Выключатель автоматический стационарный E1.2N 800 Ekip Dip LSI 4p F F | 1 | ШТ | 425829.108 | Заказ | 5 недель | Силовые автоматические выключатели | Автоматические выключатели воздушные | E1.2 |  | 8015644752422 | 19.500 | KG | 35.280 | CDM
1SDA071393R1 |  | Выключатель автоматический стационарный E1.2N 800 Ekip Dip LSIG 4p F F | 1 | ШТ | 473693.976 | Заказ | 5 недель | Силовые автоматические выключатели | Автоматические выключатели воздушные | E1.2 |  | 8015644752439 | 19.500 | KG | 35.280 | CDM
1SDA071394R1 |  | Выключатель автоматический стационарный E1.2N 800 Ekip Touch LI 4p F F | 1 | ШТ | 421016.772 | Заказ | 5 недель | Силовые автоматические выключатели | Автоматические выключатели воздушные | E1.2 |  | 8015644752446 | 19.500 | KG | 35.280 | CDM
1SDA071395R1 |  | Выключатель автоматический стационарный E1.2N 800 Ekip Touch LSI 4p F F | 1 | ШТ | 426581.472 | Заказ | 5 недель | Силовые автоматические выключатели | Автоматические выключатели воздушные | E1.2 |  | 8015644752453 | 19.500 | KG | 35.280 | CDM
1SDA071396R1 |  | Выключатель автоматический стационарный E1.2N 800 Ekip Touch LSIG 4p F F | 1 | ШТ | 486408.672 | Заказ | 5 недель | Силовые автоматические выключатели | Автоматические выключатели воздушные | E1.2 |  | 8015644752460 | 19.500 | KG | 35.280 | CDM
1SDA071397R1 |  | Выключатель автоматический стационарный E1.2N 800 Ekip G Touch LSIG 4p F F | 1 | ШТ | 583108.284 | Заказ | 5 недель | Силовые автоматические выключатели | Автоматические выключатели воздушные | E1.2 |  | 8015644752477 | 19.500 | KG | 35.280 | CDM
1SDA071398R1 |  | Выключатель автоматический стационарный E1.2N 800 Ekip Hi-Touch LSI 4p F F | 1 | ШТ | 817896.432 | Заказ | 5 недель | Силовые автоматические выключатели | Автоматические выключатели воздушные | E1.2 |  | 8015644752484 | 19.500 | KG | 35.280 | CDM
1SDA071399R1 |  | Выключатель автоматический стационарный E1.2N 800 Ekip Hi-Touch LSIG 4p F F | 1 | ШТ | 918882.456 | Заказ | 5 недель | Силовые автоматические выключатели | Автоматические выключатели воздушные | E1.2 |  | 8015644752491 | 19.500 | KG | 35.280 | CDM
1SDA071400R1 |  | Выключатель автоматический стационарный E1.2N 800 Ekip G Hi-Touch LSIG 4p F F | 1 | ШТ | 1039257.216 | Заказ | 5 недель | Силовые автоматические выключатели | Автоматические выключатели воздушные | E1.2 |  | 8015644752507 | 19.500 | KG | 35.280 | CDM
1SDA071411R1 |  | Выключатель автоматический стационарный E1.2B 1000 Ekip Dip LI 4p F F | 1 | ШТ | 430639.068 | Заказ | 5 недель | Силовые автоматические выключатели | Автоматические выключатели воздушные | E1.2 |  | 8015644752613 | 19.500 | KG | 45.360 | CDM
1SDA071412R1 |  | Выключатель автоматический стационарный E1.2B 1000 Ekip Dip LSI 4p F F | 1 | ШТ | 438858.804 | Заказ | 5 недель | Силовые автоматические выключатели | Автоматические выключатели воздушные | E1.2 |  | 8015644752620 | 19.500 | KG | 45.360 | CDM
1SDA071413R1 |  | Выключатель автоматический стационарный E1.2B 1000 Ekip Dip LSIG 4p F F | 1 | ШТ | 466292.784 | Заказ | 5 недель | Силовые автоматические выключатели | Автоматические выключатели воздушные | E1.2 |  | 8015644752637 | 19.500 | KG | 45.360 | CDM
1SDA071414R1 |  | Выключатель автоматический стационарный E1.2B 1000 Ekip Touch LI 4p F F | 1 | ШТ | 433835.148 | Заказ | 5 недель | Силовые автоматические выключатели | Автоматические выключатели воздушные | E1.2 |  | 8015644752644 | 19.500 | KG | 45.360 | CDM
1SDA071415R1 |  | Выключатель автоматический стационарный E1.2B 1000 Ekip Touch LSI 4p F F | 1 | ШТ | 439901.484 | Заказ | 5 недель | Силовые автоматические выключатели | Автоматические выключатели воздушные | E1.2 |  | 8015644752651 | 19.500 | KG | 45.360 | CDM
1SDA071416R1 |  | Выключатель автоматический стационарный E1.2B 1000 Ekip Touch LSIG 4p F F | 1 | ШТ | 486173.244 | Заказ | 5 недель | Силовые автоматические выключатели | Автоматические выключатели воздушные | E1.2 |  | 8015644752668 | 19.500 | KG | 45.360 | CDM
1SDA071417R1 |  | Выключатель автоматический стационарный E1.2B 1000 Ekip G Touch LSIG 4p F F | 1 | ШТ | 565628.496 | Заказ | 5 недель | Силовые автоматические выключатели | Автоматические выключатели воздушные | E1.2 |  | 8015644752675 | 19.500 | KG | 45.360 | CDM
1SDA071418R1 |  | Выключатель автоматический стационарный E1.2B 1000 Ekip Hi-Touch LSI 4p F F | 1 | ШТ | 829943.28 | Заказ | 5 недель | Силовые автоматические выключатели | Автоматические выключатели воздушные | E1.2 |  | 8015644752682 | 19.500 | KG | 45.360 | CDM
1SDA071419R1 |  | Выключатель автоматический стационарный E1.2B 1000 Ekip Hi-Touch LSIG 4p F F | 1 | ШТ | 920182.44 | Заказ | 5 недель | Силовые автоматические выключатели | Автоматические выключатели воздушные | E1.2 |  | 8015644752699 | 19.500 | KG | 45.360 | CDM
1SDA071420R1 |  | Выключатель автоматический стационарный E1.2B 1000 Ekip G Hi-Touch LSIG 4p F F | 1 | ШТ | 1043859.672 | Заказ | 5 недель | Силовые автоматические выключатели | Автоматические выключатели воздушные | E1.2 |  | 8015644752705 | 19.500 | KG | 45.360 | CDM
1SDA071421R1 |  | Выключатель автоматический стационарный E1.2C 1000 Ekip Dip LI 4p F F | 1 | ШТ | 453071.796 | Заказ | 5 недель | Силовые автоматические выключатели | Автоматические выключатели воздушные | E1.2 |  | 8015644752712 | 19.500 | KG | 35.280 | CDM
1SDA071422R1 |  | Выключатель автоматический стационарный E1.2C 1000 Ekip Dip LSI 4p F F | 1 | ШТ | 459408.18 | Заказ | 5 недель | Силовые автоматические выключатели | Автоматические выключатели воздушные | E1.2 |  | 8015644752729 | 19.500 | KG | 35.280 | CDM
1SDA071423R1 |  | Выключатель автоматический стационарный E1.2C 1000 Ekip Dip LSIG 4p F F | 1 | ШТ | 483022.608 | Заказ | 5 недель | Силовые автоматические выключатели | Автоматические выключатели воздушные | E1.2 |  | 8015644752736 | 19.500 | KG | 35.280 | CDM
1SDA071424R1 |  | Выключатель автоматический стационарный E1.2C 1000 Ekip Touch LI 4p F F | 1 | ШТ | 453136.368 | Заказ | 5 недель | Силовые автоматические выключатели | Автоматические выключатели воздушные | E1.2 |  | 8015644752743 | 19.500 | KG | 35.280 | CDM
1SDA071425R1 |  | Выключатель автоматический стационарный E1.2C 1000 Ekip Touch LSI 4p F F | 1 | ШТ | 460678.308 | Заказ | 5 недель | Силовые автоматические выключатели | Автоматические выключатели воздушные | E1.2 |  | 8015644752750 | 19.500 | KG | 35.280 | CDM
1SDA071426R1 |  | Выключатель автоматический стационарный E1.2C 1000 Ekip Touch LSIG 4p F F | 1 | ШТ | 510101.28 | Заказ | 5 недель | Силовые автоматические выключатели | Автоматические выключатели воздушные | E1.2 |  | 8015644752767 | 19.500 | KG | 35.280 | CDM
1SDA071427R1 |  | Выключатель автоматический стационарный E1.2C 1000 Ekip G Touch LSIG 4p F F | 1 | ШТ | 602335.272 | Заказ | 5 недель | Силовые автоматические выключатели | Автоматические выключатели воздушные | E1.2 |  | 8015644752774 | 19.500 | KG | 35.280 | CDM
1SDA071428R1 |  | Выключатель автоматический стационарный E1.2C 1000 Ekip Hi-Touch LSI 4p F F | 1 | ШТ | 860509.884 | Заказ | 5 недель | Силовые автоматические выключатели | Автоматические выключатели воздушные | E1.2 |  | 8015644752781 | 19.500 | KG | 35.280 | CDM
1SDA071429R1 |  | Выключатель автоматический стационарный E1.2C 1000 Ekip Hi-Touch LSIG 4p F F | 1 | ШТ | 945796.8 | Заказ | 5 недель | Силовые автоматические выключатели | Автоматические выключатели воздушные | E1.2 |  | 8015644752798 | 19.500 | KG | 35.280 | CDM
1SDA071430R1 |  | Выключатель автоматический стационарный E1.2C 1000 Ekip G Hi-Touch LSIG 4p F F | 1 | ШТ | 1078667.424 | Заказ | 5 недель | Силовые автоматические выключатели | Автоматические выключатели воздушные | E1.2 |  | 8015644752804 | 19.500 | KG | 35.280 | CDM
1SDA071431R1 |  | Выключатель автоматический стационарный E1.2N 1000 Ekip Dip LI 4p F F | 1 | ШТ | 444051.756 | Заказ | 5 недель | Силовые автоматические выключатели | Автоматические выключатели воздушные | E1.2 |  | 8015644752811 | 19.500 | KG | 35.280 | CDM
1SDA071432R1 |  | Выключатель автоматический стационарный E1.2N 1000 Ekip Dip LSI 4p F F | 1 | ШТ | 452597.244 | Заказ | 5 недель | Силовые автоматические выключатели | Автоматические выключатели воздушные | E1.2 |  | 8015644752828 | 19.500 | KG | 35.280 | CDM
1SDA071433R1 |  | Выключатель автоматический стационарный E1.2N 1000 Ekip Dip LSIG 4p F F | 1 | ШТ | 497939.82 | Заказ | 5 недель | Силовые автоматические выключатели | Автоматические выключатели воздушные | E1.2 |  | 8015644752835 | 19.500 | KG | 35.280 | CDM
1SDA071434R1 |  | Выключатель автоматический стационарный E1.2N 1000 Ekip Touch LI 4p F F | 1 | ШТ | 458363.856 | Заказ | 5 недель | Силовые автоматические выключатели | Автоматические выключатели воздушные | E1.2 |  | 8015644752842 | 19.500 | KG | 35.280 | CDM
1SDA071435R1 |  | Выключатель автоматический стационарный E1.2N 1000 Ekip Touch LSI 4p F F | 1 | ШТ | 466714.092 | Заказ | 5 недель | Силовые автоматические выключатели | Автоматические выключатели воздушные | E1.2 |  | 8015644752859 | 19.500 | KG | 35.280 | CDM
1SDA071436R1 |  | Выключатель автоматический стационарный E1.2N 1000 Ekip Touch LSIG 4p F F | 1 | ШТ | 526386.48 | Заказ | 5 недель | Силовые автоматические выключатели | Автоматические выключатели воздушные | E1.2 |  | 8015644752866 | 19.500 | KG | 35.280 | CDM
1SDA071437R1 |  | Выключатель автоматический стационарный E1.2N 1000 Ekip G Touch LSIG 4p F F | 1 | ШТ | 618671.604 | Заказ | 5 недель | Силовые автоматические выключатели | Автоматические выключатели воздушные | E1.2 |  | 8015644752873 | 19.500 | KG | 35.280 | CDM
1SDA071438R1 |  | Выключатель автоматический стационарный E1.2N 1000 Ekip Hi-Touch LSI 4p F F | 1 | ШТ | 845291.268 | Заказ | 5 недель | Силовые автоматические выключатели | Автоматические выключатели воздушные | E1.2 |  | 8015644752880 | 19.500 | KG | 35.280 | CDM
1SDA071439R1 |  | Выключатель автоматический стационарный E1.2N 1000 Ekip Hi-Touch LSIG 4p F F | 1 | ШТ | 942146.904 | Заказ | 5 недель | Силовые автоматические выключатели | Автоматические выключатели воздушные | E1.2 |  | 8015644752897 | 19.500 | KG | 35.280 | CDM
1SDA071440R1 |  | Выключатель автоматический стационарный E1.2N 1000 Ekip G Hi-Touch LSIG 4p F F | 1 | ШТ | 1072049.136 | Заказ | 5 недель | Силовые автоматические выключатели | Автоматические выключатели воздушные | E1.2 |  | 8015644752903 | 19.500 | KG | 35.280 | CDM
1SDA071451R1 |  | Выключатель автоматический стационарный E1.2B 1250 Ekip Dip LI 4p F F | 1 | ШТ | 494608.056 | Заказ | 5 недель | Силовые автоматические выключатели | Автоматические выключатели воздушные | E1.2 |  | 8015644753016 | 19.500 | KG | 35.280 | CDM
1SDA071452R1 |  | Выключатель автоматический стационарный E1.2B 1250 Ekip Dip LSI 4p F F | 1 | ШТ | 500275.752 | Заказ | 5 недель | Силовые автоматические выключатели | Автоматические выключатели воздушные | E1.2 |  | 8015644753023 | 19.500 | KG | 35.280 | CDM
1SDA071453R1 |  | Выключатель автоматический стационарный E1.2B 1250 Ekip Dip LSIG 4p F F | 1 | ШТ | 533289.876 | Заказ | 5 недель | Силовые автоматические выключатели | Автоматические выключатели воздушные | E1.2 |  | 8015644753030 | 19.500 | KG | 35.280 | CDM
1SDA071454R1 |  | Выключатель автоматический стационарный E1.2B 1250 Ekip Touch LI 4p F F | 1 | ШТ | 499171.872 | Заказ | 5 недель | Силовые автоматические выключатели | Автоматические выключатели воздушные | E1.2 |  | 8015644753047 | 19.500 | KG | 35.280 | CDM
1SDA071455R1 |  | Выключатель автоматический стационарный E1.2B 1250 Ekip Touch LSI 4p F F | 1 | ШТ | 506029.008 | Заказ | 5 недель | Силовые автоматические выключатели | Автоматические выключатели воздушные | E1.2 |  | 8015644753054 | 19.500 | KG | 35.280 | CDM
1SDA071456R1 |  | Выключатель автоматический стационарный E1.2B 1250 Ekip Touch LSIG 4p F F | 1 | ШТ | 538090.68 | Заказ | 5 недель | Силовые автоматические выключатели | Автоматические выключатели воздушные | E1.2 |  | 8015644753061 | 19.500 | KG | 35.280 | CDM
1SDA071457R1 |  | Выключатель автоматический стационарный E1.2B 1250 Ekip G Touch LSIG 4p F F | 1 | ШТ | 601551.924 | Заказ | 5 недель | Силовые автоматические выключатели | Автоматические выключатели воздушные | E1.2 |  | 8015644753078 | 19.500 | KG | 35.280 | CDM
1SDA071458R1 |  | Выключатель автоматический стационарный E1.2B 1250 Ekip Hi-Touch LSI 4p F F | 1 | ШТ | 882355.908 | Заказ | 5 недель | Силовые автоматические выключатели | Автоматические выключатели воздушные | E1.2 |  | 8015644753085 | 19.500 | KG | 35.280 | CDM
1SDA071459R1 |  | Выключатель автоматический стационарный E1.2B 1250 Ekip Hi-Touch LSIG 4p F F | 1 | ШТ | 973555.284 | Заказ | 5 недель | Силовые автоматические выключатели | Автоматические выключатели воздушные | E1.2 |  | 8015644753092 | 19.500 | KG | 35.280 | CDM
1SDA071460R1 |  | Выключатель автоматический стационарный E1.2B 1250 Ekip G Hi-Touch LSIG 4p F F | 1 | ШТ | 1096946.976 | Заказ | 5 недель | Силовые автоматические выключатели | Автоматические выключатели воздушные | E1.2 |  | 8015644753108 | 19.500 | KG | 35.280 | CDM
1SDA071461R1 |  | Выключатель автоматический стационарный E1.2C 1250 Ekip Dip LI 4p F F | 1 | ШТ | 511748.352 | Заказ | 5 недель | Силовые автоматические выключатели | Автоматические выключатели воздушные | E1.2 |  | 8015644753115 | 19.500 | KG | 35.280 | CDM
1SDA071462R1 |  | Выключатель автоматический стационарный E1.2C 1250 Ekip Dip LSI 4p F F | 1 | ШТ | 522262.788 | Заказ | 5 недель | Силовые автоматические выключатели | Автоматические выключатели воздушные | E1.2 |  | 8015644753122 | 19.500 | KG | 35.280 | CDM
1SDA071463R1 |  | Выключатель автоматический стационарный E1.2C 1250 Ekip Dip LSIG 4p F F | 1 | ШТ | 554220.384 | Заказ | 5 недель | Силовые автоматические выключатели | Автоматические выключатели воздушные | E1.2 |  | 8015644753139 | 19.500 | KG | 35.280 | CDM
1SDA071464R1 |  | Выключатель автоматический стационарный E1.2C 1250 Ekip Touch LI 4p F F | 1 | ШТ | 517904.712 | Заказ | 5 недель | Силовые автоматические выключатели | Автоматические выключатели воздушные | E1.2 |  | 8015644753146 | 19.500 | KG | 35.280 | CDM
1SDA071465R1 |  | Выключатель автоматический стационарный E1.2C 1250 Ekip Touch LSI 4p F F | 1 | ШТ | 527402.688 | Заказ | 5 недель | Силовые автоматические выключатели | Автоматические выключатели воздушные | E1.2 |  | 8015644753153 | 19.500 | KG | 35.280 | CDM
1SDA071466R1 |  | Выключатель автоматический стационарный E1.2C 1250 Ekip Touch LSIG 4p F F | 1 | ШТ | 579080.388 | Заказ | 5 недель | Силовые автоматические выключатели | Автоматические выключатели воздушные | E1.2 |  | 8015644753160 | 19.500 | KG | 35.280 | CDM
1SDA071467R1 |  | Выключатель автоматический стационарный E1.2C 1250 Ekip G Touch LSIG 4p F F | 1 | ШТ | 668839.284 | Заказ | 5 недель | Силовые автоматические выключатели | Автоматические выключатели воздушные | E1.2 |  | 8015644753177 | 19.500 | KG | 35.280 | CDM
1SDA071468R1 |  | Выключатель автоматический стационарный E1.2C 1250 Ekip Hi-Touch LSI 4p F F | 1 | ШТ | 916354.992 | Заказ | 5 недель | Силовые автоматические выключатели | Автоматические выключатели воздушные | E1.2 |  | 8015644753184 | 19.500 | KG | 35.280 | CDM
1SDA071469R1 |  | Выключатель автоматический стационарный E1.2C 1250 Ekip Hi-Touch LSIG 4p F F | 1 | ШТ | 1012835.172 | Заказ | 5 недель | Силовые автоматические выключатели | Автоматические выключатели воздушные | E1.2 |  | 8015644753191 | 19.500 | KG | 35.280 | CDM
1SDA071470R1 |  | Выключатель автоматический стационарный E1.2C 1250 Ekip G Hi-Touch LSIG 4p F F | 1 | ШТ | 1147718.604 | Заказ | 5 недель | Силовые автоматические выключатели | Автоматические выключатели воздушные | E1.2 |  | 8015644753207 | 19.500 | KG | 35.280 | CDM
1SDA071471R1 | 1SDA071471R1 | Выключатель автоматический стационарный E1.2N 1250 Ekip Dip LI 4p F F | 1 | ШТ | 512713.308 | Заказ | 5 недель | Силовые автоматические выключатели | Автоматические выключатели воздушные | E1.2 |  | 8015644753214 | 19.500 | KG | 35.280 | CDM
1SDA071472R1 |  | Выключатель автоматический стационарный E1.2N 1250 Ekip Dip LSI 4p F F | 1 | ШТ | 516756.9 | Заказ | 5 недель | Силовые автоматические выключатели | Автоматические выключатели воздушные | E1.2 |  | 8015644753221 | 19.500 | KG | 35.280 | CDM
1SDA071473R1 |  | Выключатель автоматический стационарный E1.2N 1250 Ekip Dip LSIG 4p F F | 1 | ШТ | 565742.316 | Заказ | 5 недель | Силовые автоматические выключатели | Автоматические выключатели воздушные | E1.2 |  | 8015644753238 | 19.500 | KG | 35.280 | CDM
1SDA071474R1 |  | Выключатель автоматический стационарный E1.2N 1250 Ekip Touch LI 4p F F | 1 | ШТ | 512265.756 | Заказ | 5 недель | Силовые автоматические выключатели | Автоматические выключатели воздушные | E1.2 |  | 8015644753245 | 19.500 | KG | 35.280 | CDM
1SDA071475R1 |  | Выключатель автоматический стационарный E1.2N 1250 Ekip Touch LSI 4p F F | 1 | ШТ | 520226.628 | Заказ | 5 недель | Силовые автоматические выключатели | Автоматические выключатели воздушные | E1.2 |  | 8015644753252 | 19.500 | KG | 35.280 | CDM
1SDA071476R1 |  | Выключатель автоматический стационарный E1.2N 1250 Ekip Touch LSIG 4p F F | 1 | ШТ | 570865.452 | Заказ | 5 недель | Силовые автоматические выключатели | Автоматические выключатели воздушные | E1.2 |  | 8015644753269 | 19.500 | KG | 35.280 | CDM
1SDA071477R1 |  | Выключатель автоматический стационарный E1.2N 1250 Ekip G Touch LSIG 4p F F | 1 | ШТ | 661044.768 | Заказ | 5 недель | Силовые автоматические выключатели | Автоматические выключатели воздушные | E1.2 |  | 8015644753276 | 19.500 | KG | 35.280 | CDM
1SDA071478R1 |  | Выключатель автоматический стационарный E1.2N 1250 Ekip Hi-Touch LSI 4p F F | 1 | ШТ | 911385.528 | Заказ | 5 недель | Силовые автоматические выключатели | Автоматические выключатели воздушные | E1.2 |  | 8015644753283 | 19.500 | KG | 35.280 | CDM
1SDA071479R1 |  | Выключатель автоматический стационарный E1.2N 1250 Ekip Hi-Touch LSIG 4p F F | 1 | ШТ | 1002883.02 | Заказ | 5 недель | Силовые автоматические выключатели | Автоматические выключатели воздушные | E1.2 |  | 8015644753290 | 19.500 | KG | 35.280 | CDM
1SDA071480R1 |  | Выключатель автоматический стационарный E1.2N 1250 Ekip G Hi-Touch LSIG 4p F F | 1 | ШТ | 1131412.836 | Заказ | 5 недель | Силовые автоматические выключатели | Автоматические выключатели воздушные | E1.2 |  | 8015644753306 | 19.500 | KG | 35.280 | CDM
1SDA071491R1 |  | Выключатель автоматический стационарный E1.2B 1600 Ekip Dip LI 4p F F | 1 | ШТ | 568429.14 | Заказ | 5 недель | Силовые автоматические выключатели | Автоматические выключатели воздушные | E1.2 |  | 8015644753412 | 19.500 | KG | 35.280 | CDM
1SDA071492R1 |  | Выключатель автоматический стационарный E1.2B 1600 Ekip Dip LSI 4p F F | 1 | ШТ | 575081.472 | Заказ | 5 недель | Силовые автоматические выключатели | Автоматические выключатели воздушные | E1.2 |  | 8015644753429 | 19.500 | KG | 35.280 | CDM
1SDA071493R1 |  | Выключатель автоматический стационарный E1.2B 1600 Ekip Dip LSIG 4p F F | 1 | ШТ | 603813.804 | Заказ | 5 недель | Силовые автоматические выключатели | Автоматические выключатели воздушные | E1.2 |  | 8015644753436 | 19.500 | KG | 35.280 | CDM
1SDA071494R1 |  | Выключатель автоматический стационарный E1.2B 1600 Ekip Touch LI 4p F F | 1 | ШТ | 577660.452 | Заказ | 5 недель | Силовые автоматические выключатели | Автоматические выключатели воздушные | E1.2 |  | 8015644753443 | 19.500 | KG | 35.280 | CDM
1SDA071495R1 |  | Выключатель автоматический стационарный E1.2B 1600 Ekip Touch LSI 4p F F | 1 | ШТ | 581986.704 | Заказ | 5 недель | Силовые автоматические выключатели | Автоматические выключатели воздушные | E1.2 |  | 8015644753450 | 19.500 | KG | 35.280 | CDM
1SDA071496R1 |  | Выключатель автоматический стационарный E1.2B 1600 Ekip Touch LSIG 4p F F | 1 | ШТ | 617848.824 | Заказ | 5 недель | Силовые автоматические выключатели | Автоматические выключатели воздушные | E1.2 |  | 8015644753467 | 19.500 | KG | 35.280 | CDM
1SDA071497R1 |  | Выключатель автоматический стационарный E1.2B 1600 Ekip G Touch LSIG 4p F F | 1 | ШТ | 693286.728 | Заказ | 5 недель | Силовые автоматические выключатели | Автоматические выключатели воздушные | E1.2 |  | 8015644753474 | 19.500 | KG | 35.280 | CDM
1SDA071498R1 |  | Выключатель автоматический стационарный E1.2B 1600 Ekip Hi-Touch LSI 4p F F | 1 | ШТ | 940215.588 | Заказ | 5 недель | Силовые автоматические выключатели | Автоматические выключатели воздушные | E1.2 |  | 8015644753481 | 19.500 | KG | 35.280 | CDM
1SDA071499R1 |  | Выключатель автоматический стационарный E1.2B 1600 Ekip Hi-Touch LSIG 4p F F | 1 | ШТ | 1010455.848 | Заказ | 5 недель | Силовые автоматические выключатели | Автоматические выключатели воздушные | E1.2 |  | 8015644753498 | 19.500 | KG | 35.280 | CDM
1SDA071500R1 |  | Выключатель автоматический стационарный E1.2B 1600 Ekip G Hi-Touch LSIG 4p F F | 1 | ШТ | 1140044.184 | Заказ | 5 недель | Силовые автоматические выключатели | Автоматические выключатели воздушные | E1.2 |  | 8015644753504 | 19.500 | KG | 35.280 | CDM
1SDA071501R1 |  | Выключатель автоматический стационарный E1.2C 1600 Ekip Dip LI 4p F F | 1 | ШТ | 605242.356 | Заказ | 5 недель | Силовые автоматические выключатели | Автоматические выключатели воздушные | E1.2 |  | 8015644753511 | 19.500 | KG | 35.280 | CDM
1SDA071502R1 |  | Выключатель автоматический стационарный E1.2C 1600 Ekip Dip LSI 4p F F | 1 | ШТ | 612568.836 | Заказ | 5 недель | Силовые автоматические выключатели | Автоматические выключатели воздушные | E1.2 |  | 8015644753528 | 19.500 | KG | 35.280 | CDM
1SDA071503R1 |  | Выключатель автоматический стационарный E1.2C 1600 Ekip Dip LSIG 4p F F | 1 | ШТ | 650699.172 | Заказ | 5 недель | Силовые автоматические выключатели | Автоматические выключатели воздушные | E1.2 |  | 8015644753535 | 19.500 | KG | 35.280 | CDM
1SDA071504R1 |  | Выключатель автоматический стационарный E1.2C 1600 Ekip Touch LI 4p F F | 1 | ШТ | 612807.84 | Заказ | 5 недель | Силовые автоматические выключатели | Автоматические выключатели воздушные | E1.2 |  | 8015644753542 | 19.500 | KG | 35.280 | CDM
1SDA071505R1 |  | Выключатель автоматический стационарный E1.2C 1600 Ekip Touch LSI 4p F F | 1 | ШТ | 618308.232 | Заказ | 5 недель | Силовые автоматические выключатели | Автоматические выключатели воздушные | E1.2 |  | 8015644753559 | 19.500 | KG | 35.280 | CDM
1SDA071506R1 |  | Выключатель автоматический стационарный E1.2C 1600 Ekip Touch LSIG 4p F F | 1 | ШТ | 660131.04 | Заказ | 5 недель | Силовые автоматические выключатели | Автоматические выключатели воздушные | E1.2 |  | 8015644753566 | 19.500 | KG | 35.280 | CDM
1SDA071507R1 |  | Выключатель автоматический стационарный E1.2C 1600 Ekip G Touch LSIG 4p F F | 1 | ШТ | 736078.116 | Заказ | 5 недель | Силовые автоматические выключатели | Автоматические выключатели воздушные | E1.2 |  | 8015644753573 | 19.500 | KG | 35.280 | CDM
1SDA071508R1 |  | Выключатель автоматический стационарный E1.2C 1600 Ekip Hi-Touch LSI 4p F F | 1 | ШТ | 1003840.908 | Заказ | 5 недель | Силовые автоматические выключатели | Автоматические выключатели воздушные | E1.2 |  | 8015644753580 | 19.500 | KG | 35.280 | CDM
1SDA071509R1 |  | Выключатель автоматический стационарный E1.2C 1600 Ekip Hi-Touch LSIG 4p F F | 1 | ШТ | 1098439.104 | Заказ | 5 недель | Силовые автоматические выключатели | Автоматические выключатели воздушные | E1.2 |  | 8015644753597 | 19.500 | KG | 35.280 | CDM
1SDA071510R1 |  | Выключатель автоматический стационарный E1.2C 1600 Ekip G Hi-Touch LSIG 4p F F | 1 | ШТ | 1221046.824 | Заказ | 5 недель | Силовые автоматические выключатели | Автоматические выключатели воздушные | E1.2 |  | 8015644753603 | 19.500 | KG | 35.280 | CDM
1SDA071511R1 |  | Выключатель автоматический стационарный E1.2N 1600 Ekip Dip LI 4p F F | 1 | ШТ | 616164.444 | Заказ | 5 недель | Силовые автоматические выключатели | Автоматические выключатели воздушные | E1.2 |  | 8015644753610 | 19.500 | KG | 35.280 | CDM
1SDA071512R1 |  | Выключатель автоматический стационарный E1.2N 1600 Ekip Dip LSI 4p F F | 1 | ШТ | 624007.668 | Заказ | 5 недель | Силовые автоматические выключатели | Автоматические выключатели воздушные | E1.2 |  | 8015644753627 | 19.500 | KG | 35.280 | CDM
1SDA071513R1 |  | Выключатель автоматический стационарный E1.2N 1600 Ekip Dip LSIG 4p F F | 1 | ШТ | 662597.46 | Заказ | 5 недель | Силовые автоматические выключатели | Автоматические выключатели воздушные | E1.2 |  | 8015644753634 | 19.500 | KG | 35.280 | CDM
1SDA071514R1 |  | Выключатель автоматический стационарный E1.2N 1600 Ekip Touch LI 4p F F | 1 | ШТ | 627002.94 | Заказ | 5 недель | Силовые автоматические выключатели | Автоматические выключатели воздушные | E1.2 |  | 8015644753641 | 19.500 | KG | 35.280 | CDM
1SDA071515R1 |  | Выключатель автоматический стационарный E1.2N 1600 Ekip Touch LSI 4p F F | 1 | ШТ | 631306.764 | Заказ | 5 недель | Силовые автоматические выключатели | Автоматические выключатели воздушные | E1.2 |  | 8015644753658 | 19.500 | KG | 35.280 | CDM
1SDA071516R1 |  | Выключатель автоматический стационарный E1.2N 1600 Ekip Touch LSIG 4p F F | 1 | ШТ | 691751.712 | Заказ | 5 недель | Силовые автоматические выключатели | Автоматические выключатели воздушные | E1.2 |  | 8015644753665 | 19.500 | KG | 35.280 | CDM
1SDA071517R1 |  | Выключатель автоматический стационарный E1.2N 1600 Ekip G Touch LSIG 4p F F | 1 | ШТ | 778333.176 | Заказ | 5 недель | Силовые автоматические выключатели | Автоматические выключатели воздушные | E1.2 |  | 8015644753672 | 19.500 | KG | 35.280 | CDM
1SDA071518R1 |  | Выключатель автоматический стационарный E1.2N 1600 Ekip Hi-Touch LSI 4p F F | 1 | ШТ | 1009021.632 | Заказ | 5 недель | Силовые автоматические выключатели | Автоматические выключатели воздушные | E1.2 |  | 8015644753689 | 19.500 | KG | 35.280 | CDM
1SDA071519R1 |  | Выключатель автоматический стационарный E1.2N 1600 Ekip Hi-Touch LSIG 4p F F | 1 | ШТ | 1089794.148 | Заказ | 5 недель | Силовые автоматические выключатели | Автоматические выключатели воздушные | E1.2 |  | 8015644753696 | 19.500 | KG | 35.280 | CDM
1SDA071520R1 |  | Выключатель автоматический стационарный E1.2N 1600 Ekip G Hi-Touch LSIG 4p F F | 1 | ШТ | 1216062.24 | Заказ | 5 недель | Силовые автоматические выключатели | Автоматические выключатели воздушные | E1.2 |  | 8015644753702 | 19.500 | KG | 35.280 | CDM
1SDA071521R1 |  | Выключатель автоматический стационарный E2.2N 800 Ekip Dip LI 4p FHR | 1 | ШТ | 513517.512 | Заказ | 5 недель | Силовые автоматические выключатели | Автоматические выключатели воздушные | E2.2 |  | 8015644753719 | 72.000 | KG | 159.140 | CDM
1SDA071522R1 |  | Выключатель автоматический стационарный E2.2N 800 Ekip Dip LSI 4p FHR | 1 | ШТ | 521015.316 | Заказ | 5 недель | Силовые автоматические выключатели | Автоматические выключатели воздушные | E2.2 |  | 8015644753726 | 72.000 | KG | 159.140 | CDM
1SDA071523R1 |  | Выключатель автоматический стационарный E2.2N 800 Ekip Dip LSIG 4p FHR | 1 | ШТ | 573666.948 | Заказ | 5 недель | Силовые автоматические выключатели | Автоматические выключатели воздушные | E2.2 |  | 8015644753733 | 72.000 | KG | 159.140 | CDM
1SDA071524R1 |  | Выключатель автоматический стационарный E2.2N 800 Ekip Touch LI 4p FHR | 1 | ШТ | 520100.772 | Заказ | 5 недель | Силовые автоматические выключатели | Автоматические выключатели воздушные | E2.2 |  | 8015644753740 | 72.000 | KG | 159.140 | CDM
1SDA071525R1 |  | Выключатель автоматический стационарный E2.2N 800 Ekip Touch LSI 4p FHR | 1 | ШТ | 526448.316 | Заказ | 5 недель | Силовые автоматические выключатели | Автоматические выключатели воздушные | E2.2 |  | 8015644753757 | 72.000 | KG | 159.140 | CDM
1SDA071526R1 |  | Выключатель автоматический стационарный E2.2N 800 Ekip Touch LSIG 4p FHR | 1 | ШТ | 587907.168 | Заказ | 5 недель | Силовые автоматические выключатели | Автоматические выключатели воздушные | E2.2 |  | 8015644753764 | 72.000 | KG | 159.140 | CDM
1SDA071527R1 |  | Выключатель автоматический стационарный E2.2N 800 Ekip G Touch LSIG 4p FHR | 1 | ШТ | 673004.616 | Заказ | 5 недель | Силовые автоматические выключатели | Автоматические выключатели воздушные | E2.2 |  | 8015644753771 | 72.000 | KG | 159.140 | CDM
1SDA071528R1 |  | Выключатель автоматический стационарный E2.2N 800 Ekip Hi-Touch LSI 4p FHR | 1 | ШТ | 932592.972 | Заказ | 5 недель | Силовые автоматические выключатели | Автоматические выключатели воздушные | E2.2 |  | 8015644753788 | 72.000 | KG | 159.140 | CDM
1SDA071529R1 |  | Выключатель автоматический стационарный E2.2N 800 Ekip Hi-Touch LSIG 4p FHR | 1 | ШТ | 1018135.068 | Заказ | 5 недель | Силовые автоматические выключатели | Автоматические выключатели воздушные | E2.2 |  | 8015644753795 | 72.000 | KG | 159.140 | CDM
1SDA071530R1 |  | Выключатель автоматический стационарный E2.2N 800 Ekip G Hi-Touch LSIG 4p FHR | 1 | ШТ | 1156806.456 | Заказ | 5 недель | Силовые автоматические выключатели | Автоматические выключатели воздушные | E2.2 |  | 8015644753801 | 72.000 | KG | 159.140 | CDM
1SDA071531R1 |  | Выключатель автоматический стационарный E2.2S 800 Ekip Dip LI 4p FHR | 1 | ШТ | 530910.708 | Заказ | 5 недель | Силовые автоматические выключатели | Автоматические выключатели воздушные | E2.2 |  | 8015644753818 | 72.000 | KG | 159.140 | CDM
1SDA071532R1 |  | Выключатель автоматический стационарный E2.2S 800 Ekip Dip LSI 4p FHR | 1 | ШТ | 537951.06 | Заказ | 5 недель | Силовые автоматические выключатели | Автоматические выключатели воздушные | E2.2 |  | 8015644753825 | 72.000 | KG | 159.140 | CDM
1SDA071533R1 |  | Выключатель автоматический стационарный E2.2S 800 Ekip Dip LSIG 4p FHR | 1 | ШТ | 606083.028 | Заказ | 5 недель | Силовые автоматические выключатели | Автоматические выключатели воздушные | E2.2 |  | 8015644753832 | 72.000 | KG | 159.140 | CDM
1SDA071534R1 |  | Выключатель автоматический стационарный E2.2S 800 Ekip Touch LI 4p FHR | 1 | ШТ | 540386.532 | Заказ | 5 недель | Силовые автоматические выключатели | Автоматические выключатели воздушные | E2.2 |  | 8015644753849 | 72.000 | KG | 159.140 | CDM
1SDA071535R1 |  | Выключатель автоматический стационарный E2.2S 800 Ekip Touch LSI 4p FHR | 1 | ШТ | 547984.98 | Заказ | 5 недель | Силовые автоматические выключатели | Автоматические выключатели воздушные | E2.2 |  | 8015644753856 | 72.000 | KG | 159.140 | CDM
1SDA071536R1 |  | Выключатель автоматический стационарный E2.2S 800 Ekip Touch LSIG 4p FHR | 1 | ШТ | 627353.46 | Заказ | 5 недель | Силовые автоматические выключатели | Автоматические выключатели воздушные | E2.2 |  | 8015644753863 | 72.000 | KG | 159.140 | CDM
1SDA071537R1 |  | Выключатель автоматический стационарный E2.2S 800 Ekip G Touch LSIG 4p FHR | 1 | ШТ | 710504.784 | Заказ | 5 недель | Силовые автоматические выключатели | Автоматические выключатели воздушные | E2.2 |  | 8015644753870 | 72.000 | KG | 159.140 | CDM
1SDA071538R1 |  | Выключатель автоматический стационарный E2.2S 800 Ekip Hi-Touch LSI 4p FHR | 1 | ШТ | 977792.988 | Заказ | 5 недель | Силовые автоматические выключатели | Автоматические выключатели воздушные | E2.2 |  | 8015644753887 | 72.000 | KG | 159.140 | CDM
1SDA071539R1 |  | Выключатель автоматический стационарный E2.2S 800 Ekip Hi-Touch LSIG 4p FHR | 1 | ШТ | 1084506.804 | Заказ | 5 недель | Силовые автоматические выключатели | Автоматические выключатели воздушные | E2.2 |  | 8015644753894 | 72.000 | KG | 159.140 | CDM
1SDA071540R1 |  | Выключатель автоматический стационарный E2.2S 800 Ekip G Hi-Touch LSIG 4p FHR | 1 | ШТ | 1203240.72 | Заказ | 5 недель | Силовые автоматические выключатели | Автоматические выключатели воздушные | E2.2 |  | 8015644753900 | 72.000 | KG | 159.140 | CDM
1SDA071541R1 |  | Выключатель автоматический стационарный E2.2H 800 Ekip Dip LI 4p FHR | 1 | ШТ | 579316.944 | Заказ | 5 недель | Силовые автоматические выключатели | Автоматические выключатели воздушные | E2.2 |  | 8015644753917 | 72.000 | KG | 159.140 | CDM
1SDA071542R1 |  | Выключатель автоматический стационарный E2.2H 800 Ekip Dip LSI 4p FHR | 1 | ШТ | 584491.68 | Заказ | 5 недель | Силовые автоматические выключатели | Автоматические выключатели воздушные | E2.2 |  | 8015644753924 | 72.000 | KG | 159.140 | CDM
1SDA071543R1 |  | Выключатель автоматический стационарный E2.2H 800 Ekip Dip LSIG 4p FHR | 1 | ШТ | 648085.428 | Заказ | 5 недель | Силовые автоматические выключатели | Автоматические выключатели воздушные | E2.2 |  | 8015644753931 | 72.000 | KG | 159.140 | CDM
1SDA071544R1 |  | Выключатель автоматический стационарный E2.2H 800 Ekip Touch LI 4p FHR | 1 | ШТ | 584669.304 | Заказ | 5 недель | Силовые автоматические выключатели | Автоматические выключатели воздушные | E2.2 |  | 8015644753948 | 72.000 | KG | 159.140 | CDM
1SDA071545R1 |  | Выключатель автоматический стационарный E2.2H 800 Ekip Touch LSI 4p FHR | 1 | ШТ | 594495.636 | Заказ | 5 недель | Силовые автоматические выключатели | Автоматические выключатели воздушные | E2.2 |  | 8015644753955 | 72.000 | KG | 159.140 | CDM
1SDA071546R1 |  | Выключатель автоматический стационарный E2.2H 800 Ekip Touch LSIG 4p FHR | 1 | ШТ | 682551.948 | Заказ | 5 недель | Силовые автоматические выключатели | Автоматические выключатели воздушные | E2.2 |  | 8015644753962 | 72.000 | KG | 159.140 | CDM
1SDA071547R1 |  | Выключатель автоматический стационарный E2.2H 800 Ekip G Touch LSIG 4p FHR | 1 | ШТ | 774545.316 | Заказ | 5 недель | Силовые автоматические выключатели | Автоматические выключатели воздушные | E2.2 |  | 8015644753979 | 72.000 | KG | 159.140 | CDM
1SDA071548R1 |  | Выключатель автоматический стационарный E2.2H 800 Ekip Hi-Touch LSI 4p FHR | 1 | ШТ | 1018688.784 | Заказ | 5 недель | Силовые автоматические выключатели | Автоматические выключатели воздушные | E2.2 |  | 8015644753986 | 72.000 | KG | 159.140 | CDM
1SDA071549R1 |  | Выключатель автоматический стационарный E2.2H 800 Ekip Hi-Touch LSIG 4p FHR | 1 | ШТ | 1111265.112 | Заказ | 5 недель | Силовые автоматические выключатели | Автоматические выключатели воздушные | E2.2 |  | 8015644753993 | 72.000 | KG | 159.140 | CDM
1SDA071550R1 |  | Выключатель автоматический стационарный E2.2H 800 Ekip G Hi-Touch LSIG 4p FHR | 1 | ШТ | 1248820.332 | Заказ | 5 недель | Силовые автоматические выключатели | Автоматические выключатели воздушные | E2.2 |  | 8015644754006 | 72.000 | KG | 159.140 | CDM
1SDA071551R1 |  | Выключатель автоматический стационарный E2.2N 1000 Ekip Dip LI 4p FHR | 1 | ШТ | 532636.608 | Заказ | 5 недель | Силовые автоматические выключатели | Автоматические выключатели воздушные | E2.2 |  | 8015644754013 | 72.000 | KG | 159.140 | CDM
1SDA071552R1 |  | Выключатель автоматический стационарный E2.2N 1000 Ekip Dip LSI 4p FHR | 1 | ШТ | 538355.988 | Заказ | 5 недель | Силовые автоматические выключатели | Автоматические выключатели воздушные | E2.2 |  | 8015644754020 | 72.000 | KG | 159.140 | CDM
1SDA071553R1 |  | Выключатель автоматический стационарный E2.2N 1000 Ekip Dip LSIG 4p FHR | 1 | ШТ | 586129.476 | Заказ | 5 недель | Силовые автоматические выключатели | Автоматические выключатели воздушные | E2.2 |  | 8015644754037 | 72.000 | KG | 159.140 | CDM
1SDA071554R1 |  | Выключатель автоматический стационарный E2.2N 1000 Ekip Touch LI 4p FHR | 1 | ШТ | 538404.192 | Заказ | 5 недель | Силовые автоматические выключатели | Автоматические выключатели воздушные | E2.2 |  | 8015644754044 | 72.000 | KG | 159.140 | CDM
1SDA071555R1 |  | Выключатель автоматический стационарный E2.2N 1000 Ekip Touch LSI 4p FHR | 1 | ШТ | 548629.98 | Заказ | 5 недель | Силовые автоматические выключатели | Автоматические выключатели воздушные | E2.2 |  | 8015644754051 | 72.000 | KG | 159.140 | CDM
1SDA071556R1 |  | Выключатель автоматический стационарный E2.2N 1000 Ekip Touch LSIG 4p FHR | 1 | ШТ | 618848.124 | Заказ | 5 недель | Силовые автоматические выключатели | Автоматические выключатели воздушные | E2.2 |  | 8015644754068 | 72.000 | KG | 159.140 | CDM
1SDA071557R1 |  | Выключатель автоматический стационарный E2.2N 1000 Ekip G Touch LSIG 4p FHR | 1 | ШТ | 704704.932 | Заказ | 5 недель | Силовые автоматические выключатели | Автоматические выключатели воздушные | E2.2 |  | 8015644754075 | 72.000 | KG | 159.140 | CDM
1SDA071558R1 |  | Выключатель автоматический стационарный E2.2N 1000 Ekip Hi-Touch LSI 4p FHR | 1 | ШТ | 952251.66 | Заказ | 5 недель | Силовые автоматические выключатели | Автоматические выключатели воздушные | E2.2 |  | 8015644754082 | 72.000 | KG | 159.140 | CDM
1SDA071559R1 |  | Выключатель автоматический стационарный E2.2N 1000 Ekip Hi-Touch LSIG 4p FHR | 1 | ШТ | 1051333.836 | Заказ | 5 недель | Силовые автоматические выключатели | Автоматические выключатели воздушные | E2.2 |  | 8015644754099 | 72.000 | KG | 159.140 | CDM
1SDA071560R1 |  | Выключатель автоматический стационарный E2.2N 1000 Ekip G Hi-Touch LSIG 4p FHR | 1 | ШТ | 1184812.032 | Заказ | 5 недель | Силовые автоматические выключатели | Автоматические выключатели воздушные | E2.2 |  | 8015644754105 | 72.000 | KG | 159.140 | CDM
1SDA071561R1 |  | Выключатель автоматический стационарный E2.2S 1000 Ekip Dip LI 4p FHR | 1 | ШТ | 549185.544 | Заказ | 5 недель | Силовые автоматические выключатели | Автоматические выключатели воздушные | E2.2 |  | 8015644754112 | 72.000 | KG | 159.140 | CDM
1SDA071562R1 |  | Выключатель автоматический стационарный E2.2S 1000 Ekip Dip LSI 4p FHR | 1 | ШТ | 553958.304 | Заказ | 5 недель | Силовые автоматические выключатели | Автоматические выключатели воздушные | E2.2 |  | 8015644754129 | 72.000 | KG | 159.140 | CDM
1SDA071563R1 |  | Выключатель автоматический стационарный E2.2S 1000 Ekip Dip LSIG 4p FHR | 1 | ШТ | 601457.964 | Заказ | 5 недель | Силовые автоматические выключатели | Автоматические выключатели воздушные | E2.2 |  | 8015644754136 | 72.000 | KG | 159.140 | CDM
1SDA071564R1 |  | Выключатель автоматический стационарный E2.2S 1000 Ekip Touch LI 4p FHR | 1 | ШТ | 564566.088 | Заказ | 5 недель | Силовые автоматические выключатели | Автоматические выключатели воздушные | E2.2 |  | 8015644754143 | 72.000 | KG | 159.140 | CDM
1SDA071565R1 |  | Выключатель автоматический стационарный E2.2S 1000 Ekip Touch LSI 4p FHR | 1 | ШТ | 573884.616 | Заказ | 5 недель | Силовые автоматические выключатели | Автоматические выключатели воздушные | E2.2 |  | 8015644754150 | 72.000 | KG | 159.140 | CDM
1SDA071566R1 |  | Выключатель автоматический стационарный E2.2S 1000 Ekip Touch LSIG 4p FHR | 1 | ШТ | 645314.7 | Заказ | 5 недель | Силовые автоматические выключатели | Автоматические выключатели воздушные | E2.2 |  | 8015644754167 | 72.000 | KG | 159.140 | CDM
1SDA071567R1 |  | Выключатель автоматический стационарный E2.2S 1000 Ekip G Touch LSIG 4p FHR | 1 | ШТ | 734775.768 | Заказ | 5 недель | Силовые автоматические выключатели | Автоматические выключатели воздушные | E2.2 |  | 8015644754174 | 72.000 | KG | 159.140 | CDM
1SDA071568R1 |  | Выключатель автоматический стационарный E2.2S 1000 Ekip Hi-Touch LSI 4p FHR | 1 | ШТ | 1006528.044 | Заказ | 5 недель | Силовые автоматические выключатели | Автоматические выключатели воздушные | E2.2 |  | 8015644754181 | 72.000 | KG | 159.140 | CDM
1SDA071569R1 |  | Выключатель автоматический стационарный E2.2S 1000 Ekip Hi-Touch LSIG 4p FHR | 1 | ШТ | 1086666.42 | Заказ | 5 недель | Силовые автоматические выключатели | Автоматические выключатели воздушные | E2.2 |  | 8015644754198 | 72.000 | KG | 159.140 | CDM
1SDA071570R1 |  | Выключатель автоматический стационарный E2.2S 1000 Ekip G Hi-Touch LSIG 4p FHR | 1 | ШТ | 1224049.704 | Заказ | 5 недель | Силовые автоматические выключатели | Автоматические выключатели воздушные | E2.2 |  | 8015644754204 | 72.000 | KG | 159.140 | CDM
1SDA071571R1 |  | Выключатель автоматический стационарный E2.2H 1000 Ekip Dip LI 4p FHR | 1 | ШТ | 601699.032 | Заказ | 5 недель | Силовые автоматические выключатели | Автоматические выключатели воздушные | E2.2 |  | 8015644754211 | 72.000 | KG | 159.140 | CDM
1SDA071572R1 |  | Выключатель автоматический стационарный E2.2H 1000 Ekip Dip LSI 4p FHR | 1 | ШТ | 610073.292 | Заказ | 5 недель | Силовые автоматические выключатели | Автоматические выключатели воздушные | E2.2 |  | 8015644754228 | 72.000 | KG | 159.140 | CDM
1SDA071573R1 |  | Выключатель автоматический стационарный E2.2H 1000 Ekip Dip LSIG 4p FHR | 1 | ШТ | 671864.736 | Заказ | 5 недель | Силовые автоматические выключатели | Автоматические выключатели воздушные | E2.2 |  | 8015644754235 | 72.000 | KG | 159.140 | CDM
1SDA071574R1 |  | Выключатель автоматический стационарный E2.2H 1000 Ekip Touch LI 4p FHR | 1 | ШТ | 622954.944 | Заказ | 5 недель | Силовые автоматические выключатели | Автоматические выключатели воздушные | E2.2 |  | 8015644754242 | 72.000 | KG | 159.140 | CDM
1SDA071575R1 |  | Выключатель автоматический стационарный E2.2H 1000 Ekip Touch LSI 4p FHR | 1 | ШТ | 630090.54 | Заказ | 5 недель | Силовые автоматические выключатели | Автоматические выключатели воздушные | E2.2 |  | 8015644754259 | 72.000 | KG | 159.140 | CDM
1SDA071576R1 |  | Выключатель автоматический стационарный E2.2H 1000 Ekip Touch LSIG 4p FHR | 1 | ШТ | 702746.64 | Заказ | 5 недель | Силовые автоматические выключатели | Автоматические выключатели воздушные | E2.2 |  | 8015644754266 | 72.000 | KG | 159.140 | CDM
1SDA071577R1 |  | Выключатель автоматический стационарный E2.2H 1000 Ekip G Touch LSIG 4p FHR | 1 | ШТ | 783472.032 | Заказ | 5 недель | Силовые автоматические выключатели | Автоматические выключатели воздушные | E2.2 |  | 8015644754273 | 72.000 | KG | 159.140 | CDM
1SDA071578R1 |  | Выключатель автоматический стационарный E2.2H 1000 Ekip Hi-Touch LSI 4p FHR | 1 | ШТ | 1050398.484 | Заказ | 5 недель | Силовые автоматические выключатели | Автоматические выключатели воздушные | E2.2 |  | 8015644754280 | 72.000 | KG | 159.140 | CDM
1SDA071579R1 |  | Выключатель автоматический стационарный E2.2H 1000 Ekip Hi-Touch LSIG 4p FHR | 1 | ШТ | 1142438.352 | Заказ | 5 недель | Силовые автоматические выключатели | Автоматические выключатели воздушные | E2.2 |  | 8015644754297 | 72.000 | KG | 159.140 | CDM
1SDA071580R1 |  | Выключатель автоматический стационарный E2.2H 1000 Ekip G Hi-Touch LSIG 4p FHR | 1 | ШТ | 1279878.912 | Заказ | 5 недель | Силовые автоматические выключатели | Автоматические выключатели воздушные | E2.2 |  | 8015644754303 | 72.000 | KG | 159.140 | CDM
1SDA071581R1 |  | Выключатель автоматический стационарный E2.2N 1250 Ekip Dip LI 4p FHR | 1 | ШТ | 600607.404 | Заказ | 5 недель | Силовые автоматические выключатели | Автоматические выключатели воздушные | E2.2 |  | 8015644754310 | 72.000 | KG | 159.140 | CDM
1SDA071582R1 |  | Выключатель автоматический стационарный E2.2N 1250 Ekip Dip LSI 4p FHR | 1 | ШТ | 606052.176 | Заказ | 5 недель | Силовые автоматические выключатели | Автоматические выключатели воздушные | E2.2 |  | 8015644754327 | 72.000 | KG | 159.140 | CDM
1SDA071583R1 |  | Выключатель автоматический стационарный E2.2N 1250 Ekip Dip LSIG 4p FHR | 1 | ШТ | 657207.384 | Заказ | 5 недель | Силовые автоматические выключатели | Автоматические выключатели воздушные | E2.2 |  | 8015644754334 | 72.000 | KG | 159.140 | CDM
1SDA071584R1 |  | Выключатель автоматический стационарный E2.2N 1250 Ekip Touch LI 4p FHR | 1 | ШТ | 604224.648 | Заказ | 5 недель | Силовые автоматические выключатели | Автоматические выключатели воздушные | E2.2 |  | 8015644754341 | 72.000 | KG | 159.140 | CDM
1SDA071585R1 |  | Выключатель автоматический стационарный E2.2N 1250 Ekip Touch LSI 4p FHR | 1 | ШТ | 615322.188 | Заказ | 5 недель | Силовые автоматические выключатели | Автоматические выключатели воздушные | E2.2 |  | 8015644754358 | 72.000 | KG | 159.140 | CDM
1SDA071586R1 |  | Выключатель автоматический стационарный E2.2N 1250 Ekip Touch LSIG 4p FHR | 1 | ШТ | 690191.22 | Заказ | 5 недель | Силовые автоматические выключатели | Автоматические выключатели воздушные | E2.2 |  | 8015644754365 | 72.000 | KG | 159.140 | CDM
1SDA071587R1 |  | Выключатель автоматический стационарный E2.2N 1250 Ekip G Touch LSIG 4p FHR | 1 | ШТ | 759268.452 | Заказ | 5 недель | Силовые автоматические выключатели | Автоматические выключатели воздушные | E2.2 |  | 8015644754372 | 72.000 | KG | 159.140 | CDM
1SDA071588R1 |  | Выключатель автоматический стационарный E2.2N 1250 Ekip Hi-Touch LSI 4p FHR | 1 | ШТ | 1013315.472 | Заказ | 5 недель | Силовые автоматические выключатели | Автоматические выключатели воздушные | E2.2 |  | 8015644754389 | 72.000 | KG | 159.140 | CDM
1SDA071589R1 |  | Выключатель автоматический стационарный E2.2N 1250 Ekip Hi-Touch LSIG 4p FHR | 1 | ШТ | 1115513.772 | Заказ | 5 недель | Силовые автоматические выключатели | Автоматические выключатели воздушные | E2.2 |  | 8015644754396 | 72.000 | KG | 159.140 | CDM
1SDA071590R1 |  | Выключатель автоматический стационарный E2.2N 1250 Ekip G Hi-Touch LSIG 4p FHR | 1 | ШТ | 1241441.88 | Заказ | 5 недель | Силовые автоматические выключатели | Автоматические выключатели воздушные | E2.2 |  | 8015644754402 | 72.000 | KG | 159.140 | CDM
1SDA071591R1 |  | Выключатель автоматический стационарный E2.2S 1250 Ekip Dip LI 4p FHR | 1 | ШТ | 624636.636 | Заказ | 5 недель | Силовые автоматические выключатели | Автоматические выключатели воздушные | E2.2 |  | 8015644754419 | 72.000 | KG | 159.140 | CDM
1SDA071592R1 |  | Выключатель автоматический стационарный E2.2S 1250 Ekip Dip LSI 4p FHR | 1 | ШТ | 635125.872 | Заказ | 5 недель | Силовые автоматические выключатели | Автоматические выключатели воздушные | E2.2 |  | 8015644754426 | 72.000 | KG | 159.140 | CDM
1SDA071593R1 |  | Выключатель автоматический стационарный E2.2S 1250 Ekip Dip LSIG 4p FHR | 1 | ШТ | 693873.204 | Заказ | 5 недель | Силовые автоматические выключатели | Автоматические выключатели воздушные | E2.2 |  | 8015644754433 | 72.000 | KG | 159.140 | CDM
1SDA071594R1 |  | Выключатель автоматический стационарный E2.2S 1250 Ekip Touch LI 4p FHR | 1 | ШТ | 634620.132 | Заказ | 5 недель | Силовые автоматические выключатели | Автоматические выключатели воздушные | E2.2 |  | 8015644754440 | 72.000 | KG | 159.140 | CDM
1SDA071595R1 |  | Выключатель автоматический стационарный E2.2S 1250 Ekip Touch LSI 4p FHR | 1 | ШТ | 643762.572 | Заказ | 5 недель | Силовые автоматические выключатели | Автоматические выключатели воздушные | E2.2 |  | 8015644754457 | 72.000 | KG | 159.140 | CDM
1SDA071596R1 |  | Выключатель автоматический стационарный E2.2S 1250 Ekip Touch LSIG 4p FHR | 1 | ШТ | 719929.752 | Заказ | 5 недель | Силовые автоматические выключатели | Автоматические выключатели воздушные | E2.2 |  | 8015644754464 | 72.000 | KG | 159.140 | CDM
1SDA071597R1 |  | Выключатель автоматический стационарный E2.2S 1250 Ekip G Touch LSIG 4p FHR | 1 | ШТ | 791920.92 | Заказ | 5 недель | Силовые автоматические выключатели | Автоматические выключатели воздушные | E2.2 |  | 8015644754471 | 72.000 | KG | 159.140 | CDM
1SDA071598R1 |  | Выключатель автоматический стационарный E2.2S 1250 Ekip Hi-Touch LSI 4p FHR | 1 | ШТ | 1048988.34 | Заказ | 5 недель | Силовые автоматические выключатели | Автоматические выключатели воздушные | E2.2 |  | 8015644754488 | 72.000 | KG | 159.140 | CDM
1SDA071599R1 |  | Выключатель автоматический стационарный E2.2S 1250 Ekip Hi-Touch LSIG 4p FHR | 1 | ШТ | 1141747.524 | Заказ | 5 недель | Силовые автоматические выключатели | Автоматические выключатели воздушные | E2.2 |  | 8015644754495 | 72.000 | KG | 159.140 | CDM
1SDA071600R1 |  | Выключатель автоматический стационарный E2.2S 1250 Ekip G Hi-Touch LSIG 4p FHR | 1 | ШТ | 1270778.82 | Заказ | 5 недель | Силовые автоматические выключатели | Автоматические выключатели воздушные | E2.2 |  | 8015644754501 | 72.000 | KG | 159.140 | CDM
1SDA071601R1 |  | Выключатель автоматический стационарный E2.2H 1250 Ekip Dip LI 4p FHR | 1 | ШТ | 665324.316 | Заказ | 5 недель | Силовые автоматические выключатели | Автоматические выключатели воздушные | E2.2 |  | 8015644754518 | 72.000 | KG | 159.140 | CDM
1SDA071602R1 |  | Выключатель автоматический стационарный E2.2H 1250 Ekip Dip LSI 4p FHR | 1 | ШТ | 673050.876 | Заказ | 5 недель | Силовые автоматические выключатели | Автоматические выключатели воздушные | E2.2 |  | 8015644754525 | 72.000 | KG | 159.140 | CDM
1SDA071603R1 |  | Выключатель автоматический стационарный E2.2H 1250 Ekip Dip LSIG 4p FHR | 1 | ШТ | 729416.016 | Заказ | 5 недель | Силовые автоматические выключатели | Автоматические выключатели воздушные | E2.2 |  | 8015644754532 | 72.000 | KG | 159.140 | CDM
1SDA071604R1 |  | Выключатель автоматический стационарный E2.2H 1250 Ekip Touch LI 4p FHR | 1 | ШТ | 679585.464 | Заказ | 5 недель | Силовые автоматические выключатели | Автоматические выключатели воздушные | E2.2 |  | 8015644754549 | 72.000 | KG | 159.140 | CDM
1SDA071605R1 |  | Выключатель автоматический стационарный E2.2H 1250 Ekip Touch LSI 4p FHR | 1 | ШТ | 691847.256 | Заказ | 5 недель | Силовые автоматические выключатели | Автоматические выключатели воздушные | E2.2 |  | 8015644754556 | 72.000 | KG | 159.140 | CDM
1SDA071606R1 |  | Выключатель автоматический стационарный E2.2H 1250 Ekip Touch LSIG 4p FHR | 1 | ШТ | 766611.036 | Заказ | 5 недель | Силовые автоматические выключатели | Автоматические выключатели воздушные | E2.2 |  | 8015644754563 | 72.000 | KG | 159.140 | CDM
1SDA071607R1 |  | Выключатель автоматический стационарный E2.2H 1250 Ekip G Touch LSIG 4p FHR | 1 | ШТ | 859946.376 | Заказ | 5 недель | Силовые автоматические выключатели | Автоматические выключатели воздушные | E2.2 |  | 8015644754570 | 72.000 | KG | 159.140 | CDM
1SDA071608R1 |  | Выключатель автоматический стационарный E2.2H 1250 Ekip Hi-Touch LSI 4p FHR | 1 | ШТ | 1113932.604 | Заказ | 5 недель | Силовые автоматические выключатели | Автоматические выключатели воздушные | E2.2 |  | 8015644754587 | 72.000 | KG | 159.140 | CDM
1SDA071609R1 |  | Выключатель автоматический стационарный E2.2H 1250 Ekip Hi-Touch LSIG 4p FHR | 1 | ШТ | 1208088.396 | Заказ | 5 недель | Силовые автоматические выключатели | Автоматические выключатели воздушные | E2.2 |  | 8015644754594 | 72.000 | KG | 159.140 | CDM
1SDA071610R1 |  | Выключатель автоматический стационарный E2.2H 1250 Ekip G Hi-Touch LSIG 4p FHR | 1 | ШТ | 1329069.372 | Заказ | 5 недель | Силовые автоматические выключатели | Автоматические выключатели воздушные | E2.2 |  | 8015644754600 | 72.000 | KG | 159.140 | CDM
1SDA071611R1 |  | Выключатель автоматический стационарный E2.2B 1600 Ekip Dip LI 4p FHR | 1 | ШТ | 695875.212 | Заказ | 5 недель | Силовые автоматические выключатели | Автоматические выключатели воздушные | E2.2 |  | 8015644754617 | 72.000 | KG | 159.140 | CDM
1SDA071612R1 |  | Выключатель автоматический стационарный E2.2B 1600 Ekip Dip LSI 4p FHR | 1 | ШТ | 704489.148 | Заказ | 5 недель | Силовые автоматические выключатели | Автоматические выключатели воздушные | E2.2 |  | 8015644754624 | 72.000 | KG | 159.140 | CDM
1SDA071613R1 |  | Выключатель автоматический стационарный E2.2B 1600 Ekip Dip LSIG 4p FHR | 1 | ШТ | 749607.252 | Заказ | 5 недель | Силовые автоматические выключатели | Автоматические выключатели воздушные | E2.2 |  | 8015644754631 | 72.000 | KG | 159.140 | CDM
1SDA071614R1 |  | Выключатель автоматический стационарный E2.2B 1600 Ekip Touch LI 4p FHR | 1 | ШТ | 704697.36 | Заказ | 5 недель | Силовые автоматические выключатели | Автоматические выключатели воздушные | E2.2 |  | 8015644754648 | 72.000 | KG | 159.140 | CDM
1SDA071615R1 |  | Выключатель автоматический стационарный E2.2B 1600 Ekip Touch LSI 4p FHR | 1 | ШТ | 716308.98 | Заказ | 5 недель | Силовые автоматические выключатели | Автоматические выключатели воздушные | E2.2 |  | 8015644754655 | 72.000 | KG | 159.140 | CDM
1SDA071616R1 |  | Выключатель автоматический стационарный E2.2B 1600 Ekip Touch LSIG 4p FHR | 1 | ШТ | 781496.196 | Заказ | 5 недель | Силовые автоматические выключатели | Автоматические выключатели воздушные | E2.2 |  | 8015644754662 | 72.000 | KG | 159.140 | CDM
1SDA071617R1 |  | Выключатель автоматический стационарный E2.2B 1600 Ekip G Touch LSIG 4p FHR | 1 | ШТ | 790954.14 | Заказ | 5 недель | Силовые автоматические выключатели | Автоматические выключатели воздушные | E2.2 |  | 8015644754679 | 72.000 | KG | 159.140 | CDM
1SDA071618R1 |  | Выключатель автоматический стационарный E2.2B 1600 Ekip Hi-Touch LSI 4p FHR | 1 | ШТ | 1116284.16 | Заказ | 5 недель | Силовые автоматические выключатели | Автоматические выключатели воздушные | E2.2 |  | 8015644754686 | 72.000 | KG | 159.140 | CDM
1SDA071619R1 |  | Выключатель автоматический стационарный E2.2B 1600 Ekip Hi-Touch LSIG 4p FHR | 1 | ШТ | 1211234.172 | Заказ | 5 недель | Силовые автоматические выключатели | Автоматические выключатели воздушные | E2.2 |  | 8015644754693 | 72.000 | KG | 159.140 | CDM
1SDA071620R1 |  | Выключатель автоматический стационарный E2.2B 1600 Ekip G Hi-Touch LSIG 4p FHR | 1 | ШТ | 1338057.84 | Заказ | 5 недель | Силовые автоматические выключатели | Автоматические выключатели воздушные | E2.2 |  | 8015644754709 | 72.000 | KG | 159.140 | CDM
1SDA071621R1 |  | Выключатель автоматический стационарный E2.2N 1600 Ekip Dip LI 4p FHR | 1 | ШТ | 740679.264 | Заказ | 5 недель | Силовые автоматические выключатели | Автоматические выключатели воздушные | E2.2 |  | 8015644754716 | 72.000 | KG | 159.140 | CDM
1SDA071622R1 |  | Выключатель автоматический стационарный E2.2N 1600 Ekip Dip LSI 4p FHR | 1 | ШТ | 744784.632 | Заказ | 5 недель | Силовые автоматические выключатели | Автоматические выключатели воздушные | E2.2 |  | 8015644754723 | 72.000 | KG | 159.140 | CDM
1SDA071623R1 |  | Выключатель автоматический стационарный E2.2N 1600 Ekip Dip LSIG 4p FHR | 1 | ШТ | 791875.668 | Заказ | 5 недель | Силовые автоматические выключатели | Автоматические выключатели воздушные | E2.2 |  | 8015644754730 | 72.000 | KG | 159.140 | CDM
1SDA071624R1 |  | Выключатель автоматический стационарный E2.2N 1600 Ekip Touch LI 4p FHR | 1 | ШТ | 726169.104 | Заказ | 5 недель | Силовые автоматические выключатели | Автоматические выключатели воздушные | E2.2 |  | 8015644754747 | 72.000 | KG | 159.140 | CDM
1SDA071625R1 |  | Выключатель автоматический стационарный E2.2N 1600 Ekip Touch LSI 4p FHR | 1 | ШТ | 733422.768 | Заказ | 5 недель | Силовые автоматические выключатели | Автоматические выключатели воздушные | E2.2 |  | 8015644754754 | 72.000 | KG | 159.140 | CDM
1SDA071626R1 |  | Выключатель автоматический стационарный E2.2N 1600 Ekip Touch LSIG 4p FHR | 1 | ШТ | 812379.54 | Заказ | 5 недель | Силовые автоматические выключатели | Автоматические выключатели воздушные | E2.2 |  | 8015644754761 | 72.000 | KG | 159.140 | CDM
1SDA071627R1 |  | Выключатель автоматический стационарный E2.2N 1600 Ekip G Touch LSIG 4p FHR | 1 | ШТ | 821588.988 | Заказ | 5 недель | Силовые автоматические выключатели | Автоматические выключатели воздушные | E2.2 |  | 8015644754778 | 72.000 | KG | 159.140 | CDM
1SDA071628R1 |  | Выключатель автоматический стационарный E2.2N 1600 Ekip Hi-Touch LSI 4p FHR | 1 | ШТ | 1135846.164 | Заказ | 5 недель | Силовые автоматические выключатели | Автоматические выключатели воздушные | E2.2 |  | 8015644754785 | 72.000 | KG | 159.140 | CDM
1SDA071629R1 |  | Выключатель автоматический стационарный E2.2N 1600 Ekip Hi-Touch LSIG 4p FHR | 1 | ШТ | 1226506.776 | Заказ | 5 недель | Силовые автоматические выключатели | Автоматические выключатели воздушные | E2.2 |  | 8015644754792 | 72.000 | KG | 159.140 | CDM
1SDA071630R1 |  | Выключатель автоматический стационарный E2.2N 1600 Ekip G Hi-Touch LSIG 4p FHR | 1 | ШТ | 1350752.148 | Заказ | 5 недель | Силовые автоматические выключатели | Автоматические выключатели воздушные | E2.2 |  | 8015644754808 | 72.000 | KG | 159.140 | CDM
1SDA071631R1 |  | Выключатель автоматический стационарный E2.2S 1600 Ekip Dip LI 4p FHR | 1 | ШТ | 784478.364 | Заказ | 5 недель | Силовые автоматические выключатели | Автоматические выключатели воздушные | E2.2 |  | 8015644754815 | 72.000 | KG | 159.140 | CDM
1SDA071632R1 |  | Выключатель автоматический стационарный E2.2S 1600 Ekip Dip LSI 4p FHR | 1 | ШТ | 787605.228 | Заказ | 5 недель | Силовые автоматические выключатели | Автоматические выключатели воздушные | E2.2 |  | 8015644754822 | 72.000 | KG | 159.140 | CDM
1SDA071633R1 |  | Выключатель автоматический стационарный E2.2S 1600 Ekip Dip LSIG 4p FHR | 1 | ШТ | 852641.376 | Заказ | 5 недель | Силовые автоматические выключатели | Автоматические выключатели воздушные | E2.2 |  | 8015644754839 | 72.000 | KG | 159.140 | CDM
1SDA071634R1 |  | Выключатель автоматический стационарный E2.2S 1600 Ekip Touch LI 4p FHR | 1 | ШТ | 789803.628 | Заказ | 5 недель | Силовые автоматические выключатели | Автоматические выключатели воздушные | E2.2 |  | 8015644754846 | 72.000 | KG | 159.140 | CDM
1SDA071635R1 |  | Выключатель автоматический стационарный E2.2S 1600 Ekip Touch LSI 4p FHR | 1 | ШТ | 796659.408 | Заказ | 5 недель | Силовые автоматические выключатели | Автоматические выключатели воздушные | E2.2 |  | 8015644754853 | 72.000 | KG | 159.140 | CDM
1SDA071636R1 |  | Выключатель автоматический стационарный E2.2S 1600 Ekip Touch LSIG 4p FHR | 1 | ШТ | 862384.548 | Заказ | 5 недель | Силовые автоматические выключатели | Автоматические выключатели воздушные | E2.2 |  | 8015644754860 | 72.000 | KG | 159.140 | CDM
1SDA071637R1 |  | Выключатель автоматический стационарный E2.2S 1600 Ekip G Touch LSIG 4p FHR | 1 | ШТ | 953276.268 | Заказ | 5 недель | Силовые автоматические выключатели | Автоматические выключатели воздушные | E2.2 |  | 8015644754877 | 72.000 | KG | 159.140 | CDM
1SDA071638R1 |  | Выключатель автоматический стационарный E2.2S 1600 Ekip Hi-Touch LSI 4p FHR | 1 | ШТ | 1209722.448 | Заказ | 5 недель | Силовые автоматические выключатели | Автоматические выключатели воздушные | E2.2 |  | 8015644754884 | 72.000 | KG | 159.140 | CDM
1SDA071639R1 |  | Выключатель автоматический стационарный E2.2S 1600 Ekip Hi-Touch LSIG 4p FHR | 1 | ШТ | 1304859.804 | Заказ | 5 недель | Силовые автоматические выключатели | Автоматические выключатели воздушные | E2.2 |  | 8015644754891 | 72.000 | KG | 159.140 | CDM
1SDA071640R1 |  | Выключатель автоматический стационарный E2.2S 1600 Ekip G Hi-Touch LSIG 4p FHR | 1 | ШТ | 1436020.716 | Заказ | 5 недель | Силовые автоматические выключатели | Автоматические выключатели воздушные | E2.2 |  | 8015644754907 | 72.000 | KG | 159.140 | CDM
1SDA071641R1 |  | Выключатель автоматический стационарный E2.2H 1600 Ekip Dip LI 4p FHR | 1 | ШТ | 829583.064 | Заказ | 5 недель | Силовые автоматические выключатели | Автоматические выключатели воздушные | E2.2 |  | 8015644754914 | 72.000 | KG | 159.140 | CDM
1SDA071642R1 |  | Выключатель автоматический стационарный E2.2H 1600 Ekip Dip LSI 4p FHR | 1 | ШТ | 835275.408 | Заказ | 5 недель | Силовые автоматические выключатели | Автоматические выключатели воздушные | E2.2 |  | 8015644754921 | 72.000 | KG | 159.140 | CDM
1SDA071643R1 |  | Выключатель автоматический стационарный E2.2H 1600 Ekip Dip LSIG 4p FHR | 1 | ШТ | 897701.124 | Заказ | 5 недель | Силовые автоматические выключатели | Автоматические выключатели воздушные | E2.2 |  | 8015644754938 | 72.000 | KG | 159.140 | CDM
1SDA071644R1 |  | Выключатель автоматический стационарный E2.2H 1600 Ekip Touch LI 4p FHR | 1 | ШТ | 832415.388 | Заказ | 5 недель | Силовые автоматические выключатели | Автоматические выключатели воздушные | E2.2 |  | 8015644754945 | 72.000 | KG | 159.140 | CDM
1SDA071645R1 |  | Выключатель автоматический стационарный E2.2H 1600 Ekip Touch LSI 4p FHR | 1 | ШТ | 840678.66 | Заказ | 5 недель | Силовые автоматические выключатели | Автоматические выключатели воздушные | E2.2 |  | 8015644754952 | 72.000 | KG | 159.140 | CDM
1SDA071646R1 |  | Выключатель автоматический стационарный E2.2H 1600 Ekip Touch LSIG 4p FHR | 1 | ШТ | 920808.888 | Заказ | 5 недель | Силовые автоматические выключатели | Автоматические выключатели воздушные | E2.2 |  | 8015644754969 | 72.000 | KG | 159.140 | CDM
1SDA071647R1 |  | Выключатель автоматический стационарный E2.2H 1600 Ekip G Touch LSIG 4p FHR | 1 | ШТ | 989650.692 | Заказ | 5 недель | Силовые автоматические выключатели | Автоматические выключатели воздушные | E2.2 |  | 8015644754976 | 72.000 | KG | 159.140 | CDM
1SDA071648R1 |  | Выключатель автоматический стационарный E2.2H 1600 Ekip Hi-Touch LSI 4p FHR | 1 | ШТ | 1260990.672 | Заказ | 5 недель | Силовые автоматические выключатели | Автоматические выключатели воздушные | E2.2 |  | 8015644754983 | 72.000 | KG | 159.140 | CDM
1SDA071649R1 |  | Выключатель автоматический стационарный E2.2H 1600 Ekip Hi-Touch LSIG 4p FHR | 1 | ШТ | 1355236.584 | Заказ | 5 недель | Силовые автоматические выключатели | Автоматические выключатели воздушные | E2.2 |  | 8015644754990 | 72.000 | KG | 159.140 | CDM
1SDA071650R1 |  | Выключатель автоматический стационарный E2.2H 1600 Ekip G Hi-Touch LSIG 4p FHR | 1 | ШТ | 1490924.316 | Заказ | 5 недель | Силовые автоматические выключатели | Автоматические выключатели воздушные | E2.2 |  | 8015644755003 | 72.000 | KG | 159.140 | CDM
1SDA071651R1 |  | Выключатель автоматический стационарный E2.2B 2000 Ekip Dip LI 4p FHR | 1 | ШТ | 891523.752 | Заказ | 5 недель | Силовые автоматические выключатели | Автоматические выключатели воздушные | E2.2 |  | 8015644755010 | 72.000 | KG | 159.140 | CDM
1SDA071652R1 |  | Выключатель автоматический стационарный E2.2B 2000 Ekip Dip LSI 4p FHR | 1 | ШТ | 900702.48 | Заказ | 5 недель | Силовые автоматические выключатели | Автоматические выключатели воздушные | E2.2 |  | 8015644755027 | 72.000 | KG | 159.140 | CDM
1SDA071653R1 |  | Выключатель автоматический стационарный E2.2B 2000 Ekip Dip LSIG 4p FHR | 1 | ШТ | 970528.008 | Заказ | 5 недель | Силовые автоматические выключатели | Автоматические выключатели воздушные | E2.2 |  | 8015644755034 | 72.000 | KG | 159.140 | CDM
1SDA071654R1 |  | Выключатель автоматический стационарный E2.2B 2000 Ekip Touch LI 4p FHR | 1 | ШТ | 888427.32 | Заказ | 5 недель | Силовые автоматические выключатели | Автоматические выключатели воздушные | E2.2 |  | 8015644755041 | 72.000 | KG | 159.140 | CDM
1SDA071655R1 |  | Выключатель автоматический стационарный E2.2B 2000 Ekip Touch LSI 4p FHR | 1 | ШТ | 901085.664 | Заказ | 5 недель | Силовые автоматические выключатели | Автоматические выключатели воздушные | E2.2 |  | 8015644755058 | 72.000 | KG | 159.140 | CDM
1SDA071656R1 |  | Выключатель автоматический стационарный E2.2B 2000 Ekip Touch LSIG 4p FHR | 1 | ШТ | 980016.156 | Заказ | 5 недель | Силовые автоматические выключатели | Автоматические выключатели воздушные | E2.2 |  | 8015644755065 | 72.000 | KG | 159.140 | CDM
1SDA071657R1 |  | Выключатель автоматический стационарный E2.2B 2000 Ekip G Touch LSIG 4p FHR | 1 | ШТ | 1047570.528 | Заказ | 5 недель | Силовые автоматические выключатели | Автоматические выключатели воздушные | E2.2 |  | 8015644755072 | 72.000 | KG | 159.140 | CDM
1SDA071658R1 |  | Выключатель автоматический стационарный E2.2B 2000 Ekip Hi-Touch LSI 4p FHR | 1 | ШТ | 1326095.16 | Заказ | 5 недель | Силовые автоматические выключатели | Автоматические выключатели воздушные | E2.2 |  | 8015644755089 | 72.000 | KG | 159.140 | CDM
1SDA071659R1 |  | Выключатель автоматический стационарный E2.2B 2000 Ekip Hi-Touch LSIG 4p FHR | 1 | ШТ | 1427042.196 | Заказ | 5 недель | Силовые автоматические выключатели | Автоматические выключатели воздушные | E2.2 |  | 8015644755096 | 72.000 | KG | 159.140 | CDM
1SDA071660R1 |  | Выключатель автоматический стационарный E2.2B 2000 Ekip G Hi-Touch LSIG 4p FHR | 1 | ШТ | 1432992.66 | Заказ | 5 недель | Силовые автоматические выключатели | Автоматические выключатели воздушные | E2.2 |  | 8015644755102 | 72.000 | KG | 159.140 | CDM
1SDA071661R1 |  | Выключатель автоматический стационарный E2.2N 2000 Ekip Dip LI 4p FHR | 1 | ШТ | 887318.724 | Заказ | 5 недель | Силовые автоматические выключатели | Автоматические выключатели воздушные | E2.2 |  | 8015644755119 | 72.000 | KG | 159.140 | CDM
1SDA071662R1 |  | Выключатель автоматический стационарный E2.2N 2000 Ekip Dip LSI 4p FHR | 1 | ШТ | 894147.432 | Заказ | 5 недель | Силовые автоматические выключатели | Автоматические выключатели воздушные | E2.2 |  | 8015644755126 | 72.000 | KG | 159.140 | CDM
1SDA071663R1 |  | Выключатель автоматический стационарный E2.2N 2000 Ekip Dip LSIG 4p FHR | 1 | ШТ | 950760.12 | Заказ | 5 недель | Силовые автоматические выключатели | Автоматические выключатели воздушные | E2.2 |  | 8015644755133 | 72.000 | KG | 159.140 | CDM
1SDA071664R1 |  | Выключатель автоматический стационарный E2.2N 2000 Ekip Touch LI 4p FHR | 1 | ШТ | 874945.008 | Заказ | 5 недель | Силовые автоматические выключатели | Автоматические выключатели воздушные | E2.2 |  | 8015644755140 | 72.000 | KG | 159.140 | CDM
1SDA071665R1 |  | Выключатель автоматический стационарный E2.2N 2000 Ekip Touch LSI 4p FHR | 1 | ШТ | 883823.808 | Заказ | 5 недель | Силовые автоматические выключатели | Автоматические выключатели воздушные | E2.2 |  | 8015644755157 | 72.000 | KG | 159.140 | CDM
1SDA071666R1 |  | Выключатель автоматический стационарный E2.2N 2000 Ekip Touch LSIG 4p FHR | 1 | ШТ | 968263.548 | Заказ | 5 недель | Силовые автоматические выключатели | Автоматические выключатели воздушные | E2.2 |  | 8015644755164 | 72.000 | KG | 159.140 | CDM
1SDA071667R1 |  | Выключатель автоматический стационарный E2.2N 2000 Ekip G Touch LSIG 4p FHR | 1 | ШТ | 1061291.844 | Заказ | 5 недель | Силовые автоматические выключатели | Автоматические выключатели воздушные | E2.2 |  | 8015644755171 | 72.000 | KG | 159.140 | CDM
1SDA071668R1 |  | Выключатель автоматический стационарный E2.2N 2000 Ekip Hi-Touch LSI 4p FHR | 1 | ШТ | 1310040.264 | Заказ | 5 недель | Силовые автоматические выключатели | Автоматические выключатели воздушные | E2.2 |  | 8015644755188 | 72.000 | KG | 159.140 | CDM
1SDA071669R1 |  | Выключатель автоматический стационарный E2.2N 2000 Ekip Hi-Touch LSIG 4p FHR | 1 | ШТ | 1407237.084 | Заказ | 5 недель | Силовые автоматические выключатели | Автоматические выключатели воздушные | E2.2 |  | 8015644755195 | 72.000 | KG | 159.140 | CDM
1SDA071670R1 |  | Выключатель автоматический стационарный E2.2N 2000 Ekip G Hi-Touch LSIG 4p FHR | 1 | ШТ | 1515837.744 | Заказ | 5 недель | Силовые автоматические выключатели | Автоматические выключатели воздушные | E2.2 |  | 8015644755201 | 72.000 | KG | 159.140 | CDM
1SDA071671R1 |  | Выключатель автоматический стационарный E2.2S 2000 Ekip Dip LI 4p FHR | 1 | ШТ | 927222.312 | Заказ | 5 недель | Силовые автоматические выключатели | Автоматические выключатели воздушные | E2.2 |  | 8015644755218 | 72.000 | KG | 159.140 | CDM
1SDA071672R1 |  | Выключатель автоматический стационарный E2.2S 2000 Ekip Dip LSI 4p FHR | 1 | ШТ | 933104.628 | Заказ | 5 недель | Силовые автоматические выключатели | Автоматические выключатели воздушные | E2.2 |  | 8015644755225 | 72.000 | KG | 159.140 | CDM
1SDA071673R1 |  | Выключатель автоматический стационарный E2.2S 2000 Ekip Dip LSIG 4p FHR | 1 | ШТ | 990280.872 | Заказ | 5 недель | Силовые автоматические выключатели | Автоматические выключатели воздушные | E2.2 |  | 8015644755232 | 72.000 | KG | 159.140 | CDM
1SDA071674R1 |  | Выключатель автоматический стационарный E2.2S 2000 Ekip Touch LI 4p FHR | 1 | ШТ | 929796.576 | Заказ | 5 недель | Силовые автоматические выключатели | Автоматические выключатели воздушные | E2.2 |  | 8015644755249 | 72.000 | KG | 159.140 | CDM
1SDA071675R1 |  | Выключатель автоматический стационарный E2.2S 2000 Ekip Touch LSI 4p FHR | 1 | ШТ | 938461.548 | Заказ | 5 недель | Силовые автоматические выключатели | Автоматические выключатели воздушные | E2.2 |  | 8015644755256 | 72.000 | KG | 159.140 | CDM
1SDA071676R1 |  | Выключатель автоматический стационарный E2.2S 2000 Ekip Touch LSIG 4p FHR | 1 | ШТ | 1024892.316 | Заказ | 5 недель | Силовые автоматические выключатели | Автоматические выключатели воздушные | E2.2 |  | 8015644755263 | 72.000 | KG | 159.140 | CDM
1SDA071677R1 |  | Выключатель автоматический стационарный E2.2S 2000 Ekip G Touch LSIG 4p FHR | 1 | ШТ | 1123068.048 | Заказ | 5 недель | Силовые автоматические выключатели | Автоматические выключатели воздушные | E2.2 |  | 8015644755270 | 72.000 | KG | 159.140 | CDM
1SDA071678R1 |  | Выключатель автоматический стационарный E2.2S 2000 Ekip Hi-Touch LSI 4p FHR | 1 | ШТ | 1377569.172 | Заказ | 5 недель | Силовые автоматические выключатели | Автоматические выключатели воздушные | E2.2 |  | 8015644755287 | 72.000 | KG | 159.140 | CDM
1SDA071679R1 |  | Выключатель автоматический стационарный E2.2S 2000 Ekip Hi-Touch LSIG 4p FHR | 1 | ШТ | 1478198.364 | Заказ | 5 недель | Силовые автоматические выключатели | Автоматические выключатели воздушные | E2.2 |  | 8015644755294 | 72.000 | KG | 159.140 | CDM
1SDA071680R1 |  | Выключатель автоматический стационарный E2.2S 2000 Ekip G Hi-Touch LSIG 4p FHR | 1 | ШТ | 1590976.452 | Заказ | 5 недель | Силовые автоматические выключатели | Автоматические выключатели воздушные | E2.2 |  | 8015644755300 | 72.000 | KG | 159.140 | CDM
1SDA071681R1 |  | Выключатель автоматический стационарный E2.2H 2000 Ekip Dip LI 4p FHR | 1 | ШТ | 953774.064 | Заказ | 5 недель | Силовые автоматические выключатели | Автоматические выключатели воздушные | E2.2 |  | 8015644755317 | 72.000 | KG | 159.140 | CDM
1SDA071682R1 |  | Выключатель автоматический стационарный E2.2H 2000 Ekip Dip LSI 4p FHR | 1 | ШТ | 964411.836 | Заказ | 5 недель | Силовые автоматические выключатели | Автоматические выключатели воздушные | E2.2 |  | 8015644755324 | 72.000 | KG | 159.140 | CDM
1SDA071683R1 |  | Выключатель автоматический стационарный E2.2H 2000 Ekip Dip LSIG 4p FHR | 1 | ШТ | 1028407.38 | Заказ | 5 недель | Силовые автоматические выключатели | Автоматические выключатели воздушные | E2.2 |  | 8015644755331 | 72.000 | KG | 159.140 | CDM
1SDA071684R1 |  | Выключатель автоматический стационарный E2.2H 2000 Ekip Touch LI 4p FHR | 1 | ШТ | 982308.456 | Заказ | 5 недель | Силовые автоматические выключатели | Автоматические выключатели воздушные | E2.2 |  | 8015644755348 | 72.000 | KG | 159.140 | CDM
1SDA071685R1 |  | Выключатель автоматический стационарный E2.2H 2000 Ekip Touch LSI 4p FHR | 1 | ШТ | 985352.82 | Заказ | 5 недель | Силовые автоматические выключатели | Автоматические выключатели воздушные | E2.2 |  | 8015644755355 | 72.000 | KG | 159.140 | CDM
1SDA071686R1 |  | Выключатель автоматический стационарный E2.2H 2000 Ekip Touch LSIG 4p FHR | 1 | ШТ | 1069134.612 | Заказ | 5 недель | Силовые автоматические выключатели | Автоматические выключатели воздушные | E2.2 |  | 8015644755362 | 72.000 | KG | 159.140 | CDM
1SDA071687R1 |  | Выключатель автоматический стационарный E2.2H 2000 Ekip G Touch LSIG 4p FHR | 1 | ШТ | 1161539.976 | Заказ | 5 недель | Силовые автоматические выключатели | Автоматические выключатели воздушные | E2.2 |  | 8015644755379 | 72.000 | KG | 159.140 | CDM
1SDA071688R1 |  | Выключатель автоматический стационарный E2.2H 2000 Ekip Hi-Touch LSI 4p FHR | 1 | ШТ | 1424788.704 | Заказ | 5 недель | Силовые автоматические выключатели | Автоматические выключатели воздушные | E2.2 |  | 8015644755386 | 72.000 | KG | 159.140 | CDM
1SDA071689R1 |  | Выключатель автоматический стационарный E2.2H 2000 Ekip Hi-Touch LSIG 4p FHR | 1 | ШТ | 1524440.304 | Заказ | 5 недель | Силовые автоматические выключатели | Автоматические выключатели воздушные | E2.2 |  | 8015644755393 | 72.000 | KG | 159.140 | CDM
1SDA071690R1 |  | Выключатель автоматический стационарный E2.2H 2000 Ekip G Hi-Touch LSIG 4p FHR | 1 | ШТ | 1647578.928 | Заказ | 5 недель | Силовые автоматические выключатели | Автоматические выключатели воздушные | E2.2 |  | 8015644755409 | 72.000 | KG | 159.140 | CDM
1SDA071691R1 |  | Выключатель автоматический стационарный E2.2N 2500 Ekip Dip LI 4p FHR | 1 | ШТ | 1064276.724 | Заказ | 5 недель | Силовые автоматические выключатели | Автоматические выключатели воздушные | E2.2 |  | 8015644755416 | 72.000 | KG | 190.040 | CDM
1SDA071692R1 |  | Выключатель автоматический стационарный E2.2N 2500 Ekip Dip LSI 4p FHR | 1 | ШТ | 1070527.86 | Заказ | 5 недель | Силовые автоматические выключатели | Автоматические выключатели воздушные | E2.2 |  | 8015644755423 | 72.000 | KG | 190.040 | CDM
1SDA071693R1 |  | Выключатель автоматический стационарный E2.2N 2500 Ekip Dip LSIG 4p FHR | 1 | ШТ | 1131350.592 | Заказ | 5 недель | Силовые автоматические выключатели | Автоматические выключатели воздушные | E2.2 |  | 8015644755430 | 72.000 | KG | 190.040 | CDM
1SDA071694R1 |  | Выключатель автоматический стационарный E2.2N 2500 Ekip Touch LI 4p FHR | 1 | ШТ | 1069135.068 | Заказ | 5 недель | Силовые автоматические выключатели | Автоматические выключатели воздушные | E2.2 |  | 8015644755447 | 72.000 | KG | 190.040 | CDM
1SDA071695R1 |  | Выключатель автоматический стационарный E2.2N 2500 Ekip Touch LSI 4p FHR | 1 | ШТ | 1075819.956 | Заказ | 5 недель | Силовые автоматические выключатели | Автоматические выключатели воздушные | E2.2 |  | 8015644755454 | 72.000 | KG | 190.040 | CDM
1SDA071696R1 |  | Выключатель автоматический стационарный E2.2N 2500 Ekip Touch LSIG 4p FHR | 1 | ШТ | 1154581.536 | Заказ | 5 недель | Силовые автоматические выключатели | Автоматические выключатели воздушные | E2.2 |  | 8015644755461 | 72.000 | KG | 190.040 | CDM
1SDA071697R1 |  | Выключатель автоматический стационарный E2.2N 2500 Ekip G Touch LSIG 4p FHR | 1 | ШТ | 1234797.888 | Заказ | 5 недель | Силовые автоматические выключатели | Автоматические выключатели воздушные | E2.2 |  | 8015644755478 | 72.000 | KG | 190.040 | CDM
1SDA071698R1 |  | Выключатель автоматический стационарный E2.2N 2500 Ekip Hi-Touch LSI 4p FHR | 1 | ШТ | 1473587.268 | Заказ | 5 недель | Силовые автоматические выключатели | Автоматические выключатели воздушные | E2.2 |  | 8015644755485 | 72.000 | KG | 190.040 | CDM
1SDA071699R1 |  | Выключатель автоматический стационарный E2.2N 2500 Ekip Hi-Touch LSIG 4p FHR | 1 | ШТ | 1567692.516 | Заказ | 5 недель | Силовые автоматические выключатели | Автоматические выключатели воздушные | E2.2 |  | 8015644755492 | 72.000 | KG | 190.040 | CDM
1SDA071700R1 |  | Выключатель автоматический стационарный E2.2N 2500 Ekip G Hi-Touch LSIG 4p FHR | 1 | ШТ | 1687394.112 | Заказ | 5 недель | Силовые автоматические выключатели | Автоматические выключатели воздушные | E2.2 |  | 8015644755508 | 72.000 | KG | 190.040 | CDM
1SDA071701R1 |  | Выключатель автоматический стационарный E2.2S 2500 Ekip Dip LI 4p FHR | 1 | ШТ | 1132195.356 | Заказ | 5 недель | Силовые автоматические выключатели | Автоматические выключатели воздушные | E2.2 |  | 8015644755515 | 72.000 | KG | 190.040 | CDM
1SDA071702R1 |  | Выключатель автоматический стационарный E2.2S 2500 Ekip Dip LSI 4p FHR | 1 | ШТ | 1137666.996 | Заказ | 5 недель | Силовые автоматические выключатели | Автоматические выключатели воздушные | E2.2 |  | 8015644755522 | 72.000 | KG | 190.040 | CDM
1SDA071703R1 |  | Выключатель автоматический стационарный E2.2S 2500 Ekip Dip LSIG 4p FHR | 1 | ШТ | 1200485.184 | Заказ | 5 недель | Силовые автоматические выключатели | Автоматические выключатели воздушные | E2.2 |  | 8015644755539 | 72.000 | KG | 190.040 | CDM
1SDA071704R1 |  | Выключатель автоматический стационарный E2.2S 2500 Ekip Touch LI 4p FHR | 1 | ШТ | 1136588.688 | Заказ | 5 недель | Силовые автоматические выключатели | Автоматические выключатели воздушные | E2.2 |  | 8015644755546 | 72.000 | KG | 190.040 | CDM
1SDA071705R1 |  | Выключатель автоматический стационарный E2.2S 2500 Ekip Touch LSI 4p FHR | 1 | ШТ | 1142219.952 | Заказ | 5 недель | Силовые автоматические выключатели | Автоматические выключатели воздушные | E2.2 |  | 8015644755553 | 72.000 | KG | 190.040 | CDM
1SDA071706R1 |  | Выключатель автоматический стационарный E2.2S 2500 Ekip Touch LSIG 4p FHR | 1 | ШТ | 1223568.696 | Заказ | 5 недель | Силовые автоматические выключатели | Автоматические выключатели воздушные | E2.2 |  | 8015644755560 | 72.000 | KG | 190.040 | CDM
1SDA071707R1 |  | Выключатель автоматический стационарный E2.2S 2500 Ekip G Touch LSIG 4p FHR | 1 | ШТ | 1308261.744 | Заказ | 5 недель | Силовые автоматические выключатели | Автоматические выключатели воздушные | E2.2 |  | 8015644755577 | 72.000 | KG | 190.040 | CDM
1SDA071708R1 |  | Выключатель автоматический стационарный E2.2S 2500 Ekip Hi-Touch LSI 4p FHR | 1 | ШТ | 1552724.7 | Заказ | 5 недель | Силовые автоматические выключатели | Автоматические выключатели воздушные | E2.2 |  | 8015644755584 | 72.000 | KG | 190.040 | CDM
1SDA071709R1 |  | Выключатель автоматический стационарный E2.2S 2500 Ekip Hi-Touch LSIG 4p FHR | 1 | ШТ | 1650242.484 | Заказ | 5 недель | Силовые автоматические выключатели | Автоматические выключатели воздушные | E2.2 |  | 8015644755591 | 72.000 | KG | 190.040 | CDM
1SDA071710R1 |  | Выключатель автоматический стационарный E2.2S 2500 Ekip G Hi-Touch LSIG 4p FHR | 1 | ШТ | 1774792.836 | Заказ | 5 недель | Силовые автоматические выключатели | Автоматические выключатели воздушные | E2.2 |  | 8015644755607 | 72.000 | KG | 190.040 | CDM
1SDA071711R1 |  | Выключатель автоматический стационарный E2.2H 2500 Ekip Dip LI 4p FHR | 1 | ШТ | 1223753.292 | Заказ | 5 недель | Силовые автоматические выключатели | Автоматические выключатели воздушные | E2.2 |  | 8015644755614 | 72.000 | KG | 190.040 | CDM
1SDA071712R1 |  | Выключатель автоматический стационарный E2.2H 2500 Ekip Dip LSI 4p FHR | 1 | ШТ | 1226502.936 | Заказ | 5 недель | Силовые автоматические выключатели | Автоматические выключатели воздушные | E2.2 |  | 8015644755621 | 72.000 | KG | 190.040 | CDM
1SDA071713R1 |  | Выключатель автоматический стационарный E2.2H 2500 Ekip Dip LSIG 4p FHR | 1 | ШТ | 1289319.756 | Заказ | 5 недель | Силовые автоматические выключатели | Автоматические выключатели воздушные | E2.2 |  | 8015644755638 | 72.000 | KG | 190.040 | CDM
1SDA071714R1 |  | Выключатель автоматический стационарный E2.2H 2500 Ekip Touch LI 4p FHR | 1 | ШТ | 1226442.036 | Заказ | 5 недель | Силовые автоматические выключатели | Автоматические выключатели воздушные | E2.2 |  | 8015644755645 | 72.000 | KG | 190.040 | CDM
1SDA071715R1 |  | Выключатель автоматический стационарный E2.2H 2500 Ekip Touch LSI 4p FHR | 1 | ШТ | 1228505.052 | Заказ | 5 недель | Силовые автоматические выключатели | Автоматические выключатели воздушные | E2.2 |  | 8015644755652 | 72.000 | KG | 190.040 | CDM
1SDA071716R1 |  | Выключатель автоматический стационарный E2.2H 2500 Ekip Touch LSIG 4p FHR | 1 | ШТ | 1309860.612 | Заказ | 5 недель | Силовые автоматические выключатели | Автоматические выключатели воздушные | E2.2 |  | 8015644755669 | 72.000 | KG | 190.040 | CDM
1SDA071717R1 |  | Выключатель автоматический стационарный E2.2H 2500 Ekip G Touch LSIG 4p FHR | 1 | ШТ | 1427282.664 | Заказ | 5 недель | Силовые автоматические выключатели | Автоматические выключатели воздушные | E2.2 |  | 8015644755676 | 72.000 | KG | 190.040 | CDM
1SDA071718R1 |  | Выключатель автоматический стационарный E2.2H 2500 Ekip Hi-Touch LSI 4p FHR | 1 | ШТ | 1638120.804 | Заказ | 5 недель | Силовые автоматические выключатели | Автоматические выключатели воздушные | E2.2 |  | 8015644755683 | 72.000 | KG | 190.040 | CDM
1SDA071719R1 |  | Выключатель автоматический стационарный E2.2H 2500 Ekip Hi-Touch LSIG 4p FHR | 1 | ШТ | 1736537.064 | Заказ | 5 недель | Силовые автоматические выключатели | Автоматические выключатели воздушные | E2.2 |  | 8015644755690 | 72.000 | KG | 190.040 | CDM
1SDA071720R1 |  | Выключатель автоматический стационарный E2.2H 2500 Ekip G Hi-Touch LSIG 4p FHR | 1 | ШТ | 1890480.288 | Заказ | 5 недель | Силовые автоматические выключатели | Автоматические выключатели воздушные | E2.2 |  | 8015644755706 | 72.000 | KG | 190.040 | CDM
1SDA071731R1 |  | Выключатель автоматический стационарный E4.2V 2000 Ekip Dip LI 4p FHR | 1 | ШТ | 1080790.656 | Заказ | 5 недель | Силовые автоматические выключатели | Автоматические выключатели воздушные | E4.2 |  | 8015644755812 | 95.000 | KG | 242.570 | CDM
1SDA071732R1 |  | Выключатель автоматический стационарный E4.2V 2000 Ekip Dip LSI 4p FHR | 1 | ШТ | 1093204.044 | Заказ | 5 недель | Силовые автоматические выключатели | Автоматические выключатели воздушные | E4.2 |  | 8015644755829 | 95.000 | KG | 242.570 | CDM
1SDA071733R1 |  | Выключатель автоматический стационарный E4.2V 2000 Ekip Dip LSIG 4p FHR | 1 | ШТ | 1152073.476 | Заказ | 5 недель | Силовые автоматические выключатели | Автоматические выключатели воздушные | E4.2 |  | 8015644755836 | 95.000 | KG | 242.570 | CDM
1SDA071734R1 |  | Выключатель автоматический стационарный E4.2V 2000 Ekip Touch LI 4p FHR | 1 | ШТ | 1089262.404 | Заказ | 5 недель | Силовые автоматические выключатели | Автоматические выключатели воздушные | E4.2 |  | 8015644755843 | 95.000 | KG | 242.570 | CDM
1SDA071735R1 |  | Выключатель автоматический стационарный E4.2V 2000 Ekip Touch LSI 4p FHR | 1 | ШТ | 1103817.636 | Заказ | 5 недель | Силовые автоматические выключатели | Автоматические выключатели воздушные | E4.2 |  | 8015644755850 | 95.000 | KG | 242.570 | CDM
1SDA071736R1 |  | Выключатель автоматический стационарный E4.2V 2000 Ekip Touch LSIG 4p FHR | 1 | ШТ | 1207215.096 | Заказ | 5 недель | Силовые автоматические выключатели | Автоматические выключатели воздушные | E4.2 |  | 8015644755867 | 95.000 | KG | 242.570 | CDM
1SDA071737R1 |  | Выключатель автоматический стационарный E4.2V 2000 Ekip G Touch LSIG 4p FHR | 1 | ШТ | 1275257.256 | Заказ | 5 недель | Силовые автоматические выключатели | Автоматические выключатели воздушные | E4.2 |  | 8015644755874 | 95.000 | KG | 242.570 | CDM
1SDA071738R1 |  | Выключатель автоматический стационарный E4.2V 2000 Ekip Hi-Touch LSI 4p FHR | 1 | ШТ | 1550861.16 | Заказ | 5 недель | Силовые автоматические выключатели | Автоматические выключатели воздушные | E4.2 |  | 8015644755881 | 95.000 | KG | 242.570 | CDM
1SDA071739R1 |  | Выключатель автоматический стационарный E4.2V 2000 Ekip Hi-Touch LSIG 4p FHR | 1 | ШТ | 1657254.072 | Заказ | 5 недель | Силовые автоматические выключатели | Автоматические выключатели воздушные | E4.2 |  | 8015644755898 | 95.000 | KG | 242.570 | CDM
1SDA071740R1 |  | Выключатель автоматический стационарный E4.2V 2000 Ekip G Hi-Touch LSIG 4p FHR | 1 | ШТ | 1783308.24 | Заказ | 5 недель | Силовые автоматические выключатели | Автоматические выключатели воздушные | E4.2 |  | 8015644755904 | 95.000 | KG | 242.570 | CDM
1SDA071751R1 |  | Выключатель автоматический стационарный E4.2V 2500 Ekip Dip LI 4p FHR | 1 | ШТ | 1413963.108 | Заказ | 5 недель | Силовые автоматические выключатели | Автоматические выключатели воздушные | E4.2 |  | 8015644756017 | 95.000 | KG | 242.570 | CDM
1SDA071752R1 |  | Выключатель автоматический стационарный E4.2V 2500 Ekip Dip LSI 4p FHR | 1 | ШТ | 1416674.004 | Заказ | 5 недель | Силовые автоматические выключатели | Автоматические выключатели воздушные | E4.2 |  | 8015644756024 | 95.000 | KG | 242.570 | CDM
1SDA071753R1 |  | Выключатель автоматический стационарный E4.2V 2500 Ekip Dip LSIG 4p FHR | 1 | ШТ | 1472311.116 | Заказ | 5 недель | Силовые автоматические выключатели | Автоматические выключатели воздушные | E4.2 |  | 8015644756031 | 95.000 | KG | 242.570 | CDM
1SDA071754R1 |  | Выключатель автоматический стационарный E4.2V 2500 Ekip Touch LI 4p FHR | 1 | ШТ | 1416211.452 | Заказ | 5 недель | Силовые автоматические выключатели | Автоматические выключатели воздушные | E4.2 |  | 8015644756048 | 95.000 | KG | 242.570 | CDM
1SDA071755R1 |  | Выключатель автоматический стационарный E4.2V 2500 Ekip Touch LSI 4p FHR | 1 | ШТ | 1418062.728 | Заказ | 5 недель | Силовые автоматические выключатели | Автоматические выключатели воздушные | E4.2 |  | 8015644756055 | 95.000 | KG | 242.570 | CDM
1SDA071756R1 |  | Выключатель автоматический стационарный E4.2V 2500 Ekip Touch LSIG 4p FHR | 1 | ШТ | 1524640.26 | Заказ | 5 недель | Силовые автоматические выключатели | Автоматические выключатели воздушные | E4.2 |  | 8015644756062 | 95.000 | KG | 242.570 | CDM
1SDA071757R1 |  | Выключатель автоматический стационарный E4.2V 2500 Ekip G Touch LSIG 4p FHR | 1 | ШТ | 1573853.196 | Заказ | 5 недель | Силовые автоматические выключатели | Автоматические выключатели воздушные | E4.2 |  | 8015644756079 | 95.000 | KG | 242.570 | CDM
1SDA071758R1 |  | Выключатель автоматический стационарный E4.2V 2500 Ekip Hi-Touch LSI 4p FHR | 1 | ШТ | 1858767.816 | Заказ | 5 недель | Силовые автоматические выключатели | Автоматические выключатели воздушные | E4.2 |  | 8015644756086 | 95.000 | KG | 242.570 | CDM
1SDA071759R1 |  | Выключатель автоматический стационарный E4.2V 2500 Ekip Hi-Touch LSIG 4p FHR | 1 | ШТ | 1968331.296 | Заказ | 5 недель | Силовые автоматические выключатели | Автоматические выключатели воздушные | E4.2 |  | 8015644756093 | 95.000 | KG | 242.570 | CDM
1SDA071760R1 |  | Выключатель автоматический стационарный E4.2V 2500 Ekip G Hi-Touch LSIG 4p FHR | 1 | ШТ | 2081906.904 | Заказ | 5 недель | Силовые автоматические выключатели | Автоматические выключатели воздушные | E4.2 |  | 8015644756109 | 95.000 | KG | 242.570 | CDM
1SDA071771R1 |  | Выключатель автоматический стационарный E4.2N 3200 Ekip Dip LI 4p FHR | 1 | ШТ | 1224937.968 | Заказ | 5 недель | Силовые автоматические выключатели | Автоматические выключатели воздушные | E4.2 |  | 8015644756215 | 72.000 | KG | 190.040 | CDM
1SDA071772R1 |  | Выключатель автоматический стационарный E4.2N 3200 Ekip Dip LSI 4p FHR | 1 | ШТ | 1237793.796 | Заказ | 5 недель | Силовые автоматические выключатели | Автоматические выключатели воздушные | E4.2 |  | 8015644756222 | 72.000 | KG | 190.040 | CDM
1SDA071773R1 |  | Выключатель автоматический стационарный E4.2N 3200 Ekip Dip LSIG 4p FHR | 1 | ШТ | 1297817.568 | Заказ | 5 недель | Силовые автоматические выключатели | Автоматические выключатели воздушные | E4.2 |  | 8015644756239 | 72.000 | KG | 190.040 | CDM
1SDA071774R1 |  | Выключатель автоматический стационарный E4.2N 3200 Ekip Touch LI 4p FHR | 1 | ШТ | 1226229.024 | Заказ | 5 недель | Силовые автоматические выключатели | Автоматические выключатели воздушные | E4.2 |  | 8015644756246 | 72.000 | KG | 190.040 | CDM
1SDA071775R1 |  | Выключатель автоматический стационарный E4.2N 3200 Ekip Touch LSI 4p FHR | 1 | ШТ | 1237814.844 | Заказ | 5 недель | Силовые автоматические выключатели | Автоматические выключатели воздушные | E4.2 |  | 8015644756253 | 72.000 | KG | 190.040 | CDM
1SDA071776R1 |  | Выключатель автоматический стационарный E4.2N 3200 Ekip Touch LSIG 4p FHR | 1 | ШТ | 1315545.276 | Заказ | 5 недель | Силовые автоматические выключатели | Автоматические выключатели воздушные | E4.2 |  | 8015644756260 | 72.000 | KG | 190.040 | CDM
1SDA071777R1 |  | Выключатель автоматический стационарный E4.2N 3200 Ekip G Touch LSIG 4p FHR | 1 | ШТ | 1409301.876 | Заказ | 5 недель | Силовые автоматические выключатели | Автоматические выключатели воздушные | E4.2 |  | 8015644756277 | 72.000 | KG | 190.040 | CDM
1SDA071778R1 |  | Выключатель автоматический стационарный E4.2N 3200 Ekip Hi-Touch LSI 4p FHR | 1 | ШТ | 1645501.848 | Заказ | 5 недель | Силовые автоматические выключатели | Автоматические выключатели воздушные | E4.2 |  | 8015644756284 | 72.000 | KG | 190.040 | CDM
1SDA071779R1 |  | Выключатель автоматический стационарный E4.2N 3200 Ekip Hi-Touch LSIG 4p FHR | 1 | ШТ | 1723223.16 | Заказ | 5 недель | Силовые автоматические выключатели | Автоматические выключатели воздушные | E4.2 |  | 8015644756291 | 72.000 | KG | 190.040 | CDM
1SDA071780R1 |  | Выключатель автоматический стационарный E4.2N 3200 Ekip G Hi-Touch LSIG 4p FHR | 1 | ШТ | 1840598.844 | Заказ | 5 недель | Силовые автоматические выключатели | Автоматические выключатели воздушные | E4.2 |  | 8015644756307 | 72.000 | KG | 190.040 | CDM
1SDA071781R1 |  | Выключатель автоматический стационарный E4.2S 3200 Ekip Dip LI 4p FHR | 1 | ШТ | 1377996.3 | Заказ | 5 недель | Силовые автоматические выключатели | Автоматические выключатели воздушные | E4.2 |  | 8015644756314 | 72.000 | KG | 190.040 | CDM
1SDA071782R1 |  | Выключатель автоматический стационарный E4.2S 3200 Ekip Dip LSI 4p FHR | 1 | ШТ | 1388355.108 | Заказ | 5 недель | Силовые автоматические выключатели | Автоматические выключатели воздушные | E4.2 |  | 8015644756321 | 72.000 | KG | 190.040 | CDM
1SDA071783R1 |  | Выключатель автоматический стационарный E4.2S 3200 Ekip Dip LSIG 4p FHR | 1 | ШТ | 1449721.356 | Заказ | 5 недель | Силовые автоматические выключатели | Автоматические выключатели воздушные | E4.2 |  | 8015644756338 | 72.000 | KG | 190.040 | CDM
1SDA071784R1 |  | Выключатель автоматический стационарный E4.2S 3200 Ekip Touch LI 4p FHR | 1 | ШТ | 1376955.648 | Заказ | 5 недель | Силовые автоматические выключатели | Автоматические выключатели воздушные | E4.2 |  | 8015644756345 | 72.000 | KG | 190.040 | CDM
1SDA071785R1 |  | Выключатель автоматический стационарный E4.2S 3200 Ekip Touch LSI 4p FHR | 1 | ШТ | 1384704.096 | Заказ | 5 недель | Силовые автоматические выключатели | Автоматические выключатели воздушные | E4.2 |  | 8015644756352 | 72.000 | KG | 190.040 | CDM
1SDA071786R1 |  | Выключатель автоматический стационарный E4.2S 3200 Ekip Touch LSIG 4p FHR | 1 | ШТ | 1464168.468 | Заказ | 5 недель | Силовые автоматические выключатели | Автоматические выключатели воздушные | E4.2 |  | 8015644756369 | 72.000 | KG | 190.040 | CDM
1SDA071787R1 |  | Выключатель автоматический стационарный E4.2S 3200 Ekip G Touch LSIG 4p FHR | 1 | ШТ | 1569116.688 | Заказ | 5 недель | Силовые автоматические выключатели | Автоматические выключатели воздушные | E4.2 |  | 8015644756376 | 72.000 | KG | 190.040 | CDM
1SDA071788R1 |  | Выключатель автоматический стационарный E4.2S 3200 Ekip Hi-Touch LSI 4p FHR | 1 | ШТ | 1801497.564 | Заказ | 5 недель | Силовые автоматические выключатели | Автоматические выключатели воздушные | E4.2 |  | 8015644756383 | 72.000 | KG | 190.040 | CDM
1SDA071789R1 |  | Выключатель автоматический стационарный E4.2S 3200 Ekip Hi-Touch LSIG 4p FHR | 1 | ШТ | 1880959.236 | Заказ | 5 недель | Силовые автоматические выключатели | Автоматические выключатели воздушные | E4.2 |  | 8015644756390 | 72.000 | KG | 190.040 | CDM
1SDA071790R1 |  | Выключатель автоматический стационарный E4.2S 3200 Ekip G Hi-Touch LSIG 4p FHR | 1 | ШТ | 2006202.936 | Заказ | 5 недель | Силовые автоматические выключатели | Автоматические выключатели воздушные | E4.2 |  | 8015644756406 | 72.000 | KG | 190.040 | CDM
1SDA071791R1 |  | Выключатель автоматический стационарный E4.2H 3200 Ekip Dip LI 4p FHR | 1 | ШТ | 1383552.288 | Заказ | 5 недель | Силовые автоматические выключатели | Автоматические выключатели воздушные | E4.2 |  | 8015644756413 | 95.000 | KG | 242.570 | CDM
1SDA071792R1 |  | Выключатель автоматический стационарный E4.2H 3200 Ekip Dip LSI 4p FHR | 1 | ШТ | 1393449.144 | Заказ | 5 недель | Силовые автоматические выключатели | Автоматические выключатели воздушные | E4.2 |  | 8015644756420 | 95.000 | KG | 242.570 | CDM
1SDA071793R1 |  | Выключатель автоматический стационарный E4.2H 3200 Ekip Dip LSIG 4p FHR | 1 | ШТ | 1454235.072 | Заказ | 5 недель | Силовые автоматические выключатели | Автоматические выключатели воздушные | E4.2 |  | 8015644756437 | 95.000 | KG | 242.570 | CDM
1SDA071794R1 |  | Выключатель автоматический стационарный E4.2H 3200 Ekip Touch LI 4p FHR | 1 | ШТ | 1395229.596 | Заказ | 5 недель | Силовые автоматические выключатели | Автоматические выключатели воздушные | E4.2 |  | 8015644756444 | 95.000 | KG | 242.570 | CDM
1SDA071795R1 |  | Выключатель автоматический стационарный E4.2H 3200 Ekip Touch LSI 4p FHR | 1 | ШТ | 1402419.42 | Заказ | 5 недель | Силовые автоматические выключатели | Автоматические выключатели воздушные | E4.2 |  | 8015644756451 | 95.000 | KG | 242.570 | CDM
1SDA071796R1 |  | Выключатель автоматический стационарный E4.2H 3200 Ekip Touch LSIG 4p FHR | 1 | ШТ | 1481879.76 | Заказ | 5 недель | Силовые автоматические выключатели | Автоматические выключатели воздушные | E4.2 |  | 8015644756468 | 95.000 | KG | 242.570 | CDM
1SDA071797R1 |  | Выключатель автоматический стационарный E4.2H 3200 Ekip G Touch LSIG 4p FHR | 1 | ШТ | 1617012.564 | Заказ | 5 недель | Силовые автоматические выключатели | Автоматические выключатели воздушные | E4.2 |  | 8015644756475 | 95.000 | KG | 242.570 | CDM
1SDA071798R1 |  | Выключатель автоматический стационарный E4.2H 3200 Ekip Hi-Touch LSI 4p FHR | 1 | ШТ | 1819207.476 | Заказ | 5 недель | Силовые автоматические выключатели | Автоматические выключатели воздушные | E4.2 |  | 8015644756482 | 95.000 | KG | 242.570 | CDM
1SDA071799R1 |  | Выключатель автоматический стационарный E4.2H 3200 Ekip Hi-Touch LSIG 4p FHR | 1 | ШТ | 1898670.564 | Заказ | 5 недель | Силовые автоматические выключатели | Автоматические выключатели воздушные | E4.2 |  | 8015644756499 | 95.000 | KG | 242.570 | CDM
1SDA071800R1 |  | Выключатель автоматический стационарный E4.2H 3200 Ekip G Hi-Touch LSIG 4p FHR | 1 | ШТ | 2052720.312 | Заказ | 5 недель | Силовые автоматические выключатели | Автоматические выключатели воздушные | E4.2 |  | 8015644756505 | 95.000 | KG | 242.570 | CDM
1SDA071801R1 |  | Выключатель автоматический стационарный E4.2V 3200 Ekip Dip LI 4p FHR | 1 | ШТ | 1477885.728 | Заказ | 5 недель | Силовые автоматические выключатели | Автоматические выключатели воздушные | E4.2 |  | 8015644756512 | 95.000 | KG | 242.570 | CDM
1SDA071802R1 |  | Выключатель автоматический стационарный E4.2V 3200 Ekip Dip LSI 4p FHR | 1 | ШТ | 1490849.724 | Заказ | 5 недель | Силовые автоматические выключатели | Автоматические выключатели воздушные | E4.2 |  | 8015644756529 | 95.000 | KG | 242.570 | CDM
1SDA071803R1 |  | Выключатель автоматический стационарный E4.2V 3200 Ekip Dip LSIG 4p FHR | 1 | ШТ | 1540989.72 | Заказ | 5 недель | Силовые автоматические выключатели | Автоматические выключатели воздушные | E4.2 |  | 8015644756536 | 95.000 | KG | 242.570 | CDM
1SDA071804R1 |  | Выключатель автоматический стационарный E4.2V 3200 Ekip Touch LI 4p FHR | 1 | ШТ | 1502499.372 | Заказ | 5 недель | Силовые автоматические выключатели | Автоматические выключатели воздушные | E4.2 |  | 8015644756543 | 95.000 | KG | 242.570 | CDM
1SDA071805R1 |  | Выключатель автоматический стационарный E4.2V 3200 Ekip Touch LSI 4p FHR | 1 | ШТ | 1507072.92 | Заказ | 5 недель | Силовые автоматические выключатели | Автоматические выключатели воздушные | E4.2 |  | 8015644756550 | 95.000 | KG | 242.570 | CDM
1SDA071806R1 |  | Выключатель автоматический стационарный E4.2V 3200 Ekip Touch LSIG 4p FHR | 1 | ШТ | 1553627.856 | Заказ | 5 недель | Силовые автоматические выключатели | Автоматические выключатели воздушные | E4.2 |  | 8015644756567 | 95.000 | KG | 242.570 | CDM
1SDA071807R1 |  | Выключатель автоматический стационарный E4.2V 3200 Ekip G Touch LSIG 4p FHR | 1 | ШТ | 1760394.864 | Заказ | 5 недель | Силовые автоматические выключатели | Автоматические выключатели воздушные | E4.2 |  | 8015644756574 | 95.000 | KG | 242.570 | CDM
1SDA071808R1 |  | Выключатель автоматический стационарный E4.2V 3200 Ekip Hi-Touch LSI 4p FHR | 1 | ШТ | 1854401.028 | Заказ | 5 недель | Силовые автоматические выключатели | Автоматические выключатели воздушные | E4.2 |  | 8015644756581 | 95.000 | KG | 242.570 | CDM
1SDA071809R1 |  | Выключатель автоматический стационарный E4.2V 3200 Ekip Hi-Touch LSIG 4p FHR | 1 | ШТ | 1968630.24 | Заказ | 5 недель | Силовые автоматические выключатели | Автоматические выключатели воздушные | E4.2 |  | 8015644756598 | 95.000 | KG | 242.570 | CDM
1SDA071810R1 |  | Выключатель автоматический стационарный E4.2V 3200 Ekip G Hi-Touch LSIG 4p FHR | 1 | ШТ | 2084358.444 | Заказ | 5 недель | Силовые автоматические выключатели | Автоматические выключатели воздушные | E4.2 |  | 8015644756604 | 95.000 | KG | 242.570 | CDM
1SDA071821R1 |  | Выключатель автоматический стационарный E4.2N 4000 Ekip Dip LI 4p FHR | 1 | ШТ | 1855821.612 | Заказ | 5 недель | Силовые автоматические выключатели | Автоматические выключатели воздушные | E4.2 |  | 8015644756710 | 95.000 | KG | 242.570 | CDM
1SDA071822R1 |  | Выключатель автоматический стационарный E4.2N 4000 Ekip Dip LSI 4p FHR | 1 | ШТ | 1874000.424 | Заказ | 5 недель | Силовые автоматические выключатели | Автоматические выключатели воздушные | E4.2 |  | 8015644756727 | 95.000 | KG | 242.570 | CDM
1SDA071823R1 |  | Выключатель автоматический стационарный E4.2N 4000 Ekip Dip LSIG 4p FHR | 1 | ШТ | 1933640.436 | Заказ | 5 недель | Силовые автоматические выключатели | Автоматические выключатели воздушные | E4.2 |  | 8015644756734 | 95.000 | KG | 242.570 | CDM
1SDA071824R1 |  | Выключатель автоматический стационарный E4.2N 4000 Ekip Touch LI 4p FHR | 1 | ШТ | 1881326.148 | Заказ | 5 недель | Силовые автоматические выключатели | Автоматические выключатели воздушные | E4.2 |  | 8015644756741 | 95.000 | KG | 242.570 | CDM
1SDA071825R1 |  | Выключатель автоматический стационарный E4.2N 4000 Ekip Touch LSI 4p FHR | 1 | ШТ | 1892350.284 | Заказ | 5 недель | Силовые автоматические выключатели | Автоматические выключатели воздушные | E4.2 |  | 8015644756758 | 95.000 | KG | 242.570 | CDM
1SDA071826R1 |  | Выключатель автоматический стационарный E4.2N 4000 Ekip Touch LSIG 4p FHR | 1 | ШТ | 1971107.928 | Заказ | 5 недель | Силовые автоматические выключатели | Автоматические выключатели воздушные | E4.2 |  | 8015644756765 | 95.000 | KG | 242.570 | CDM
1SDA071827R1 |  | Выключатель автоматический стационарный E4.2N 4000 Ekip G Touch LSIG 4p FHR | 1 | ШТ | 2067921.504 | Заказ | 5 недель | Силовые автоматические выключатели | Автоматические выключатели воздушные | E4.2 |  | 8015644756772 | 95.000 | KG | 242.570 | CDM
1SDA071828R1 |  | Выключатель автоматический стационарный E4.2N 4000 Ekip Hi-Touch LSI 4p FHR | 1 | ШТ | 2281699.404 | Заказ | 5 недель | Силовые автоматические выключатели | Автоматические выключатели воздушные | E4.2 |  | 8015644756789 | 95.000 | KG | 242.570 | CDM
1SDA071829R1 |  | Выключатель автоматический стационарный E4.2N 4000 Ekip Hi-Touch LSIG 4p FHR | 1 | ШТ | 2384230.704 | Заказ | 5 недель | Силовые автоматические выключатели | Автоматические выключатели воздушные | E4.2 |  | 8015644756796 | 95.000 | KG | 242.570 | CDM
1SDA071830R1 |  | Выключатель автоматический стационарный E4.2N 4000 Ekip G Hi-Touch LSIG 4p FHR | 1 | ШТ | 2401883.196 | Заказ | 5 недель | Силовые автоматические выключатели | Автоматические выключатели воздушные | E4.2 |  | 8015644756802 | 95.000 | KG | 242.570 | CDM
1SDA071831R1 |  | Выключатель автоматический стационарный E4.2S 4000 Ekip Dip LI 4p FHR | 1 | ШТ | 2005042.836 | Заказ | 5 недель | Силовые автоматические выключатели | Автоматические выключатели воздушные | E4.2 |  | 8015644756819 | 95.000 | KG | 242.570 | CDM
1SDA071832R1 |  | Выключатель автоматический стационарный E4.2S 4000 Ekip Dip LSI 4p FHR | 1 | ШТ | 2023323.984 | Заказ | 5 недель | Силовые автоматические выключатели | Автоматические выключатели воздушные | E4.2 |  | 8015644756826 | 95.000 | KG | 242.570 | CDM
1SDA071833R1 |  | Выключатель автоматический стационарный E4.2S 4000 Ekip Dip LSIG 4p FHR | 1 | ШТ | 2087715.168 | Заказ | 5 недель | Силовые автоматические выключатели | Автоматические выключатели воздушные | E4.2 |  | 8015644756833 | 95.000 | KG | 242.570 | CDM
1SDA071834R1 |  | Выключатель автоматический стационарный E4.2S 4000 Ekip Touch LI 4p FHR | 1 | ШТ | 2012068.728 | Заказ | 5 недель | Силовые автоматические выключатели | Автоматические выключатели воздушные | E4.2 |  | 8015644756840 | 95.000 | KG | 242.570 | CDM
1SDA071835R1 |  | Выключатель автоматический стационарный E4.2S 4000 Ekip Touch LSI 4p FHR | 1 | ШТ | 2020680.984 | Заказ | 5 недель | Силовые автоматические выключатели | Автоматические выключатели воздушные | E4.2 |  | 8015644756857 | 95.000 | KG | 242.570 | CDM
1SDA071836R1 |  | Выключатель автоматический стационарный E4.2S 4000 Ekip Touch LSIG 4p FHR | 1 | ШТ | 2128168.32 | Заказ | 5 недель | Силовые автоматические выключатели | Автоматические выключатели воздушные | E4.2 |  | 8015644756864 | 95.000 | KG | 242.570 | CDM
1SDA071837R1 |  | Выключатель автоматический стационарный E4.2S 4000 Ekip G Touch LSIG 4p FHR | 1 | ШТ | 2211427.356 | Заказ | 5 недель | Силовые автоматические выключатели | Автоматические выключатели воздушные | E4.2 |  | 8015644756871 | 95.000 | KG | 242.570 | CDM
1SDA071838R1 |  | Выключатель автоматический стационарный E4.2S 4000 Ekip Hi-Touch LSI 4p FHR | 1 | ШТ | 2434461.492 | Заказ | 5 недель | Силовые автоматические выключатели | Автоматические выключатели воздушные | E4.2 |  | 8015644756888 | 95.000 | KG | 242.570 | CDM
1SDA071839R1 |  | Выключатель автоматический стационарный E4.2S 4000 Ekip Hi-Touch LSIG 4p FHR | 1 | ШТ | 2545920.804 | Заказ | 5 недель | Силовые автоматические выключатели | Автоматические выключатели воздушные | E4.2 |  | 8015644756895 | 95.000 | KG | 242.570 | CDM
1SDA071840R1 |  | Выключатель автоматический стационарный E4.2S 4000 Ekip G Hi-Touch LSIG 4p FHR | 1 | ШТ | 2542281.48 | Заказ | 5 недель | Силовые автоматические выключатели | Автоматические выключатели воздушные | E4.2 |  | 8015644756901 | 95.000 | KG | 242.570 | CDM
1SDA071841R1 |  | Выключатель автоматический стационарный E4.2H 4000 Ekip Dip LI 4p FHR | 1 | ШТ | 2134484.556 | Заказ | 5 недель | Силовые автоматические выключатели | Автоматические выключатели воздушные | E4.2 |  | 8015644756918 | 95.000 | KG | 242.570 | CDM
1SDA071842R1 |  | Выключатель автоматический стационарный E4.2H 4000 Ekip Dip LSI 4p FHR | 1 | ШТ | 2151540.084 | Заказ | 5 недель | Силовые автоматические выключатели | Автоматические выключатели воздушные | E4.2 |  | 8015644756925 | 95.000 | KG | 242.570 | CDM
1SDA071843R1 |  | Выключатель автоматический стационарный E4.2H 4000 Ekip Dip LSIG 4p FHR | 1 | ШТ | 2213935.428 | Заказ | 5 недель | Силовые автоматические выключатели | Автоматические выключатели воздушные | E4.2 |  | 8015644756932 | 95.000 | KG | 242.570 | CDM
1SDA071844R1 |  | Выключатель автоматический стационарный E4.2H 4000 Ekip Touch LI 4p FHR | 1 | ШТ | 2161298.952 | Заказ | 5 недель | Силовые автоматические выключатели | Автоматические выключатели воздушные | E4.2 |  | 8015644756949 | 95.000 | KG | 242.570 | CDM
1SDA071845R1 |  | Выключатель автоматический стационарный E4.2H 4000 Ekip Touch LSI 4p FHR | 1 | ШТ | 2168930.928 | Заказ | 5 недель | Силовые автоматические выключатели | Автоматические выключатели воздушные | E4.2 |  | 8015644756956 | 95.000 | KG | 242.570 | CDM
1SDA071846R1 |  | Выключатель автоматический стационарный E4.2H 4000 Ekip Touch LSIG 4p FHR | 1 | ШТ | 2251340.316 | Заказ | 5 недель | Силовые автоматические выключатели | Автоматические выключатели воздушные | E4.2 |  | 8015644756963 | 95.000 | KG | 242.570 | CDM
1SDA071847R1 |  | Выключатель автоматический стационарный E4.2H 4000 Ekip G Touch LSIG 4p FHR | 1 | ШТ | 2509747.56 | Заказ | 5 недель | Силовые автоматические выключатели | Автоматические выключатели воздушные | E4.2 |  | 8015644756970 | 95.000 | KG | 242.570 | CDM
1SDA071848R1 |  | Выключатель автоматический стационарный E4.2H 4000 Ekip Hi-Touch LSI 4p FHR | 1 | ШТ | 2574339.768 | Заказ | 5 недель | Силовые автоматические выключатели | Автоматические выключатели воздушные | E4.2 |  | 8015644756987 | 95.000 | KG | 242.570 | CDM
1SDA071849R1 |  | Выключатель автоматический стационарный E4.2H 4000 Ekip Hi-Touch LSIG 4p FHR | 1 | ШТ | 2683552.524 | Заказ | 5 недель | Силовые автоматические выключатели | Автоматические выключатели воздушные | E4.2 |  | 8015644756994 | 95.000 | KG | 242.570 | CDM
1SDA071850R1 |  | Выключатель автоматический стационарный E4.2H 4000 Ekip G Hi-Touch LSIG 4p FHR | 1 | ШТ | 2838986.208 | Заказ | 5 недель | Силовые автоматические выключатели | Автоматические выключатели воздушные | E4.2 |  | 8015644757007 | 95.000 | KG | 242.570 | CDM
1SDA071851R1 |  | Выключатель автоматический стационарный E4.2V 4000 Ekip Dip LI 4p FHR | 1 | ШТ | 2387003.136 | Заказ | 5 недель | Силовые автоматические выключатели | Автоматические выключатели воздушные | E4.2 |  | 8015644757014 | 95.000 | KG | 242.570 | CDM
1SDA071852R1 |  | Выключатель автоматический стационарный E4.2V 4000 Ekip Dip LSI 4p FHR | 1 | ШТ | 2401121.868 | Заказ | 5 недель | Силовые автоматические выключатели | Автоматические выключатели воздушные | E4.2 |  | 8015644757021 | 95.000 | KG | 242.570 | CDM
1SDA071853R1 |  | Выключатель автоматический стационарный E4.2V 4000 Ekip Dip LSIG 4p FHR | 1 | ШТ | 2462925.804 | Заказ | 5 недель | Силовые автоматические выключатели | Автоматические выключатели воздушные | E4.2 |  | 8015644757038 | 95.000 | KG | 242.570 | CDM
1SDA071854R1 |  | Выключатель автоматический стационарный E4.2V 4000 Ekip Touch LI 4p FHR | 1 | ШТ | 2436739.692 | Заказ | 5 недель | Силовые автоматические выключатели | Автоматические выключатели воздушные | E4.2 |  | 8015644757045 | 95.000 | KG | 242.570 | CDM
1SDA071855R1 |  | Выключатель автоматический стационарный E4.2V 4000 Ekip Touch LSI 4p FHR | 1 | ШТ | 2438817.108 | Заказ | 5 недель | Силовые автоматические выключатели | Автоматические выключатели воздушные | E4.2 |  | 8015644757052 | 95.000 | KG | 242.570 | CDM
1SDA071856R1 |  | Выключатель автоматический стационарный E4.2V 4000 Ekip Touch LSIG 4p FHR | 1 | ШТ | 2521211.388 | Заказ | 5 недель | Силовые автоматические выключатели | Автоматические выключатели воздушные | E4.2 |  | 8015644757069 | 95.000 | KG | 242.570 | CDM
1SDA071857R1 |  | Выключатель автоматический стационарный E4.2V 4000 Ekip G Touch LSIG 4p FHR | 1 | ШТ | 2812002.672 | Заказ | 5 недель | Силовые автоматические выключатели | Автоматические выключатели воздушные | E4.2 |  | 8015644757076 | 95.000 | KG | 242.570 | CDM
1SDA071858R1 |  | Выключатель автоматический стационарный E4.2V 4000 Ekip Hi-Touch LSI 4p FHR | 1 | ШТ | 2841430.764 | Заказ | 5 недель | Силовые автоматические выключатели | Автоматические выключатели воздушные | E4.2 |  | 8015644757083 | 95.000 | KG | 242.570 | CDM
1SDA071859R1 |  | Выключатель автоматический стационарный E4.2V 4000 Ekip Hi-Touch LSIG 4p FHR | 1 | ШТ | 2953441.416 | Заказ | 5 недель | Силовые автоматические выключатели | Автоматические выключатели воздушные | E4.2 |  | 8015644757090 | 95.000 | KG | 242.570 | CDM
1SDA071860R1 |  | Выключатель автоматический стационарный E4.2V 4000 Ekip G Hi-Touch LSIG 4p FHR | 1 | ШТ | 3123634.572 | Заказ | 5 недель | Силовые автоматические выключатели | Автоматические выключатели воздушные | E4.2 |  | 8015644757106 | 95.000 | KG | 242.570 | CDM
1SDA071861R1 |  | Выключатель автоматический стационарный E6.2H 4000 Ekip Dip LI 4p FHR | 1 | ШТ | 2464981.428 | Заказ | 5 недель | Силовые автоматические выключатели | Автоматические выключатели воздушные | E6.2 |  | 8015644757113 | 146.000 | KG | 309.000 | CDM
1SDA071862R1 |  | Выключатель автоматический стационарный E6.2H 4000 Ekip Dip LSI 4p FHR | 1 | ШТ | 2478214.872 | Заказ | 5 недель | Силовые автоматические выключатели | Автоматические выключатели воздушные | E6.2 |  | 8015644757120 | 146.000 | KG | 309.000 | CDM
1SDA071863R1 |  | Выключатель автоматический стационарный E6.2H 4000 Ekip Dip LSIG 4p FHR | 1 | ШТ | 2539468.716 | Заказ | 5 недель | Силовые автоматические выключатели | Автоматические выключатели воздушные | E6.2 |  | 8015644757137 | 146.000 | KG | 309.000 | CDM
1SDA071864R1 |  | Выключатель автоматический стационарный E6.2H 4000 Ekip Touch LI 4p FHR | 1 | ШТ | 2515027.632 | Заказ | 5 недель | Силовые автоматические выключатели | Автоматические выключатели воздушные | E6.2 |  | 8015644757144 | 146.000 | KG | 309.000 | CDM
1SDA071865R1 |  | Выключатель автоматический стационарный E6.2H 4000 Ekip Touch LSI 4p FHR | 1 | ШТ | 2515572.516 | Заказ | 5 недель | Силовые автоматические выключатели | Автоматические выключатели воздушные | E6.2 |  | 8015644757151 | 146.000 | KG | 309.000 | CDM
1SDA071866R1 |  | Выключатель автоматический стационарный E6.2H 4000 Ekip Touch LSIG 4p FHR | 1 | ШТ | 2597236.188 | Заказ | 5 недель | Силовые автоматические выключатели | Автоматические выключатели воздушные | E6.2 |  | 8015644757168 | 146.000 | KG | 309.000 | CDM
1SDA071867R1 |  | Выключатель автоматический стационарный E6.2H 4000 Ekip G Touch LSIG 4p FHR | 1 | ШТ | 2894221.02 | Заказ | 5 недель | Силовые автоматические выключатели | Автоматические выключатели воздушные | E6.2 |  | 8015644757175 | 146.000 | KG | 309.000 | CDM
1SDA071868R1 |  | Выключатель автоматический стационарный E6.2H 4000 Ekip Hi-Touch LSI 4p FHR | 1 | ШТ | 2913882.324 | Заказ | 5 недель | Силовые автоматические выключатели | Автоматические выключатели воздушные | E6.2 |  | 8015644757182 | 146.000 | KG | 309.000 | CDM
1SDA071869R1 |  | Выключатель автоматический стационарный E6.2H 4000 Ekip Hi-Touch LSIG 4p FHR | 1 | ШТ | 3025596.36 | Заказ | 5 недель | Силовые автоматические выключатели | Автоматические выключатели воздушные | E6.2 |  | 8015644757199 | 146.000 | KG | 309.000 | CDM
1SDA071870R1 |  | Выключатель автоматический стационарный E6.2H 4000 Ekip G Hi-Touch LSIG 4p FHR | 1 | ШТ | 3198438.828 | Заказ | 5 недель | Силовые автоматические выключатели | Автоматические выключатели воздушные | E6.2 |  | 8015644757205 | 146.000 | KG | 309.000 | CDM
1SDA071871R1 |  | Выключатель автоматический стационарный E6.2V 4000 Ekip Dip LI 4p FHR | 1 | ШТ | 2836897.74 | Заказ | 5 недель | Силовые автоматические выключатели | Автоматические выключатели воздушные | E6.2 |  | 8015644757212 | 146.000 | KG | 309.000 | CDM
1SDA071872R1 |  | Выключатель автоматический стационарный E6.2V 4000 Ekip Dip LSI 4p FHR | 1 | ШТ | 2847115.98 | Заказ | 5 недель | Силовые автоматические выключатели | Автоматические выключатели воздушные | E6.2 |  | 8015644757229 | 146.000 | KG | 309.000 | CDM
1SDA071873R1 |  | Выключатель автоматический стационарный E6.2V 4000 Ekip Dip LSIG 4p FHR | 1 | ШТ | 2909555.04 | Заказ | 5 недель | Силовые автоматические выключатели | Автоматические выключатели воздушные | E6.2 |  | 8015644757236 | 146.000 | KG | 309.000 | CDM
1SDA071874R1 |  | Выключатель автоматический стационарный E6.2V 4000 Ekip Touch LI 4p FHR | 1 | ШТ | 2891186.532 | Заказ | 5 недель | Силовые автоматические выключатели | Автоматические выключатели воздушные | E6.2 |  | 8015644757243 | 146.000 | KG | 309.000 | CDM
1SDA071875R1 |  | Выключатель автоматический стационарный E6.2V 4000 Ekip Touch LSI 4p FHR | 1 | ШТ | 2885196.168 | Заказ | 5 недель | Силовые автоматические выключатели | Автоматические выключатели воздушные | E6.2 |  | 8015644757250 | 146.000 | KG | 309.000 | CDM
1SDA071876R1 |  | Выключатель автоматический стационарный E6.2V 4000 Ekip Touch LSIG 4p FHR | 1 | ШТ | 2968448.328 | Заказ | 5 недель | Силовые автоматические выключатели | Автоматические выключатели воздушные | E6.2 |  | 8015644757267 | 146.000 | KG | 309.000 | CDM
1SDA071877R1 |  | Выключатель автоматический стационарный E6.2V 4000 Ekip G Touch LSIG 4p FHR | 1 | ШТ | 3309476.688 | Заказ | 5 недель | Силовые автоматические выключатели | Автоматические выключатели воздушные | E6.2 |  | 8015644757274 | 146.000 | KG | 309.000 | CDM
1SDA071878R1 |  | Выключатель автоматический стационарный E6.2V 4000 Ekip Hi-Touch LSI 4p FHR | 1 | ШТ | 3287966.568 | Заказ | 5 недель | Силовые автоматические выключатели | Автоматические выключатели воздушные | E6.2 |  | 8015644757281 | 146.000 | KG | 309.000 | CDM
1SDA071879R1 |  | Выключатель автоматический стационарный E6.2V 4000 Ekip Hi-Touch LSIG 4p FHR | 1 | ШТ | 3405122.076 | Заказ | 5 недель | Силовые автоматические выключатели | Автоматические выключатели воздушные | E6.2 |  | 8015644757298 | 146.000 | KG | 309.000 | CDM
1SDA071880R1 |  | Выключатель автоматический стационарный E6.2V 4000 Ekip G Hi-Touch LSIG 4p FHR | 1 | ШТ | 3598883.544 | Заказ | 5 недель | Силовые автоматические выключатели | Автоматические выключатели воздушные | E6.2 |  | 8015644757304 | 146.000 | KG | 309.000 | CDM
1SDA071881R1 |  | Выключатель автоматический стационарный E6.2X 4000 Ekip Dip LI 4p FHR | 1 | ШТ | 3262432.02 | Заказ | 5 недель | Силовые автоматические выключатели | Автоматические выключатели воздушные | E6.2 |  | 8015644757311 | 133.000 | KG | 309.000 | CDM
1SDA071882R1 |  | Выключатель автоматический стационарный E6.2X 4000 Ekip Dip LSI 4p FHR | 1 | ШТ | 3274181.616 | Заказ | 5 недель | Силовые автоматические выключатели | Автоматические выключатели воздушные | E6.2 |  | 8015644757328 | 133.000 | KG | 309.000 | CDM
1SDA071883R1 |  | Выключатель автоматический стационарный E6.2X 4000 Ekip Dip LSIG 4p FHR | 1 | ШТ | 3345989.64 | Заказ | 5 недель | Силовые автоматические выключатели | Автоматические выключатели воздушные | E6.2 |  | 8015644757335 | 133.000 | KG | 309.000 | CDM
1SDA071884R1 |  | Выключатель автоматический стационарный E6.2X 4000 Ekip Touch LI 4p FHR | 1 | ШТ | 3324863.196 | Заказ | 5 недель | Силовые автоматические выключатели | Автоматические выключатели воздушные | E6.2 |  | 8015644757342 | 133.000 | KG | 309.000 | CDM
1SDA071885R1 |  | Выключатель автоматический стационарный E6.2X 4000 Ekip Touch LSI 4p FHR | 1 | ШТ | 3317974.008 | Заказ | 5 недель | Силовые автоматические выключатели | Автоматические выключатели воздушные | E6.2 |  | 8015644757359 | 133.000 | KG | 309.000 | CDM
1SDA071886R1 |  | Выключатель автоматический стационарный E6.2X 4000 Ekip Touch LSIG 4p FHR | 1 | ШТ | 3413716.188 | Заказ | 5 недель | Силовые автоматические выключатели | Автоматические выключатели воздушные | E6.2 |  | 8015644757366 | 133.000 | KG | 309.000 | CDM
1SDA071887R1 |  | Выключатель автоматический стационарный E6.2X 4000 Ekip G Touch LSIG 4p FHR | 1 | ШТ | 3805899 | Заказ | 5 недель | Силовые автоматические выключатели | Автоматические выключатели воздушные | E6.2 |  | 8015644757373 | 133.000 | KG | 309.000 | CDM
1SDA071888R1 |  | Выключатель автоматический стационарный E6.2X 4000 Ekip Hi-Touch LSI 4p FHR | 1 | ШТ | 3781160.004 | Заказ | 5 недель | Силовые автоматические выключатели | Автоматические выключатели воздушные | E6.2 |  | 8015644757380 | 133.000 | KG | 309.000 | CDM
1SDA071889R1 |  | Выключатель автоматический стационарный E6.2X 4000 Ekip Hi-Touch LSIG 4p FHR | 1 | ШТ | 3915889.068 | Заказ | 5 недель | Силовые автоматические выключатели | Автоматические выключатели воздушные | E6.2 |  | 8015644757397 | 133.000 | KG | 309.000 | CDM
1SDA071890R1 |  | Выключатель автоматический стационарный E6.2X 4000 Ekip G Hi-Touch LSIG 4p FHR | 1 | ШТ | 4138714.308 | Заказ | 5 недель | Силовые автоматические выключатели | Автоматические выключатели воздушные | E6.2 |  | 8015644757403 | 133.000 | KG | 309.000 | CDM
1SDA071891R1 |  | Выключатель автоматический стационарный E6.2H 5000 Ekip Dip LI 4p FHR | 1 | ШТ | 3170234.88 | Заказ | 5 недель | Силовые автоматические выключатели | Автоматические выключатели воздушные | E6.2 |  | 8015644757410 | 146.000 | KG | 309.000 | CDM
1SDA071892R1 |  | Выключатель автоматический стационарный E6.2H 5000 Ekip Dip LSI 4p FHR | 1 | ШТ | 3175859.268 | Заказ | 5 недель | Силовые автоматические выключатели | Автоматические выключатели воздушные | E6.2 |  | 8015644757427 | 146.000 | KG | 309.000 | CDM
1SDA071893R1 |  | Выключатель автоматический стационарный E6.2H 5000 Ekip Dip LSIG 4p FHR | 1 | ШТ | 3236333.352 | Заказ | 5 недель | Силовые автоматические выключатели | Автоматические выключатели воздушные | E6.2 |  | 8015644757434 | 146.000 | KG | 309.000 | CDM
1SDA071894R1 |  | Выключатель автоматический стационарный E6.2H 5000 Ekip Touch LI 4p FHR | 1 | ШТ | 3195753.696 | Заказ | 5 недель | Силовые автоматические выключатели | Автоматические выключатели воздушные | E6.2 |  | 8015644757441 | 146.000 | KG | 309.000 | CDM
1SDA071895R1 |  | Выключатель автоматический стационарный E6.2H 5000 Ekip Touch LSI 4p FHR | 1 | ШТ | 3181540.44 | Заказ | 5 недель | Силовые автоматические выключатели | Автоматические выключатели воздушные | E6.2 |  | 8015644757458 | 146.000 | KG | 309.000 | CDM
1SDA071896R1 |  | Выключатель автоматический стационарный E6.2H 5000 Ekip Touch LSIG 4p FHR | 1 | ШТ | 3261393.744 | Заказ | 5 недель | Силовые автоматические выключатели | Автоматические выключатели воздушные | E6.2 |  | 8015644757465 | 146.000 | KG | 309.000 | CDM
1SDA071897R1 |  | Выключатель автоматический стационарный E6.2H 5000 Ekip G Touch LSIG 4p FHR | 1 | ШТ | 3638122.656 | Заказ | 5 недель | Силовые автоматические выключатели | Автоматические выключатели воздушные | E6.2 |  | 8015644757472 | 146.000 | KG | 309.000 | CDM
1SDA071898R1 |  | Выключатель автоматический стационарный E6.2H 5000 Ekip Hi-Touch LSI 4p FHR | 1 | ШТ | 3563596.524 | Заказ | 5 недель | Силовые автоматические выключатели | Автоматические выключатели воздушные | E6.2 |  | 8015644757489 | 146.000 | KG | 309.000 | CDM
1SDA071899R1 |  | Выключатель автоматический стационарный E6.2H 5000 Ekip Hi-Touch LSIG 4p FHR | 1 | ШТ | 3680188.716 | Заказ | 5 недель | Силовые автоматические выключатели | Автоматические выключатели воздушные | E6.2 |  | 8015644757496 | 146.000 | KG | 309.000 | CDM
1SDA071900R1 |  | Выключатель автоматический стационарный E6.2H 5000 Ekip G Hi-Touch LSIG 4p FHR | 1 | ШТ | 3888910.44 | Заказ | 5 недель | Силовые автоматические выключатели | Автоматические выключатели воздушные | E6.2 |  | 8015644757502 | 146.000 | KG | 309.000 | CDM
1SDA071901R1 |  | Выключатель автоматический стационарный E6.2V 5000 Ekip Dip LI 4p FHR | 1 | ШТ | 3633810.624 | Заказ | 5 недель | Силовые автоматические выключатели | Автоматические выключатели воздушные | E6.2 |  | 8015644757519 | 146.000 | KG | 309.000 | CDM
1SDA071902R1 |  | Выключатель автоматический стационарный E6.2V 5000 Ekip Dip LSI 4p FHR | 1 | ШТ | 3635602.752 | Заказ | 5 недель | Силовые автоматические выключатели | Автоматические выключатели воздушные | E6.2 |  | 8015644757526 | 146.000 | KG | 309.000 | CDM
1SDA071903R1 |  | Выключатель автоматический стационарный E6.2V 5000 Ekip Dip LSIG 4p FHR | 1 | ШТ | 3697451.316 | Заказ | 5 недель | Силовые автоматические выключатели | Автоматические выключатели воздушные | E6.2 |  | 8015644757533 | 146.000 | KG | 309.000 | CDM
1SDA071904R1 |  | Выключатель автоматический стационарный E6.2V 5000 Ekip Touch LI 4p FHR | 1 | ШТ | 3660021.72 | Заказ | 5 недель | Силовые автоматические выключатели | Автоматические выключатели воздушные | E6.2 |  | 8015644757540 | 146.000 | KG | 309.000 | CDM
1SDA071905R1 |  | Выключатель автоматический стационарный E6.2V 5000 Ekip Touch LSI 4p FHR | 1 | ШТ | 3637650.3 | Заказ | 5 недель | Силовые автоматические выключатели | Автоматические выключатели воздушные | E6.2 |  | 8015644757557 | 146.000 | KG | 309.000 | CDM
1SDA071906R1 |  | Выключатель автоматический стационарный E6.2V 5000 Ekip Touch LSIG 4p FHR | 1 | ШТ | 3719318.424 | Заказ | 5 недель | Силовые автоматические выключатели | Автоматические выключатели воздушные | E6.2 |  | 8015644757564 | 146.000 | KG | 309.000 | CDM
1SDA071907R1 |  | Выключатель автоматический стационарный E6.2V 5000 Ekip G Touch LSIG 4p FHR | 1 | ШТ | 4150979.976 | Заказ | 5 недель | Силовые автоматические выключатели | Автоматические выключатели воздушные | E6.2 |  | 8015644757571 | 146.000 | KG | 309.000 | CDM
1SDA071908R1 |  | Выключатель автоматический стационарный E6.2V 5000 Ekip Hi-Touch LSI 4p FHR | 1 | ШТ | 4024482.66 | Заказ | 5 недель | Силовые автоматические выключатели | Автоматические выключатели воздушные | E6.2 |  | 8015644757588 | 146.000 | KG | 309.000 | CDM
1SDA071909R1 |  | Выключатель автоматический стационарный E6.2V 5000 Ekip Hi-Touch LSIG 4p FHR | 1 | ШТ | 4147638.24 | Заказ | 5 недель | Силовые автоматические выключатели | Автоматические выключатели воздушные | E6.2 |  | 8015644757595 | 146.000 | KG | 309.000 | CDM
1SDA071910R1 |  | Выключатель автоматический стационарный E6.2V 5000 Ekip G Hi-Touch LSIG 4p FHR | 1 | ШТ | 4382645.712 | Заказ | 5 недель | Силовые автоматические выключатели | Автоматические выключатели воздушные | E6.2 |  | 8015644757601 | 146.000 | KG | 309.000 | CDM
1SDA071911R1 |  | Выключатель автоматический стационарный E6.2X 5000 Ekip Dip LI 4p FHR | 1 | ШТ | 4178881.296 | Заказ | 5 недель | Силовые автоматические выключатели | Автоматические выключатели воздушные | E6.2 |  | 8015644757618 | 133.000 | KG | 309.000 | CDM
1SDA071912R1 |  | Выключатель автоматический стационарный E6.2X 5000 Ekip Dip LSI 4p FHR | 1 | ШТ | 4180944.144 | Заказ | 5 недель | Силовые автоматические выключатели | Автоматические выключатели воздушные | E6.2 |  | 8015644757625 | 133.000 | KG | 309.000 | CDM
1SDA071913R1 |  | Выключатель автоматический стационарный E6.2X 5000 Ekip Dip LSIG 4p FHR | 1 | ШТ | 4252069.188 | Заказ | 5 недель | Силовые автоматические выключатели | Автоматические выключатели воздушные | E6.2 |  | 8015644757632 | 133.000 | KG | 309.000 | CDM
1SDA071914R1 |  | Выключатель автоматический стационарный E6.2X 5000 Ekip Touch LI 4p FHR | 1 | ШТ | 4209024.252 | Заказ | 5 недель | Силовые автоматические выключатели | Автоматические выключатели воздушные | E6.2 |  | 8015644757649 | 133.000 | KG | 309.000 | CDM
1SDA071915R1 |  | Выключатель автоматический стационарный E6.2X 5000 Ekip Touch LSI 4p FHR | 1 | ШТ | 4183296.912 | Заказ | 5 недель | Силовые автоматические выключатели | Автоматические выключатели воздушные | E6.2 |  | 8015644757656 | 133.000 | KG | 309.000 | CDM
1SDA071916R1 |  | Выключатель автоматический стационарный E6.2X 5000 Ekip Touch LSIG 4p FHR | 1 | ШТ | 4277215.608 | Заказ | 5 недель | Силовые автоматические выключатели | Автоматические выключатели воздушные | E6.2 |  | 8015644757663 | 133.000 | KG | 309.000 | CDM
1SDA071917R1 |  | Выключатель автоматический стационарный E6.2X 5000 Ekip G Touch LSIG 4p FHR | 1 | ШТ | 4773626.628 | Заказ | 5 недель | Силовые автоматические выключатели | Автоматические выключатели воздушные | E6.2 |  | 8015644757670 | 133.000 | KG | 309.000 | CDM
1SDA071918R1 |  | Выключатель автоматический стационарный E6.2X 5000 Ekip Hi-Touch LSI 4p FHR | 1 | ШТ | 4628155.632 | Заказ | 5 недель | Силовые автоматические выключатели | Автоматические выключатели воздушные | E6.2 |  | 8015644757687 | 133.000 | KG | 309.000 | CDM
1SDA071919R1 |  | Выключатель автоматический стационарный E6.2X 5000 Ekip Hi-Touch LSIG 4p FHR | 1 | ШТ | 4769785.332 | Заказ | 5 недель | Силовые автоматические выключатели | Автоматические выключатели воздушные | E6.2 |  | 8015644757694 | 133.000 | KG | 309.000 | CDM
1SDA071920R1 |  | Выключатель автоматический стационарный E6.2X 5000 Ekip G Hi-Touch LSIG 4p FHR | 1 | ШТ | 5040042.936 | Заказ | 5 недель | Силовые автоматические выключатели | Автоматические выключатели воздушные | E6.2 |  | 8015644757700 | 133.000 | KG | 309.000 | CDM
1SDA071921R1 |  | Выключатель автоматический стационарный E6.2H 6300 Ekip Dip LI 4p FHR | 1 | ШТ | 4040918.868 | Заказ | 5 недель | Силовые автоматические выключатели | Автоматические выключатели воздушные | E6.2 |  | 8015644757717 | 146.000 | KG | 309.000 | CDM
1SDA071922R1 |  | Выключатель автоматический стационарный E6.2H 6300 Ekip Dip LSI 4p FHR | 1 | ШТ | 4037383.308 | Заказ | 5 недель | Силовые автоматические выключатели | Автоматические выключатели воздушные | E6.2 |  | 8015644757724 | 146.000 | KG | 309.000 | CDM
1SDA071923R1 |  | Выключатель автоматический стационарный E6.2H 6300 Ekip Dip LSIG 4p FHR | 1 | ШТ | 4097278.632 | Заказ | 5 недель | Силовые автоматические выключатели | Автоматические выключатели воздушные | E6.2 |  | 8015644757731 | 146.000 | KG | 309.000 | CDM
1SDA071924R1 |  | Выключатель автоматический стационарный E6.2H 6300 Ekip Touch LI 4p FHR | 1 | ШТ | 4105934.052 | Заказ | 5 недель | Силовые автоматические выключатели | Автоматические выключатели воздушные | E6.2 |  | 8015644757748 | 146.000 | KG | 309.000 | CDM
1SDA071925R1 |  | Выключатель автоматический стационарный E6.2H 6300 Ekip Touch LSI 4p FHR | 1 | ШТ | 4073526.756 | Заказ | 5 недель | Силовые автоматические выключатели | Автоматические выключатели воздушные | E6.2 |  | 8015644757755 | 146.000 | KG | 309.000 | CDM
1SDA071926R1 |  | Выключатель автоматический стационарный E6.2H 6300 Ekip Touch LSIG 4p FHR | 1 | ШТ | 4153372.152 | Заказ | 5 недель | Силовые автоматические выключатели | Автоматические выключатели воздушные | E6.2 |  | 8015644757762 | 146.000 | KG | 309.000 | CDM
1SDA071927R1 |  | Выключатель автоматический стационарный E6.2H 6300 Ekip G Touch LSIG 4p FHR | 1 | ШТ | 4734870.912 | Заказ | 5 недель | Силовые автоматические выключатели | Автоматические выключатели воздушные | E6.2 |  | 8015644757779 | 146.000 | KG | 309.000 | CDM
1SDA071928R1 |  | Выключатель автоматический стационарный E6.2H 6300 Ekip Hi-Touch LSI 4p FHR | 1 | ШТ | 4446484.488 | Заказ | 5 недель | Силовые автоматические выключатели | Автоматические выключатели воздушные | E6.2 |  | 8015644757786 | 146.000 | KG | 309.000 | CDM
1SDA071929R1 |  | Выключатель автоматический стационарный E6.2H 6300 Ekip Hi-Touch LSIG 4p FHR | 1 | ШТ | 4572169.8 | Заказ | 5 недель | Силовые автоматические выключатели | Автоматические выключатели воздушные | E6.2 |  | 8015644757793 | 146.000 | KG | 309.000 | CDM
1SDA071930R1 |  | Выключатель автоматический стационарный E6.2H 6300 Ekip G Hi-Touch LSIG 4p FHR | 1 | ШТ | 4922384.208 | Заказ | 5 недель | Силовые автоматические выключатели | Автоматические выключатели воздушные | E6.2 |  | 8015644757809 | 146.000 | KG | 309.000 | CDM
1SDA071931R1 |  | Выключатель автоматический стационарный E6.2V 6300 Ekip Dip LI 4p FHR | 1 | ШТ | 4734276.06 | Заказ | 5 недель | Силовые автоматические выключатели | Автоматические выключатели воздушные | E6.2 |  | 8015644757816 | 146.000 | KG | 309.000 | CDM
1SDA071932R1 |  | Выключатель автоматический стационарный E6.2V 6300 Ekip Dip LSI 4p FHR | 1 | ШТ | 4724761.308 | Заказ | 5 недель | Силовые автоматические выключатели | Автоматические выключатели воздушные | E6.2 |  | 8015644757823 | 146.000 | KG | 309.000 | CDM
1SDA071933R1 |  | Выключатель автоматический стационарный E6.2V 6300 Ekip Dip LSIG 4p FHR | 1 | ШТ | 4786306.896 | Заказ | 5 недель | Силовые автоматические выключатели | Автоматические выключатели воздушные | E6.2 |  | 8015644757830 | 146.000 | KG | 309.000 | CDM
1SDA071934R1 |  | Выключатель автоматический стационарный E6.2V 6300 Ekip Touch LI 4p FHR | 1 | ШТ | 4783918.524 | Заказ | 5 недель | Силовые автоматические выключатели | Автоматические выключатели воздушные | E6.2 |  | 8015644757847 | 146.000 | KG | 309.000 | CDM
1SDA071935R1 |  | Выключатель автоматический стационарный E6.2V 6300 Ekip Touch LSI 4p FHR | 1 | ШТ | 4739071.812 | Заказ | 5 недель | Силовые автоматические выключатели | Автоматические выключатели воздушные | E6.2 |  | 8015644757854 | 146.000 | KG | 309.000 | CDM
1SDA071936R1 |  | Выключатель автоматический стационарный E6.2V 6300 Ekip Touch LSIG 4p FHR | 1 | ШТ | 4820727.804 | Заказ | 5 недель | Силовые автоматические выключатели | Автоматические выключатели воздушные | E6.2 |  | 8015644757861 | 146.000 | KG | 309.000 | CDM
1SDA071937R1 |  | Выключатель автоматический стационарный E6.2V 6300 Ekip G Touch LSIG 4p FHR | 1 | ШТ | 5384440.152 | Заказ | 5 недель | Силовые автоматические выключатели | Автоматические выключатели воздушные | E6.2 |  | 8015644757878 | 146.000 | KG | 309.000 | CDM
1SDA071938R1 |  | Выключатель автоматический стационарный E6.2V 6300 Ekip Hi-Touch LSI 4p FHR | 1 | ШТ | 5114653.068 | Заказ | 5 недель | Силовые автоматические выключатели | Автоматические выключатели воздушные | E6.2 |  | 8015644757885 | 146.000 | KG | 309.000 | CDM
1SDA071939R1 |  | Выключатель автоматический стационарный E6.2V 6300 Ekip Hi-Touch LSIG 4p FHR | 1 | ШТ | 5249040.876 | Заказ | 5 недель | Силовые автоматические выключатели | Автоматические выключатели воздушные | E6.2 |  | 8015644757892 | 146.000 | KG | 309.000 | CDM
1SDA071940R1 |  | Выключатель автоматический стационарный E6.2V 6300 Ekip G Hi-Touch LSIG 4p FHR | 1 | ШТ | 5544947.16 | Заказ | 5 недель | Силовые автоматические выключатели | Автоматические выключатели воздушные | E6.2 |  | 8015644757908 | 146.000 | KG | 309.000 | CDM
1SDA071941R1 |  | Выключатель автоматический стационарный E6.2X 6300 Ekip Dip LI 4p FHR | 1 | ШТ | 5444416.332 | Заказ | 5 недель | Силовые автоматические выключатели | Автоматические выключатели воздушные | E6.2 |  | 8015644757915 | 133.000 | KG | 309.000 | CDM
1SDA071942R1 |  | Выключатель автоматический стационарный E6.2X 6300 Ekip Dip LSI 4p FHR | 1 | ШТ | 5433476.04 | Заказ | 5 недель | Силовые автоматические выключатели | Автоматические выключатели воздушные | E6.2 |  | 8015644757922 | 133.000 | KG | 309.000 | CDM
1SDA071943R1 |  | Выключатель автоматический стационарный E6.2X 6300 Ekip Dip LSIG 4p FHR | 1 | ШТ | 5504252.736 | Заказ | 5 недель | Силовые автоматические выключатели | Автоматические выключатели воздушные | E6.2 |  | 8015644757939 | 133.000 | KG | 309.000 | CDM
1SDA071944R1 |  | Выключатель автоматический стационарный E6.2X 6300 Ekip Touch LI 4p FHR | 1 | ШТ | 5501505.576 | Заказ | 5 недель | Силовые автоматические выключатели | Автоматические выключатели воздушные | E6.2 |  | 8015644757946 | 133.000 | KG | 309.000 | CDM
1SDA071945R1 |  | Выключатель автоматический стационарный E6.2X 6300 Ekip Touch LSI 4p FHR | 1 | ШТ | 5449932.252 | Заказ | 5 недель | Силовые автоматические выключатели | Автоматические выключатели воздушные | E6.2 |  | 8015644757953 | 133.000 | KG | 309.000 | CDM
1SDA071946R1 |  | Выключатель автоматический стационарный E6.2X 6300 Ekip Touch LSIG 4p FHR | 1 | ШТ | 5543835.456 | Заказ | 5 недель | Силовые автоматические выключатели | Автоматические выключатели воздушные | E6.2 |  | 8015644757960 | 133.000 | KG | 309.000 | CDM
1SDA071947R1 |  | Выключатель автоматический стационарный E6.2X 6300 Ekip G Touch LSIG 4p FHR | 1 | ШТ | 6192106.38 | Заказ | 5 недель | Силовые автоматические выключатели | Автоматические выключатели воздушные | E6.2 |  | 8015644757977 | 133.000 | KG | 309.000 | CDM
1SDA071948R1 |  | Выключатель автоматический стационарный E6.2X 6300 Ekip Hi-Touch LSI 4p FHR | 1 | ШТ | 5881851.96 | Заказ | 5 недель | Силовые автоматические выключатели | Автоматические выключатели воздушные | E6.2 |  | 8015644757984 | 133.000 | KG | 309.000 | CDM
1SDA071949R1 |  | Выключатель автоматический стационарный E6.2X 6300 Ekip Hi-Touch LSIG 4p FHR | 1 | ШТ | 6036398.532 | Заказ | 5 недель | Силовые автоматические выключатели | Автоматические выключатели воздушные | E6.2 |  | 8015644757991 | 133.000 | KG | 309.000 | CDM
1SDA071950R1 |  | Выключатель автоматический стационарный E6.2X 6300 Ekip G Hi-Touch LSIG 4p FHR | 1 | ШТ | 6376687.692 | Заказ | 5 недель | Силовые автоматические выключатели | Автоматические выключатели воздушные | E6.2 |  | 8015644758004 | 133.000 | KG | 309.000 | CDM
1SDA071951R1 |  | Выключатель автоматический стационарный E6.2H/f 4000 Ekip Dip LI 4p FHR | 1 | ШТ | 2728838.052 | Заказ | 5 недель | Силовые автоматические выключатели | Автоматические выключатели воздушные | E6.2 |  | 8015644758011 | 161.000 | KG | 388.410 | CDM
1SDA071952R1 |  | Выключатель автоматический стационарный E6.2H/f 4000 Ekip Dip LSI 4p FHR | 1 | ШТ | 2737749.612 | Заказ | 5 недель | Силовые автоматические выключатели | Автоматические выключатели воздушные | E6.2 |  | 8015644758028 | 161.000 | KG | 388.410 | CDM
1SDA071953R1 |  | Выключатель автоматический стационарный E6.2H/f 4000 Ekip Dip LSIG 4p FHR | 1 | ШТ | 2800231.368 | Заказ | 5 недель | Силовые автоматические выключатели | Автоматические выключатели воздушные | E6.2 |  | 8015644758035 | 161.000 | KG | 388.410 | CDM
1SDA071954R1 |  | Выключатель автоматический стационарный E6.2H/f 4000 Ekip Touch LI 4p FHR | 1 | ШТ | 2723988.684 | Заказ | 5 недель | Силовые автоматические выключатели | Автоматические выключатели воздушные | E6.2 |  | 8015644758042 | 161.000 | KG | 388.410 | CDM
1SDA071955R1 |  | Выключатель автоматический стационарный E6.2H/f 4000 Ekip Touch LSI 4p FHR | 1 | ШТ | 2775849.9 | Заказ | 5 недель | Силовые автоматические выключатели | Автоматические выключатели воздушные | E6.2 |  | 8015644758059 | 161.000 | KG | 388.410 | CDM
1SDA071956R1 |  | Выключатель автоматический стационарный E6.2H/f 4000 Ekip Touch LSIG 4p FHR | 1 | ШТ | 2859154.812 | Заказ | 5 недель | Силовые автоматические выключатели | Автоматические выключатели воздушные | E6.2 |  | 8015644758066 | 161.000 | KG | 388.410 | CDM
1SDA071957R1 |  | Выключатель автоматический стационарный E6.2H/f 4000 Ekip G Touch LSIG 4p FHR | 1 | ШТ | 2914755.42 | Заказ | 5 недель | Силовые автоматические выключатели | Автоматические выключатели воздушные | E6.2 |  | 8015644758073 | 161.000 | KG | 388.410 | CDM
1SDA071958R1 |  | Выключатель автоматический стационарный E6.2H/f 4000 Ekip Hi-Touch LSI 4p FHR | 1 | ШТ | 3177076.224 | Заказ | 5 недель | Силовые автоматические выключатели | Автоматические выключатели воздушные | E6.2 |  | 8015644758080 | 161.000 | KG | 388.410 | CDM
1SDA071959R1 |  | Выключатель автоматический стационарный E6.2H/f 4000 Ekip Hi-Touch LSIG 4p FHR | 1 | ШТ | 3259457.892 | Заказ | 5 недель | Силовые автоматические выключатели | Автоматические выключатели воздушные | E6.2 |  | 8015644758097 | 161.000 | KG | 388.410 | CDM
1SDA071960R1 |  | Выключатель автоматический стационарный E6.2H/f 4000 Ekip G Hi-Touch LSIG 4p FHR | 1 | ШТ | 3400717.992 | Заказ | 5 недель | Силовые автоматические выключатели | Автоматические выключатели воздушные | E6.2 |  | 8015644758103 | 161.000 | KG | 388.410 | CDM
1SDA071961R1 |  | Выключатель автоматический стационарный E6.2V/f 4000 Ekip Dip LI 4p FHR | 1 | ШТ | 2833714.62 | Заказ | 5 недель | Силовые автоматические выключатели | Автоматические выключатели воздушные | E6.2 |  | 8015644758110 | 161.000 | KG | 388.410 | CDM
1SDA071962R1 |  | Выключатель автоматический стационарный E6.2V/f 4000 Ekip Dip LSI 4p FHR | 1 | ШТ | 2869840.728 | Заказ | 5 недель | Силовые автоматические выключатели | Автоматические выключатели воздушные | E6.2 |  | 8015644758127 | 161.000 | KG | 388.410 | CDM
1SDA071963R1 |  | Выключатель автоматический стационарный E6.2V/f 4000 Ekip Dip LSIG 4p FHR | 1 | ШТ | 2927877.3 | Заказ | 5 недель | Силовые автоматические выключатели | Автоматические выключатели воздушные | E6.2 |  | 8015644758134 | 161.000 | KG | 388.410 | CDM
1SDA071964R1 |  | Выключатель автоматический стационарный E6.2V/f 4000 Ekip Touch LI 4p FHR | 1 | ШТ | 2891905.344 | Заказ | 5 недель | Силовые автоматические выключатели | Автоматические выключатели воздушные | E6.2 |  | 8015644758141 | 161.000 | KG | 388.410 | CDM
1SDA071965R1 |  | Выключатель автоматический стационарный E6.2V/f 4000 Ekip Touch LSI 4p FHR | 1 | ШТ | 2905229.58 | Заказ | 5 недель | Силовые автоматические выключатели | Автоматические выключатели воздушные | E6.2 |  | 8015644758158 | 161.000 | KG | 388.410 | CDM
1SDA071966R1 |  | Выключатель автоматический стационарный E6.2V/f 4000 Ekip Touch LSIG 4p FHR | 1 | ШТ | 2946232.5 | Заказ | 5 недель | Силовые автоматические выключатели | Автоматические выключатели воздушные | E6.2 |  | 8015644758165 | 161.000 | KG | 388.410 | CDM
1SDA071967R1 |  | Выключатель автоматический стационарный E6.2V/f 4000 Ekip G Touch LSIG 4p FHR | 1 | ШТ | 3041137.848 | Заказ | 5 недель | Силовые автоматические выключатели | Автоматические выключатели воздушные | E6.2 |  | 8015644758172 | 161.000 | KG | 388.410 | CDM
1SDA071968R1 |  | Выключатель автоматический стационарный E6.2V/f 4000 Ekip Hi-Touch LSI 4p FHR | 1 | ШТ | 3311046.888 | Заказ | 5 недель | Силовые автоматические выключатели | Автоматические выключатели воздушные | E6.2 |  | 8015644758189 | 161.000 | KG | 388.410 | CDM
1SDA071969R1 |  | Выключатель автоматический стационарный E6.2V/f 4000 Ekip Hi-Touch LSIG 4p FHR | 1 | ШТ | 3388424.4 | Заказ | 5 недель | Силовые автоматические выключатели | Автоматические выключатели воздушные | E6.2 |  | 8015644758196 | 161.000 | KG | 388.410 | CDM
1SDA071970R1 |  | Выключатель автоматический стационарный E6.2V/f 4000 Ekip G Hi-Touch LSIG 4p FHR | 1 | ШТ | 3535066.464 | Заказ | 5 недель | Силовые автоматические выключатели | Автоматические выключатели воздушные | E6.2 |  | 8015644758202 | 161.000 | KG | 388.410 | CDM
1SDA071971R1 |  | Выключатель автоматический стационарный E6.2X/f 4000 Ekip Dip LI 4p FHR | 1 | ШТ | 3258772.2 | Заказ | 5 недель | Силовые автоматические выключатели | Автоматические выключатели воздушные | E6.2 |  | 8015644758219 | 161.000 | KG | 388.410 | CDM
1SDA071972R1 |  | Выключатель автоматический стационарный E6.2X/f 4000 Ekip Dip LSI 4p FHR | 1 | ШТ | 3300315.684 | Заказ | 5 недель | Силовые автоматические выключатели | Автоматические выключатели воздушные | E6.2 |  | 8015644758226 | 161.000 | KG | 388.410 | CDM
1SDA071973R1 |  | Выключатель автоматический стационарный E6.2X/f 4000 Ekip Dip LSIG 4p FHR | 1 | ШТ | 3367057.164 | Заказ | 5 недель | Силовые автоматические выключатели | Автоматические выключатели воздушные | E6.2 |  | 8015644758233 | 161.000 | KG | 388.410 | CDM
1SDA071974R1 |  | Выключатель автоматический стационарный E6.2X/f 4000 Ekip Touch LI 4p FHR | 1 | ШТ | 3325690.92 | Заказ | 5 недель | Силовые автоматические выключатели | Автоматические выключатели воздушные | E6.2 |  | 8015644758240 | 161.000 | KG | 388.410 | CDM
1SDA071975R1 |  | Выключатель автоматический стационарный E6.2X/f 4000 Ekip Touch LSI 4p FHR | 1 | ШТ | 3341013.828 | Заказ | 5 недель | Силовые автоматические выключатели | Автоматические выключатели воздушные | E6.2 |  | 8015644758257 | 161.000 | KG | 388.410 | CDM
1SDA071976R1 |  | Выключатель автоматический стационарный E6.2X/f 4000 Ekip Touch LSIG 4p FHR | 1 | ШТ | 3388165.836 | Заказ | 5 недель | Силовые автоматические выключатели | Автоматические выключатели воздушные | E6.2 |  | 8015644758264 | 161.000 | KG | 388.410 | CDM
1SDA071977R1 |  | Выключатель автоматический стационарный E6.2X/f 4000 Ekip G Touch LSIG 4p FHR | 1 | ШТ | 3497306.796 | Заказ | 5 недель | Силовые автоматические выключатели | Автоматические выключатели воздушные | E6.2 |  | 8015644758271 | 161.000 | KG | 388.410 | CDM
1SDA071978R1 |  | Выключатель автоматический стационарный E6.2X/f 4000 Ekip Hi-Touch LSI 4p FHR | 1 | ШТ | 3807704.304 | Заказ | 5 недель | Силовые автоматические выключатели | Автоматические выключатели воздушные | E6.2 |  | 8015644758288 | 161.000 | KG | 388.410 | CDM
1SDA071979R1 |  | Выключатель автоматический стационарный E6.2X/f 4000 Ekip Hi-Touch LSIG 4p FHR | 1 | ШТ | 3896688.264 | Заказ | 5 недель | Силовые автоматические выключатели | Автоматические выключатели воздушные | E6.2 |  | 8015644758295 | 161.000 | KG | 388.410 | CDM
1SDA071980R1 |  | Выключатель автоматический стационарный E6.2X/f 4000 Ekip G Hi-Touch LSIG 4p FHR | 1 | ШТ | 4065327.936 | Заказ | 5 недель | Силовые автоматические выключатели | Автоматические выключатели воздушные | E6.2 |  | 8015644758301 | 161.000 | KG | 388.410 | CDM
1SDA071981R1 |  | Выключатель автоматический стационарный E6.2H/f 5000 Ekip Dip LI 4p FHR | 1 | ШТ | 3485426.88 | Заказ | 5 недель | Силовые автоматические выключатели | Автоматические выключатели воздушные | E6.2 |  | 8015644758318 | 161.000 | KG | 388.410 | CDM
1SDA071982R1 |  | Выключатель автоматический стационарный E6.2H/f 5000 Ekip Dip LSI 4p FHR | 1 | ШТ | 3485159.232 | Заказ | 5 недель | Силовые автоматические выключатели | Автоматические выключатели воздушные | E6.2 |  | 8015644758325 | 161.000 | KG | 388.410 | CDM
1SDA071983R1 |  | Выключатель автоматический стационарный E6.2H/f 5000 Ekip Dip LSIG 4p FHR | 1 | ШТ | 3546253.896 | Заказ | 5 недель | Силовые автоматические выключатели | Автоматические выключатели воздушные | E6.2 |  | 8015644758332 | 161.000 | KG | 388.410 | CDM
1SDA071984R1 |  | Выключатель автоматический стационарный E6.2H/f 5000 Ekip Touch LI 4p FHR | 1 | ШТ | 3437999.556 | Заказ | 5 недель | Силовые автоматические выключатели | Автоматические выключатели воздушные | E6.2 |  | 8015644758349 | 161.000 | KG | 388.410 | CDM
1SDA071985R1 |  | Выключатель автоматический стационарный E6.2H/f 5000 Ekip Touch LSI 4p FHR | 1 | ШТ | 3488215.908 | Заказ | 5 недель | Силовые автоматические выключатели | Автоматические выключатели воздушные | E6.2 |  | 8015644758356 | 161.000 | KG | 388.410 | CDM
1SDA071986R1 |  | Выключатель автоматический стационарный E6.2H/f 5000 Ekip Touch LSIG 4p FHR | 1 | ШТ | 3568878.804 | Заказ | 5 недель | Силовые автоматические выключатели | Автоматические выключатели воздушные | E6.2 |  | 8015644758363 | 161.000 | KG | 388.410 | CDM
1SDA071987R1 |  | Выключатель автоматический стационарный E6.2H/f 5000 Ekip G Touch LSIG 4p FHR | 1 | ШТ | 3631608.768 | Заказ | 5 недель | Силовые автоматические выключатели | Автоматические выключатели воздушные | E6.2 |  | 8015644758370 | 161.000 | KG | 388.410 | CDM
1SDA071988R1 |  | Выключатель автоматический стационарный E6.2H/f 5000 Ekip Hi-Touch LSI 4p FHR | 1 | ШТ | 3867823.356 | Заказ | 5 недель | Силовые автоматические выключатели | Автоматические выключатели воздушные | E6.2 |  | 8015644758387 | 161.000 | KG | 388.410 | CDM
1SDA071989R1 |  | Выключатель автоматический стационарный E6.2H/f 5000 Ekip Hi-Touch LSIG 4p FHR | 1 | ШТ | 3947592.204 | Заказ | 5 недель | Силовые автоматические выключатели | Автоматические выключатели воздушные | E6.2 |  | 8015644758394 | 161.000 | KG | 388.410 | CDM
1SDA071990R1 |  | Выключатель автоматический стационарный E6.2H/f 5000 Ekip G Hi-Touch LSIG 4p FHR | 1 | ШТ | 4102158.888 | Заказ | 5 недель | Силовые автоматические выключатели | Автоматические выключатели воздушные | E6.2 |  | 8015644758400 | 161.000 | KG | 388.410 | CDM
1SDA071991R1 |  | Выключатель автоматический стационарный E6.2V/f 5000 Ekip Dip LI 4p FHR | 1 | ШТ | 3603913.884 | Заказ | 5 недель | Силовые автоматические выключатели | Автоматические выключатели воздушные | E6.2 |  | 8015644758417 | 161.000 | KG | 388.410 | CDM
1SDA071992R1 |  | Выключатель автоматический стационарный E6.2V/f 5000 Ekip Dip LSI 4p FHR | 1 | ШТ | 3639351.804 | Заказ | 5 недель | Силовые автоматические выключатели | Автоматические выключатели воздушные | E6.2 |  | 8015644758424 | 161.000 | KG | 388.410 | CDM
1SDA071993R1 |  | Выключатель автоматический стационарный E6.2V/f 5000 Ekip Dip LSIG 4p FHR | 1 | ШТ | 3696280.188 | Заказ | 5 недель | Силовые автоматические выключатели | Автоматические выключатели воздушные | E6.2 |  | 8015644758431 | 161.000 | KG | 388.410 | CDM
1SDA071994R1 |  | Выключатель автоматический стационарный E6.2V/f 5000 Ekip Touch LI 4p FHR | 1 | ШТ | 3635406.252 | Заказ | 5 недель | Силовые автоматические выключатели | Автоматические выключатели воздушные | E6.2 |  | 8015644758448 | 161.000 | KG | 388.410 | CDM
1SDA071995R1 |  | Выключатель автоматический стационарный E6.2V/f 5000 Ekip Touch LSI 4p FHR | 1 | ШТ | 3638398.764 | Заказ | 5 недель | Силовые автоматические выключатели | Автоматические выключатели воздушные | E6.2 |  | 8015644758455 | 161.000 | KG | 388.410 | CDM
1SDA071996R1 |  | Выключатель автоматический стационарный E6.2V/f 5000 Ekip Touch LSIG 4p FHR | 1 | ШТ | 3668272.308 | Заказ | 5 недель | Силовые автоматические выключатели | Автоматические выключатели воздушные | E6.2 |  | 8015644758462 | 161.000 | KG | 388.410 | CDM
1SDA071997R1 |  | Выключатель автоматический стационарный E6.2V/f 5000 Ekip G Touch LSIG 4p FHR | 1 | ШТ | 3780375.012 | Заказ | 5 недель | Силовые автоматические выключатели | Автоматические выключатели воздушные | E6.2 |  | 8015644758479 | 161.000 | KG | 388.410 | CDM
1SDA071998R1 |  | Выключатель автоматический стационарный E6.2V/f 5000 Ekip Hi-Touch LSI 4p FHR | 1 | ШТ | 4032618.576 | Заказ | 5 недель | Силовые автоматические выключатели | Автоматические выключатели воздушные | E6.2 |  | 8015644758486 | 161.000 | KG | 388.410 | CDM
1SDA071999R1 |  | Выключатель автоматический стационарный E6.2V/f 5000 Ekip Hi-Touch LSIG 4p FHR | 1 | ШТ | 4107785.256 | Заказ | 5 недель | Силовые автоматические выключатели | Автоматические выключатели воздушные | E6.2 |  | 8015644758493 | 161.000 | KG | 388.410 | CDM
1SDA072000R1 |  | Выключатель автоматический стационарный E6.2V/f 5000 Ekip G Hi-Touch LSIG 4p FHR | 1 | ШТ | 4270143.828 | Заказ | 5 недель | Силовые автоматические выключатели | Автоматические выключатели воздушные | E6.2 |  | 8015644758509 | 161.000 | KG | 388.410 | CDM
1SDA072001R1 |  | Выключатель автоматический стационарный E6.2X/f 5000 Ekip Dip LI 4p FHR | 1 | ШТ | 4144502.856 | Заказ | 5 недель | Силовые автоматические выключатели | Автоматические выключатели воздушные | E6.2 |  | 8015644758516 | 161.000 | KG | 388.410 | CDM
1SDA072002R1 |  | Выключатель автоматический стационарный E6.2X/f 5000 Ekip Dip LSI 4p FHR | 1 | ШТ | 4185254.952 | Заказ | 5 недель | Силовые автоматические выключатели | Автоматические выключатели воздушные | E6.2 |  | 8015644758523 | 161.000 | KG | 388.410 | CDM
1SDA072003R1 |  | Выключатель автоматический стационарный E6.2X/f 5000 Ekip Dip LSIG 4p FHR | 1 | ШТ | 4250722.032 | Заказ | 5 недель | Силовые автоматические выключатели | Автоматические выключатели воздушные | E6.2 |  | 8015644758530 | 161.000 | KG | 388.410 | CDM
1SDA072004R1 |  | Выключатель автоматический стационарный E6.2X/f 5000 Ekip Touch LI 4p FHR | 1 | ШТ | 4180716.624 | Заказ | 5 недель | Силовые автоматические выключатели | Автоматические выключатели воздушные | E6.2 |  | 8015644758547 | 161.000 | KG | 388.410 | CDM
1SDA072005R1 |  | Выключатель автоматический стационарный E6.2X/f 5000 Ekip Touch LSI 4p FHR | 1 | ШТ | 4184158.764 | Заказ | 5 недель | Силовые автоматические выключатели | Автоматические выключатели воздушные | E6.2 |  | 8015644758554 | 161.000 | KG | 388.410 | CDM
1SDA072006R1 |  | Выключатель автоматический стационарный E6.2X/f 5000 Ekip Touch LSIG 4p FHR | 1 | ШТ | 4218511.836 | Заказ | 5 недель | Силовые автоматические выключатели | Автоматические выключатели воздушные | E6.2 |  | 8015644758561 | 161.000 | KG | 388.410 | CDM
1SDA072007R1 |  | Выключатель автоматический стационарный E6.2X/f 5000 Ekip G Touch LSIG 4p FHR | 1 | ШТ | 4347432.408 | Заказ | 5 недель | Силовые автоматические выключатели | Автоматические выключатели воздушные | E6.2 |  | 8015644758578 | 161.000 | KG | 388.410 | CDM
1SDA072008R1 |  | Выключатель автоматический стационарный E6.2X/f 5000 Ekip Hi-Touch LSI 4p FHR | 1 | ШТ | 4637513.256 | Заказ | 5 недель | Силовые автоматические выключатели | Автоматические выключатели воздушные | E6.2 |  | 8015644758585 | 161.000 | KG | 388.410 | CDM
1SDA072009R1 |  | Выключатель автоматический стационарный E6.2X/f 5000 Ekip Hi-Touch LSIG 4p FHR | 1 | ШТ | 4723951.5 | Заказ | 5 недель | Силовые автоматические выключатели | Автоматические выключатели воздушные | E6.2 |  | 8015644758592 | 161.000 | KG | 388.410 | CDM
1SDA072010R1 |  | Выключатель автоматический стационарный E6.2X/f 5000 Ekip G Hi-Touch LSIG 4p FHR | 1 | ШТ | 4910666.712 | Заказ | 5 недель | Силовые автоматические выключатели | Автоматические выключатели воздушные | E6.2 |  | 8015644758608 | 161.000 | KG | 388.410 | CDM
1SDA072011R1 |  | Выключатель автоматический стационарный E6.2H/f 6300 Ekip Dip LI 4p FHR | 1 | ШТ | 4549861.956 | Заказ | 5 недель | Силовые автоматические выключатели | Автоматические выключатели воздушные | E6.2 |  | 8015644758615 | 161.000 | KG | 388.410 | CDM
1SDA072012R1 |  | Выключатель автоматический стационарный E6.2H/f 6300 Ekip Dip LSI 4p FHR | 1 | ШТ | 4537529.244 | Заказ | 5 недель | Силовые автоматические выключатели | Автоматические выключатели воздушные | E6.2 |  | 8015644758622 | 161.000 | KG | 388.410 | CDM
1SDA072013R1 |  | Выключатель автоматический стационарный E6.2H/f 6300 Ekip Dip LSIG 4p FHR | 1 | ШТ | 4598036.376 | Заказ | 5 недель | Силовые автоматические выключатели | Автоматические выключатели воздушные | E6.2 |  | 8015644758639 | 161.000 | KG | 388.410 | CDM
1SDA072014R1 |  | Выключатель автоматический стационарный E6.2H/f 6300 Ekip Touch LI 4p FHR | 1 | ШТ | 4523781 | Заказ | 5 недель | Силовые автоматические выключатели | Автоматические выключатели воздушные | E6.2 |  | 8015644758646 | 161.000 | KG | 388.410 | CDM
1SDA072015R1 |  | Выключатель автоматический стационарный E6.2H/f 6300 Ekip Touch LSI 4p FHR | 1 | ШТ | 4573997.364 | Заказ | 5 недель | Силовые автоматические выключатели | Автоматические выключатели воздушные | E6.2 |  | 8015644758653 | 161.000 | KG | 388.410 | CDM
1SDA072016R1 |  | Выключатель автоматический стационарный E6.2H/f 6300 Ekip Touch LSIG 4p FHR | 1 | ШТ | 4654657.608 | Заказ | 5 недель | Силовые автоматические выключатели | Автоматические выключатели воздушные | E6.2 |  | 8015644758660 | 161.000 | KG | 388.410 | CDM
1SDA072017R1 |  | Выключатель автоматический стационарный E6.2H/f 6300 Ekip G Touch LSIG 4p FHR | 1 | ШТ | 4729454.1 | Заказ | 5 недель | Силовые автоматические выключатели | Автоматические выключатели воздушные | E6.2 |  | 8015644758677 | 161.000 | KG | 388.410 | CDM
1SDA072018R1 |  | Выключатель автоматический стационарный E6.2H/f 6300 Ekip Hi-Touch LSI 4p FHR | 1 | ШТ | 4941536.916 | Заказ | 5 недель | Силовые автоматические выключатели | Автоматические выключатели воздушные | E6.2 |  | 8015644758684 | 161.000 | KG | 388.410 | CDM
1SDA072019R1 |  | Выключатель автоматический стационарный E6.2H/f 6300 Ekip Hi-Touch LSIG 4p FHR | 1 | ШТ | 5021309.82 | Заказ | 5 недель | Силовые автоматические выключатели | Автоматические выключатели воздушные | E6.2 |  | 8015644758691 | 161.000 | KG | 388.410 | CDM
1SDA072020R1 |  | Выключатель автоматический стационарный E6.2H/f 6300 Ekip G Hi-Touch LSIG 4p FHR | 1 | ШТ | 5200001.64 | Заказ | 5 недель | Силовые автоматические выключатели | Автоматические выключатели воздушные | E6.2 |  | 8015644758707 | 161.000 | KG | 388.410 | CDM
1SDA072021R1 |  | Выключатель автоматический стационарный E6.2V/f 6300 Ekip Dip LI 4p FHR | 1 | ШТ | 4704455.244 | Заказ | 5 недель | Силовые автоматические выключатели | Автоматические выключатели воздушные | E6.2 |  | 8015644758714 | 161.000 | KG | 388.410 | CDM
1SDA072022R1 |  | Выключатель автоматический стационарный E6.2V/f 6300 Ekip Dip LSI 4p FHR | 1 | ШТ | 4739719.8 | Заказ | 5 недель | Силовые автоматические выключатели | Автоматические выключатели воздушные | E6.2 |  | 8015644758721 | 161.000 | KG | 388.410 | CDM
1SDA072023R1 |  | Выключатель автоматический стационарный E6.2V/f 6300 Ekip Dip LSIG 4p FHR | 1 | ШТ | 4796375.892 | Заказ | 5 недель | Силовые автоматические выключатели | Автоматические выключатели воздушные | E6.2 |  | 8015644758738 | 161.000 | KG | 388.410 | CDM
1SDA072024R1 |  | Выключатель автоматический стационарный E6.2V/f 6300 Ekip Touch LI 4p FHR | 1 | ШТ | 4761555.18 | Заказ | 5 недель | Силовые автоматические выключатели | Автоматические выключатели воздушные | E6.2 |  | 8015644758745 | 161.000 | KG | 388.410 | CDM
1SDA072025R1 |  | Выключатель автоматический стационарный E6.2V/f 6300 Ekip Touch LSI 4p FHR | 1 | ШТ | 4750976.988 | Заказ | 5 недель | Силовые автоматические выключатели | Автоматические выключатели воздушные | E6.2 |  | 8015644758752 | 161.000 | KG | 388.410 | CDM
1SDA072026R1 |  | Выключатель автоматический стационарный E6.2V/f 6300 Ekip Touch LSIG 4p FHR | 1 | ШТ | 4767287.952 | Заказ | 5 недель | Силовые автоматические выключатели | Автоматические выключатели воздушные | E6.2 |  | 8015644758769 | 161.000 | KG | 388.410 | CDM
1SDA072027R1 |  | Выключатель автоматический стационарный E6.2V/f 6300 Ekip G Touch LSIG 4p FHR | 1 | ШТ | 4906523.94 | Заказ | 5 недель | Силовые автоматические выключатели | Автоматические выключатели воздушные | E6.2 |  | 8015644758776 | 161.000 | KG | 388.410 | CDM
1SDA072028R1 |  | Выключатель автоматический стационарный E6.2V/f 6300 Ekip Hi-Touch LSI 4p FHR | 1 | ШТ | 5145200.892 | Заказ | 5 недель | Силовые автоматические выключатели | Автоматические выключатели воздушные | E6.2 |  | 8015644758783 | 161.000 | KG | 388.410 | CDM
1SDA072029R1 |  | Выключатель автоматический стационарный E6.2V/f 6300 Ekip Hi-Touch LSIG 4p FHR | 1 | ШТ | 5220366.192 | Заказ | 5 недель | Силовые автоматические выключатели | Автоматические выключатели воздушные | E6.2 |  | 8015644758790 | 161.000 | KG | 388.410 | CDM
1SDA072030R1 |  | Выключатель автоматический стационарный E6.2V/f 6300 Ekip G Hi-Touch LSIG 4p FHR | 1 | ШТ | 5409862.056 | Заказ | 5 недель | Силовые автоматические выключатели | Автоматические выключатели воздушные | E6.2 |  | 8015644758806 | 161.000 | KG | 388.410 | CDM
1SDA072031R1 |  | Выключатель автоматический стационарный E6.2X/f 6300 Ekip Dip LI 4p FHR | 1 | ШТ | 5410124.124 | Заказ | 5 недель | Силовые автоматические выключатели | Автоматические выключатели воздушные | E6.2 |  | 8015644758813 | 161.000 | KG | 388.410 | CDM
1SDA072032R1 |  | Выключатель автоматический стационарный E6.2X/f 6300 Ekip Dip LSI 4p FHR | 1 | ШТ | 5450676.804 | Заказ | 5 недель | Силовые автоматические выключатели | Автоматические выключатели воздушные | E6.2 |  | 8015644758820 | 161.000 | KG | 388.410 | CDM
1SDA072033R1 |  | Выключатель автоматический стационарный E6.2X/f 6300 Ekip Dip LSIG 4p FHR | 1 | ШТ | 5515833.984 | Заказ | 5 недель | Силовые автоматические выключатели | Автоматические выключатели воздушные | E6.2 |  | 8015644758837 | 161.000 | KG | 388.410 | CDM
1SDA072034R1 |  | Выключатель автоматический стационарный E6.2X/f 6300 Ekip Touch LI 4p FHR | 1 | ШТ | 5475790.152 | Заказ | 5 недель | Силовые автоматические выключатели | Автоматические выключатели воздушные | E6.2 |  | 8015644758844 | 161.000 | KG | 388.410 | CDM
1SDA072035R1 |  | Выключатель автоматический стационарный E6.2X/f 6300 Ekip Touch LSI 4p FHR | 1 | ШТ | 5463622.992 | Заказ | 5 недель | Силовые автоматические выключатели | Автоматические выключатели воздушные | E6.2 |  | 8015644758851 | 161.000 | KG | 388.410 | CDM
1SDA072036R1 |  | Выключатель автоматический стационарный E6.2X/f 6300 Ekip Touch LSIG 4p FHR | 1 | ШТ | 5482381.956 | Заказ | 5 недель | Силовые автоматические выключатели | Автоматические выключатели воздушные | E6.2 |  | 8015644758868 | 161.000 | KG | 388.410 | CDM
1SDA072037R1 |  | Выключатель автоматический стационарный E6.2X/f 6300 Ekip G Touch LSIG 4p FHR | 1 | ШТ | 5642502.756 | Заказ | 5 недель | Силовые автоматические выключатели | Автоматические выключатели воздушные | E6.2 |  | 8015644758875 | 161.000 | KG | 388.410 | CDM
1SDA072038R1 |  | Выключатель автоматический стационарный E6.2X/f 6300 Ekip Hi-Touch LSI 4p FHR | 1 | ШТ | 5916981.6 | Заказ | 5 недель | Силовые автоматические выключатели | Автоматические выключатели воздушные | E6.2 |  | 8015644758882 | 161.000 | KG | 388.410 | CDM
1SDA072039R1 |  | Выключатель автоматический стационарный E6.2X/f 6300 Ekip Hi-Touch LSIG 4p FHR | 1 | ШТ | 6003421.512 | Заказ | 5 недель | Силовые автоматические выключатели | Автоматические выключатели воздушные | E6.2 |  | 8015644758899 | 161.000 | KG | 388.410 | CDM
1SDA072040R1 |  | Выключатель автоматический стационарный E6.2X/f 6300 Ekip G Hi-Touch LSIG 4p FHR | 1 | ШТ | 6221342.676 | Заказ | 5 недель | Силовые автоматические выключатели | Автоматические выключатели воздушные | E6.2 |  | 8015644758905 | 161.000 | KG | 388.410 | CDM
1SDA072041R1 |  | Выключатель автоматический выкатной E1.2N 250 Ekip Dip LI 3p WMP | 1 | ШТ | 372173.208 | Заказ | 5 недель | Силовые автоматические выключатели | Автоматические выключатели воздушные | E1.2 |  | 8015644758912 | 17.000 | KG | 44.560 | CDM
1SDA072042R1 |  | Выключатель автоматический выкатной E1.2N 250 Ekip Dip LSI 3p WMP | 1 | ШТ | 375772.608 | Заказ | 5 недель | Силовые автоматические выключатели | Автоматические выключатели воздушные | E1.2 |  | 8015644758929 | 17.000 | KG | 44.560 | CDM
1SDA072043R1 |  | Выключатель автоматический выкатной E1.2N 250 Ekip Dip LSIG 3p WMP | 1 | ШТ | 411969.576 | Заказ | 5 недель | Силовые автоматические выключатели | Автоматические выключатели воздушные | E1.2 |  | 8015644758936 | 17.000 | KG | 44.560 | CDM
1SDA072044R1 |  | Выключатель автоматический выкатной E1.2N 250 Ekip Touch LI 3p WMP | 1 | ШТ | 380027.568 | Заказ | 5 недель | Силовые автоматические выключатели | Автоматические выключатели воздушные | E1.2 |  | 8015644758943 | 17.000 | KG | 44.560 | CDM
1SDA072045R1 |  | Выключатель автоматический выкатной E1.2N 250 Ekip Touch LSI 3p WMP | 1 | ШТ | 382876.812 | Заказ | 5 недель | Силовые автоматические выключатели | Автоматические выключатели воздушные | E1.2 |  | 8015644758950 | 17.000 | KG | 44.560 | CDM
1SDA072046R1 |  | Выключатель автоматический выкатной E1.2N 250 Ekip Touch LSIG 3p WMP | 1 | ШТ | 431011.824 | Заказ | 5 недель | Силовые автоматические выключатели | Автоматические выключатели воздушные | E1.2 |  | 8015644758967 | 17.000 | KG | 44.560 | CDM
1SDA072047R1 |  | Выключатель автоматический выкатной E1.2N 250 Ekip G Touch LSIG 3p WMP | 1 | ШТ | 521663.784 | Заказ | 5 недель | Силовые автоматические выключатели | Автоматические выключатели воздушные | E1.2 |  | 8015644758974 | 17.000 | KG | 44.560 | CDM
1SDA072048R1 |  | Выключатель автоматический выкатной E1.2N 250 Ekip Hi-Touch LSI 3p WMP | 1 | ШТ | 694115.076 | Заказ | 5 недель | Силовые автоматические выключатели | Автоматические выключатели воздушные | E1.2 |  | 8015644758981 | 17.000 | KG | 44.560 | CDM
1SDA072049R1 |  | Выключатель автоматический выкатной E1.2N 250 Ekip Hi-Touch LSIG 3p WMP | 1 | ШТ | 784449.636 | Заказ | 5 недель | Силовые автоматические выключатели | Автоматические выключатели воздушные | E1.2 |  | 8015644758998 | 17.000 | KG | 44.560 | CDM
1SDA072050R1 |  | Выключатель автоматический выкатной E1.2N 250 Ekip G Hi-Touch LSIG 3p WMP | 1 | ШТ | 922753.008 | Заказ | 5 недель | Силовые автоматические выключатели | Автоматические выключатели воздушные | E1.2 |  | 8015644759001 | 17.000 | KG | 44.560 | CDM
1SDA072051R1 |  | Выключатель автоматический выкатной E1.2B 630 Ekip Dip LI 3p WMP | 1 | ШТ | 361486.572 | Заказ | 5 недель | Силовые автоматические выключатели | Автоматические выключатели воздушные | E1.2 |  | 8015644759018 | 17.000 | KG | 44.560 | CDM
1SDA072052R1 |  | Выключатель автоматический выкатной E1.2B 630 Ekip Dip LSI 3p WMP | 1 | ШТ | 367052.064 | Заказ | 5 недель | Силовые автоматические выключатели | Автоматические выключатели воздушные | E1.2 |  | 8015644759025 | 17.000 | KG | 44.560 | CDM
1SDA072053R1 |  | Выключатель автоматический выкатной E1.2B 630 Ekip Dip LSIG 3p WMP | 1 | ШТ | 402042.648 | Заказ | 5 недель | Силовые автоматические выключатели | Автоматические выключатели воздушные | E1.2 |  | 8015644759032 | 17.000 | KG | 44.560 | CDM
1SDA072054R1 |  | Выключатель автоматический выкатной E1.2B 630 Ekip Touch LI 3p WMP | 1 | ШТ | 368256.432 | Заказ | 5 недель | Силовые автоматические выключатели | Автоматические выключатели воздушные | E1.2 |  | 8015644759049 | 17.000 | KG | 44.560 | CDM
1SDA072055R1 |  | Выключатель автоматический выкатной E1.2B 630 Ekip Touch LSI 3p WMP | 1 | ШТ | 374441.34 | C | 4 недели | Силовые автоматические выключатели | Автоматические выключатели воздушные | E1.2 |  | 8015644759056 | 17.000 | KG | 44.560 | CDM
1SDA072057R1 |  | Выключатель автоматический выкатной E1.2B 630 Ekip G Touch LSIG 3p WMP | 1 | ШТ | 511058.1 | Заказ | 5 недель | Силовые автоматические выключатели | Автоматические выключатели воздушные | E1.2 |  | 8015644759070 | 17.000 | KG | 44.560 | CDM
1SDA072059R1 |  | Выключатель автоматический выкатной E1.2B 630 Ekip Hi-Touch LSIG 3p WMP | 1 | ШТ | 879480.78 | Заказ | 5 недель | Силовые автоматические выключатели | Автоматические выключатели воздушные | E1.2 |  | 8015644759094 | 17.000 | KG | 44.560 | CDM
1SDA072060R1 |  | Выключатель автоматический выкатной E1.2B 630 Ekip G Hi-Touch LSIG 3p WMP | 1 | ШТ | 1022868.708 | Заказ | 5 недель | Силовые автоматические выключатели | Автоматические выключатели воздушные | E1.2 |  | 8015644759100 | 17.000 | KG | 44.560 | CDM
1SDA072061R1 |  | Выключатель автоматический выкатной E1.2C 630 Ekip Dip LI 3p WMP | 1 | ШТ | 377210.928 | Заказ | 5 недель | Силовые автоматические выключатели | Автоматические выключатели воздушные | E1.2 |  | 8015644759117 | 17.000 | KG | 44.560 | CDM
1SDA072062R1 |  | Выключатель автоматический выкатной E1.2C 630 Ekip Dip LSI 3p WMP | 1 | ШТ | 384973.932 | Заказ | 5 недель | Силовые автоматические выключатели | Автоматические выключатели воздушные | E1.2 |  | 8015644759124 | 17.000 | KG | 44.560 | CDM
1SDA072063R1 |  | Выключатель автоматический выкатной E1.2C 630 Ekip Dip LSIG 3p WMP | 1 | ШТ | 419593.716 | Заказ | 5 недель | Силовые автоматические выключатели | Автоматические выключатели воздушные | E1.2 |  | 8015644759131 | 17.000 | KG | 44.560 | CDM
1SDA072064R1 |  | Выключатель автоматический выкатной E1.2C 630 Ekip Touch LI 3p WMP | 1 | ШТ | 378998.172 | Заказ | 5 недель | Силовые автоматические выключатели | Автоматические выключатели воздушные | E1.2 |  | 8015644759148 | 17.000 | KG | 44.560 | CDM
1SDA072065R1 |  | Выключатель автоматический выкатной E1.2C 630 Ekip Touch LSI 3p WMP | 1 | ШТ | 394909.728 | Заказ | 5 недель | Силовые автоматические выключатели | Автоматические выключатели воздушные | E1.2 |  | 8015644759155 | 17.000 | KG | 44.560 | CDM
1SDA072066R1 |  | Выключатель автоматический выкатной E1.2C 630 Ekip Touch LSIG 3p WMP | 1 | ШТ | 432825.924 | Заказ | 5 недель | Силовые автоматические выключатели | Автоматические выключатели воздушные | E1.2 |  | 8015644759162 | 17.000 | KG | 44.560 | CDM
1SDA072067R1 |  | Выключатель автоматический выкатной E1.2C 630 Ekip G Touch LSIG 3p WMP | 1 | ШТ | 530318.304 | Заказ | 5 недель | Силовые автоматические выключатели | Автоматические выключатели воздушные | E1.2 |  | 8015644759179 | 17.000 | KG | 44.560 | CDM
1SDA072068R1 |  | Выключатель автоматический выкатной E1.2C 630 Ekip Hi-Touch LSI 3p WMP | 1 | ШТ | 826936.008 | Заказ | 5 недель | Силовые автоматические выключатели | Автоматические выключатели воздушные | E1.2 |  | 8015644759186 | 17.000 | KG | 44.560 | CDM
1SDA072069R1 |  | Выключатель автоматический выкатной E1.2C 630 Ekip Hi-Touch LSIG 3p WMP | 1 | ШТ | 931453.86 | Заказ | 5 недель | Силовые автоматические выключатели | Автоматические выключатели воздушные | E1.2 |  | 8015644759193 | 17.000 | KG | 44.560 | CDM
1SDA072070R1 |  | Выключатель автоматический выкатной E1.2C 630 Ekip G Hi-Touch LSIG 3p WMP | 1 | ШТ | 1073471.196 | Заказ | 5 недель | Силовые автоматические выключатели | Автоматические выключатели воздушные | E1.2 |  | 8015644759209 | 17.000 | KG | 44.560 | CDM
1SDA072071R1 |  | Выключатель автоматический выкатной E1.2N 630 Ekip Dip LI 3p WMP | 1 | ШТ | 392711.772 | Заказ | 5 недель | Силовые автоматические выключатели | Автоматические выключатели воздушные | E1.2 |  | 8015644759216 | 17.000 | KG | 44.560 | CDM
1SDA072072R1 |  | Выключатель автоматический выкатной E1.2N 630 Ekip Dip LSI 3p WMP | 1 | ШТ | 398533.488 | Заказ | 5 недель | Силовые автоматические выключатели | Автоматические выключатели воздушные | E1.2 |  | 8015644759223 | 17.000 | KG | 44.560 | CDM
1SDA072073R1 |  | Выключатель автоматический выкатной E1.2N 630 Ekip Dip LSIG 3p WMP | 1 | ШТ | 434702.436 | Заказ | 5 недель | Силовые автоматические выключатели | Автоматические выключатели воздушные | E1.2 |  | 8015644759230 | 17.000 | KG | 44.560 | CDM
1SDA072074R1 |  | Выключатель автоматический выкатной E1.2N 630 Ekip Touch LI 3p WMP | 1 | ШТ | 397354.416 | Заказ | 5 недель | Силовые автоматические выключатели | Автоматические выключатели воздушные | E1.2 |  | 8015644759247 | 17.000 | KG | 44.560 | CDM
1SDA072075R1 |  | Выключатель автоматический выкатной E1.2N 630 Ekip Touch LSI 3p WMP | 1 | ШТ | 405157.98 | Заказ | 5 недель | Силовые автоматические выключатели | Автоматические выключатели воздушные | E1.2 |  | 8015644759254 | 17.000 | KG | 44.560 | CDM
1SDA072076R1 |  | Выключатель автоматический выкатной E1.2N 630 Ekip Touch LSIG 3p WMP | 1 | ШТ | 461929.392 | Заказ | 5 недель | Силовые автоматические выключатели | Автоматические выключатели воздушные | E1.2 |  | 8015644759261 | 17.000 | KG | 44.560 | CDM
1SDA072077R1 |  | Выключатель автоматический выкатной E1.2N 630 Ekip G Touch LSIG 3p WMP | 1 | ШТ | 560954.508 | Заказ | 5 недель | Силовые автоматические выключатели | Автоматические выключатели воздушные | E1.2 |  | 8015644759278 | 17.000 | KG | 44.560 | CDM
1SDA072078R1 |  | Выключатель автоматический выкатной E1.2N 630 Ekip Hi-Touch LSI 3p WMP | 1 | ШТ | 816480.084 | Заказ | 5 недель | Силовые автоматические выключатели | Автоматические выключатели воздушные | E1.2 |  | 8015644759285 | 17.000 | KG | 44.560 | CDM
1SDA072079R1 |  | Выключатель автоматический выкатной E1.2N 630 Ekip Hi-Touch LSIG 3p WMP | 1 | ШТ | 919033.404 | Заказ | 5 недель | Силовые автоматические выключатели | Автоматические выключатели воздушные | E1.2 |  | 8015644759292 | 17.000 | KG | 44.560 | CDM
1SDA072080R1 |  | Выключатель автоматический выкатной E1.2N 630 Ekip G Hi-Touch LSIG 3p WMP | 1 | ШТ | 1054890.768 | Заказ | 5 недель | Силовые автоматические выключатели | Автоматические выключатели воздушные | E1.2 |  | 8015644759308 | 17.000 | KG | 44.560 | CDM
1SDA072091R1 |  | Выключатель автоматический выкатной E1.2B 800 Ekip Dip LI 3p WMP | 1 | ШТ | 387539.4 | Заказ | 5 недель | Силовые автоматические выключатели | Автоматические выключатели воздушные | E1.2 |  | 8015644759414 | 17.000 | KG | 44.560 | CDM
1SDA072093R1 |  | Выключатель автоматический выкатной E1.2B 800 Ekip Dip LSIG 3p WMP | 1 | ШТ | 424801.068 | Заказ | 5 недель | Силовые автоматические выключатели | Автоматические выключатели воздушные | E1.2 |  | 8015644759438 | 17.000 | KG | 44.560 | CDM
1SDA072094R1 |  | Выключатель автоматический выкатной E1.2B 800 Ekip Touch LI 3p WMP | 1 | ШТ | 389064.372 | Заказ | 5 недель | Силовые автоматические выключатели | Автоматические выключатели воздушные | E1.2 |  | 8015644759445 | 17.000 | KG | 44.560 | CDM
1SDA072095R1 |  | Выключатель автоматический выкатной E1.2B 800 Ekip Touch LSI 3p WMP | 1 | ШТ | 399313.86 | B | 2 недели | Силовые автоматические выключатели | Автоматические выключатели воздушные | E1.2 |  | 8015644759452 | 17.000 | KG | 44.560 | CDM
1SDA072097R1 |  | Выключатель автоматический выкатной E1.2B 800 Ekip G Touch LSIG 3p WMP | 1 | ШТ | 530960.1 | Заказ | 5 недель | Силовые автоматические выключатели | Автоматические выключатели воздушные | E1.2 |  | 8015644759476 | 17.000 | KG | 44.560 | CDM
1SDA072099R1 |  | Выключатель автоматический выкатной E1.2B 800 Ekip Hi-Touch LSIG 3p WMP | 1 | ШТ | 874063.404 | Заказ | 5 недель | Силовые автоматические выключатели | Автоматические выключатели воздушные | E1.2 |  | 8015644759490 | 17.000 | KG | 44.560 | CDM
1SDA072100R1 |  | Выключатель автоматический выкатной E1.2B 800 Ekip G Hi-Touch LSIG 3p WMP | 1 | ШТ | 1014067.092 | Заказ | 5 недель | Силовые автоматические выключатели | Автоматические выключатели воздушные | E1.2 |  | 8015644759506 | 17.000 | KG | 44.560 | CDM
1SDA072101R1 |  | Выключатель автоматический выкатной E1.2C 800 Ekip Dip LI 3p WMP | 1 | ШТ | 417221.148 | Заказ | 5 недель | Силовые автоматические выключатели | Автоматические выключатели воздушные | E1.2 |  | 8015644759513 | 17.000 | KG | 44.560 | CDM
1SDA072102R1 |  | Выключатель автоматический выкатной E1.2C 800 Ekip Dip LSI 3p WMP | 1 | ШТ | 423382.884 | Заказ | 5 недель | Силовые автоматические выключатели | Автоматические выключатели воздушные | E1.2 |  | 8015644759520 | 17.000 | KG | 44.560 | CDM
1SDA072103R1 |  | Выключатель автоматический выкатной E1.2C 800 Ekip Dip LSIG 3p WMP | 1 | ШТ | 455556.912 | Заказ | 5 недель | Силовые автоматические выключатели | Автоматические выключатели воздушные | E1.2 |  | 8015644759537 | 17.000 | KG | 44.560 | CDM
1SDA072104R1 |  | Выключатель автоматический выкатной E1.2C 800 Ekip Touch LI 3p WMP | 1 | ШТ | 420726.72 | Заказ | 5 недель | Силовые автоматические выключатели | Автоматические выключатели воздушные | E1.2 |  | 8015644759544 | 17.000 | KG | 44.560 | CDM
1SDA072105R1 |  | Выключатель автоматический выкатной E1.2C 800 Ekip Touch LSI 3p WMP | 1 | ШТ | 434283.792 | Заказ | 5 недель | Силовые автоматические выключатели | Автоматические выключатели воздушные | E1.2 |  | 8015644759551 | 17.000 | KG | 44.560 | CDM
1SDA072106R1 |  | Выключатель автоматический выкатной E1.2C 800 Ekip Touch LSIG 3p WMP | 1 | ШТ | 477364.932 | Заказ | 5 недель | Силовые автоматические выключатели | Автоматические выключатели воздушные | E1.2 |  | 8015644759568 | 17.000 | KG | 44.560 | CDM
1SDA072107R1 |  | Выключатель автоматический выкатной E1.2C 800 Ekip G Touch LSIG 3p WMP | 1 | ШТ | 574125.792 | Заказ | 5 недель | Силовые автоматические выключатели | Автоматические выключатели воздушные | E1.2 |  | 8015644759575 | 17.000 | KG | 44.560 | CDM
1SDA072108R1 |  | Выключатель автоматический выкатной E1.2C 800 Ekip Hi-Touch LSI 3p WMP | 1 | ШТ | 850383.516 | Заказ | 5 недель | Силовые автоматические выключатели | Автоматические выключатели воздушные | E1.2 |  | 8015644759582 | 17.000 | KG | 44.560 | CDM
1SDA072109R1 |  | Выключатель автоматический выкатной E1.2C 800 Ekip Hi-Touch LSIG 3p WMP | 1 | ШТ | 965170.068 | Заказ | 5 недель | Силовые автоматические выключатели | Автоматические выключатели воздушные | E1.2 |  | 8015644759599 | 17.000 | KG | 44.560 | CDM
1SDA072110R1 |  | Выключатель автоматический выкатной E1.2C 800 Ekip G Hi-Touch LSIG 3p WMP | 1 | ШТ | 1110331.548 | Заказ | 5 недель | Силовые автоматические выключатели | Автоматические выключатели воздушные | E1.2 |  | 8015644759605 | 17.000 | KG | 44.560 | CDM
1SDA072111R1 |  | Выключатель автоматический выкатной E1.2N 800 Ekip Dip LI 3p WMP | 1 | ШТ | 431097.768 | Заказ | 5 недель | Силовые автоматические выключатели | Автоматические выключатели воздушные | E1.2 |  | 8015644759612 | 17.000 | KG | 44.560 | CDM
1SDA072112R1 |  | Выключатель автоматический выкатной E1.2N 800 Ekip Dip LSI 3p WMP | 1 | ШТ | 438620.568 | Заказ | 5 недель | Силовые автоматические выключатели | Автоматические выключатели воздушные | E1.2 |  | 8015644759629 | 17.000 | KG | 44.560 | CDM
1SDA072113R1 |  | Выключатель автоматический выкатной E1.2N 800 Ekip Dip LSIG 3p WMP | 1 | ШТ | 492645.684 | Заказ | 5 недель | Силовые автоматические выключатели | Автоматические выключатели воздушные | E1.2 |  | 8015644759636 | 17.000 | KG | 44.560 | CDM
1SDA072114R1 |  | Выключатель автоматический выкатной E1.2N 800 Ekip Touch LI 3p WMP | 1 | ШТ | 433111.332 | Заказ | 5 недель | Силовые автоматические выключатели | Автоматические выключатели воздушные | E1.2 |  | 8015644759643 | 17.000 | KG | 44.560 | CDM
1SDA072115R1 |  | Выключатель автоматический выкатной E1.2N 800 Ekip Touch LSI 3p WMP | 1 | ШТ | 445611.42 | B | 2 недели | Силовые автоматические выключатели | Автоматические выключатели воздушные | E1.2 |  | 8015644759650 | 17.000 | KG | 44.560 | CDM
1SDA072117R1 |  | Выключатель автоматический выкатной E1.2N 800 Ekip G Touch LSIG 3p WMP | 1 | ШТ | 589816.932 | Заказ | 5 недель | Силовые автоматические выключатели | Автоматические выключатели воздушные | E1.2 |  | 8015644759674 | 17.000 | KG | 44.560 | CDM
1SDA072119R1 |  | Выключатель автоматический выкатной E1.2N 800 Ekip Hi-Touch LSIG 3p WMP | 1 | ШТ | 960630.204 | Заказ | 5 недель | Силовые автоматические выключатели | Автоматические выключатели воздушные | E1.2 |  | 8015644759698 | 17.000 | KG | 44.560 | CDM
1SDA072120R1 |  | Выключатель автоматический выкатной E1.2N 800 Ekip G Hi-Touch LSIG 3p WMP | 1 | ШТ | 1111525.08 | Заказ | 5 недель | Силовые автоматические выключатели | Автоматические выключатели воздушные | E1.2 |  | 8015644759704 | 17.000 | KG | 44.560 | CDM
1SDA072131R1 |  | Выключатель автоматический выкатной E1.2B 1000 Ekip Dip LI 3p WMP | 1 | ШТ | 411379.476 | Заказ | 5 недель | Силовые автоматические выключатели | Автоматические выключатели воздушные | E1.2 |  | 8015644759810 | 17.000 | KG | 44.560 | CDM
1SDA072133R1 |  | Выключатель автоматический выкатной E1.2B 1000 Ekip Dip LSIG 3p WMP | 1 | ШТ | 454785.276 | Заказ | 5 недель | Силовые автоматические выключатели | Автоматические выключатели воздушные | E1.2 |  | 8015644759834 | 17.000 | KG | 44.560 | CDM
1SDA072134R1 |  | Выключатель автоматический выкатной E1.2B 1000 Ekip Touch LI 3p WMP | 1 | ШТ | 417869.976 | Заказ | 5 недель | Силовые автоматические выключатели | Автоматические выключатели воздушные | E1.2 |  | 8015644759841 | 17.000 | KG | 44.560 | CDM
1SDA072135R1 |  | Выключатель автоматический выкатной E1.2B 1000 Ekip Touch LSI 3p WMP | 1 | ШТ | 429756.564 | B | 2 недели | Силовые автоматические выключатели | Автоматические выключатели воздушные | E1.2 |  | 8015644759858 | 17.000 | KG | 44.560 | CDM
1SDA072137R1 |  | Выключатель автоматический выкатной E1.2B 1000 Ekip G Touch LSIG 3p WMP | 1 | ШТ | 564482.592 | Заказ | 5 недель | Силовые автоматические выключатели | Автоматические выключатели воздушные | E1.2 |  | 8015644759872 | 17.000 | KG | 44.560 | CDM
1SDA072139R1 |  | Выключатель автоматический выкатной E1.2B 1000 Ekip Hi-Touch LSIG 3p WMP | 1 | ШТ | 884771.52 | Заказ | 5 недель | Силовые автоматические выключатели | Автоматические выключатели воздушные | E1.2 |  | 8015644759896 | 17.000 | KG | 44.560 | CDM
1SDA072140R1 |  | Выключатель автоматический выкатной E1.2B 1000 Ekip G Hi-Touch LSIG 3p WMP | 1 | ШТ | 1023675.324 | Заказ | 5 недель | Силовые автоматические выключатели | Автоматические выключатели воздушные | E1.2 |  | 8015644759902 | 17.000 | KG | 44.560 | CDM
1SDA072141R1 |  | Выключатель автоматический выкатной E1.2C 1000 Ekip Dip LI 3p WMP | 1 | ШТ | 440863.08 | Заказ | 5 недель | Силовые автоматические выключатели | Автоматические выключатели воздушные | E1.2 |  | 8015644759919 | 17.000 | KG | 44.560 | CDM
1SDA072142R1 |  | Выключатель автоматический выкатной E1.2C 1000 Ekip Dip LSI 3p WMP | 1 | ШТ | 450541.896 | Заказ | 5 недель | Силовые автоматические выключатели | Автоматические выключатели воздушные | E1.2 |  | 8015644759926 | 17.000 | KG | 44.560 | CDM
1SDA072143R1 |  | Выключатель автоматический выкатной E1.2C 1000 Ekip Dip LSIG 3p WMP | 1 | ШТ | 484845.108 | Заказ | 5 недель | Силовые автоматические выключатели | Автоматические выключатели воздушные | E1.2 |  | 8015644759933 | 17.000 | KG | 44.560 | CDM
1SDA072144R1 |  | Выключатель автоматический выкатной E1.2C 1000 Ekip Touch LI 3p WMP | 1 | ШТ | 454636.608 | Заказ | 5 недель | Силовые автоматические выключатели | Автоматические выключатели воздушные | E1.2 |  | 8015644759940 | 17.000 | KG | 44.560 | CDM
1SDA072145R1 |  | Выключатель автоматический выкатной E1.2C 1000 Ekip Touch LSI 3p WMP | 1 | ШТ | 459964.164 | Заказ | 5 недель | Силовые автоматические выключатели | Автоматические выключатели воздушные | E1.2 |  | 8015644759957 | 17.000 | KG | 44.560 | CDM
1SDA072146R1 |  | Выключатель автоматический выкатной E1.2C 1000 Ekip Touch LSIG 3p WMP | 1 | ШТ | 502686.948 | Заказ | 5 недель | Силовые автоматические выключатели | Автоматические выключатели воздушные | E1.2 |  | 8015644759964 | 17.000 | KG | 44.560 | CDM
1SDA072147R1 |  | Выключатель автоматический выкатной E1.2C 1000 Ekip G Touch LSIG 3p WMP | 1 | ШТ | 605594.892 | Заказ | 5 недель | Силовые автоматические выключатели | Автоматические выключатели воздушные | E1.2 |  | 8015644759971 | 17.000 | KG | 44.560 | CDM
1SDA072148R1 |  | Выключатель автоматический выкатной E1.2C 1000 Ekip Hi-Touch LSI 3p WMP | 1 | ШТ | 856135.308 | Заказ | 5 недель | Силовые автоматические выключатели | Автоматические выключатели воздушные | E1.2 |  | 8015644759988 | 17.000 | KG | 44.560 | CDM
1SDA072149R1 |  | Выключатель автоматический выкатной E1.2C 1000 Ekip Hi-Touch LSIG 3p WMP | 1 | ШТ | 977271.66 | Заказ | 5 недель | Силовые автоматические выключатели | Автоматические выключатели воздушные | E1.2 |  | 8015644759995 | 17.000 | KG | 44.560 | CDM
1SDA072150R1 |  | Выключатель автоматический выкатной E1.2C 1000 Ekip G Hi-Touch LSIG 3p WMP | 1 | ШТ | 1109730.84 | Заказ | 5 недель | Силовые автоматические выключатели | Автоматические выключатели воздушные | E1.2 |  | 8015644760007 | 17.000 | KG | 44.560 | CDM
1SDA072151R1 |  | Выключатель автоматический выкатной E1.2N 1000 Ekip Dip LI 3p WMP | 1 | ШТ | 456442.488 | Заказ | 5 недель | Силовые автоматические выключатели | Автоматические выключатели воздушные | E1.2 |  | 8015644760014 | 17.000 | KG | 44.560 | CDM
1SDA072152R1 |  | Выключатель автоматический выкатной E1.2N 1000 Ekip Dip LSI 3p WMP | 1 | ШТ | 465753.264 | Заказ | 5 недель | Силовые автоматические выключатели | Автоматические выключатели воздушные | E1.2 |  | 8015644760021 | 17.000 | KG | 44.560 | CDM
1SDA072153R1 |  | Выключатель автоматический выкатной E1.2N 1000 Ekip Dip LSIG 3p WMP | 1 | ШТ | 502720.608 | Заказ | 5 недель | Силовые автоматические выключатели | Автоматические выключатели воздушные | E1.2 |  | 8015644760038 | 17.000 | KG | 44.560 | CDM
1SDA072154R1 |  | Выключатель автоматический выкатной E1.2N 1000 Ekip Touch LI 3p WMP | 1 | ШТ | 466041.384 | Заказ | 5 недель | Силовые автоматические выключатели | Автоматические выключатели воздушные | E1.2 |  | 8015644760045 | 17.000 | KG | 44.560 | CDM
1SDA072155R1 |  | Выключатель автоматический выкатной E1.2N 1000 Ekip Touch LSI 3p WMP | 1 | ШТ | 472702.344 | B | 2 недели | Силовые автоматические выключатели | Автоматические выключатели воздушные | E1.2 |  | 8015644760052 | 17.000 | KG | 44.560 | CDM
1SDA072157R1 |  | Выключатель автоматический выкатной E1.2N 1000 Ekip G Touch LSIG 3p WMP | 1 | ШТ | 621760.32 | Заказ | 5 недель | Силовые автоматические выключатели | Автоматические выключатели воздушные | E1.2 |  | 8015644760076 | 17.000 | KG | 44.560 | CDM
1SDA072159R1 |  | Выключатель автоматический выкатной E1.2N 1000 Ekip Hi-Touch LSIG 3p WMP | 1 | ШТ | 977425.392 | Заказ | 5 недель | Силовые автоматические выключатели | Автоматические выключатели воздушные | E1.2 |  | 8015644760090 | 17.000 | KG | 44.560 | CDM
1SDA072160R1 |  | Выключатель автоматический выкатной E1.2N 1000 Ekip G Hi-Touch LSIG 3p WMP | 1 | ШТ | 1116296.82 | Заказ | 5 недель | Силовые автоматические выключатели | Автоматические выключатели воздушные | E1.2 |  | 8015644760106 | 17.000 | KG | 44.560 | CDM
1SDA072171R1 |  | Выключатель автоматический выкатной E1.2B 1250 Ekip Dip LI 3p WMP | 1 | ШТ | 432978.492 | Заказ | 5 недель | Силовые автоматические выключатели | Автоматические выключатели воздушные | E1.2 |  | 8015644760212 | 17.000 | KG | 44.560 | CDM
1SDA072173R1 |  | Выключатель автоматический выкатной E1.2B 1250 Ekip Dip LSIG 3p WMP | 1 | ШТ | 473518.38 | Заказ | 5 недель | Силовые автоматические выключатели | Автоматические выключатели воздушные | E1.2 |  | 8015644760236 | 17.000 | KG | 44.560 | CDM
1SDA072174R1 |  | Выключатель автоматический выкатной E1.2B 1250 Ekip Touch LI 3p WMP | 1 | ШТ | 441938.316 | Заказ | 5 недель | Силовые автоматические выключатели | Автоматические выключатели воздушные | E1.2 |  | 8015644760243 | 17.000 | KG | 44.560 | CDM
1SDA072175R1 |  | Выключатель автоматический выкатной E1.2B 1250 Ekip Touch LSI 3p WMP | 1 | ШТ | 447661.884 | B | 2 недели | Силовые автоматические выключатели | Автоматические выключатели воздушные | E1.2 |  | 8015644760250 | 17.000 | KG | 44.560 | CDM
1SDA072177R1 |  | Выключатель автоматический выкатной E1.2B 1250 Ekip G Touch LSIG 3p WMP | 1 | ШТ | 587395.056 | Заказ | 5 недель | Силовые автоматические выключатели | Автоматические выключатели воздушные | E1.2 |  | 8015644760274 | 17.000 | KG | 44.560 | CDM
1SDA072179R1 |  | Выключатель автоматический выкатной E1.2B 1250 Ekip Hi-Touch LSIG 3p WMP | 1 | ШТ | 928924.788 | Заказ | 5 недель | Силовые автоматические выключатели | Автоматические выключатели воздушные | E1.2 |  | 8015644760298 | 17.000 | KG | 44.560 | CDM
1SDA072180R1 |  | Выключатель автоматический выкатной E1.2B 1250 Ekip G Hi-Touch LSIG 3p WMP | 1 | ШТ | 1057318.416 | Заказ | 5 недель | Силовые автоматические выключатели | Автоматические выключатели воздушные | E1.2 |  | 8015644760304 | 17.000 | KG | 44.560 | CDM
1SDA072181R1 |  | Выключатель автоматический выкатной E1.2C 1250 Ekip Dip LI 3p WMP | 1 | ШТ | 471100.02 | Заказ | 5 недель | Силовые автоматические выключатели | Автоматические выключатели воздушные | E1.2 |  | 8015644760311 | 17.000 | KG | 44.560 | CDM
1SDA072182R1 |  | Выключатель автоматический выкатной E1.2C 1250 Ekip Dip LSI 3p WMP | 1 | ШТ | 474934.104 | Заказ | 5 недель | Силовые автоматические выключатели | Автоматические выключатели воздушные | E1.2 |  | 8015644760328 | 17.000 | KG | 44.560 | CDM
1SDA072183R1 |  | Выключатель автоматический выкатной E1.2C 1250 Ekip Dip LSIG 3p WMP | 1 | ШТ | 511642.308 | Заказ | 5 недель | Силовые автоматические выключатели | Автоматические выключатели воздушные | E1.2 |  | 8015644760335 | 17.000 | KG | 44.560 | CDM
1SDA072184R1 |  | Выключатель автоматический выкатной E1.2C 1250 Ekip Touch LI 3p WMP | 1 | ШТ | 474747.192 | Заказ | 5 недель | Силовые автоматические выключатели | Автоматические выключатели воздушные | E1.2 |  | 8015644760342 | 17.000 | KG | 44.560 | CDM
1SDA072185R1 |  | Выключатель автоматический выкатной E1.2C 1250 Ekip Touch LSI 3p WMP | 1 | ШТ | 483357.24 | Заказ | 5 недель | Силовые автоматические выключатели | Автоматические выключатели воздушные | E1.2 |  | 8015644760359 | 17.000 | KG | 44.560 | CDM
1SDA072186R1 |  | Выключатель автоматический выкатной E1.2C 1250 Ekip Touch LSIG 3p WMP | 1 | ШТ | 529513.404 | Заказ | 5 недель | Силовые автоматические выключатели | Автоматические выключатели воздушные | E1.2 |  | 8015644760366 | 17.000 | KG | 44.560 | CDM
1SDA072187R1 |  | Выключатель автоматический выкатной E1.2C 1250 Ekip G Touch LSIG 3p WMP | 1 | ШТ | 626091.12 | Заказ | 5 недель | Силовые автоматические выключатели | Автоматические выключатели воздушные | E1.2 |  | 8015644760373 | 17.000 | KG | 44.560 | CDM
1SDA072188R1 |  | Выключатель автоматический выкатной E1.2C 1250 Ekip Hi-Touch LSI 3p WMP | 1 | ШТ | 887423.76 | Заказ | 5 недель | Силовые автоматические выключатели | Автоматические выключатели воздушные | E1.2 |  | 8015644760380 | 17.000 | KG | 44.560 | CDM
1SDA072189R1 |  | Выключатель автоматический выкатной E1.2C 1250 Ekip Hi-Touch LSIG 3p WMP | 1 | ШТ | 989967.42 | Заказ | 5 недель | Силовые автоматические выключатели | Автоматические выключатели воздушные | E1.2 |  | 8015644760397 | 17.000 | KG | 44.560 | CDM
1SDA072190R1 |  | Выключатель автоматический выкатной E1.2C 1250 Ekip G Hi-Touch LSIG 3p WMP | 1 | ШТ | 1120585.236 | Заказ | 5 недель | Силовые автоматические выключатели | Автоматические выключатели воздушные | E1.2 |  | 8015644760403 | 17.000 | KG | 44.560 | CDM
1SDA072191R1 |  | Выключатель автоматический выкатной E1.2N 1250 Ekip Dip LI 3p WMP | 1 | ШТ | 487237.272 | Заказ | 5 недель | Силовые автоматические выключатели | Автоматические выключатели воздушные | E1.2 |  | 8015644760410 | 17.000 | KG | 44.560 | CDM
1SDA072192R1 |  | Выключатель автоматический выкатной E1.2N 1250 Ekip Dip LSI 3p WMP | 1 | ШТ | 491274.432 | Заказ | 5 недель | Силовые автоматические выключатели | Автоматические выключатели воздушные | E1.2 |  | 8015644760427 | 17.000 | KG | 44.560 | CDM
1SDA072193R1 |  | Выключатель автоматический выкатной E1.2N 1250 Ekip Dip LSIG 3p WMP | 1 | ШТ | 526244.244 | Заказ | 5 недель | Силовые автоматические выключатели | Автоматические выключатели воздушные | E1.2 |  | 8015644760434 | 17.000 | KG | 44.560 | CDM
1SDA072194R1 |  | Выключатель автоматический выкатной E1.2N 1250 Ekip Touch LI 3p WMP | 1 | ШТ | 487664.844 | Заказ | 5 недель | Силовые автоматические выключатели | Автоматические выключатели воздушные | E1.2 |  | 8015644760441 | 17.000 | KG | 44.560 | CDM
1SDA072195R1 |  | Выключатель автоматический выкатной E1.2N 1250 Ekip Touch LSI 3p WMP | 1 | ШТ | 499601.52 | B | 2 недели | Силовые автоматические выключатели | Автоматические выключатели воздушные | E1.2 |  | 8015644760458 | 17.000 | KG | 44.560 | CDM
1SDA072197R1 |  | Выключатель автоматический выкатной E1.2N 1250 Ekip G Touch LSIG 3p WMP | 1 | ШТ | 622587.24 | Заказ | 5 недель | Силовые автоматические выключатели | Автоматические выключатели воздушные | E1.2 |  | 8015644760472 | 17.000 | KG | 35.280 | CDM
1SDA072199R1 |  | Выключатель автоматический выкатной E1.2N 1250 Ekip Hi-Touch LSIG 3p WMP | 1 | ШТ | 977269.02 | Заказ | 5 недель | Силовые автоматические выключатели | Автоматические выключатели воздушные | E1.2 |  | 8015644760496 | 17.000 | KG | 44.560 | CDM
1SDA072200R1 |  | Выключатель автоматический выкатной E1.2N 1250 Ekip G Hi-Touch LSIG 3p WMP | 1 | ШТ | 1104832.74 | Заказ | 5 недель | Силовые автоматические выключатели | Автоматические выключатели воздушные | E1.2 |  | 8015644760502 | 17.000 | KG | 44.560 | CDM
1SDA072211R1 |  | Выключатель автоматический выкатной E1.2B 1600 Ekip Dip LI 3p WMP | 1 | ШТ | 543527.64 | Заказ | 5 недель | Силовые автоматические выключатели | Автоматические выключатели воздушные | E1.2 |  | 8015644760618 | 17.000 | KG | 44.560 | CDM
1SDA072213R1 |  | Выключатель автоматический выкатной E1.2B 1600 Ekip Dip LSIG 3p WMP | 1 | ШТ | 583836.06 | Заказ | 5 недель | Силовые автоматические выключатели | Автоматические выключатели воздушные | E1.2 |  | 8015644760632 | 17.000 | KG | 44.560 | CDM
1SDA072214R1 |  | Выключатель автоматический выкатной E1.2B 1600 Ekip Touch LI 3p WMP | 1 | ШТ | 549085.116 | Заказ | 5 недель | Силовые автоматические выключатели | Автоматические выключатели воздушные | E1.2 |  | 8015644760649 | 17.000 | KG | 44.560 | CDM
1SDA072215R1 |  | Выключатель автоматический выкатной E1.2B 1600 Ekip Touch LSI 3p WMP | 1 | ШТ | 557832.636 | B | 2 недели | Силовые автоматические выключатели | Автоматические выключатели воздушные | E1.2 |  | 8015644760656 | 17.000 | KG | 44.560 | CDM
1SDA072217R1 |  | Выключатель автоматический выкатной E1.2B 1600 Ekip G Touch LSIG 3p WMP | 1 | ШТ | 697853.16 | Заказ | 5 недель | Силовые автоматические выключатели | Автоматические выключатели воздушные | E1.2 |  | 8015644760670 | 17.000 | KG | 44.560 | CDM
1SDA072219R1 |  | Выключатель автоматический выкатной E1.2B 1600 Ekip Hi-Touch LSIG 3p WMP | 1 | ШТ | 1042823.304 | Заказ | 5 недель | Силовые автоматические выключатели | Автоматические выключатели воздушные | E1.2 |  | 8015644760694 | 17.000 | KG | 44.560 | CDM
1SDA072220R1 |  | Выключатель автоматический выкатной E1.2B 1600 Ekip G Hi-Touch LSIG 3p WMP | 1 | ШТ | 1178119.74 | Заказ | 5 недель | Силовые автоматические выключатели | Автоматические выключатели воздушные | E1.2 |  | 8015644760700 | 17.000 | KG | 44.560 | CDM
1SDA072221R1 |  | Выключатель автоматический выкатной E1.2C 1600 Ekip Dip LI 3p WMP | 1 | ШТ | 585175.092 | Заказ | 5 недель | Силовые автоматические выключатели | Автоматические выключатели воздушные | E1.2 |  | 8015644760717 | 17.000 | KG | 44.560 | CDM
1SDA072222R1 |  | Выключатель автоматический выкатной E1.2C 1600 Ekip Dip LSI 3p WMP | 1 | ШТ | 591437.472 | Заказ | 5 недель | Силовые автоматические выключатели | Автоматические выключатели воздушные | E1.2 |  | 8015644760724 | 17.000 | KG | 44.560 | CDM
1SDA072223R1 |  | Выключатель автоматический выкатной E1.2C 1600 Ekip Dip LSIG 3p WMP | 1 | ШТ | 635333.448 | Заказ | 5 недель | Силовые автоматические выключатели | Автоматические выключатели воздушные | E1.2 |  | 8015644760731 | 17.000 | KG | 44.560 | CDM
1SDA072224R1 |  | Выключатель автоматический выкатной E1.2C 1600 Ekip Touch LI 3p WMP | 1 | ШТ | 594441.372 | Заказ | 5 недель | Силовые автоматические выключатели | Автоматические выключатели воздушные | E1.2 |  | 8015644760748 | 17.000 | KG | 44.560 | CDM
1SDA072225R1 |  | Выключатель автоматический выкатной E1.2C 1600 Ekip Touch LSI 3p WMP | 1 | ШТ | 599888.436 | Заказ | 5 недель | Силовые автоматические выключатели | Автоматические выключатели воздушные | E1.2 |  | 8015644760755 | 17.000 | KG | 44.560 | CDM
1SDA072226R1 |  | Выключатель автоматический выкатной E1.2C 1600 Ekip Touch LSIG 3p WMP | 1 | ШТ | 648498.336 | Заказ | 5 недель | Силовые автоматические выключатели | Автоматические выключатели воздушные | E1.2 |  | 8015644760762 | 17.000 | KG | 44.560 | CDM
1SDA072227R1 |  | Выключатель автоматический выкатной E1.2C 1600 Ekip G Touch LSIG 3p WMP | 1 | ШТ | 742937.112 | Заказ | 5 недель | Силовые автоматические выключатели | Автоматические выключатели воздушные | E1.2 |  | 8015644760779 | 17.000 | KG | 44.560 | CDM
1SDA072228R1 |  | Выключатель автоматический выкатной E1.2C 1600 Ekip Hi-Touch LSI 3p WMP | 1 | ШТ | 1012222.644 | Заказ | 5 недель | Силовые автоматические выключатели | Автоматические выключатели воздушные | E1.2 |  | 8015644760786 | 17.000 | KG | 44.560 | CDM
1SDA072229R1 |  | Выключатель автоматический выкатной E1.2C 1600 Ekip Hi-Touch LSIG 3p WMP | 1 | ШТ | 1106349.996 | Заказ | 5 недель | Силовые автоматические выключатели | Автоматические выключатели воздушные | E1.2 |  | 8015644760793 | 17.000 | KG | 44.560 | CDM
1SDA072230R1 |  | Выключатель автоматический выкатной E1.2C 1600 Ekip G Hi-Touch LSIG 3p WMP | 1 | ШТ | 1242302.892 | Заказ | 5 недель | Силовые автоматические выключатели | Автоматические выключатели воздушные | E1.2 |  | 8015644760809 | 17.000 | KG | 44.560 | CDM
1SDA072231R1 |  | Выключатель автоматический выкатной E1.2N 1600 Ekip Dip LI 3p WMP | 1 | ШТ | 610264.212 | Заказ | 5 недель | Силовые автоматические выключатели | Автоматические выключатели воздушные | E1.2 |  | 8015644760816 | 17.000 | KG | 44.560 | CDM
1SDA072232R1 |  | Выключатель автоматический выкатной E1.2N 1600 Ekip Dip LSI 3p WMP | 1 | ШТ | 615151.524 | Заказ | 5 недель | Силовые автоматические выключатели | Автоматические выключатели воздушные | E1.2 |  | 8015644760823 | 17.000 | KG | 44.560 | CDM
1SDA072233R1 |  | Выключатель автоматический выкатной E1.2N 1600 Ekip Dip LSIG 3p WMP | 1 | ШТ | 667073.28 | Заказ | 5 недель | Силовые автоматические выключатели | Автоматические выключатели воздушные | E1.2 |  | 8015644760830 | 17.000 | KG | 44.560 | CDM
1SDA072234R1 |  | Выключатель автоматический выкатной E1.2N 1600 Ekip Touch LI 3p WMP | 1 | ШТ | 614852.784 | Заказ | 5 недель | Силовые автоматические выключатели | Автоматические выключатели воздушные | E1.2 |  | 8015644760847 | 17.000 | KG | 44.560 | CDM
1SDA072235R1 |  | Выключатель автоматический выкатной E1.2N 1600 Ekip Touch LSI 3p WMP | 1 | ШТ | 625442.988 | B | 2 недели | Силовые автоматические выключатели | Автоматические выключатели воздушные | E1.2 |  | 8015644760854 | 17.000 | KG | 44.560 | CDM
1SDA072237R1 |  | Выключатель автоматический выкатной E1.2N 1600 Ekip G Touch LSIG 3p WMP | 1 | ШТ | 767225.34 | Заказ | 5 недель | Силовые автоматические выключатели | Автоматические выключатели воздушные | E1.2 |  | 8015644760878 | 17.000 | KG | 44.560 | CDM
1SDA072239R1 |  | Выключатель автоматический выкатной E1.2N 1600 Ekip Hi-Touch LSIG 3p WMP | 1 | ШТ | 1144691.532 | Заказ | 5 недель | Силовые автоматические выключатели | Автоматические выключатели воздушные | E1.2 |  | 8015644760892 | 17.000 | KG | 44.560 | CDM
1SDA072240R1 |  | Выключатель автоматический выкатной E1.2N 1600 Ekip G Hi-Touch LSIG 3p WMP | 1 | ШТ | 1255957.764 | Заказ | 5 недель | Силовые автоматические выключатели | Автоматические выключатели воздушные | E1.2 |  | 8015644760908 | 17.000 | KG | 44.560 | CDM
1SDA072241R1 |  | Выключатель автоматический выкатной E2.2N 800 Ekip Dip LI 3p WMP | 1 | ШТ | 444932.016 | Заказ | 5 недель | Силовые автоматические выключатели | Автоматические выключатели воздушные | E2.2 |  | 8015644760915 | 59.000 | KG | 159.140 | CDM
1SDA072242R1 |  | Выключатель автоматический выкатной E2.2N 800 Ekip Dip LSI 3p WMP | 1 | ШТ | 452195.916 | Заказ | 5 недель | Силовые автоматические выключатели | Автоматические выключатели воздушные | E2.2 |  | 8015644760922 | 59.000 | KG | 159.140 | CDM
1SDA072243R1 |  | Выключатель автоматический выкатной E2.2N 800 Ekip Dip LSIG 3p WMP | 1 | ШТ | 497314.08 | Заказ | 5 недель | Силовые автоматические выключатели | Автоматические выключатели воздушные | E2.2 |  | 8015644760939 | 59.000 | KG | 159.140 | CDM
1SDA072244R1 |  | Выключатель автоматический выкатной E2.2N 800 Ekip Touch LI 3p WMP | 1 | ШТ | 458768.244 | Заказ | 5 недель | Силовые автоматические выключатели | Автоматические выключатели воздушные | E2.2 |  | 8015644760946 | 59.000 | KG | 159.140 | CDM
1SDA072245R1 |  | Выключатель автоматический выкатной E2.2N 800 Ekip Touch LSI 3p WMP | 1 | ШТ | 461093.688 | Заказ | 5 недель | Силовые автоматические выключатели | Автоматические выключатели воздушные | E2.2 |  | 8015644760953 | 59.000 | KG | 159.140 | CDM
1SDA072246R1 |  | Выключатель автоматический выкатной E2.2N 800 Ekip Touch LSIG 3p WMP | 1 | ШТ | 532541.316 | Заказ | 5 недель | Силовые автоматические выключатели | Автоматические выключатели воздушные | E2.2 |  | 8015644760960 | 59.000 | KG | 159.140 | CDM
1SDA072247R1 |  | Выключатель автоматический выкатной E2.2N 800 Ekip G Touch LSIG 3p WMP | 1 | ШТ | 632315.448 | Заказ | 5 недель | Силовые автоматические выключатели | Автоматические выключатели воздушные | E2.2 |  | 8015644760977 | 59.000 | KG | 159.140 | CDM
1SDA072248R1 |  | Выключатель автоматический выкатной E2.2N 800 Ekip Hi-Touch LSI 3p WMP | 1 | ШТ | 876894.792 | Заказ | 5 недель | Силовые автоматические выключатели | Автоматические выключатели воздушные | E2.2 |  | 8015644760984 | 59.000 | KG | 159.140 | CDM
1SDA072249R1 |  | Выключатель автоматический выкатной E2.2N 800 Ekip Hi-Touch LSIG 3p WMP | 1 | ШТ | 976191.432 | Заказ | 5 недель | Силовые автоматические выключатели | Автоматические выключатели воздушные | E2.2 |  | 8015644760991 | 59.000 | KG | 159.140 | CDM
1SDA072250R1 |  | Выключатель автоматический выкатной E2.2N 800 Ekip G Hi-Touch LSIG 3p WMP | 1 | ШТ | 1113317.124 | Заказ | 5 недель | Силовые автоматические выключатели | Автоматические выключатели воздушные | E2.2 |  | 8015644761004 | 59.000 | KG | 159.140 | CDM
1SDA072251R1 |  | Выключатель автоматический выкатной E2.2S 800 Ekip Dip LI 3p WMP | 1 | ШТ | 476790.936 | Заказ | 5 недель | Силовые автоматические выключатели | Автоматические выключатели воздушные | E2.2 |  | 8015644761011 | 59.000 | KG | 159.140 | CDM
1SDA072252R1 |  | Выключатель автоматический выкатной E2.2S 800 Ekip Dip LSI 3p WMP | 1 | ШТ | 484964.556 | Заказ | 5 недель | Силовые автоматические выключатели | Автоматические выключатели воздушные | E2.2 |  | 8015644761028 | 59.000 | KG | 159.140 | CDM
1SDA072253R1 |  | Выключатель автоматический выкатной E2.2S 800 Ekip Dip LSIG 3p WMP | 1 | ШТ | 552236.712 | Заказ | 5 недель | Силовые автоматические выключатели | Автоматические выключатели воздушные | E2.2 |  | 8015644761035 | 59.000 | KG | 159.140 | CDM
1SDA072254R1 |  | Выключатель автоматический выкатной E2.2S 800 Ekip Touch LI 3p WMP | 1 | ШТ | 485603.136 | Заказ | 5 недель | Силовые автоматические выключатели | Автоматические выключатели воздушные | E2.2 |  | 8015644761042 | 59.000 | KG | 159.140 | CDM
1SDA072255R1 |  | Выключатель автоматический выкатной E2.2S 800 Ekip Touch LSI 3p WMP | 1 | ШТ | 494235.516 | Заказ | 5 недель | Силовые автоматические выключатели | Автоматические выключатели воздушные | E2.2 |  | 8015644761059 | 59.000 | KG | 159.140 | CDM
1SDA072256R1 |  | Выключатель автоматический выкатной E2.2S 800 Ekip Touch LSIG 3p WMP | 1 | ШТ | 578898.252 | Заказ | 5 недель | Силовые автоматические выключатели | Автоматические выключатели воздушные | E2.2 |  | 8015644761066 | 59.000 | KG | 159.140 | CDM
1SDA072257R1 |  | Выключатель автоматический выкатной E2.2S 800 Ekip G Touch LSIG 3p WMP | 1 | ШТ | 665436.468 | Заказ | 5 недель | Силовые автоматические выключатели | Автоматические выключатели воздушные | E2.2 |  | 8015644761073 | 59.000 | KG | 159.140 | CDM
1SDA072258R1 |  | Выключатель автоматический выкатной E2.2S 800 Ekip Hi-Touch LSI 3p WMP | 1 | ШТ | 950678.88 | Заказ | 5 недель | Силовые автоматические выключатели | Автоматические выключатели воздушные | E2.2 |  | 8015644761080 | 59.000 | KG | 159.140 | CDM
1SDA072259R1 |  | Выключатель автоматический выкатной E2.2S 800 Ekip Hi-Touch LSIG 3p WMP | 1 | ШТ | 1051460.328 | Заказ | 5 недель | Силовые автоматические выключатели | Автоматические выключатели воздушные | E2.2 |  | 8015644761097 | 59.000 | KG | 159.140 | CDM
1SDA072260R1 |  | Выключатель автоматический выкатной E2.2S 800 Ekip G Hi-Touch LSIG 3p WMP | 1 | ШТ | 1191200.952 | Заказ | 5 недель | Силовые автоматические выключатели | Автоматические выключатели воздушные | E2.2 |  | 8015644761103 | 59.000 | KG | 159.140 | CDM
1SDA072261R1 |  | Выключатель автоматический выкатной E2.2H 800 Ekip Dip LI 3p WMP | 1 | ШТ | 566575.008 | Заказ | 5 недель | Силовые автоматические выключатели | Автоматические выключатели воздушные | E2.2 |  | 8015644761110 | 59.000 | KG | 159.140 | CDM
1SDA072262R1 |  | Выключатель автоматический выкатной E2.2H 800 Ekip Dip LSI 3p WMP | 1 | ШТ | 575260.476 | Заказ | 5 недель | Силовые автоматические выключатели | Автоматические выключатели воздушные | E2.2 |  | 8015644761127 | 59.000 | KG | 159.140 | CDM
1SDA072263R1 |  | Выключатель автоматический выкатной E2.2H 800 Ekip Dip LSIG 3p WMP | 1 | ШТ | 624225.324 | Заказ | 5 недель | Силовые автоматические выключатели | Автоматические выключатели воздушные | E2.2 |  | 8015644761134 | 59.000 | KG | 159.140 | CDM
1SDA072264R1 |  | Выключатель автоматический выкатной E2.2H 800 Ekip Touch LI 3p WMP | 1 | ШТ | 577027.056 | Заказ | 5 недель | Силовые автоматические выключатели | Автоматические выключатели воздушные | E2.2 |  | 8015644761141 | 59.000 | KG | 159.140 | CDM
1SDA072265R1 |  | Выключатель автоматический выкатной E2.2H 800 Ekip Touch LSI 3p WMP | 1 | ШТ | 585918.912 | Заказ | 5 недель | Силовые автоматические выключатели | Автоматические выключатели воздушные | E2.2 |  | 8015644761158 | 59.000 | KG | 159.140 | CDM
1SDA072266R1 |  | Выключатель автоматический выкатной E2.2H 800 Ekip Touch LSIG 3p WMP | 1 | ШТ | 652198.98 | Заказ | 5 недель | Силовые автоматические выключатели | Автоматические выключатели воздушные | E2.2 |  | 8015644761165 | 59.000 | KG | 159.140 | CDM
1SDA072267R1 |  | Выключатель автоматический выкатной E2.2H 800 Ekip G Touch LSIG 3p WMP | 1 | ШТ | 748150.872 | Заказ | 5 недель | Силовые автоматические выключатели | Автоматические выключатели воздушные | E2.2 |  | 8015644761172 | 59.000 | KG | 159.140 | CDM
1SDA072268R1 |  | Выключатель автоматический выкатной E2.2H 800 Ekip Hi-Touch LSI 3p WMP | 1 | ШТ | 1024982.472 | Заказ | 5 недель | Силовые автоматические выключатели | Автоматические выключатели воздушные | E2.2 |  | 8015644761189 | 59.000 | KG | 159.140 | CDM
1SDA072269R1 |  | Выключатель автоматический выкатной E2.2H 800 Ekip Hi-Touch LSIG 3p WMP | 1 | ШТ | 1126564.896 | Заказ | 5 недель | Силовые автоматические выключатели | Автоматические выключатели воздушные | E2.2 |  | 8015644761196 | 59.000 | KG | 159.140 | CDM
1SDA072270R1 |  | Выключатель автоматический выкатной E2.2H 800 Ekip G Hi-Touch LSIG 3p WMP | 1 | ШТ | 1263668.448 | Заказ | 5 недель | Силовые автоматические выключатели | Автоматические выключатели воздушные | E2.2 |  | 8015644761202 | 59.000 | KG | 159.140 | CDM
1SDA072271R1 |  | Выключатель автоматический выкатной E2.2N 1000 Ekip Dip LI 3p WMP | 1 | ШТ | 517757.616 | Заказ | 5 недель | Силовые автоматические выключатели | Автоматические выключатели воздушные | E2.2 |  | 8015644761219 | 59.000 | KG | 159.140 | CDM
1SDA072272R1 |  | Выключатель автоматический выкатной E2.2N 1000 Ekip Dip LSI 3p WMP | 1 | ШТ | 521643.552 | Заказ | 5 недель | Силовые автоматические выключатели | Автоматические выключатели воздушные | E2.2 |  | 8015644761226 | 59.000 | KG | 159.140 | CDM
1SDA072273R1 |  | Выключатель автоматический выкатной E2.2N 1000 Ekip Dip LSIG 3p WMP | 1 | ШТ | 580963.896 | Заказ | 5 недель | Силовые автоматические выключатели | Автоматические выключатели воздушные | E2.2 |  | 8015644761233 | 59.000 | KG | 159.140 | CDM
1SDA072274R1 |  | Выключатель автоматический выкатной E2.2N 1000 Ekip Touch LI 3p WMP | 1 | ШТ | 522451.128 | Заказ | 5 недель | Силовые автоматические выключатели | Автоматические выключатели воздушные | E2.2 |  | 8015644761240 | 59.000 | KG | 159.140 | CDM
1SDA072275R1 |  | Выключатель автоматический выкатной E2.2N 1000 Ekip Touch LSI 3p WMP | 1 | ШТ | 529032.504 | Заказ | 5 недель | Силовые автоматические выключатели | Автоматические выключатели воздушные | E2.2 |  | 8015644761257 | 59.000 | KG | 159.140 | CDM
1SDA072276R1 |  | Выключатель автоматический выкатной E2.2N 1000 Ekip Touch LSIG 3p WMP | 1 | ШТ | 598362.552 | Заказ | 5 недель | Силовые автоматические выключатели | Автоматические выключатели воздушные | E2.2 |  | 8015644761264 | 59.000 | KG | 159.140 | CDM
1SDA072277R1 |  | Выключатель автоматический выкатной E2.2N 1000 Ekip G Touch LSIG 3p WMP | 1 | ШТ | 690406.2 | Заказ | 5 недель | Силовые автоматические выключатели | Автоматические выключатели воздушные | E2.2 |  | 8015644761271 | 59.000 | KG | 159.140 | CDM
1SDA072278R1 |  | Выключатель автоматический выкатной E2.2N 1000 Ekip Hi-Touch LSI 3p WMP | 1 | ШТ | 942674.676 | Заказ | 5 недель | Силовые автоматические выключатели | Автоматические выключатели воздушные | E2.2 |  | 8015644761288 | 59.000 | KG | 159.140 | CDM
1SDA072279R1 |  | Выключатель автоматический выкатной E2.2N 1000 Ekip Hi-Touch LSIG 3p WMP | 1 | ШТ | 1026848.988 | Заказ | 5 недель | Силовые автоматические выключатели | Автоматические выключатели воздушные | E2.2 |  | 8015644761295 | 59.000 | KG | 159.140 | CDM
1SDA072280R1 |  | Выключатель автоматический выкатной E2.2N 1000 Ekip G Hi-Touch LSIG 3p WMP | 1 | ШТ | 1167804.156 | Заказ | 5 недель | Силовые автоматические выключатели | Автоматические выключатели воздушные | E2.2 |  | 8015644761301 | 59.000 | KG | 159.140 | CDM
1SDA072281R1 |  | Выключатель автоматический выкатной E2.2S 1000 Ekip Dip LI 3p WMP | 1 | ШТ | 538360.644 | Заказ | 5 недель | Силовые автоматические выключатели | Автоматические выключатели воздушные | E2.2 |  | 8015644761318 | 59.000 | KG | 159.140 | CDM
1SDA072282R1 |  | Выключатель автоматический выкатной E2.2S 1000 Ekip Dip LSI 3p WMP | 1 | ШТ | 546723.9 | Заказ | 5 недель | Силовые автоматические выключатели | Автоматические выключатели воздушные | E2.2 |  | 8015644761325 | 59.000 | KG | 159.140 | CDM
1SDA072283R1 |  | Выключатель автоматический выкатной E2.2S 1000 Ekip Dip LSIG 3p WMP | 1 | ШТ | 612940.008 | Заказ | 5 недель | Силовые автоматические выключатели | Автоматические выключатели воздушные | E2.2 |  | 8015644761332 | 59.000 | KG | 159.140 | CDM
1SDA072284R1 |  | Выключатель автоматический выкатной E2.2S 1000 Ekip Touch LI 3p WMP | 1 | ШТ | 554078.472 | Заказ | 5 недель | Силовые автоматические выключатели | Автоматические выключатели воздушные | E2.2 |  | 8015644761349 | 59.000 | KG | 159.140 | CDM
1SDA072285R1 |  | Выключатель автоматический выкатной E2.2S 1000 Ekip Touch LSI 3p WMP | 1 | ШТ | 558794.448 | Заказ | 5 недель | Силовые автоматические выключатели | Автоматические выключатели воздушные | E2.2 |  | 8015644761356 | 59.000 | KG | 159.140 | CDM
1SDA072286R1 |  | Выключатель автоматический выкатной E2.2S 1000 Ekip Touch LSIG 3p WMP | 1 | ШТ | 629998.068 | Заказ | 5 недель | Силовые автоматические выключатели | Автоматические выключатели воздушные | E2.2 |  | 8015644761363 | 59.000 | KG | 159.140 | CDM
1SDA072287R1 |  | Выключатель автоматический выкатной E2.2S 1000 Ekip G Touch LSIG 3p WMP | 1 | ШТ | 725529.12 | Заказ | 5 недель | Силовые автоматические выключатели | Автоматические выключатели воздушные | E2.2 |  | 8015644761370 | 59.000 | KG | 159.140 | CDM
1SDA072288R1 |  | Выключатель автоматический выкатной E2.2S 1000 Ekip Hi-Touch LSI 3p WMP | 1 | ШТ | 995577.204 | Заказ | 5 недель | Силовые автоматические выключатели | Автоматические выключатели воздушные | E2.2 |  | 8015644761387 | 59.000 | KG | 159.140 | CDM
1SDA072289R1 |  | Выключатель автоматический выкатной E2.2S 1000 Ekip Hi-Touch LSIG 3p WMP | 1 | ШТ | 1106831.376 | Заказ | 5 недель | Силовые автоматические выключатели | Автоматические выключатели воздушные | E2.2 |  | 8015644761394 | 59.000 | KG | 159.140 | CDM
1SDA072290R1 |  | Выключатель автоматический выкатной E2.2S 1000 Ekip G Hi-Touch LSIG 3p WMP | 1 | ШТ | 1241927.676 | Заказ | 5 недель | Силовые автоматические выключатели | Автоматические выключатели воздушные | E2.2 |  | 8015644761400 | 59.000 | KG | 159.140 | CDM
1SDA072291R1 |  | Выключатель автоматический выкатной E2.2H 1000 Ekip Dip LI 3p WMP | 1 | ШТ | 603911.64 | Заказ | 5 недель | Силовые автоматические выключатели | Автоматические выключатели воздушные | E2.2 |  | 8015644761417 | 59.000 | KG | 159.140 | CDM
1SDA072292R1 | 1SDA072292R1 | Выключатель автоматический выкатной E2.2H 1000 Ekip Dip LSI 3p WMP | 1 | ШТ | 615437.52 | Заказ | 5 недель | Силовые автоматические выключатели | Автоматические выключатели воздушные | E2.2 |  | 8015644761424 | 59.000 | KG | 159.140 | CDM
1SDA072293R1 |  | Выключатель автоматический выкатной E2.2H 1000 Ekip Dip LSIG 3p WMP | 1 | ШТ | 662668.908 | Заказ | 5 недель | Силовые автоматические выключатели | Автоматические выключатели воздушные | E2.2 |  | 8015644761431 | 59.000 | KG | 159.140 | CDM
1SDA072294R1 |  | Выключатель автоматический выкатной E2.2H 1000 Ekip Touch LI 3p WMP | 1 | ШТ | 613349.148 | Заказ | 5 недель | Силовые автоматические выключатели | Автоматические выключатели воздушные | E2.2 |  | 8015644761448 | 59.000 | KG | 159.140 | CDM
1SDA072295R1 |  | Выключатель автоматический выкатной E2.2H 1000 Ekip Touch LSI 3p WMP | 1 | ШТ | 618937.596 | Заказ | 5 недель | Силовые автоматические выключатели | Автоматические выключатели воздушные | E2.2 |  | 8015644761455 | 59.000 | KG | 159.140 | CDM
1SDA072296R1 |  | Выключатель автоматический выкатной E2.2H 1000 Ekip Touch LSIG 3p WMP | 1 | ШТ | 690563.472 | Заказ | 5 недель | Силовые автоматические выключатели | Автоматические выключатели воздушные | E2.2 |  | 8015644761462 | 59.000 | KG | 159.140 | CDM
1SDA072297R1 |  | Выключатель автоматический выкатной E2.2H 1000 Ekip G Touch LSIG 3p WMP | 1 | ШТ | 784047.936 | Заказ | 5 недель | Силовые автоматические выключатели | Автоматические выключатели воздушные | E2.2 |  | 8015644761479 | 59.000 | KG | 159.140 | CDM
1SDA072298R1 | 1SDA072298R1 | Выключатель автоматический выкатной E2.2H 1000 Ekip Hi-Touch LSI 3p WMP | 1 | ШТ | 1052422.536 | Заказ | 5 недель | Силовые автоматические выключатели | Автоматические выключатели воздушные | E2.2 |  | 8015644761486 | 59.000 | KG | 159.140 | CDM
1SDA072299R1 |  | Выключатель автоматический выкатной E2.2H 1000 Ekip Hi-Touch LSIG 3p WMP | 1 | ШТ | 1153349.94 | Заказ | 5 недель | Силовые автоматические выключатели | Автоматические выключатели воздушные | E2.2 |  | 8015644761493 | 59.000 | KG | 159.140 | CDM
1SDA072300R1 |  | Выключатель автоматический выкатной E2.2H 1000 Ekip G Hi-Touch LSIG 3p WMP | 1 | ШТ | 1303963.068 | Заказ | 5 недель | Силовые автоматические выключатели | Автоматические выключатели воздушные | E2.2 |  | 8015644761509 | 59.000 | KG | 159.140 | CDM
1SDA072301R1 |  | Выключатель автоматический выкатной E2.2N 1250 Ekip Dip LI 3p WMP | 1 | ШТ | 537646.788 | Заказ | 5 недель | Силовые автоматические выключатели | Автоматические выключатели воздушные | E2.2 |  | 8015644761516 | 59.000 | KG | 159.140 | CDM
1SDA072302R1 |  | Выключатель автоматический выкатной E2.2N 1250 Ekip Dip LSI 3p WMP | 1 | ШТ | 544450.704 | Заказ | 5 недель | Силовые автоматические выключатели | Автоматические выключатели воздушные | E2.2 |  | 8015644761523 | 59.000 | KG | 159.140 | CDM
1SDA072303R1 |  | Выключатель автоматический выкатной E2.2N 1250 Ekip Dip LSIG 3p WMP | 1 | ШТ | 617378.508 | Заказ | 5 недель | Силовые автоматические выключатели | Автоматические выключатели воздушные | E2.2 |  | 8015644761530 | 59.000 | KG | 159.140 | CDM
1SDA072304R1 |  | Выключатель автоматический выкатной E2.2N 1250 Ekip Touch LI 3p WMP | 1 | ШТ | 545595.804 | Заказ | 5 недель | Силовые автоматические выключатели | Автоматические выключатели воздушные | E2.2 |  | 8015644761547 | 59.000 | KG | 159.140 | CDM
1SDA072305R1 |  | Выключатель автоматический выкатной E2.2N 1250 Ekip Touch LSI 3p WMP | 1 | ШТ | 555076.692 | Заказ | 5 недель | Силовые автоматические выключатели | Автоматические выключатели воздушные | E2.2 |  | 8015644761554 | 59.000 | KG | 159.140 | CDM
1SDA072306R1 |  | Выключатель автоматический выкатной E2.2N 1250 Ekip Touch LSIG 3p WMP | 1 | ШТ | 623563.692 | Заказ | 5 недель | Силовые автоматические выключатели | Автоматические выключатели воздушные | E2.2 |  | 8015644761561 | 59.000 | KG | 159.140 | CDM
1SDA072307R1 |  | Выключатель автоматический выкатной E2.2N 1250 Ekip G Touch LSIG 3p WMP | 1 | ШТ | 710547.972 | Заказ | 5 недель | Силовые автоматические выключатели | Автоматические выключатели воздушные | E2.2 |  | 8015644761578 | 59.000 | KG | 159.140 | CDM
1SDA072308R1 |  | Выключатель автоматический выкатной E2.2N 1250 Ekip Hi-Touch LSI 3p WMP | 1 | ШТ | 977752.728 | Заказ | 5 недель | Силовые автоматические выключатели | Автоматические выключатели воздушные | E2.2 |  | 8015644761585 | 59.000 | KG | 159.140 | CDM
1SDA072309R1 |  | Выключатель автоматический выкатной E2.2N 1250 Ekip Hi-Touch LSIG 3p WMP | 1 | ШТ | 1073768.436 | Заказ | 5 недель | Силовые автоматические выключатели | Автоматические выключатели воздушные | E2.2 |  | 8015644761592 | 59.000 | KG | 159.140 | CDM
1SDA072310R1 |  | Выключатель автоматический выкатной E2.2N 1250 Ekip G Hi-Touch LSIG 3p WMP | 1 | ШТ | 1216821.756 | Заказ | 5 недель | Силовые автоматические выключатели | Автоматические выключатели воздушные | E2.2 |  | 8015644761608 | 59.000 | KG | 159.140 | CDM
1SDA072311R1 |  | Выключатель автоматический выкатной E2.2S 1250 Ekip Dip LI 3p WMP | 1 | ШТ | 571600.872 | Заказ | 5 недель | Силовые автоматические выключатели | Автоматические выключатели воздушные | E2.2 |  | 8015644761615 | 59.000 | KG | 159.140 | CDM
1SDA072312R1 |  | Выключатель автоматический выкатной E2.2S 1250 Ekip Dip LSI 3p WMP | 1 | ШТ | 577306.584 | Заказ | 5 недель | Силовые автоматические выключатели | Автоматические выключатели воздушные | E2.2 |  | 8015644761622 | 59.000 | KG | 159.140 | CDM
1SDA072313R1 |  | Выключатель автоматический выкатной E2.2S 1250 Ekip Dip LSIG 3p WMP | 1 | ШТ | 649867.032 | Заказ | 5 недель | Силовые автоматические выключатели | Автоматические выключатели воздушные | E2.2 |  | 8015644761639 | 59.000 | KG | 159.140 | CDM
1SDA072314R1 |  | Выключатель автоматический выкатной E2.2S 1250 Ekip Touch LI 3p WMP | 1 | ШТ | 583976.112 | Заказ | 5 недель | Силовые автоматические выключатели | Автоматические выключатели воздушные | E2.2 |  | 8015644761646 | 59.000 | KG | 159.140 | CDM
1SDA072315R1 |  | Выключатель автоматический выкатной E2.2S 1250 Ekip Touch LSI 3p WMP | 1 | ШТ | 587809.776 | Заказ | 5 недель | Силовые автоматические выключатели | Автоматические выключатели воздушные | E2.2 |  | 8015644761653 | 59.000 | KG | 159.140 | CDM
1SDA072316R1 |  | Выключатель автоматический выкатной E2.2S 1250 Ekip Touch LSIG 3p WMP | 1 | ШТ | 658354.092 | Заказ | 5 недель | Силовые автоматические выключатели | Автоматические выключатели воздушные | E2.2 |  | 8015644761660 | 59.000 | KG | 159.140 | CDM
1SDA072317R1 |  | Выключатель автоматический выкатной E2.2S 1250 Ekip G Touch LSIG 3p WMP | 1 | ШТ | 756934.704 | Заказ | 5 недель | Силовые автоматические выключатели | Автоматические выключатели воздушные | E2.2 |  | 8015644761677 | 59.000 | KG | 159.140 | CDM
1SDA072318R1 |  | Выключатель автоматический выкатной E2.2S 1250 Ekip Hi-Touch LSI 3p WMP | 1 | ШТ | 1024088.952 | Заказ | 5 недель | Силовые автоматические выключатели | Автоматические выключатели воздушные | E2.2 |  | 8015644761684 | 59.000 | KG | 159.140 | CDM
1SDA072319R1 |  | Выключатель автоматический выкатной E2.2S 1250 Ekip Hi-Touch LSIG 3p WMP | 1 | ШТ | 1123415.76 | Заказ | 5 недель | Силовые автоматические выключатели | Автоматические выключатели воздушные | E2.2 |  | 8015644761691 | 59.000 | KG | 159.140 | CDM
1SDA072320R1 |  | Выключатель автоматический выкатной E2.2S 1250 Ekip G Hi-Touch LSIG 3p WMP | 1 | ШТ | 1259263.908 | Заказ | 5 недель | Силовые автоматические выключатели | Автоматические выключатели воздушные | E2.2 |  | 8015644761707 | 59.000 | KG | 159.140 | CDM
1SDA072321R1 |  | Выключатель автоматический выкатной E2.2H 1250 Ekip Dip LI 3p WMP | 1 | ШТ | 634299.48 | Заказ | 5 недель | Силовые автоматические выключатели | Автоматические выключатели воздушные | E2.2 |  | 8015644761714 | 59.000 | KG | 159.140 | CDM
1SDA072322R1 |  | Выключатель автоматический выкатной E2.2H 1250 Ekip Dip LSI 3p WMP | 1 | ШТ | 642964.8 | Заказ | 5 недель | Силовые автоматические выключатели | Автоматические выключатели воздушные | E2.2 |  | 8015644761721 | 59.000 | KG | 159.140 | CDM
1SDA072323R1 |  | Выключатель автоматический выкатной E2.2H 1250 Ekip Dip LSIG 3p WMP | 1 | ШТ | 682595.268 | Заказ | 5 недель | Силовые автоматические выключатели | Автоматические выключатели воздушные | E2.2 |  | 8015644761738 | 59.000 | KG | 159.140 | CDM
1SDA072324R1 |  | Выключатель автоматический выкатной E2.2H 1250 Ekip Touch LI 3p WMP | 1 | ШТ | 647835.12 | Заказ | 5 недель | Силовые автоматические выключатели | Автоматические выключатели воздушные | E2.2 |  | 8015644761745 | 59.000 | KG | 159.140 | CDM
1SDA072325R1 |  | Выключатель автоматический выкатной E2.2H 1250 Ekip Touch LSI 3p WMP | 1 | ШТ | 650465.232 | Заказ | 5 недель | Силовые автоматические выключатели | Автоматические выключатели воздушные | E2.2 |  | 8015644761752 | 59.000 | KG | 159.140 | CDM
1SDA072326R1 |  | Выключатель автоматический выкатной E2.2H 1250 Ekip Touch LSIG 3p WMP | 1 | ШТ | 721128.792 | Заказ | 5 недель | Силовые автоматические выключатели | Автоматические выключатели воздушные | E2.2 |  | 8015644761769 | 59.000 | KG | 159.140 | CDM
1SDA072327R1 |  | Выключатель автоматический выкатной E2.2H 1250 Ekip G Touch LSIG 3p WMP | 1 | ШТ | 817505.712 | Заказ | 5 недель | Силовые автоматические выключатели | Автоматические выключатели воздушные | E2.2 |  | 8015644761776 | 59.000 | KG | 159.140 | CDM
1SDA072328R1 |  | Выключатель автоматический выкатной E2.2H 1250 Ekip Hi-Touch LSI 3p WMP | 1 | ШТ | 1082353.848 | Заказ | 5 недель | Силовые автоматические выключатели | Автоматические выключатели воздушные | E2.2 |  | 8015644761783 | 59.000 | KG | 159.140 | CDM
1SDA072329R1 |  | Выключатель автоматический выкатной E2.2H 1250 Ekip Hi-Touch LSIG 3p WMP | 1 | ШТ | 1183609.404 | Заказ | 5 недель | Силовые автоматические выключатели | Автоматические выключатели воздушные | E2.2 |  | 8015644761790 | 59.000 | KG | 159.140 | CDM
1SDA072330R1 |  | Выключатель автоматический выкатной E2.2H 1250 Ekip G Hi-Touch LSIG 3p WMP | 1 | ШТ | 1322773.644 | Заказ | 5 недель | Силовые автоматические выключатели | Автоматические выключатели воздушные | E2.2 |  | 8015644761806 | 59.000 | KG | 159.140 | CDM
1SDA072331R1 |  | Выключатель автоматический выкатной E2.2B 1600 Ekip Dip LI 3p WMP | 1 | ШТ | 629357.808 | Заказ | 5 недель | Силовые автоматические выключатели | Автоматические выключатели воздушные | E2.2 |  | 8015644761813 | 59.000 | KG | 159.140 | CDM
1SDA072332R1 |  | Выключатель автоматический выкатной E2.2B 1600 Ekip Dip LSI 3p WMP | 1 | ШТ | 634529.208 | Заказ | 5 недель | Силовые автоматические выключатели | Автоматические выключатели воздушные | E2.2 |  | 8015644761820 | 59.000 | KG | 159.140 | CDM
1SDA072333R1 |  | Выключатель автоматический выкатной E2.2B 1600 Ekip Dip LSIG 3p WMP | 1 | ШТ | 684827.772 | Заказ | 5 недель | Силовые автоматические выключатели | Автоматические выключатели воздушные | E2.2 |  | 8015644761837 | 59.000 | KG | 159.140 | CDM
1SDA072334R1 |  | Выключатель автоматический выкатной E2.2B 1600 Ekip Touch LI 3p WMP | 1 | ШТ | 638440.296 | Заказ | 5 недель | Силовые автоматические выключатели | Автоматические выключатели воздушные | E2.2 |  | 8015644761844 | 59.000 | KG | 159.140 | CDM
1SDA072335R1 |  | Выключатель автоматический выкатной E2.2B 1600 Ekip Touch LSI 3p WMP | 1 | ШТ | 644805.516 | Заказ | 5 недель | Силовые автоматические выключатели | Автоматические выключатели воздушные | E2.2 |  | 8015644761851 | 59.000 | KG | 159.140 | CDM
1SDA072336R1 |  | Выключатель автоматический выкатной E2.2B 1600 Ekip Touch LSIG 3p WMP | 1 | ШТ | 726405.372 | Заказ | 5 недель | Силовые автоматические выключатели | Автоматические выключатели воздушные | E2.2 |  | 8015644761868 | 59.000 | KG | 159.140 | CDM
1SDA072337R1 |  | Выключатель автоматический выкатной E2.2B 1600 Ekip G Touch LSIG 3p WMP | 1 | ШТ | 829172.292 | Заказ | 5 недель | Силовые автоматические выключатели | Автоматические выключатели воздушные | E2.2 |  | 8015644761875 | 59.000 | KG | 159.140 | CDM
1SDA072338R1 |  | Выключатель автоматический выкатной E2.2B 1600 Ekip Hi-Touch LSI 3p WMP | 1 | ШТ | 1104207.936 | Заказ | 5 недель | Силовые автоматические выключатели | Автоматические выключатели воздушные | E2.2 |  | 8015644761882 | 59.000 | KG | 159.140 | CDM
1SDA072339R1 |  | Выключатель автоматический выкатной E2.2B 1600 Ekip Hi-Touch LSIG 3p WMP | 1 | ШТ | 1221333.504 | Заказ | 5 недель | Силовые автоматические выключатели | Автоматические выключатели воздушные | E2.2 |  | 8015644761899 | 59.000 | KG | 159.140 | CDM
1SDA072340R1 |  | Выключатель автоматический выкатной E2.2B 1600 Ekip G Hi-Touch LSIG 3p WMP | 1 | ШТ | 1363061.868 | Заказ | 5 недель | Силовые автоматические выключатели | Автоматические выключатели воздушные | E2.2 |  | 8015644761905 | 59.000 | KG | 159.140 | CDM
1SDA072341R1 |  | Выключатель автоматический выкатной E2.2N 1600 Ekip Dip LI 3p WMP | 1 | ШТ | 641211.54 | Заказ | 5 недель | Силовые автоматические выключатели | Автоматические выключатели воздушные | E2.2 |  | 8015644761912 | 59.000 | KG | 159.140 | CDM
1SDA072343R1 |  | Выключатель автоматический выкатной E2.2N 1600 Ekip Dip LSIG 3p WMP | 1 | ШТ | 709575.024 | Заказ | 5 недель | Силовые автоматические выключатели | Автоматические выключатели воздушные | E2.2 |  | 8015644761936 | 59.000 | KG | 159.140 | CDM
1SDA072344R1 |  | Выключатель автоматический выкатной E2.2N 1600 Ekip Touch LI 3p WMP | 1 | ШТ | 647212.86 | Заказ | 5 недель | Силовые автоматические выключатели | Автоматические выключатели воздушные | E2.2 |  | 8015644761943 | 59.000 | KG | 159.140 | CDM
1SDA072345R1 |  | Выключатель автоматический выкатной E2.2N 1600 Ekip Touch LSI 3p WMP | 1 | ШТ | 653229.708 | B | 2 недели | Силовые автоматические выключатели | Автоматические выключатели воздушные | E2.2 |  | 8015644761950 | 59.000 | KG | 159.140 | CDM
1SDA072347R1 |  | Выключатель автоматический выкатной E2.2N 1600 Ekip G Touch LSIG 3p WMP | 1 | ШТ | 810391.596 | Заказ | 5 недель | Силовые автоматические выключатели | Автоматические выключатели воздушные | E2.2 |  | 8015644761974 | 59.000 | KG | 159.140 | CDM
1SDA072349R1 |  | Выключатель автоматический выкатной E2.2N 1600 Ekip Hi-Touch LSIG 3p WMP | 1 | ШТ | 1192255.968 | Заказ | 5 недель | Силовые автоматические выключатели | Автоматические выключатели воздушные | E2.2 |  | 8015644761998 | 59.000 | KG | 159.140 | CDM
1SDA072350R1 |  | Выключатель автоматический выкатной E2.2N 1600 Ekip G Hi-Touch LSIG 3p WMP | 1 | ШТ | 1314909.66 | Заказ | 5 недель | Силовые автоматические выключатели | Автоматические выключатели воздушные | E2.2 |  | 8015644762001 | 59.000 | KG | 159.140 | CDM
1SDA072351R1 |  | Выключатель автоматический выкатной E2.2S 1600 Ekip Dip LI 3p WMP | 1 | ШТ | 683505.252 | Заказ | 5 недель | Силовые автоматические выключатели | Автоматические выключатели воздушные | E2.2 |  | 8015644762018 | 59.000 | KG | 159.140 | CDM
1SDA072352R1 |  | Выключатель автоматический выкатной E2.2S 1600 Ekip Dip LSI 3p WMP | 1 | ШТ | 687630.888 | Заказ | 5 недель | Силовые автоматические выключатели | Автоматические выключатели воздушные | E2.2 |  | 8015644762025 | 59.000 | KG | 159.140 | CDM
1SDA072353R1 |  | Выключатель автоматический выкатной E2.2S 1600 Ekip Dip LSIG 3p WMP | 1 | ШТ | 751557.084 | Заказ | 5 недель | Силовые автоматические выключатели | Автоматические выключатели воздушные | E2.2 |  | 8015644762032 | 59.000 | KG | 159.140 | CDM
1SDA072354R1 |  | Выключатель автоматический выкатной E2.2S 1600 Ekip Touch LI 3p WMP | 1 | ШТ | 687755.208 | Заказ | 5 недель | Силовые автоматические выключатели | Автоматические выключатели воздушные | E2.2 |  | 8015644762049 | 59.000 | KG | 159.140 | CDM
1SDA072355R1 |  | Выключатель автоматический выкатной E2.2S 1600 Ekip Touch LSI 3p WMP | 1 | ШТ | 696934.644 | Заказ | 5 недель | Силовые автоматические выключатели | Автоматические выключатели воздушные | E2.2 |  | 8015644762056 | 59.000 | KG | 159.140 | CDM
1SDA072356R1 |  | Выключатель автоматический выкатной E2.2S 1600 Ekip Touch LSIG 3p WMP | 1 | ШТ | 770932.476 | Заказ | 5 недель | Силовые автоматические выключатели | Автоматические выключатели воздушные | E2.2 |  | 8015644762063 | 59.000 | KG | 159.140 | CDM
1SDA072357R1 |  | Выключатель автоматический выкатной E2.2S 1600 Ekip G Touch LSIG 3p WMP | 1 | ШТ | 881617.188 | Заказ | 5 недель | Силовые автоматические выключатели | Автоматические выключатели воздушные | E2.2 |  | 8015644762070 | 59.000 | KG | 159.140 | CDM
1SDA072358R1 |  | Выключатель автоматический выкатной E2.2S 1600 Ekip Hi-Touch LSI 3p WMP | 1 | ШТ | 1135505.868 | Заказ | 5 недель | Силовые автоматические выключатели | Автоматические выключатели воздушные | E2.2 |  | 8015644762087 | 59.000 | KG | 159.140 | CDM
1SDA072359R1 |  | Выключатель автоматический выкатной E2.2S 1600 Ekip Hi-Touch LSIG 3p WMP | 1 | ШТ | 1249289.124 | Заказ | 5 недель | Силовые автоматические выключатели | Автоматические выключатели воздушные | E2.2 |  | 8015644762094 | 59.000 | KG | 159.140 | CDM
1SDA072360R1 |  | Выключатель автоматический выкатной E2.2S 1600 Ekip G Hi-Touch LSIG 3p WMP | 1 | ШТ | 1394292.852 | Заказ | 5 недель | Силовые автоматические выключатели | Автоматические выключатели воздушные | E2.2 |  | 8015644762100 | 59.000 | KG | 159.140 | CDM
1SDA072361R1 |  | Выключатель автоматический выкатной E2.2H 1600 Ekip Dip LI 3p WMP | 1 | ШТ | 759969.972 | Заказ | 5 недель | Силовые автоматические выключатели | Автоматические выключатели воздушные | E2.2 |  | 8015644762117 | 59.000 | KG | 159.140 | CDM
1SDA072362R1 |  | Выключатель автоматический выкатной E2.2H 1600 Ekip Dip LSI 3p WMP | 1 | ШТ | 767266.764 | Заказ | 5 недель | Силовые автоматические выключатели | Автоматические выключатели воздушные | E2.2 |  | 8015644762124 | 59.000 | KG | 159.140 | CDM
1SDA072363R1 |  | Выключатель автоматический выкатной E2.2H 1600 Ekip Dip LSIG 3p WMP | 1 | ШТ | 831394.824 | Заказ | 5 недель | Силовые автоматические выключатели | Автоматические выключатели воздушные | E2.2 |  | 8015644762131 | 59.000 | KG | 159.140 | CDM
1SDA072364R1 |  | Выключатель автоматический выкатной E2.2H 1600 Ekip Touch LI 3p WMP | 1 | ШТ | 768876.096 | Заказ | 5 недель | Силовые автоматические выключатели | Автоматические выключатели воздушные | E2.2 |  | 8015644762148 | 59.000 | KG | 159.140 | CDM
1SDA072365R1 |  | Выключатель автоматический выкатной E2.2H 1600 Ekip Touch LSI 3p WMP | 1 | ШТ | 773594.88 | Заказ | 5 недель | Силовые автоматические выключатели | Автоматические выключатели воздушные | E2.2 |  | 8015644762155 | 59.000 | KG | 159.140 | CDM
1SDA072366R1 |  | Выключатель автоматический выкатной E2.2H 1600 Ekip Touch LSIG 3p WMP | 1 | ШТ | 865128.156 | Заказ | 5 недель | Силовые автоматические выключатели | Автоматические выключатели воздушные | E2.2 |  | 8015644762162 | 59.000 | KG | 159.140 | CDM
1SDA072367R1 |  | Выключатель автоматический выкатной E2.2H 1600 Ekip G Touch LSIG 3p WMP | 1 | ШТ | 965276.976 | Заказ | 5 недель | Силовые автоматические выключатели | Автоматические выключатели воздушные | E2.2 |  | 8015644762179 | 59.000 | KG | 159.140 | CDM
1SDA072368R1 |  | Выключатель автоматический выкатной E2.2H 1600 Ekip Hi-Touch LSI 3p WMP | 1 | ШТ | 1214480.58 | Заказ | 5 недель | Силовые автоматические выключатели | Автоматические выключатели воздушные | E2.2 |  | 8015644762186 | 59.000 | KG | 159.140 | CDM
1SDA072369R1 |  | Выключатель автоматический выкатной E2.2H 1600 Ekip Hi-Touch LSIG 3p WMP | 1 | ШТ | 1317171.168 | Заказ | 5 недель | Силовые автоматические выключатели | Автоматические выключатели воздушные | E2.2 |  | 8015644762193 | 59.000 | KG | 159.140 | CDM
1SDA072370R1 |  | Выключатель автоматический выкатной E2.2H 1600 Ekip G Hi-Touch LSIG 3p WMP | 1 | ШТ | 1448658.204 | Заказ | 5 недель | Силовые автоматические выключатели | Автоматические выключатели воздушные | E2.2 |  | 8015644762209 | 59.000 | KG | 159.140 | CDM
1SDA072371R1 |  | Выключатель автоматический выкатной E2.2B 2000 Ekip Dip LI 3p WMP | 1 | ШТ | 711577.272 | Заказ | 5 недель | Силовые автоматические выключатели | Автоматические выключатели воздушные | E2.2 |  | 8015644762216 | 59.000 | KG | 159.140 | CDM
1SDA072372R1 |  | Выключатель автоматический выкатной E2.2B 2000 Ekip Dip LSI 3p WMP | 1 | ШТ | 714879.768 | Заказ | 5 недель | Силовые автоматические выключатели | Автоматические выключатели воздушные | E2.2 |  | 8015644762223 | 59.000 | KG | 159.140 | CDM
1SDA072373R1 |  | Выключатель автоматический выкатной E2.2B 2000 Ekip Dip LSIG 3p WMP | 1 | ШТ | 766341.54 | Заказ | 5 недель | Силовые автоматические выключатели | Автоматические выключатели воздушные | E2.2 |  | 8015644762230 | 59.000 | KG | 159.140 | CDM
1SDA072374R1 |  | Выключатель автоматический выкатной E2.2B 2000 Ekip Touch LI 3p WMP | 1 | ШТ | 716353.764 | Заказ | 5 недель | Силовые автоматические выключатели | Автоматические выключатели воздушные | E2.2 |  | 8015644762247 | 59.000 | KG | 159.140 | CDM
1SDA072375R1 |  | Выключатель автоматический выкатной E2.2B 2000 Ekip Touch LSI 3p WMP | 1 | ШТ | 723610.896 | Заказ | 5 недель | Силовые автоматические выключатели | Автоматические выключатели воздушные | E2.2 |  | 8015644762254 | 59.000 | KG | 159.140 | CDM
1SDA072376R1 |  | Выключатель автоматический выкатной E2.2B 2000 Ekip Touch LSIG 3p WMP | 1 | ШТ | 801511.74 | Заказ | 5 недель | Силовые автоматические выключатели | Автоматические выключатели воздушные | E2.2 |  | 8015644762261 | 59.000 | KG | 159.140 | CDM
1SDA072377R1 |  | Выключатель автоматический выкатной E2.2B 2000 Ekip G Touch LSIG 3p WMP | 1 | ШТ | 888805.8 | Заказ | 5 недель | Силовые автоматические выключатели | Автоматические выключатели воздушные | E2.2 |  | 8015644762278 | 59.000 | KG | 159.140 | CDM
1SDA072378R1 |  | Выключатель автоматический выкатной E2.2B 2000 Ekip Hi-Touch LSI 3p WMP | 1 | ШТ | 1128701.448 | Заказ | 5 недель | Силовые автоматические выключатели | Автоматические выключатели воздушные | E2.2 |  | 8015644762285 | 59.000 | KG | 159.140 | CDM
1SDA072379R1 |  | Выключатель автоматический выкатной E2.2B 2000 Ekip Hi-Touch LSIG 3p WMP | 1 | ШТ | 1244932.272 | Заказ | 5 недель | Силовые автоматические выключатели | Автоматические выключатели воздушные | E2.2 |  | 8015644762292 | 59.000 | KG | 159.140 | CDM
1SDA072380R1 |  | Выключатель автоматический выкатной E2.2B 2000 Ekip G Hi-Touch LSIG 3p WMP | 1 | ШТ | 1386186.72 | Заказ | 5 недель | Силовые автоматические выключатели | Автоматические выключатели воздушные | E2.2 |  | 8015644762308 | 59.000 | KG | 159.140 | CDM
1SDA072381R1 |  | Выключатель автоматический выкатной E2.2N 2000 Ekip Dip LI 3p WMP | 1 | ШТ | 703702.008 | Заказ | 5 недель | Силовые автоматические выключатели | Автоматические выключатели воздушные | E2.2 |  | 8015644762315 | 59.000 | KG | 159.140 | CDM
1SDA072383R1 |  | Выключатель автоматический выкатной E2.2N 2000 Ekip Dip LSIG 3p WMP | 1 | ШТ | 778860.372 | Заказ | 5 недель | Силовые автоматические выключатели | Автоматические выключатели воздушные | E2.2 |  | 8015644762339 | 59.000 | KG | 159.140 | CDM
1SDA072384R1 |  | Выключатель автоматический выкатной E2.2N 2000 Ekip Touch LI 3p WMP | 1 | ШТ | 720320.184 | Заказ | 5 недель | Силовые автоматические выключатели | Автоматические выключатели воздушные | E2.2 |  | 8015644762346 | 59.000 | KG | 159.140 | CDM
1SDA072385R1 |  | Выключатель автоматический выкатной E2.2N 2000 Ekip Touch LSI 3p WMP | 1 | ШТ | 717108.696 | B | 2 недели | Силовые автоматические выключатели | Автоматические выключатели воздушные | E2.2 |  | 8015644762353 | 59.000 | KG | 159.140 | CDM
1SDA072387R1 |  | Выключатель автоматический выкатной E2.2N 2000 Ekip G Touch LSIG 3p WMP | 1 | ШТ | 906105.372 | Заказ | 5 недель | Силовые автоматические выключатели | Автоматические выключатели воздушные | E2.2 |  | 8015644762377 | 59.000 | KG | 159.140 | CDM
1SDA072389R1 |  | Выключатель автоматический выкатной E2.2N 2000 Ekip Hi-Touch LSIG 3p WMP | 1 | ШТ | 1251681.144 | Заказ | 5 недель | Силовые автоматические выключатели | Автоматические выключатели воздушные | E2.2 |  | 8015644762391 | 59.000 | KG | 159.140 | CDM
1SDA072390R1 |  | Выключатель автоматический выкатной E2.2N 2000 Ekip G Hi-Touch LSIG 3p WMP | 1 | ШТ | 1391059.92 | Заказ | 5 недель | Силовые автоматические выключатели | Автоматические выключатели воздушные | E2.2 |  | 8015644762407 | 59.000 | KG | 159.140 | CDM
1SDA072391R1 |  | Выключатель автоматический выкатной E2.2S 2000 Ekip Dip LI 3p WMP | 1 | ШТ | 763593.216 | Заказ | 5 недель | Силовые автоматические выключатели | Автоматические выключатели воздушные | E2.2 |  | 8015644762414 | 59.000 | KG | 159.140 | CDM
1SDA072392R1 |  | Выключатель автоматический выкатной E2.2S 2000 Ekip Dip LSI 3p WMP | 1 | ШТ | 769935.24 | Заказ | 5 недель | Силовые автоматические выключатели | Автоматические выключатели воздушные | E2.2 |  | 8015644762421 | 59.000 | KG | 159.140 | CDM
1SDA072393R1 |  | Выключатель автоматический выкатной E2.2S 2000 Ekip Dip LSIG 3p WMP | 1 | ШТ | 840838.272 | Заказ | 5 недель | Силовые автоматические выключатели | Автоматические выключатели воздушные | E2.2 |  | 8015644762438 | 59.000 | KG | 159.140 | CDM
1SDA072394R1 |  | Выключатель автоматический выкатной E2.2S 2000 Ekip Touch LI 3p WMP | 1 | ШТ | 765679.26 | Заказ | 5 недель | Силовые автоматические выключатели | Автоматические выключатели воздушные | E2.2 |  | 8015644762445 | 59.000 | KG | 159.140 | CDM
1SDA072395R1 |  | Выключатель автоматический выкатной E2.2S 2000 Ekip Touch LSI 3p WMP | 1 | ШТ | 776875.176 | Заказ | 5 недель | Силовые автоматические выключатели | Автоматические выключатели воздушные | E2.2 |  | 8015644762452 | 59.000 | KG | 159.140 | CDM
1SDA072396R1 |  | Выключатель автоматический выкатной E2.2S 2000 Ekip Touch LSIG 3p WMP | 1 | ШТ | 849129.732 | Заказ | 5 недель | Силовые автоматические выключатели | Автоматические выключатели воздушные | E2.2 |  | 8015644762469 | 59.000 | KG | 159.140 | CDM
1SDA072397R1 |  | Выключатель автоматический выкатной E2.2S 2000 Ekip G Touch LSIG 3p WMP | 1 | ШТ | 948553.284 | Заказ | 5 недель | Силовые автоматические выключатели | Автоматические выключатели воздушные | E2.2 |  | 8015644762476 | 59.000 | KG | 159.140 | CDM
1SDA072398R1 |  | Выключатель автоматический выкатной E2.2S 2000 Ekip Hi-Touch LSI 3p WMP | 1 | ШТ | 1209252.18 | Заказ | 5 недель | Силовые автоматические выключатели | Автоматические выключатели воздушные | E2.2 |  | 8015644762483 | 59.000 | KG | 159.140 | CDM
1SDA072399R1 |  | Выключатель автоматический выкатной E2.2S 2000 Ekip Hi-Touch LSIG 3p WMP | 1 | ШТ | 1313007.036 | Заказ | 5 недель | Силовые автоматические выключатели | Автоматические выключатели воздушные | E2.2 |  | 8015644762490 | 59.000 | KG | 159.140 | CDM
1SDA072400R1 |  | Выключатель автоматический выкатной E2.2S 2000 Ekip G Hi-Touch LSIG 3p WMP | 1 | ШТ | 1458064.344 | Заказ | 5 недель | Силовые автоматические выключатели | Автоматические выключатели воздушные | E2.2 |  | 8015644762506 | 59.000 | KG | 159.140 | CDM
1SDA072401R1 |  | Выключатель автоматический выкатной E2.2H 2000 Ekip Dip LI 3p WMP | 1 | ШТ | 845891.496 | Заказ | 5 недель | Силовые автоматические выключатели | Автоматические выключатели воздушные | E2.2 |  | 8015644762513 | 59.000 | KG | 159.140 | CDM
1SDA072402R1 |  | Выключатель автоматический выкатной E2.2H 2000 Ekip Dip LSI 3p WMP | 1 | ШТ | 855033.396 | Заказ | 5 недель | Силовые автоматические выключатели | Автоматические выключатели воздушные | E2.2 |  | 8015644762520 | 59.000 | KG | 159.140 | CDM
1SDA072403R1 |  | Выключатель автоматический выкатной E2.2H 2000 Ekip Dip LSIG 3p WMP | 1 | ШТ | 915413.148 | Заказ | 5 недель | Силовые автоматические выключатели | Автоматические выключатели воздушные | E2.2 |  | 8015644762537 | 59.000 | KG | 159.140 | CDM
1SDA072404R1 |  | Выключатель автоматический выкатной E2.2H 2000 Ekip Touch LI 3p WMP | 1 | ШТ | 859719.384 | Заказ | 5 недель | Силовые автоматические выключатели | Автоматические выключатели воздушные | E2.2 |  | 8015644762544 | 59.000 | KG | 159.140 | CDM
1SDA072405R1 |  | Выключатель автоматический выкатной E2.2H 2000 Ekip Touch LSI 3p WMP | 1 | ШТ | 864290.232 | Заказ | 5 недель | Силовые автоматические выключатели | Автоматические выключатели воздушные | E2.2 |  | 8015644762551 | 59.000 | KG | 159.140 | CDM
1SDA072406R1 |  | Выключатель автоматический выкатной E2.2H 2000 Ekip Touch LSIG 3p WMP | 1 | ШТ | 943641.948 | Заказ | 5 недель | Силовые автоматические выключатели | Автоматические выключатели воздушные | E2.2 |  | 8015644762568 | 59.000 | KG | 159.140 | CDM
1SDA072407R1 |  | Выключатель автоматический выкатной E2.2H 2000 Ekip G Touch LSIG 3p WMP | 1 | ШТ | 1051102.5 | Заказ | 5 недель | Силовые автоматические выключатели | Автоматические выключатели воздушные | E2.2 |  | 8015644762575 | 59.000 | KG | 159.140 | CDM
1SDA072408R1 |  | Выключатель автоматический выкатной E2.2H 2000 Ekip Hi-Touch LSI 3p WMP | 1 | ШТ | 1276973.28 | Заказ | 5 недель | Силовые автоматические выключатели | Автоматические выключатели воздушные | E2.2 |  | 8015644762582 | 59.000 | KG | 159.140 | CDM
1SDA072409R1 |  | Выключатель автоматический выкатной E2.2H 2000 Ekip Hi-Touch LSIG 3p WMP | 1 | ШТ | 1392544.272 | Заказ | 5 недель | Силовые автоматические выключатели | Автоматические выключатели воздушные | E2.2 |  | 8015644762599 | 59.000 | KG | 159.140 | CDM
1SDA072410R1 |  | Выключатель автоматический выкатной E2.2H 2000 Ekip G Hi-Touch LSIG 3p WMP | 1 | ШТ | 1526125.956 | Заказ | 5 недель | Силовые автоматические выключатели | Автоматические выключатели воздушные | E2.2 |  | 8015644762605 | 59.000 | KG | 159.140 | CDM
1SDA072411R1 |  | Выключатель автоматический выкатной E2.2N 2500 Ekip Dip LI 3p WMP | 1 | ШТ | 933953.34 | Заказ | 5 недель | Силовые автоматические выключатели | Автоматические выключатели воздушные | E2.2 |  | 8015644762612 | 59.000 | KG | 190.040 | CDM
1SDA072413R1 |  | Выключатель автоматический выкатной E2.2N 2500 Ekip Dip LSIG 3p WMP | 1 | ШТ | 1001941.62 | Заказ | 5 недель | Силовые автоматические выключатели | Автоматические выключатели воздушные | E2.2 |  | 8015644762636 | 59.000 | KG | 190.040 | CDM
1SDA072414R1 |  | Выключатель автоматический выкатной E2.2N 2500 Ekip Touch LI 3p WMP | 1 | ШТ | 938481.324 | Заказ | 5 недель | Силовые автоматические выключатели | Автоматические выключатели воздушные | E2.2 |  | 8015644762643 | 59.000 | KG | 190.040 | CDM
1SDA072415R1 | SAC 1SDA0 72415 R1 | Выключатель автоматический выкатной E2.2N 2500 Ekip Touch LSI 3p WMP | 1 | ШТ | 946823.772 | B | 2 недели | Силовые автоматические выключатели | Автоматические выключатели воздушные | E2.2 |  | 8015644762650 | 59.000 | KG | 190.040 | CDM
1SDA072417R1 |  | Выключатель автоматический выкатной E2.2N 2500 Ekip G Touch LSIG 3p WMP | 1 | ШТ | 1123452.468 | Заказ | 5 недель | Силовые автоматические выключатели | Автоматические выключатели воздушные | E2.2 |  | 8015644762674 | 59.000 | KG | 190.040 | CDM
1SDA072419R1 |  | Выключатель автоматический выкатной E2.2N 2500 Ekip Hi-Touch LSIG 3p WMP | 1 | ШТ | 1488155.508 | Заказ | 5 недель | Силовые автоматические выключатели | Автоматические выключатели воздушные | E2.2 |  | 8015644762698 | 59.000 | KG | 190.040 | CDM
1SDA072420R1 |  | Выключатель автоматический выкатной E2.2N 2500 Ekip G Hi-Touch LSIG 3p WMP | 1 | ШТ | 1559037.96 | Заказ | 5 недель | Силовые автоматические выключатели | Автоматические выключатели воздушные | E2.2 |  | 8015644762704 | 59.000 | KG | 190.040 | CDM
1SDA072421R1 |  | Выключатель автоматический выкатной E2.2S 2500 Ekip Dip LI 3p WMP | 1 | ШТ | 1070071.236 | Заказ | 5 недель | Силовые автоматические выключатели | Автоматические выключатели воздушные | E2.2 |  | 8015644762711 | 59.000 | KG | 190.040 | CDM
1SDA072422R1 |  | Выключатель автоматический выкатной E2.2S 2500 Ekip Dip LSI 3p WMP | 1 | ШТ | 1073949.156 | Заказ | 5 недель | Силовые автоматические выключатели | Автоматические выключатели воздушные | E2.2 |  | 8015644762728 | 59.000 | KG | 190.040 | CDM
1SDA072423R1 |  | Выключатель автоматический выкатной E2.2S 2500 Ekip Dip LSIG 3p WMP | 1 | ШТ | 1132464.108 | Заказ | 5 недель | Силовые автоматические выключатели | Автоматические выключатели воздушные | E2.2 |  | 8015644762735 | 59.000 | KG | 190.040 | CDM
1SDA072424R1 |  | Выключатель автоматический выкатной E2.2S 2500 Ekip Touch LI 3p WMP | 1 | ШТ | 1077278.112 | Заказ | 5 недель | Силовые автоматические выключатели | Автоматические выключатели воздушные | E2.2 |  | 8015644762742 | 59.000 | KG | 190.040 | CDM
1SDA072425R1 |  | Выключатель автоматический выкатной E2.2S 2500 Ekip Touch LSI 3p WMP | 1 | ШТ | 1089869.544 | Заказ | 5 недель | Силовые автоматические выключатели | Автоматические выключатели воздушные | E2.2 |  | 8015644762759 | 59.000 | KG | 190.040 | CDM
1SDA072426R1 |  | Выключатель автоматический выкатной E2.2S 2500 Ekip Touch LSIG 3p WMP | 1 | ШТ | 1147984.176 | Заказ | 5 недель | Силовые автоматические выключатели | Автоматические выключатели воздушные | E2.2 |  | 8015644762766 | 59.000 | KG | 190.040 | CDM
1SDA072427R1 |  | Выключатель автоматический выкатной E2.2S 2500 Ekip G Touch LSIG 3p WMP | 1 | ШТ | 1220247.588 | Заказ | 5 недель | Силовые автоматические выключатели | Автоматические выключатели воздушные | E2.2 |  | 8015644762773 | 59.000 | KG | 190.040 | CDM
1SDA072428R1 |  | Выключатель автоматический выкатной E2.2S 2500 Ekip Hi-Touch LSI 3p WMP | 1 | ШТ | 1536247.2 | Заказ | 5 недель | Силовые автоматические выключатели | Автоматические выключатели воздушные | E2.2 |  | 8015644762780 | 59.000 | KG | 190.040 | CDM
1SDA072429R1 |  | Выключатель автоматический выкатной E2.2S 2500 Ekip Hi-Touch LSIG 3p WMP | 1 | ШТ | 1649630.988 | Заказ | 5 недель | Силовые автоматические выключатели | Автоматические выключатели воздушные | E2.2 |  | 8015644762797 | 59.000 | KG | 190.040 | CDM
1SDA072430R1 |  | Выключатель автоматический выкатной E2.2S 2500 Ekip G Hi-Touch LSIG 3p WMP | 1 | ШТ | 1793285.076 | Заказ | 5 недель | Силовые автоматические выключатели | Автоматические выключатели воздушные | E2.2 |  | 8015644762803 | 59.000 | KG | 190.040 | CDM
1SDA072431R1 |  | Выключатель автоматический выкатной E2.2H 2500 Ekip Dip LI 3p WMP | 1 | ШТ | 1128678.48 | Заказ | 5 недель | Силовые автоматические выключатели | Автоматические выключатели воздушные | E2.2 |  | 8015644762810 | 59.000 | KG | 190.040 | CDM
1SDA072432R1 |  | Выключатель автоматический выкатной E2.2H 2500 Ekip Dip LSI 3p WMP | 1 | ШТ | 1138825.92 | Заказ | 5 недель | Силовые автоматические выключатели | Автоматические выключатели воздушные | E2.2 |  | 8015644762827 | 59.000 | KG | 190.040 | CDM
1SDA072433R1 |  | Выключатель автоматический выкатной E2.2H 2500 Ekip Dip LSIG 3p WMP | 1 | ШТ | 1167458.424 | Заказ | 5 недель | Силовые автоматические выключатели | Автоматические выключатели воздушные | E2.2 |  | 8015644762834 | 59.000 | KG | 190.040 | CDM
1SDA072434R1 |  | Выключатель автоматический выкатной E2.2H 2500 Ekip Touch LI 3p WMP | 1 | ШТ | 1135242.564 | Заказ | 5 недель | Силовые автоматические выключатели | Автоматические выключатели воздушные | E2.2 |  | 8015644762841 | 59.000 | KG | 190.040 | CDM
1SDA072435R1 |  | Выключатель автоматический выкатной E2.2H 2500 Ekip Touch LSI 3p WMP | 1 | ШТ | 1145513.496 | Заказ | 5 недель | Силовые автоматические выключатели | Автоматические выключатели воздушные | E2.2 |  | 8015644762858 | 59.000 | KG | 190.040 | CDM
1SDA072436R1 |  | Выключатель автоматический выкатной E2.2H 2500 Ekip Touch LSIG 3p WMP | 1 | ШТ | 1189414.392 | Заказ | 5 недель | Силовые автоматические выключатели | Автоматические выключатели воздушные | E2.2 |  | 8015644762865 | 59.000 | KG | 190.040 | CDM
1SDA072437R1 |  | Выключатель автоматический выкатной E2.2H 2500 Ekip G Touch LSIG 3p WMP | 1 | ШТ | 1251992.724 | Заказ | 5 недель | Силовые автоматические выключатели | Автоматические выключатели воздушные | E2.2 |  | 8015644762872 | 59.000 | KG | 190.040 | CDM
1SDA072438R1 |  | Выключатель автоматический выкатной E2.2H 2500 Ekip Hi-Touch LSI 3p WMP | 1 | ШТ | 1571913.42 | Заказ | 5 недель | Силовые автоматические выключатели | Автоматические выключатели воздушные | E2.2 |  | 8015644762889 | 59.000 | KG | 190.040 | CDM
1SDA072439R1 |  | Выключатель автоматический выкатной E2.2H 2500 Ekip Hi-Touch LSIG 3p WMP | 1 | ШТ | 1683775.02 | Заказ | 5 недель | Силовые автоматические выключатели | Автоматические выключатели воздушные | E2.2 |  | 8015644762896 | 59.000 | KG | 190.040 | CDM
1SDA072440R1 |  | Выключатель автоматический выкатной E2.2H 2500 Ekip G Hi-Touch LSIG 3p WMP | 1 | ШТ | 1828358.772 | Заказ | 5 недель | Силовые автоматические выключатели | Автоматические выключатели воздушные | E2.2 |  | 8015644762902 | 59.000 | KG | 190.040 | CDM
1SDA072451R1 |  | Выключатель автоматический выкатной E4.2V 2000 Ekip Dip LI 3p WMP | 1 | ШТ | 937023.432 | Заказ | 5 недель | Силовые автоматические выключатели | Автоматические выключатели воздушные | E4.2 |  | 8015644763015 | 80.000 | KG | 242.570 | CDM
1SDA072452R1 |  | Выключатель автоматический выкатной E4.2V 2000 Ekip Dip LSI 3p WMP | 1 | ШТ | 946158.948 | Заказ | 5 недель | Силовые автоматические выключатели | Автоматические выключатели воздушные | E4.2 |  | 8015644763022 | 80.000 | KG | 242.570 | CDM
1SDA072453R1 |  | Выключатель автоматический выкатной E4.2V 2000 Ekip Dip LSIG 3p WMP | 1 | ШТ | 1010416.548 | Заказ | 5 недель | Силовые автоматические выключатели | Автоматические выключатели воздушные | E4.2 |  | 8015644763039 | 80.000 | KG | 242.570 | CDM
1SDA072454R1 |  | Выключатель автоматический выкатной E4.2V 2000 Ekip Touch LI 3p WMP | 1 | ШТ | 941751.696 | Заказ | 5 недель | Силовые автоматические выключатели | Автоматические выключатели воздушные | E4.2 |  | 8015644763046 | 80.000 | KG | 242.570 | CDM
1SDA072455R1 |  | Выключатель автоматический выкатной E4.2V 2000 Ekip Touch LSI 3p WMP | 1 | ШТ | 954490.62 | Заказ | 5 недель | Силовые автоматические выключатели | Автоматические выключатели воздушные | E4.2 |  | 8015644763053 | 80.000 | KG | 242.570 | CDM
1SDA072456R1 |  | Выключатель автоматический выкатной E4.2V 2000 Ekip Touch LSIG 3p WMP | 1 | ШТ | 1039533.576 | Заказ | 5 недель | Силовые автоматические выключатели | Автоматические выключатели воздушные | E4.2 |  | 8015644763060 | 80.000 | KG | 242.570 | CDM
1SDA072457R1 |  | Выключатель автоматический выкатной E4.2V 2000 Ekip G Touch LSIG 3p WMP | 1 | ШТ | 1133940.924 | Заказ | 5 недель | Силовые автоматические выключатели | Автоматические выключатели воздушные | E4.2 |  | 8015644763077 | 80.000 | KG | 242.570 | CDM
1SDA072458R1 |  | Выключатель автоматический выкатной E4.2V 2000 Ekip Hi-Touch LSI 3p WMP | 1 | ШТ | 1443200.964 | Заказ | 5 недель | Силовые автоматические выключатели | Автоматические выключатели воздушные | E4.2 |  | 8015644763084 | 80.000 | KG | 242.570 | CDM
1SDA072459R1 |  | Выключатель автоматический выкатной E4.2V 2000 Ekip Hi-Touch LSIG 3p WMP | 1 | ШТ | 1538288.952 | Заказ | 5 недель | Силовые автоматические выключатели | Автоматические выключатели воздушные | E4.2 |  | 8015644763091 | 80.000 | KG | 242.570 | CDM
1SDA072460R1 |  | Выключатель автоматический выкатной E4.2V 2000 Ekip G Hi-Touch LSIG 3p WMP | 1 | ШТ | 1686374.256 | Заказ | 5 недель | Силовые автоматические выключатели | Автоматические выключатели воздушные | E4.2 |  | 8015644763107 | 80.000 | KG | 242.570 | CDM
1SDA072471R1 |  | Выключатель автоматический выкатной E4.2V 2500 Ekip Dip LI 3p WMP | 1 | ШТ | 1267618.116 | Заказ | 5 недель | Силовые автоматические выключатели | Автоматические выключатели воздушные | E4.2 |  | 8015644763213 | 80.000 | KG | 242.570 | CDM
1SDA072472R1 |  | Выключатель автоматический выкатной E4.2V 2500 Ekip Dip LSI 3p WMP | 1 | ШТ | 1281499.02 | Заказ | 5 недель | Силовые автоматические выключатели | Автоматические выключатели воздушные | E4.2 |  | 8015644763220 | 80.000 | KG | 242.570 | CDM
1SDA072473R1 |  | Выключатель автоматический выкатной E4.2V 2500 Ekip Dip LSIG 3p WMP | 1 | ШТ | 1321113.696 | Заказ | 5 недель | Силовые автоматические выключатели | Автоматические выключатели воздушные | E4.2 |  | 8015644763237 | 80.000 | KG | 242.570 | CDM
1SDA072474R1 |  | Выключатель автоматический выкатной E4.2V 2500 Ekip Touch LI 3p WMP | 1 | ШТ | 1282064.136 | Заказ | 5 недель | Силовые автоматические выключатели | Автоматические выключатели воздушные | E4.2 |  | 8015644763244 | 80.000 | KG | 242.570 | CDM
1SDA072475R1 |  | Выключатель автоматический выкатной E4.2V 2500 Ekip Touch LSI 3p WMP | 1 | ШТ | 1291827.708 | Заказ | 5 недель | Силовые автоматические выключатели | Автоматические выключатели воздушные | E4.2 |  | 8015644763251 | 80.000 | KG | 242.570 | CDM
1SDA072476R1 |  | Выключатель автоматический выкатной E4.2V 2500 Ekip Touch LSIG 3p WMP | 1 | ШТ | 1341820.032 | Заказ | 5 недель | Силовые автоматические выключатели | Автоматические выключатели воздушные | E4.2 |  | 8015644763268 | 80.000 | KG | 242.570 | CDM
1SDA072477R1 |  | Выключатель автоматический выкатной E4.2V 2500 Ekip G Touch LSIG 3p WMP | 1 | ШТ | 1440802.02 | Заказ | 5 недель | Силовые автоматические выключатели | Автоматические выключатели воздушные | E4.2 |  | 8015644763275 | 80.000 | KG | 242.570 | CDM
1SDA072478R1 |  | Выключатель автоматический выкатной E4.2V 2500 Ekip Hi-Touch LSI 3p WMP | 1 | ШТ | 1731257.46 | Заказ | 5 недель | Силовые автоматические выключатели | Автоматические выключатели воздушные | E4.2 |  | 8015644763282 | 80.000 | KG | 242.570 | CDM
1SDA072479R1 |  | Выключатель автоматический выкатной E4.2V 2500 Ekip Hi-Touch LSIG 3p WMP | 1 | ШТ | 1829382.984 | Заказ | 5 недель | Силовые автоматические выключатели | Автоматические выключатели воздушные | E4.2 |  | 8015644763299 | 80.000 | KG | 242.570 | CDM
1SDA072480R1 |  | Выключатель автоматический выкатной E4.2V 2500 Ekip G Hi-Touch LSIG 3p WMP | 1 | ШТ | 1959866.556 | Заказ | 5 недель | Силовые автоматические выключатели | Автоматические выключатели воздушные | E4.2 |  | 8015644763305 | 80.000 | KG | 242.570 | CDM
1SDA072491R1 |  | Выключатель автоматический выкатной E4.2N 3200 Ekip Dip LI 3p WMP | 1 | ШТ | 1039975.296 | Заказ | 5 недель | Силовые автоматические выключатели | Автоматические выключатели воздушные | E4.2 |  | 8015644763411 | 80.000 | KG | 190.040 | CDM
1SDA072493R1 |  | Выключатель автоматический выкатной E4.2N 3200 Ekip Dip LSIG 3p WMP | 1 | ШТ | 1100258.28 | Заказ | 5 недель | Силовые автоматические выключатели | Автоматические выключатели воздушные | E4.2 |  | 8015644763435 | 80.000 | KG | 190.040 | CDM
1SDA072494R1 |  | Выключатель автоматический выкатной E4.2N 3200 Ekip Touch LI 3p WMP | 1 | ШТ | 1046220.324 | Заказ | 5 недель | Силовые автоматические выключатели | Автоматические выключатели воздушные | E4.2 |  | 8015644763442 | 80.000 | KG | 190.040 | CDM
1SDA072495R1 |  | Выключатель автоматический выкатной E4.2N 3200 Ekip Touch LSI 3p WMP | 1 | ШТ | 1055065.008 | B | 2 недели | Силовые автоматические выключатели | Автоматические выключатели воздушные | E4.2 |  | 8015644763459 | 80.000 | KG | 190.040 | CDM
1SDA072497R1 |  | Выключатель автоматический выкатной E4.2N 3200 Ekip G Touch LSIG 3p WMP | 1 | ШТ | 1161319.644 | Заказ | 5 недель | Силовые автоматические выключатели | Автоматические выключатели воздушные | E4.2 |  | 8015644763473 | 80.000 | KG | 190.040 | CDM
1SDA072499R1 |  | Выключатель автоматический выкатной E4.2N 3200 Ekip Hi-Touch LSIG 3p WMP | 1 | ШТ | 1483375.932 | Заказ | 5 недель | Силовые автоматические выключатели | Автоматические выключатели воздушные | E4.2 |  | 8015644763497 | 80.000 | KG | 190.040 | CDM
1SDA072500R1 |  | Выключатель автоматический выкатной E4.2N 3200 Ekip G Hi-Touch LSIG 3p WMP | 1 | ШТ | 1610241.348 | Заказ | 5 недель | Силовые автоматические выключатели | Автоматические выключатели воздушные | E4.2 |  | 8015644763503 | 80.000 | KG | 190.040 | CDM
1SDA072501R1 |  | Выключатель автоматический выкатной E4.2S 3200 Ekip Dip LI 3p WMP | 1 | ШТ | 1245664.332 | Заказ | 5 недель | Силовые автоматические выключатели | Автоматические выключатели воздушные | E4.2 |  | 8015644763510 | 80.000 | KG | 190.040 | CDM
1SDA072502R1 |  | Выключатель автоматический выкатной E4.2S 3200 Ekip Dip LSI 3p WMP | 1 | ШТ | 1252591.116 | Заказ | 5 недель | Силовые автоматические выключатели | Автоматические выключатели воздушные | E4.2 |  | 8015644763527 | 80.000 | KG | 190.040 | CDM
1SDA072503R1 |  | Выключатель автоматический выкатной E4.2S 3200 Ekip Dip LSIG 3p WMP | 1 | ШТ | 1261706.688 | Заказ | 5 недель | Силовые автоматические выключатели | Автоматические выключатели воздушные | E4.2 |  | 8015644763534 | 80.000 | KG | 190.040 | CDM
1SDA072504R1 |  | Выключатель автоматический выкатной E4.2S 3200 Ekip Touch LI 3p WMP | 1 | ШТ | 1250854.644 | Заказ | 5 недель | Силовые автоматические выключатели | Автоматические выключатели воздушные | E4.2 |  | 8015644763541 | 80.000 | KG | 190.040 | CDM
1SDA072505R1 |  | Выключатель автоматический выкатной E4.2S 3200 Ekip Touch LSI 3p WMP | 1 | ШТ | 1259159.88 | Заказ | 5 недель | Силовые автоматические выключатели | Автоматические выключатели воздушные | E4.2 |  | 8015644763558 | 80.000 | KG | 190.040 | CDM
1SDA072506R1 |  | Выключатель автоматический выкатной E4.2S 3200 Ekip Touch LSIG 3p WMP | 1 | ШТ | 1311759.06 | Заказ | 5 недель | Силовые автоматические выключатели | Автоматические выключатели воздушные | E4.2 |  | 8015644763565 | 80.000 | KG | 190.040 | CDM
1SDA072507R1 |  | Выключатель автоматический выкатной E4.2S 3200 Ekip G Touch LSIG 3p WMP | 1 | ШТ | 1388055.276 | Заказ | 5 недель | Силовые автоматические выключатели | Автоматические выключатели воздушные | E4.2 |  | 8015644763572 | 80.000 | KG | 190.040 | CDM
1SDA072508R1 |  | Выключатель автоматический выкатной E4.2S 3200 Ekip Hi-Touch LSI 3p WMP | 1 | ШТ | 1649850.684 | Заказ | 5 недель | Силовые автоматические выключатели | Автоматические выключатели воздушные | E4.2 |  | 8015644763589 | 80.000 | KG | 190.040 | CDM
1SDA072509R1 |  | Выключатель автоматический выкатной E4.2S 3200 Ekip Hi-Touch LSIG 3p WMP | 1 | ШТ | 1704680.952 | Заказ | 5 недель | Силовые автоматические выключатели | Автоматические выключатели воздушные | E4.2 |  | 8015644763596 | 80.000 | KG | 190.040 | CDM
1SDA072510R1 |  | Выключатель автоматический выкатной E4.2S 3200 Ekip G Hi-Touch LSIG 3p WMP | 1 | ШТ | 1826132.844 | Заказ | 5 недель | Силовые автоматические выключатели | Автоматические выключатели воздушные | E4.2 |  | 8015644763602 | 80.000 | KG | 190.040 | CDM
1SDA072511R1 |  | Выключатель автоматический выкатной E4.2H 3200 Ekip Dip LI 3p WMP | 1 | ШТ | 1260331.488 | Заказ | 5 недель | Силовые автоматические выключатели | Автоматические выключатели воздушные | E4.2 |  | 8015644763619 | 80.000 | KG | 242.570 | CDM
1SDA072512R1 |  | Выключатель автоматический выкатной E4.2H 3200 Ekip Dip LSI 3p WMP | 1 | ШТ | 1269813.276 | Заказ | 5 недель | Силовые автоматические выключатели | Автоматические выключатели воздушные | E4.2 |  | 8015644763626 | 80.000 | KG | 242.570 | CDM
1SDA072513R1 |  | Выключатель автоматический выкатной E4.2H 3200 Ekip Dip LSIG 3p WMP | 1 | ШТ | 1301108.112 | Заказ | 5 недель | Силовые автоматические выключатели | Автоматические выключатели воздушные | E4.2 |  | 8015644763633 | 80.000 | KG | 242.570 | CDM
1SDA072514R1 |  | Выключатель автоматический выкатной E4.2H 3200 Ekip Touch LI 3p WMP | 1 | ШТ | 1265195.532 | Заказ | 5 недель | Силовые автоматические выключатели | Автоматические выключатели воздушные | E4.2 |  | 8015644763640 | 80.000 | KG | 242.570 | CDM
1SDA072515R1 |  | Выключатель автоматический выкатной E4.2H 3200 Ekip Touch LSI 3p WMP | 1 | ШТ | 1275132.552 | Заказ | 5 недель | Силовые автоматические выключатели | Автоматические выключатели воздушные | E4.2 |  | 8015644763657 | 80.000 | KG | 242.570 | CDM
1SDA072516R1 |  | Выключатель автоматический выкатной E4.2H 3200 Ekip Touch LSIG 3p WMP | 1 | ШТ | 1324922.136 | Заказ | 5 недель | Силовые автоматические выключатели | Автоматические выключатели воздушные | E4.2 |  | 8015644763664 | 80.000 | KG | 242.570 | CDM
1SDA072517R1 |  | Выключатель автоматический выкатной E4.2H 3200 Ekip G Touch LSIG 3p WMP | 1 | ШТ | 1415463.576 | Заказ | 5 недель | Силовые автоматические выключатели | Автоматические выключатели воздушные | E4.2 |  | 8015644763671 | 80.000 | KG | 242.570 | CDM
1SDA072518R1 |  | Выключатель автоматический выкатной E4.2H 3200 Ekip Hi-Touch LSI 3p WMP | 1 | ШТ | 1655714.64 | Заказ | 5 недель | Силовые автоматические выключатели | Автоматические выключатели воздушные | E4.2 |  | 8015644763688 | 80.000 | KG | 242.570 | CDM
1SDA072519R1 |  | Выключатель автоматический выкатной E4.2H 3200 Ekip Hi-Touch LSIG 3p WMP | 1 | ШТ | 1742311.068 | Заказ | 5 недель | Силовые автоматические выключатели | Автоматические выключатели воздушные | E4.2 |  | 8015644763695 | 80.000 | KG | 242.570 | CDM
1SDA072520R1 |  | Выключатель автоматический выкатной E4.2H 3200 Ekip G Hi-Touch LSIG 3p WMP | 1 | ШТ | 1846779.276 | Заказ | 5 недель | Силовые автоматические выключатели | Автоматические выключатели воздушные | E4.2 |  | 8015644763701 | 80.000 | KG | 242.570 | CDM
1SDA072521R1 |  | Выключатель автоматический выкатной E4.2V 3200 Ekip Dip LI 3p WMP | 1 | ШТ | 1510448.088 | Заказ | 5 недель | Силовые автоматические выключатели | Автоматические выключатели воздушные | E4.2 |  | 8015644763718 | 80.000 | KG | 242.570 | CDM
1SDA072522R1 |  | Выключатель автоматический выкатной E4.2V 3200 Ekip Dip LSI 3p WMP | 1 | ШТ | 1514927.736 | Заказ | 5 недель | Силовые автоматические выключатели | Автоматические выключатели воздушные | E4.2 |  | 8015644763725 | 80.000 | KG | 242.570 | CDM
1SDA072523R1 |  | Выключатель автоматический выкатной E4.2V 3200 Ekip Dip LSIG 3p WMP | 1 | ШТ | 1574303.952 | Заказ | 5 недель | Силовые автоматические выключатели | Автоматические выключатели воздушные | E4.2 |  | 8015644763732 | 80.000 | KG | 242.570 | CDM
1SDA072524R1 |  | Выключатель автоматический выкатной E4.2V 3200 Ekip Touch LI 3p WMP | 1 | ШТ | 1497639.996 | Заказ | 5 недель | Силовые автоматические выключатели | Автоматические выключатели воздушные | E4.2 |  | 8015644763749 | 80.000 | KG | 242.570 | CDM
1SDA072525R1 |  | Выключатель автоматический выкатной E4.2V 3200 Ekip Touch LSI 3p WMP | 1 | ШТ | 1524486.12 | Заказ | 5 недель | Силовые автоматические выключатели | Автоматические выключатели воздушные | E4.2 |  | 8015644763756 | 80.000 | KG | 242.570 | CDM
1SDA072526R1 |  | Выключатель автоматический выкатной E4.2V 3200 Ekip Touch LSIG 3p WMP | 1 | ШТ | 1584158.076 | Заказ | 5 недель | Силовые автоматические выключатели | Автоматические выключатели воздушные | E4.2 |  | 8015644763763 | 80.000 | KG | 242.570 | CDM
1SDA072527R1 |  | Выключатель автоматический выкатной E4.2V 3200 Ekip G Touch LSIG 3p WMP | 1 | ШТ | 1676513.988 | Заказ | 5 недель | Силовые автоматические выключатели | Автоматические выключатели воздушные | E4.2 |  | 8015644763770 | 80.000 | KG | 242.570 | CDM
1SDA072528R1 |  | Выключатель автоматический выкатной E4.2V 3200 Ekip Hi-Touch LSI 3p WMP | 1 | ШТ | 1910712.072 | Заказ | 5 недель | Силовые автоматические выключатели | Автоматические выключатели воздушные | E4.2 |  | 8015644763787 | 80.000 | KG | 242.570 | CDM
1SDA072529R1 |  | Выключатель автоматический выкатной E4.2V 3200 Ekip Hi-Touch LSIG 3p WMP | 1 | ШТ | 2009463.048 | Заказ | 5 недель | Силовые автоматические выключатели | Автоматические выключатели воздушные | E4.2 |  | 8015644763794 | 80.000 | KG | 242.570 | CDM
1SDA072530R1 |  | Выключатель автоматический выкатной E4.2V 3200 Ekip G Hi-Touch LSIG 3p WMP | 1 | ШТ | 2139835.86 | Заказ | 5 недель | Силовые автоматические выключатели | Автоматические выключатели воздушные | E4.2 |  | 8015644763800 | 80.000 | KG | 242.570 | CDM
1SDA072541R1 |  | Выключатель автоматический выкатной E4.2N 4000 Ekip Dip LI 3p WMP | 1 | ШТ | 1376976.84 | Заказ | 5 недель | Силовые автоматические выключатели | Автоматические выключатели воздушные | E4.2 |  | 8015644763916 | 80.000 | KG | 190.040 | CDM
1SDA072543R1 |  | Выключатель автоматический выкатной E4.2N 4000 Ekip Dip LSIG 3p WMP | 1 | ШТ | 1439680.092 | Заказ | 5 недель | Силовые автоматические выключатели | Автоматические выключатели воздушные | E4.2 |  | 8015644763930 | 80.000 | KG | 190.040 | CDM
1SDA072544R1 |  | Выключатель автоматический выкатной E4.2N 4000 Ekip Touch LI 3p WMP | 1 | ШТ | 1387658.256 | Заказ | 5 недель | Силовые автоматические выключатели | Автоматические выключатели воздушные | E4.2 |  | 8015644763947 | 80.000 | KG | 190.040 | CDM
1SDA072545R1 |  | Выключатель автоматический выкатной E4.2N 4000 Ekip Touch LSI 3p WMP | 1 | ШТ | 1396061.172 | B | 2 недели | Силовые автоматические выключатели | Автоматические выключатели воздушные | E4.2 |  | 8015644763954 | 80.000 | KG | 190.040 | CDM
1SDA072547R1 |  | Выключатель автоматический выкатной E4.2N 4000 Ekip G Touch LSIG 3p WMP | 1 | ШТ | 1593082.236 | Заказ | 5 недель | Силовые автоматические выключатели | Автоматические выключатели воздушные | E4.2 |  | 8015644763978 | 80.000 | KG | 190.040 | CDM
1SDA072549R1 |  | Выключатель автоматический выкатной E4.2N 4000 Ekip Hi-Touch LSIG 3p WMP | 1 | ШТ | 1864021.464 | Заказ | 5 недель | Силовые автоматические выключатели | Автоматические выключатели воздушные | E4.2 |  | 8015644763992 | 80.000 | KG | 190.040 | CDM
1SDA072550R1 |  | Выключатель автоматический выкатной E4.2N 4000 Ekip G Hi-Touch LSIG 3p WMP | 1 | ШТ | 1983466.2 | Заказ | 5 недель | Силовые автоматические выключатели | Автоматические выключатели воздушные | E4.2 |  | 8015644764005 | 80.000 | KG | 190.040 | CDM
1SDA072551R1 |  | Выключатель автоматический выкатной E4.2S 4000 Ekip Dip LI 3p WMP | 1 | ШТ | 1549916.496 | Заказ | 5 недель | Силовые автоматические выключатели | Автоматические выключатели воздушные | E4.2 |  | 8015644764012 | 80.000 | KG | 190.040 | CDM
1SDA072552R1 |  | Выключатель автоматический выкатной E4.2S 4000 Ekip Dip LSI 3p WMP | 1 | ШТ | 1556572.188 | Заказ | 5 недель | Силовые автоматические выключатели | Автоматические выключатели воздушные | E4.2 |  | 8015644764029 | 80.000 | KG | 190.040 | CDM
1SDA072553R1 |  | Выключатель автоматический выкатной E4.2S 4000 Ekip Dip LSIG 3p WMP | 1 | ШТ | 1618008.648 | Заказ | 5 недель | Силовые автоматические выключатели | Автоматические выключатели воздушные | E4.2 |  | 8015644764036 | 80.000 | KG | 190.040 | CDM
1SDA072554R1 |  | Выключатель автоматический выкатной E4.2S 4000 Ekip Touch LI 3p WMP | 1 | ШТ | 1545890.676 | Заказ | 5 недель | Силовые автоматические выключатели | Автоматические выключатели воздушные | E4.2 |  | 8015644764043 | 80.000 | KG | 190.040 | CDM
1SDA072555R1 |  | Выключатель автоматический выкатной E4.2S 4000 Ekip Touch LSI 3p WMP | 1 | ШТ | 1564630.116 | Заказ | 5 недель | Силовые автоматические выключатели | Автоматические выключатели воздушные | E4.2 |  | 8015644764050 | 80.000 | KG | 190.040 | CDM
1SDA072556R1 |  | Выключатель автоматический выкатной E4.2S 4000 Ekip Touch LSIG 3p WMP | 1 | ШТ | 1645328.352 | Заказ | 5 недель | Силовые автоматические выключатели | Автоматические выключатели воздушные | E4.2 |  | 8015644764067 | 80.000 | KG | 190.040 | CDM
1SDA072557R1 |  | Выключатель автоматический выкатной E4.2S 4000 Ekip G Touch LSIG 3p WMP | 1 | ШТ | 1710205.452 | Заказ | 5 недель | Силовые автоматические выключатели | Автоматические выключатели воздушные | E4.2 |  | 8015644764074 | 80.000 | KG | 190.040 | CDM
1SDA072558R1 |  | Выключатель автоматический выкатной E4.2S 4000 Ekip Hi-Touch LSI 3p WMP | 1 | ШТ | 1970573.304 | Заказ | 5 недель | Силовые автоматические выключатели | Автоматические выключатели воздушные | E4.2 |  | 8015644764081 | 80.000 | KG | 190.040 | CDM
1SDA072559R1 |  | Выключатель автоматический выкатной E4.2S 4000 Ekip Hi-Touch LSIG 3p WMP | 1 | ШТ | 2074246.632 | Заказ | 5 недель | Силовые автоматические выключатели | Автоматические выключатели воздушные | E4.2 |  | 8015644764098 | 80.000 | KG | 190.040 | CDM
1SDA072560R1 |  | Выключатель автоматический выкатной E4.2S 4000 Ekip G Hi-Touch LSIG 3p WMP | 1 | ШТ | 2202565.728 | Заказ | 5 недель | Силовые автоматические выключатели | Автоматические выключатели воздушные | E4.2 |  | 8015644764104 | 80.000 | KG | 190.040 | CDM
1SDA072561R1 |  | Выключатель автоматический выкатной E4.2H 4000 Ekip Dip LI 3p WMP | 1 | ШТ | 1807315.56 | Заказ | 5 недель | Силовые автоматические выключатели | Автоматические выключатели воздушные | E4.2 |  | 8015644764111 | 80.000 | KG | 190.040 | CDM
1SDA072562R1 |  | Выключатель автоматический выкатной E4.2H 4000 Ekip Dip LSI 3p WMP | 1 | ШТ | 1811690.568 | Заказ | 5 недель | Силовые автоматические выключатели | Автоматические выключатели воздушные | E4.2 |  | 8015644764128 | 80.000 | KG | 190.040 | CDM
1SDA072563R1 |  | Выключатель автоматический выкатной E4.2H 4000 Ekip Dip LSIG 3p WMP | 1 | ШТ | 1892871.072 | Заказ | 5 недель | Силовые автоматические выключатели | Автоматические выключатели воздушные | E4.2 |  | 8015644764135 | 80.000 | KG | 190.040 | CDM
1SDA072564R1 |  | Выключатель автоматический выкатной E4.2H 4000 Ekip Touch LI 3p WMP | 1 | ШТ | 1805102.22 | Заказ | 5 недель | Силовые автоматические выключатели | Автоматические выключатели воздушные | E4.2 |  | 8015644764142 | 80.000 | KG | 190.040 | CDM
1SDA072565R1 |  | Выключатель автоматический выкатной E4.2H 4000 Ekip Touch LSI 3p WMP | 1 | ШТ | 1818291.12 | Заказ | 5 недель | Силовые автоматические выключатели | Автоматические выключатели воздушные | E4.2 |  | 8015644764159 | 80.000 | KG | 190.040 | CDM
1SDA072566R1 |  | Выключатель автоматический выкатной E4.2H 4000 Ekip Touch LSIG 3p WMP | 1 | ШТ | 1845189.324 | Заказ | 5 недель | Силовые автоматические выключатели | Автоматические выключатели воздушные | E4.2 |  | 8015644764166 | 80.000 | KG | 190.040 | CDM
1SDA072567R1 |  | Выключатель автоматический выкатной E4.2H 4000 Ekip G Touch LSIG 3p WMP | 1 | ШТ | 1925380.356 | Заказ | 5 недель | Силовые автоматические выключатели | Автоматические выключатели воздушные | E4.2 |  | 8015644764173 | 80.000 | KG | 190.040 | CDM
1SDA072568R1 |  | Выключатель автоматический выкатной E4.2H 4000 Ekip Hi-Touch LSI 3p WMP | 1 | ШТ | 2136603.252 | Заказ | 5 недель | Силовые автоматические выключатели | Автоматические выключатели воздушные | E4.2 |  | 8015644764180 | 80.000 | KG | 190.040 | CDM
1SDA072569R1 |  | Выключатель автоматический выкатной E4.2H 4000 Ekip Hi-Touch LSIG 3p WMP | 1 | ШТ | 2282184.612 | Заказ | 5 недель | Силовые автоматические выключатели | Автоматические выключатели воздушные | E4.2 |  | 8015644764197 | 80.000 | KG | 190.040 | CDM
1SDA072570R1 |  | Выключатель автоматический выкатной E4.2H 4000 Ekip G Hi-Touch LSIG 3p WMP | 1 | ШТ | 2348781.744 | Заказ | 5 недель | Силовые автоматические выключатели | Автоматические выключатели воздушные | E4.2 |  | 8015644764203 | 80.000 | KG | 190.040 | CDM
1SDA072571R1 |  | Выключатель автоматический выкатной E4.2V 4000 Ekip Dip LI 3p WMP | 1 | ШТ | 2083620.528 | Заказ | 5 недель | Силовые автоматические выключатели | Автоматические выключатели воздушные | E4.2 |  | 8015644764210 | 80.000 | KG | 190.040 | CDM
1SDA072572R1 |  | Выключатель автоматический выкатной E4.2V 4000 Ekip Dip LSI 3p WMP | 1 | ШТ | 2085320.616 | Заказ | 5 недель | Силовые автоматические выключатели | Автоматические выключатели воздушные | E4.2 |  | 8015644764227 | 80.000 | KG | 190.040 | CDM
1SDA072573R1 |  | Выключатель автоматический выкатной E4.2V 4000 Ekip Dip LSIG 3p WMP | 1 | ШТ | 2131931.076 | Заказ | 5 недель | Силовые автоматические выключатели | Автоматические выключатели воздушные | E4.2 |  | 8015644764234 | 80.000 | KG | 190.040 | CDM
1SDA072574R1 |  | Выключатель автоматический выкатной E4.2V 4000 Ekip Touch LI 3p WMP | 1 | ШТ | 1995466.668 | Заказ | 5 недель | Силовые автоматические выключатели | Автоматические выключатели воздушные | E4.2 |  | 8015644764241 | 80.000 | KG | 190.040 | CDM
1SDA072575R1 |  | Выключатель автоматический выкатной E4.2V 4000 Ekip Touch LSI 3p WMP | 1 | ШТ | 2095942.872 | Заказ | 5 недель | Силовые автоматические выключатели | Автоматические выключатели воздушные | E4.2 |  | 8015644764258 | 80.000 | KG | 190.040 | CDM
1SDA072576R1 |  | Выключатель автоматический выкатной E4.2V 4000 Ekip Touch LSIG 3p WMP | 1 | ШТ | 2149293.36 | Заказ | 5 недель | Силовые автоматические выключатели | Автоматические выключатели воздушные | E4.2 |  | 8015644764265 | 80.000 | KG | 190.040 | CDM
1SDA072577R1 |  | Выключатель автоматический выкатной E4.2V 4000 Ekip G Touch LSIG 3p WMP | 1 | ШТ | 2237179.2 | Заказ | 5 недель | Силовые автоматические выключатели | Автоматические выключатели воздушные | E4.2 |  | 8015644764272 | 80.000 | KG | 190.040 | CDM
1SDA072578R1 |  | Выключатель автоматический выкатной E4.2V 4000 Ekip Hi-Touch LSI 3p WMP | 1 | ШТ | 2474806.356 | Заказ | 5 недель | Силовые автоматические выключатели | Автоматические выключатели воздушные | E4.2 |  | 8015644764289 | 80.000 | KG | 190.040 | CDM
1SDA072579R1 |  | Выключатель автоматический выкатной E4.2V 4000 Ekip Hi-Touch LSIG 3p WMP | 1 | ШТ | 2556505.788 | Заказ | 5 недель | Силовые автоматические выключатели | Автоматические выключатели воздушные | E4.2 |  | 8015644764296 | 80.000 | KG | 190.040 | CDM
1SDA072580R1 |  | Выключатель автоматический выкатной E4.2V 4000 Ekip G Hi-Touch LSIG 3p WMP | 1 | ШТ | 2674918.5 | Заказ | 5 недель | Силовые автоматические выключатели | Автоматические выключатели воздушные | E4.2 |  | 8015644764302 | 80.000 | KG | 190.040 | CDM
1SDA072581R1 |  | Выключатель автоматический выкатной E6.2H 4000 Ekip Dip LI 3p WMP | 1 | ШТ | 2038471.356 | Заказ | 5 недель | Силовые автоматические выключатели | Автоматические выключатели воздушные | E6.2 |  | 8015644764319 | 138.000 | KG | 309.000 | CDM
1SDA072582R1 |  | Выключатель автоматический выкатной E6.2H 4000 Ekip Dip LSI 3p WMP | 1 | ШТ | 2047547.988 | Заказ | 5 недель | Силовые автоматические выключатели | Автоматические выключатели воздушные | E6.2 |  | 8015644764326 | 138.000 | KG | 309.000 | CDM
1SDA072583R1 |  | Выключатель автоматический выкатной E6.2H 4000 Ekip Dip LSIG 3p WMP | 1 | ШТ | 2107546.788 | Заказ | 5 недель | Силовые автоматические выключатели | Автоматические выключатели воздушные | E6.2 |  | 8015644764333 | 138.000 | KG | 309.000 | CDM
1SDA072584R1 |  | Выключатель автоматический выкатной E6.2H 4000 Ekip Touch LI 3p WMP | 1 | ШТ | 2056941.648 | Заказ | 5 недель | Силовые автоматические выключатели | Автоматические выключатели воздушные | E6.2 |  | 8015644764340 | 138.000 | KG | 309.000 | CDM
1SDA072585R1 |  | Выключатель автоматический выкатной E6.2H 4000 Ekip Touch LSI 3p WMP | 1 | ШТ | 2064287.82 | Заказ | 5 недель | Силовые автоматические выключатели | Автоматические выключатели воздушные | E6.2 |  | 8015644764357 | 138.000 | KG | 309.000 | CDM
1SDA072586R1 |  | Выключатель автоматический выкатной E6.2H 4000 Ekip Touch LSIG 3p WMP | 1 | ШТ | 2143515.84 | Заказ | 5 недель | Силовые автоматические выключатели | Автоматические выключатели воздушные | E6.2 |  | 8015644764364 | 138.000 | KG | 309.000 | CDM
1SDA072587R1 |  | Выключатель автоматический выкатной E6.2H 4000 Ekip G Touch LSIG 3p WMP | 1 | ШТ | 2233622.268 | Заказ | 5 недель | Силовые автоматические выключатели | Автоматические выключатели воздушные | E6.2 |  | 8015644764371 | 138.000 | KG | 309.000 | CDM
1SDA072588R1 |  | Выключатель автоматический выкатной E6.2H 4000 Ekip Hi-Touch LSI 3p WMP | 1 | ШТ | 2479847.28 | Заказ | 5 недель | Силовые автоматические выключатели | Автоматические выключатели воздушные | E6.2 |  | 8015644764388 | 138.000 | KG | 309.000 | CDM
1SDA072589R1 |  | Выключатель автоматический выкатной E6.2H 4000 Ekip Hi-Touch LSIG 3p WMP | 1 | ШТ | 2585730.336 | Заказ | 5 недель | Силовые автоматические выключатели | Автоматические выключатели воздушные | E6.2 |  | 8015644764395 | 138.000 | KG | 309.000 | CDM
1SDA072590R1 |  | Выключатель автоматический выкатной E6.2H 4000 Ekip G Hi-Touch LSIG 3p WMP | 1 | ШТ | 2705022.228 | Заказ | 5 недель | Силовые автоматические выключатели | Автоматические выключатели воздушные | E6.2 |  | 8015644764401 | 138.000 | KG | 309.000 | CDM
1SDA072591R1 |  | Выключатель автоматический выкатной E6.2V 4000 Ekip Dip LI 3p WMP | 1 | ШТ | 2370595.44 | Заказ | 5 недель | Силовые автоматические выключатели | Автоматические выключатели воздушные | E6.2 |  | 8015644764418 | 138.000 | KG | 309.000 | CDM
1SDA072592R1 |  | Выключатель автоматический выкатной E6.2V 4000 Ekip Dip LSI 3p WMP | 1 | ШТ | 2376921.528 | Заказ | 5 недель | Силовые автоматические выключатели | Автоматические выключатели воздушные | E6.2 |  | 8015644764425 | 138.000 | KG | 309.000 | CDM
1SDA072593R1 |  | Выключатель автоматический выкатной E6.2V 4000 Ekip Dip LSIG 3p WMP | 1 | ШТ | 2438718.948 | Заказ | 5 недель | Силовые автоматические выключатели | Автоматические выключатели воздушные | E6.2 |  | 8015644764432 | 138.000 | KG | 309.000 | CDM
1SDA072594R1 |  | Выключатель автоматический выкатной E6.2V 4000 Ekip Touch LI 3p WMP | 1 | ШТ | 2384652.828 | Заказ | 5 недель | Силовые автоматические выключатели | Автоматические выключатели воздушные | E6.2 |  | 8015644764449 | 138.000 | KG | 309.000 | CDM
1SDA072595R1 |  | Выключатель автоматический выкатной E6.2V 4000 Ekip Touch LSI 3p WMP | 1 | ШТ | 2391615.54 | Заказ | 5 недель | Силовые автоматические выключатели | Автоматические выключатели воздушные | E6.2 |  | 8015644764456 | 138.000 | KG | 309.000 | CDM
1SDA072596R1 |  | Выключатель автоматический выкатной E6.2V 4000 Ekip Touch LSIG 3p WMP | 1 | ШТ | 2447723.4 | Заказ | 5 недель | Силовые автоматические выключатели | Автоматические выключатели воздушные | E6.2 |  | 8015644764463 | 138.000 | KG | 309.000 | CDM
1SDA072597R1 |  | Выключатель автоматический выкатной E6.2V 4000 Ekip G Touch LSIG 3p WMP | 1 | ШТ | 2522053.2 | Заказ | 5 недель | Силовые автоматические выключатели | Автоматические выключатели воздушные | E6.2 |  | 8015644764470 | 138.000 | KG | 309.000 | CDM
1SDA072598R1 |  | Выключатель автоматический выкатной E6.2V 4000 Ekip Hi-Touch LSI 3p WMP | 1 | ШТ | 2790586.8 | Заказ | 5 недель | Силовые автоматические выключатели | Автоматические выключатели воздушные | E6.2 |  | 8015644764487 | 138.000 | KG | 309.000 | CDM
1SDA072599R1 |  | Выключатель автоматический выкатной E6.2V 4000 Ekip Hi-Touch LSIG 3p WMP | 1 | ШТ | 2901262.692 | Заказ | 5 недель | Силовые автоматические выключатели | Автоматические выключатели воздушные | E6.2 |  | 8015644764494 | 138.000 | KG | 309.000 | CDM
1SDA072600R1 |  | Выключатель автоматический выкатной E6.2V 4000 Ekip G Hi-Touch LSIG 3p WMP | 1 | ШТ | 3028339.632 | Заказ | 5 недель | Силовые автоматические выключатели | Автоматические выключатели воздушные | E6.2 |  | 8015644764500 | 138.000 | KG | 309.000 | CDM
1SDA072601R1 |  | Выключатель автоматический выкатной E6.2X 4000 Ekip Dip LI 3p WMP | 1 | ШТ | 2726184.756 | Заказ | 5 недель | Силовые автоматические выключатели | Автоматические выключатели воздушные | E6.2 |  | 8015644764517 | 138.000 | KG | 309.000 | CDM
1SDA072602R1 |  | Выключатель автоматический выкатной E6.2X 4000 Ekip Dip LSI 3p WMP | 1 | ШТ | 2733460.944 | Заказ | 5 недель | Силовые автоматические выключатели | Автоматические выключатели воздушные | E6.2 |  | 8015644764524 | 138.000 | KG | 309.000 | CDM
1SDA072603R1 |  | Выключатель автоматический выкатной E6.2X 4000 Ekip Dip LSIG 3p WMP | 1 | ШТ | 2804528.76 | Заказ | 5 недель | Силовые автоматические выключатели | Автоматические выключатели воздушные | E6.2 |  | 8015644764531 | 138.000 | KG | 309.000 | CDM
1SDA072604R1 |  | Выключатель автоматический выкатной E6.2X 4000 Ekip Touch LI 3p WMP | 1 | ШТ | 2742349.764 | Заказ | 5 недель | Силовые автоматические выключатели | Автоматические выключатели воздушные | E6.2 |  | 8015644764548 | 138.000 | KG | 309.000 | CDM
1SDA072605R1 |  | Выключатель автоматический выкатной E6.2X 4000 Ekip Touch LSI 3p WMP | 1 | ШТ | 2750357.076 | Заказ | 5 недель | Силовые автоматические выключатели | Автоматические выключатели воздушные | E6.2 |  | 8015644764555 | 138.000 | KG | 309.000 | CDM
1SDA072606R1 |  | Выключатель автоматический выкатной E6.2X 4000 Ekip Touch LSIG 3p WMP | 1 | ШТ | 2814881.904 | Заказ | 5 недель | Силовые автоматические выключатели | Автоматические выключатели воздушные | E6.2 |  | 8015644764562 | 138.000 | KG | 309.000 | CDM
1SDA072607R1 |  | Выключатель автоматический выкатной E6.2X 4000 Ekip G Touch LSIG 3p WMP | 1 | ШТ | 2900360.184 | Заказ | 5 недель | Силовые автоматические выключатели | Автоматические выключатели воздушные | E6.2 |  | 8015644764579 | 138.000 | KG | 309.000 | CDM
1SDA072608R1 |  | Выключатель автоматический выкатной E6.2X 4000 Ekip Hi-Touch LSI 3p WMP | 1 | ШТ | 3209174.82 | Заказ | 5 недель | Силовые автоматические выключатели | Автоматические выключатели воздушные | E6.2 |  | 8015644764586 | 138.000 | KG | 309.000 | CDM
1SDA072609R1 |  | Выключатель автоматический выкатной E6.2X 4000 Ekip Hi-Touch LSIG 3p WMP | 1 | ШТ | 3336452.304 | Заказ | 5 недель | Силовые автоматические выключатели | Автоматические выключатели воздушные | E6.2 |  | 8015644764593 | 138.000 | KG | 309.000 | CDM
1SDA072610R1 |  | Выключатель автоматический выкатной E6.2X 4000 Ekip G Hi-Touch LSIG 3p WMP | 1 | ШТ | 3482592.096 | Заказ | 5 недель | Силовые автоматические выключатели | Автоматические выключатели воздушные | E6.2 |  | 8015644764609 | 138.000 | KG | 309.000 | CDM
1SDA072611R1 |  | Выключатель автоматический выкатной E6.2H 5000 Ekip Dip LI 3p WMP | 1 | ШТ | 2620100.868 | Заказ | 5 недель | Силовые автоматические выключатели | Автоматические выключатели воздушные | E6.2 |  | 8015644764616 | 138.000 | KG | 309.000 | CDM
1SDA072612R1 |  | Выключатель автоматический выкатной E6.2H 5000 Ekip Dip LSI 3p WMP | 1 | ШТ | 2635014.3 | Заказ | 5 недель | Силовые автоматические выключатели | Автоматические выключатели воздушные | E6.2 |  | 8015644764623 | 138.000 | KG | 309.000 | CDM
1SDA072613R1 |  | Выключатель автоматический выкатной E6.2H 5000 Ekip Dip LSIG 3p WMP | 1 | ШТ | 2722847.892 | Заказ | 5 недель | Силовые автоматические выключатели | Автоматические выключатели воздушные | E6.2 |  | 8015644764630 | 138.000 | KG | 309.000 | CDM
1SDA072614R1 |  | Выключатель автоматический выкатной E6.2H 5000 Ekip Touch LI 3p WMP | 1 | ШТ | 2632043.544 | Заказ | 5 недель | Силовые автоматические выключатели | Автоматические выключатели воздушные | E6.2 |  | 8015644764647 | 138.000 | KG | 309.000 | CDM
1SDA072615R1 |  | Выключатель автоматический выкатной E6.2H 5000 Ekip Touch LSI 3p WMP | 1 | ШТ | 2654507.88 | C | 4 недели | Силовые автоматические выключатели | Автоматические выключатели воздушные | E6.2 |  | 8015644764654 | 138.000 | KG | 309.000 | CDM
1SDA072617R1 |  | Выключатель автоматический выкатной E6.2H 5000 Ekip G Touch LSIG 3p WMP | 1 | ШТ | 2756799.516 | Заказ | 5 недель | Силовые автоматические выключатели | Автоматические выключатели воздушные | E6.2 |  | 8015644764678 | 138.000 | KG | 309.000 | CDM
1SDA072619R1 |  | Выключатель автоматический выкатной E6.2H 5000 Ekip Hi-Touch LSIG 3p WMP | 1 | ШТ | 3082386.216 | Заказ | 5 недель | Силовые автоматические выключатели | Автоматические выключатели воздушные | E6.2 |  | 8015644764692 | 138.000 | KG | 309.000 | CDM
1SDA072620R1 |  | Выключатель автоматический выкатной E6.2H 5000 Ekip G Hi-Touch LSIG 3p WMP | 1 | ШТ | 3211621.944 | Заказ | 5 недель | Силовые автоматические выключатели | Автоматические выключатели воздушные | E6.2 |  | 8015644764708 | 138.000 | KG | 309.000 | CDM
1SDA072621R1 |  | Выключатель автоматический выкатной E6.2V 5000 Ekip Dip LI 3p WMP | 1 | ШТ | 3035887.692 | Заказ | 5 недель | Силовые автоматические выключатели | Автоматические выключатели воздушные | E6.2 |  | 8015644764715 | 138.000 | KG | 309.000 | CDM
1SDA072622R1 |  | Выключатель автоматический выкатной E6.2V 5000 Ekip Dip LSI 3p WMP | 1 | ШТ | 3042111.924 | Заказ | 5 недель | Силовые автоматические выключатели | Автоматические выключатели воздушные | E6.2 |  | 8015644764722 | 138.000 | KG | 309.000 | CDM
1SDA072623R1 |  | Выключатель автоматический выкатной E6.2V 5000 Ekip Dip LSIG 3p WMP | 1 | ШТ | 3103445.052 | Заказ | 5 недель | Силовые автоматические выключатели | Автоматические выключатели воздушные | E6.2 |  | 8015644764739 | 138.000 | KG | 309.000 | CDM
1SDA072624R1 |  | Выключатель автоматический выкатной E6.2V 5000 Ekip Touch LI 3p WMP | 1 | ШТ | 3044581.128 | Заказ | 5 недель | Силовые автоматические выключатели | Автоматические выключатели воздушные | E6.2 |  | 8015644764746 | 138.000 | KG | 309.000 | CDM
1SDA072625R1 |  | Выключатель автоматический выкатной E6.2V 5000 Ekip Touch LSI 3p WMP | 1 | ШТ | 3050458.788 | Заказ | 5 недель | Силовые автоматические выключатели | Автоматические выключатели воздушные | E6.2 |  | 8015644764753 | 138.000 | KG | 309.000 | CDM
1SDA072626R1 |  | Выключатель автоматический выкатной E6.2V 5000 Ekip Touch LSIG 3p WMP | 1 | ШТ | 3131465.724 | Заказ | 5 недель | Силовые автоматические выключатели | Автоматические выключатели воздушные | E6.2 |  | 8015644764760 | 138.000 | KG | 309.000 | CDM
1SDA072627R1 |  | Выключатель автоматический выкатной E6.2V 5000 Ekip G Touch LSIG 3p WMP | 1 | ШТ | 3221497.044 | Заказ | 5 недель | Силовые автоматические выключатели | Автоматические выключатели воздушные | E6.2 |  | 8015644764777 | 138.000 | KG | 309.000 | CDM
1SDA072628R1 |  | Выключатель автоматический выкатной E6.2V 5000 Ekip Hi-Touch LSI 3p WMP | 1 | ШТ | 3438352.2 | Заказ | 5 недель | Силовые автоматические выключатели | Автоматические выключатели воздушные | E6.2 |  | 8015644764784 | 138.000 | KG | 309.000 | CDM
1SDA072629R1 |  | Выключатель автоматический выкатной E6.2V 5000 Ekip Hi-Touch LSIG 3p WMP | 1 | ШТ | 3556321.5 | Заказ | 5 недель | Силовые автоматические выключатели | Автоматические выключатели воздушные | E6.2 |  | 8015644764791 | 138.000 | KG | 309.000 | CDM
1SDA072630R1 |  | Выключатель автоматический выкатной E6.2V 5000 Ekip G Hi-Touch LSIG 3p WMP | 1 | ШТ | 3698785.32 | Заказ | 5 недель | Силовые автоматические выключатели | Автоматические выключатели воздушные | E6.2 |  | 8015644764807 | 138.000 | KG | 309.000 | CDM
1SDA072631R1 |  | Выключатель автоматический выкатной E6.2X 5000 Ekip Dip LI 3p WMP | 1 | ШТ | 3491269.824 | Заказ | 5 недель | Силовые автоматические выключатели | Автоматические выключатели воздушные | E6.2 |  | 8015644764814 | 138.000 | KG | 309.000 | CDM
1SDA072632R1 |  | Выключатель автоматический выкатной E6.2X 5000 Ekip Dip LSI 3p WMP | 1 | ШТ | 3498430.08 | Заказ | 5 недель | Силовые автоматические выключатели | Автоматические выключатели воздушные | E6.2 |  | 8015644764821 | 138.000 | KG | 309.000 | CDM
1SDA072633R1 |  | Выключатель автоматический выкатной E6.2X 5000 Ekip Dip LSIG 3p WMP | 1 | ШТ | 3568961.784 | Заказ | 5 недель | Силовые автоматические выключатели | Автоматические выключатели воздушные | E6.2 |  | 8015644764838 | 138.000 | KG | 309.000 | CDM
1SDA072634R1 |  | Выключатель автоматический выкатной E6.2X 5000 Ekip Touch LI 3p WMP | 1 | ШТ | 3501267.492 | Заказ | 5 недель | Силовые автоматические выключатели | Автоматические выключатели воздушные | E6.2 |  | 8015644764845 | 138.000 | KG | 309.000 | CDM
1SDA072635R1 |  | Выключатель автоматический выкатной E6.2X 5000 Ekip Touch LSI 3p WMP | 1 | ШТ | 3508028.82 | Заказ | 5 недель | Силовые автоматические выключатели | Автоматические выключатели воздушные | E6.2 |  | 8015644764852 | 138.000 | KG | 309.000 | CDM
1SDA072636R1 |  | Выключатель автоматический выкатной E6.2X 5000 Ekip Touch LSIG 3p WMP | 1 | ШТ | 3601187.316 | Заказ | 5 недель | Силовые автоматические выключатели | Автоматические выключатели воздушные | E6.2 |  | 8015644764869 | 138.000 | KG | 309.000 | CDM
1SDA072637R1 |  | Выключатель автоматический выкатной E6.2X 5000 Ekip G Touch LSIG 3p WMP | 1 | ШТ | 3704722.404 | Заказ | 5 недель | Силовые автоматические выключатели | Автоматические выключатели воздушные | E6.2 |  | 8015644764876 | 138.000 | KG | 309.000 | CDM
1SDA072638R1 |  | Выключатель автоматический выкатной E6.2X 5000 Ekip Hi-Touch LSI 3p WMP | 1 | ШТ | 3954104.844 | Заказ | 5 недель | Силовые автоматические выключатели | Автоматические выключатели воздушные | E6.2 |  | 8015644764883 | 138.000 | KG | 309.000 | CDM
1SDA072639R1 |  | Выключатель автоматический выкатной E6.2X 5000 Ekip Hi-Touch LSIG 3p WMP | 1 | ШТ | 4089771.096 | Заказ | 5 недель | Силовые автоматические выключатели | Автоматические выключатели воздушные | E6.2 |  | 8015644764890 | 138.000 | KG | 309.000 | CDM
1SDA072640R1 |  | Выключатель автоматический выкатной E6.2X 5000 Ekip G Hi-Touch LSIG 3p WMP | 1 | ШТ | 4253604.912 | Заказ | 5 недель | Силовые автоматические выключатели | Автоматические выключатели воздушные | E6.2 |  | 8015644764906 | 138.000 | KG | 309.000 | CDM
1SDA072641R1 |  | Выключатель автоматический выкатной E6.2H 6300 Ekip Dip LI 3p WMP | 1 | ШТ | 3381496.5 | Заказ | 5 недель | Силовые автоматические выключатели | Автоматические выключатели воздушные | E6.2 |  | 8015644764913 | 138.000 | KG | 309.000 | CDM
1SDA072642R1 |  | Выключатель автоматический выкатной E6.2H 6300 Ekip Dip LSI 3p WMP | 1 | ШТ | 3397338.888 | Заказ | 5 недель | Силовые автоматические выключатели | Автоматические выключатели воздушные | E6.2 |  | 8015644764920 | 138.000 | KG | 309.000 | CDM
1SDA072643R1 |  | Выключатель автоматический выкатной E6.2H 6300 Ekip Dip LSIG 3p WMP | 1 | ШТ | 3448195.176 | Заказ | 5 недель | Силовые автоматические выключатели | Автоматические выключатели воздушные | E6.2 |  | 8015644764937 | 138.000 | KG | 309.000 | CDM
1SDA072644R1 |  | Выключатель автоматический выкатной E6.2H 6300 Ekip Touch LI 3p WMP | 1 | ШТ | 3346989.432 | Заказ | 5 недель | Силовые автоматические выключатели | Автоматические выключатели воздушные | E6.2 |  | 8015644764944 | 138.000 | KG | 309.000 | CDM
1SDA072645R1 |  | Выключатель автоматический выкатной E6.2H 6300 Ekip Touch LSI 3p WMP | 1 | ШТ | 3400669.728 | Заказ | 5 недель | Силовые автоматические выключатели | Автоматические выключатели воздушные | E6.2 |  | 8015644764951 | 138.000 | KG | 309.000 | CDM
1SDA072646R1 |  | Выключатель автоматический выкатной E6.2H 6300 Ekip Touch LSIG 3p WMP | 1 | ШТ | 3432156.456 | Заказ | 5 недель | Силовые автоматические выключатели | Автоматические выключатели воздушные | E6.2 |  | 8015644764968 | 138.000 | KG | 309.000 | CDM
1SDA072647R1 |  | Выключатель автоматический выкатной E6.2H 6300 Ekip G Touch LSIG 3p WMP | 1 | ШТ | 3493875.96 | Заказ | 5 недель | Силовые автоматические выключатели | Автоматические выключатели воздушные | E6.2 |  | 8015644764975 | 138.000 | KG | 309.000 | CDM
1SDA072648R1 |  | Выключатель автоматический выкатной E6.2H 6300 Ekip Hi-Touch LSI 3p WMP | 1 | ШТ | 3711952.428 | Заказ | 5 недель | Силовые автоматические выключатели | Автоматические выключатели воздушные | E6.2 |  | 8015644764982 | 138.000 | KG | 309.000 | CDM
1SDA072649R1 |  | Выключатель автоматический выкатной E6.2H 6300 Ekip Hi-Touch LSIG 3p WMP | 1 | ШТ | 3831815.592 | Заказ | 5 недель | Силовые автоматические выключатели | Автоматические выключатели воздушные | E6.2 |  | 8015644764999 | 138.000 | KG | 309.000 | CDM
1SDA072650R1 |  | Выключатель автоматический выкатной E6.2H 6300 Ekip G Hi-Touch LSIG 3p WMP | 1 | ШТ | 3983886.408 | Заказ | 5 недель | Силовые автоматические выключатели | Автоматические выключатели воздушные | E6.2 |  | 8015644765002 | 138.000 | KG | 309.000 | CDM
1SDA072651R1 |  | Выключатель автоматический выкатной E6.2V 6300 Ekip Dip LI 3p WMP | 1 | ШТ | 4175912.64 | Заказ | 5 недель | Силовые автоматические выключатели | Автоматические выключатели воздушные | E6.2 |  | 8015644765019 | 138.000 | KG | 309.000 | CDM
1SDA072652R1 |  | Выключатель автоматический выкатной E6.2V 6300 Ekip Dip LSI 3p WMP | 1 | ШТ | 4198932.996 | Заказ | 5 недель | Силовые автоматические выключатели | Автоматические выключатели воздушные | E6.2 |  | 8015644765026 | 138.000 | KG | 309.000 | CDM
1SDA072653R1 |  | Выключатель автоматический выкатной E6.2V 6300 Ekip Dip LSIG 3p WMP | 1 | ШТ | 4263746.424 | Заказ | 5 недель | Силовые автоматические выключатели | Автоматические выключатели воздушные | E6.2 |  | 8015644765033 | 138.000 | KG | 309.000 | CDM
1SDA072654R1 |  | Выключатель автоматический выкатной E6.2V 6300 Ekip Touch LI 3p WMP | 1 | ШТ | 4191467.112 | Заказ | 5 недель | Силовые автоматические выключатели | Автоматические выключатели воздушные | E6.2 |  | 8015644765040 | 138.000 | KG | 309.000 | CDM
1SDA072655R1 |  | Выключатель автоматический выкатной E6.2V 6300 Ekip Touch LSI 3p WMP | 1 | ШТ | 4199210.724 | Заказ | 5 недель | Силовые автоматические выключатели | Автоматические выключатели воздушные | E6.2 |  | 8015644765057 | 138.000 | KG | 309.000 | CDM
1SDA072656R1 |  | Выключатель автоматический выкатной E6.2V 6300 Ekip Touch LSIG 3p WMP | 1 | ШТ | 4331924.472 | Заказ | 5 недель | Силовые автоматические выключатели | Автоматические выключатели воздушные | E6.2 |  | 8015644765064 | 138.000 | KG | 309.000 | CDM
1SDA072657R1 |  | Выключатель автоматический выкатной E6.2V 6300 Ekip G Touch LSIG 3p WMP | 1 | ШТ | 4451113.968 | Заказ | 5 недель | Силовые автоматические выключатели | Автоматические выключатели воздушные | E6.2 |  | 8015644765071 | 138.000 | KG | 309.000 | CDM
1SDA072658R1 |  | Выключатель автоматический выкатной E6.2V 6300 Ekip Hi-Touch LSI 3p WMP | 1 | ШТ | 4648281.948 | Заказ | 5 недель | Силовые автоматические выключатели | Автоматические выключатели воздушные | E6.2 |  | 8015644765088 | 138.000 | KG | 309.000 | CDM
1SDA072659R1 |  | Выключатель автоматический выкатной E6.2V 6300 Ekip Hi-Touch LSIG 3p WMP | 1 | ШТ | 4785927.864 | Заказ | 5 недель | Силовые автоматические выключатели | Автоматические выключатели воздушные | E6.2 |  | 8015644765095 | 138.000 | KG | 309.000 | CDM
1SDA072660R1 |  | Выключатель автоматический выкатной E6.2V 6300 Ekip G Hi-Touch LSIG 3p WMP | 1 | ШТ | 4803038.772 | Заказ | 5 недель | Силовые автоматические выключатели | Автоматические выключатели воздушные | E6.2 |  | 8015644765101 | 138.000 | KG | 309.000 | CDM
1SDA072661R1 |  | Выключатель автоматический выкатной E6.2X 6300 Ekip Dip LI 3p WMP | 1 | ШТ | 4802297.688 | Заказ | 5 недель | Силовые автоматические выключатели | Автоматические выключатели воздушные | E6.2 |  | 8015644765118 | 138.000 | KG | 309.000 | CDM
1SDA072662R1 |  | Выключатель автоматический выкатной E6.2X 6300 Ekip Dip LSI 3p WMP | 1 | ШТ | 4828772.928 | Заказ | 5 недель | Силовые автоматические выключатели | Автоматические выключатели воздушные | E6.2 |  | 8015644765125 | 138.000 | KG | 309.000 | CDM
1SDA072663R1 |  | Выключатель автоматический выкатной E6.2X 6300 Ekip Dip LSIG 3p WMP | 1 | ШТ | 4903309.632 | Заказ | 5 недель | Силовые автоматические выключатели | Автоматические выключатели воздушные | E6.2 |  | 8015644765132 | 138.000 | KG | 309.000 | CDM
1SDA072664R1 |  | Выключатель автоматический выкатной E6.2X 6300 Ekip Touch LI 3p WMP | 1 | ШТ | 4820189.016 | Заказ | 5 недель | Силовые автоматические выключатели | Автоматические выключатели воздушные | E6.2 |  | 8015644765149 | 138.000 | KG | 309.000 | CDM
1SDA072665R1 |  | Выключатель автоматический выкатной E6.2X 6300 Ekip Touch LSI 3p WMP | 1 | ШТ | 4829091.972 | Заказ | 5 недель | Силовые автоматические выключатели | Автоматические выключатели воздушные | E6.2 |  | 8015644765156 | 138.000 | KG | 309.000 | CDM
1SDA072666R1 |  | Выключатель автоматический выкатной E6.2X 6300 Ekip Touch LSIG 3p WMP | 1 | ШТ | 4981713.36 | Заказ | 5 недель | Силовые автоматические выключатели | Автоматические выключатели воздушные | E6.2 |  | 8015644765163 | 138.000 | KG | 309.000 | CDM
1SDA072667R1 |  | Выключатель автоматический выкатной E6.2X 6300 Ekip G Touch LSIG 3p WMP | 1 | ШТ | 5118782.652 | Заказ | 5 недель | Силовые автоматические выключатели | Автоматические выключатели воздушные | E6.2 |  | 8015644765170 | 138.000 | KG | 309.000 | CDM
1SDA072668R1 |  | Выключатель автоматический выкатной E6.2X 6300 Ekip Hi-Touch LSI 3p WMP | 1 | ШТ | 5345523.66 | Заказ | 5 недель | Силовые автоматические выключатели | Автоматические выключатели воздушные | E6.2 |  | 8015644765187 | 138.000 | KG | 309.000 | CDM
1SDA072669R1 |  | Выключатель автоматический выкатной E6.2X 6300 Ekip Hi-Touch LSIG 3p WMP | 1 | ШТ | 5503816.464 | Заказ | 5 недель | Силовые автоматические выключатели | Автоматические выключатели воздушные | E6.2 |  | 8015644765194 | 138.000 | KG | 309.000 | CDM
1SDA072670R1 |  | Выключатель автоматический выкатной E6.2X 6300 Ekip G Hi-Touch LSIG 3p WMP | 1 | ШТ | 5523495.792 | Заказ | 5 недель | Силовые автоматические выключатели | Автоматические выключатели воздушные | E6.2 |  | 8015644765200 | 138.000 | KG | 309.000 | CDM
1SDA072671R1 |  | Выключатель автоматический выкатной E1.2N 250 Ekip Dip LI 4p WMP | 1 | ШТ | 459117.132 | Заказ | 5 недель | Силовые автоматические выключатели | Автоматические выключатели воздушные | E1.2 |  | 8015644765217 | 21.500 | KG | 44.560 | CDM
1SDA072672R1 |  | Выключатель автоматический выкатной E1.2N 250 Ekip Dip LSI 4p WMP | 1 | ШТ | 465809.604 | Заказ | 5 недель | Силовые автоматические выключатели | Автоматические выключатели воздушные | E1.2 |  | 8015644765224 | 21.500 | KG | 44.560 | CDM
1SDA072673R1 |  | Выключатель автоматический выкатной E1.2N 250 Ekip Dip LSIG 4p WMP | 1 | ШТ | 499880.196 | Заказ | 5 недель | Силовые автоматические выключатели | Автоматические выключатели воздушные | E1.2 |  | 8015644765231 | 21.500 | KG | 44.560 | CDM
1SDA072674R1 |  | Выключатель автоматический выкатной E1.2N 250 Ekip Touch LI 4p WMP | 1 | ШТ | 473639.628 | Заказ | 5 недель | Силовые автоматические выключатели | Автоматические выключатели воздушные | E1.2 |  | 8015644765248 | 21.500 | KG | 44.560 | CDM
1SDA072675R1 |  | Выключатель автоматический выкатной E1.2N 250 Ekip Touch LSI 4p WMP | 1 | ШТ | 480531.276 | Заказ | 5 недель | Силовые автоматические выключатели | Автоматические выключатели воздушные | E1.2 |  | 8015644765255 | 21.500 | KG | 44.560 | CDM
1SDA072676R1 |  | Выключатель автоматический выкатной E1.2N 250 Ekip Touch LSIG 4p WMP | 1 | ШТ | 527425.992 | Заказ | 5 недель | Силовые автоматические выключатели | Автоматические выключатели воздушные | E1.2 |  | 8015644765262 | 21.500 | KG | 44.560 | CDM
1SDA072677R1 |  | Выключатель автоматический выкатной E1.2N 250 Ekip G Touch LSIG 4p WMP | 1 | ШТ | 619990.38 | Заказ | 5 недель | Силовые автоматические выключатели | Автоматические выключатели воздушные | E1.2 |  | 8015644765279 | 21.500 | KG | 44.560 | CDM
1SDA072678R1 |  | Выключатель автоматический выкатной E1.2N 250 Ekip Hi-Touch LSI 4p WMP | 1 | ШТ | 832218.816 | Заказ | 5 недель | Силовые автоматические выключатели | Автоматические выключатели воздушные | E1.2 |  | 8015644765286 | 21.500 | KG | 44.560 | CDM
1SDA072679R1 |  | Выключатель автоматический выкатной E1.2N 250 Ekip Hi-Touch LSIG 4p WMP | 1 | ШТ | 931214.832 | Заказ | 5 недель | Силовые автоматические выключатели | Автоматические выключатели воздушные | E1.2 |  | 8015644765293 | 21.500 | KG | 44.560 | CDM
1SDA072680R1 |  | Выключатель автоматический выкатной E1.2N 250 Ekip G Hi-Touch LSIG 4p WMP | 1 | ШТ | 1064886.732 | Заказ | 5 недель | Силовые автоматические выключатели | Автоматические выключатели воздушные | E1.2 |  | 8015644765309 | 21.500 | KG | 44.560 | CDM
1SDA072681R1 |  | Выключатель автоматический выкатной E1.2B 630 Ekip Dip LI 4p WMP | 1 | ШТ | 447133.872 | Заказ | 5 недель | Силовые автоматические выключатели | Автоматические выключатели воздушные | E1.2 |  | 8015644765316 | 21.500 | KG | 44.560 | CDM
1SDA072682R1 |  | Выключатель автоматический выкатной E1.2B 630 Ekip Dip LSI 4p WMP | 1 | ШТ | 454490.94 | Заказ | 5 недель | Силовые автоматические выключатели | Автоматические выключатели воздушные | E1.2 |  | 8015644765323 | 21.500 | KG | 44.560 | CDM
1SDA072683R1 |  | Выключатель автоматический выкатной E1.2B 630 Ekip Dip LSIG 4p WMP | 1 | ШТ | 493928.004 | Заказ | 5 недель | Силовые автоматические выключатели | Автоматические выключатели воздушные | E1.2 |  | 8015644765330 | 21.500 | KG | 44.560 | CDM
1SDA072684R1 |  | Выключатель автоматический выкатной E1.2B 630 Ekip Touch LI 4p WMP | 1 | ШТ | 439721.688 | Заказ | 5 недель | Силовые автоматические выключатели | Автоматические выключатели воздушные | E1.2 |  | 8015644765347 | 21.500 | KG | 44.560 | CDM
1SDA072685R1 |  | Выключатель автоматический выкатной E1.2B 630 Ekip Touch LSI 4p WMP | 1 | ШТ | 448678.248 | Заказ | 5 недель | Силовые автоматические выключатели | Автоматические выключатели воздушные | E1.2 |  | 8015644765354 | 21.500 | KG | 44.560 | CDM
1SDA072686R1 |  | Выключатель автоматический выкатной E1.2B 630 Ekip Touch LSIG 4p WMP | 1 | ШТ | 497012.82 | Заказ | 5 недель | Силовые автоматические выключатели | Автоматические выключатели воздушные | E1.2 |  | 8015644765361 | 21.500 | KG | 44.560 | CDM
1SDA072687R1 |  | Выключатель автоматический выкатной E1.2B 630 Ekip G Touch LSIG 4p WMP | 1 | ШТ | 582497.064 | Заказ | 5 недель | Силовые автоматические выключатели | Автоматические выключатели воздушные | E1.2 |  | 8015644765378 | 21.500 | KG | 44.560 | CDM
1SDA072688R1 |  | Выключатель автоматический выкатной E1.2B 630 Ekip Hi-Touch LSI 4p WMP | 1 | ШТ | 838969.128 | Заказ | 5 недель | Силовые автоматические выключатели | Автоматические выключатели воздушные | E1.2 |  | 8015644765385 | 21.500 | KG | 44.560 | CDM
1SDA072689R1 |  | Выключатель автоматический выкатной E1.2B 630 Ekip Hi-Touch LSIG 4p WMP | 1 | ШТ | 927326.16 | Заказ | 5 недель | Силовые автоматические выключатели | Автоматические выключатели воздушные | E1.2 |  | 8015644765392 | 21.500 | KG | 44.560 | CDM
1SDA072690R1 |  | Выключатель автоматический выкатной E1.2B 630 Ekip G Hi-Touch LSIG 4p WMP | 1 | ШТ | 1064613.732 | Заказ | 5 недель | Силовые автоматические выключатели | Автоматические выключатели воздушные | E1.2 |  | 8015644765408 | 21.500 | KG | 44.560 | CDM
1SDA072691R1 |  | Выключатель автоматический выкатной E1.2C 630 Ekip Dip LI 4p WMP | 1 | ШТ | 463302.672 | Заказ | 5 недель | Силовые автоматические выключатели | Автоматические выключатели воздушные | E1.2 |  | 8015644765415 | 21.500 | KG | 44.560 | CDM
1SDA072692R1 |  | Выключатель автоматический выкатной E1.2C 630 Ekip Dip LSI 4p WMP | 1 | ШТ | 470557.836 | Заказ | 5 недель | Силовые автоматические выключатели | Автоматические выключатели воздушные | E1.2 |  | 8015644765422 | 21.500 | KG | 44.560 | CDM
1SDA072693R1 |  | Выключатель автоматический выкатной E1.2C 630 Ekip Dip LSIG 4p WMP | 1 | ШТ | 503596.104 | Заказ | 5 недель | Силовые автоматические выключатели | Автоматические выключатели воздушные | E1.2 |  | 8015644765439 | 21.500 | KG | 44.560 | CDM
1SDA072694R1 |  | Выключатель автоматический выкатной E1.2C 630 Ekip Touch LI 4p WMP | 1 | ШТ | 468707.796 | Заказ | 5 недель | Силовые автоматические выключатели | Автоматические выключатели воздушные | E1.2 |  | 8015644765446 | 21.500 | KG | 44.560 | CDM
1SDA072695R1 |  | Выключатель автоматический выкатной E1.2C 630 Ekip Touch LSI 4p WMP | 1 | ШТ | 480785.208 | Заказ | 5 недель | Силовые автоматические выключатели | Автоматические выключатели воздушные | E1.2 |  | 8015644765453 | 21.500 | KG | 44.560 | CDM
1SDA072696R1 |  | Выключатель автоматический выкатной E1.2C 630 Ekip Touch LSIG 4p WMP | 1 | ШТ | 513331.644 | Заказ | 5 недель | Силовые автоматические выключатели | Автоматические выключатели воздушные | E1.2 |  | 8015644765460 | 21.500 | KG | 44.560 | CDM
1SDA072697R1 |  | Выключатель автоматический выкатной E1.2C 630 Ekip G Touch LSIG 4p WMP | 1 | ШТ | 605827.212 | Заказ | 5 недель | Силовые автоматические выключатели | Автоматические выключатели воздушные | E1.2 |  | 8015644765477 | 21.500 | KG | 44.560 | CDM
1SDA072698R1 |  | Выключатель автоматический выкатной E1.2C 630 Ekip Hi-Touch LSI 4p WMP | 1 | ШТ | 895258.404 | Заказ | 5 недель | Силовые автоматические выключатели | Автоматические выключатели воздушные | E1.2 |  | 8015644765484 | 21.500 | KG | 44.560 | CDM
1SDA072699R1 |  | Выключатель автоматический выкатной E1.2C 630 Ekip Hi-Touch LSIG 4p WMP | 1 | ШТ | 990618.924 | Заказ | 5 недель | Силовые автоматические выключатели | Автоматические выключатели воздушные | E1.2 |  | 8015644765491 | 21.500 | KG | 44.560 | CDM
1SDA072700R1 |  | Выключатель автоматический выкатной E1.2C 630 Ekip G Hi-Touch LSIG 4p WMP | 1 | ШТ | 1130754.504 | Заказ | 5 недель | Силовые автоматические выключатели | Автоматические выключатели воздушные | E1.2 |  | 8015644765507 | 21.500 | KG | 44.560 | CDM
1SDA072701R1 |  | Выключатель автоматический выкатной E1.2N 630 Ekip Dip LI 4p WMP | 1 | ШТ | 479515.524 | Заказ | 5 недель | Силовые автоматические выключатели | Автоматические выключатели воздушные | E1.2 |  | 8015644765514 | 21.500 | KG | 44.560 | CDM
1SDA072702R1 |  | Выключатель автоматический выкатной E1.2N 630 Ekip Dip LSI 4p WMP | 1 | ШТ | 481275.108 | Заказ | 5 недель | Силовые автоматические выключатели | Автоматические выключатели воздушные | E1.2 |  | 8015644765521 | 21.500 | KG | 44.560 | CDM
1SDA072703R1 |  | Выключатель автоматический выкатной E1.2N 630 Ekip Dip LSIG 4p WMP | 1 | ШТ | 516477.132 | Заказ | 5 недель | Силовые автоматические выключатели | Автоматические выключатели воздушные | E1.2 |  | 8015644765538 | 21.500 | KG | 44.560 | CDM
1SDA072704R1 |  | Выключатель автоматический выкатной E1.2N 630 Ekip Touch LI 4p WMP | 1 | ШТ | 479644.368 | Заказ | 5 недель | Силовые автоматические выключатели | Автоматические выключатели воздушные | E1.2 |  | 8015644765545 | 21.500 | KG | 44.560 | CDM
1SDA072705R1 |  | Выключатель автоматический выкатной E1.2N 630 Ekip Touch LSI 4p WMP | 1 | ШТ | 491972.628 | Заказ | 5 недель | Силовые автоматические выключатели | Автоматические выключатели воздушные | E1.2 |  | 8015644765552 | 21.500 | KG | 44.560 | CDM
1SDA072706R1 |  | Выключатель автоматический выкатной E1.2N 630 Ekip Touch LSIG 4p WMP | 1 | ШТ | 539984.316 | Заказ | 5 недель | Силовые автоматические выключатели | Автоматические выключатели воздушные | E1.2 |  | 8015644765569 | 21.500 | KG | 44.560 | CDM
1SDA072707R1 |  | Выключатель автоматический выкатной E1.2N 630 Ekip G Touch LSIG 4p WMP | 1 | ШТ | 633030.996 | Заказ | 5 недель | Силовые автоматические выключатели | Автоматические выключатели воздушные | E1.2 |  | 8015644765576 | 21.500 | KG | 44.560 | CDM
1SDA072708R1 |  | Выключатель автоматический выкатной E1.2N 630 Ekip Hi-Touch LSI 4p WMP | 1 | ШТ | 892129.188 | Заказ | 5 недель | Силовые автоматические выключатели | Автоматические выключатели воздушные | E1.2 |  | 8015644765583 | 21.500 | KG | 44.560 | CDM
1SDA072709R1 |  | Выключатель автоматический выкатной E1.2N 630 Ekip Hi-Touch LSIG 4p WMP | 1 | ШТ | 985888.116 | Заказ | 5 недель | Силовые автоматические выключатели | Автоматические выключатели воздушные | E1.2 |  | 8015644765590 | 21.500 | KG | 44.560 | CDM
1SDA072710R1 |  | Выключатель автоматический выкатной E1.2N 630 Ekip G Hi-Touch LSIG 4p WMP | 1 | ШТ | 1126191.204 | Заказ | 5 недель | Силовые автоматические выключатели | Автоматические выключатели воздушные | E1.2 |  | 8015644765606 | 21.500 | KG | 44.560 | CDM
1SDA072721R1 |  | Выключатель автоматический выкатной E1.2B 800 Ekip Dip LI 4p WMP | 1 | ШТ | 478276.572 | Заказ | 5 недель | Силовые автоматические выключатели | Автоматические выключатели воздушные | E1.2 |  | 8015644765712 | 21.500 | KG | 44.560 | CDM
1SDA072722R1 |  | Выключатель автоматический выкатной E1.2B 800 Ekip Dip LSI 4p WMP | 1 | ШТ | 486071.724 | Заказ | 5 недель | Силовые автоматические выключатели | Автоматические выключатели воздушные | E1.2 |  | 8015644765729 | 21.500 | KG | 44.560 | CDM
1SDA072723R1 |  | Выключатель автоматический выкатной E1.2B 800 Ekip Dip LSIG 4p WMP | 1 | ШТ | 513898.644 | Заказ | 5 недель | Силовые автоматические выключатели | Автоматические выключатели воздушные | E1.2 |  | 8015644765736 | 21.500 | KG | 44.560 | CDM
1SDA072724R1 |  | Выключатель автоматический выкатной E1.2B 800 Ekip Touch LI 4p WMP | 1 | ШТ | 480179.352 | Заказ | 5 недель | Силовые автоматические выключатели | Автоматические выключатели воздушные | E1.2 |  | 8015644765743 | 21.500 | KG | 44.560 | CDM
1SDA072725R1 |  | Выключатель автоматический выкатной E1.2B 800 Ekip Touch LSI 4p WMP | 1 | ШТ | 486101.664 | Заказ | 5 недель | Силовые автоматические выключатели | Автоматические выключатели воздушные | E1.2 |  | 8015644765750 | 21.500 | KG | 44.560 | CDM
1SDA072726R1 |  | Выключатель автоматический выкатной E1.2B 800 Ekip Touch LSIG 4p WMP | 1 | ШТ | 518594.28 | Заказ | 5 недель | Силовые автоматические выключатели | Автоматические выключатели воздушные | E1.2 |  | 8015644765767 | 21.500 | KG | 44.560 | CDM
1SDA072727R1 |  | Выключатель автоматический выкатной E1.2B 800 Ekip G Touch LSIG 4p WMP | 1 | ШТ | 603666.576 | Заказ | 5 недель | Силовые автоматические выключатели | Автоматические выключатели воздушные | E1.2 |  | 8015644765774 | 21.500 | KG | 44.560 | CDM
1SDA072728R1 |  | Выключатель автоматический выкатной E1.2B 800 Ekip Hi-Touch LSI 4p WMP | 1 | ШТ | 859507.344 | Заказ | 5 недель | Силовые автоматические выключатели | Автоматические выключатели воздушные | E1.2 |  | 8015644765781 | 21.500 | KG | 44.560 | CDM
1SDA072729R1 |  | Выключатель автоматический выкатной E1.2B 800 Ekip Hi-Touch LSIG 4p WMP | 1 | ШТ | 947069.484 | Заказ | 5 недель | Силовые автоматические выключатели | Автоматические выключатели воздушные | E1.2 |  | 8015644765798 | 21.500 | KG | 44.560 | CDM
1SDA072730R1 |  | Выключатель автоматический выкатной E1.2B 800 Ekip G Hi-Touch LSIG 4p WMP | 1 | ШТ | 1071433.608 | Заказ | 5 недель | Силовые автоматические выключатели | Автоматические выключатели воздушные | E1.2 |  | 8015644765804 | 21.500 | KG | 44.560 | CDM
1SDA072731R1 |  | Выключатель автоматический выкатной E1.2C 800 Ekip Dip LI 4p WMP | 1 | ШТ | 509579.604 | Заказ | 5 недель | Силовые автоматические выключатели | Автоматические выключатели воздушные | E1.2 |  | 8015644765811 | 21.500 | KG | 44.560 | CDM
1SDA072732R1 |  | Выключатель автоматический выкатной E1.2C 800 Ekip Dip LSI 4p WMP | 1 | ШТ | 519587.016 | Заказ | 5 недель | Силовые автоматические выключатели | Автоматические выключатели воздушные | E1.2 |  | 8015644765828 | 21.500 | KG | 44.560 | CDM
1SDA072733R1 |  | Выключатель автоматический выкатной E1.2C 800 Ekip Dip LSIG 4p WMP | 1 | ШТ | 549904.524 | Заказ | 5 недель | Силовые автоматические выключатели | Автоматические выключатели воздушные | E1.2 |  | 8015644765835 | 21.500 | KG | 44.560 | CDM
1SDA072734R1 |  | Выключатель автоматический выкатной E1.2C 800 Ekip Touch LI 4p WMP | 1 | ШТ | 518187.216 | Заказ | 5 недель | Силовые автоматические выключатели | Автоматические выключатели воздушные | E1.2 |  | 8015644765842 | 21.500 | KG | 44.560 | CDM
1SDA072735R1 |  | Выключатель автоматический выкатной E1.2C 800 Ekip Touch LSI 4p WMP | 1 | ШТ | 526334.16 | Заказ | 5 недель | Силовые автоматические выключатели | Автоматические выключатели воздушные | E1.2 |  | 8015644765859 | 21.500 | KG | 44.560 | CDM
1SDA072736R1 |  | Выключатель автоматический выкатной E1.2C 800 Ekip Touch LSIG 4p WMP | 1 | ШТ | 563905.824 | Заказ | 5 недель | Силовые автоматические выключатели | Автоматические выключатели воздушные | E1.2 |  | 8015644765866 | 21.500 | KG | 44.560 | CDM
1SDA072737R1 |  | Выключатель автоматический выкатной E1.2C 800 Ekip G Touch LSIG 4p WMP | 1 | ШТ | 653445.456 | Заказ | 5 недель | Силовые автоматические выключатели | Автоматические выключатели воздушные | E1.2 |  | 8015644765873 | 21.500 | KG | 44.560 | CDM
1SDA072738R1 |  | Выключатель автоматический выкатной E1.2C 800 Ekip Hi-Touch LSI 4p WMP | 1 | ШТ | 925274.868 | Заказ | 5 недель | Силовые автоматические выключатели | Автоматические выключатели воздушные | E1.2 |  | 8015644765880 | 21.500 | KG | 44.560 | CDM
1SDA072739R1 |  | Выключатель автоматический выкатной E1.2C 800 Ekip Hi-Touch LSIG 4p WMP | 1 | ШТ | 1020935.868 | Заказ | 5 недель | Силовые автоматические выключатели | Автоматические выключатели воздушные | E1.2 |  | 8015644765897 | 21.500 | KG | 44.560 | CDM
1SDA072740R1 |  | Выключатель автоматический выкатной E1.2C 800 Ekip G Hi-Touch LSIG 4p WMP | 1 | ШТ | 1162994.916 | Заказ | 5 недель | Силовые автоматические выключатели | Автоматические выключатели воздушные | E1.2 |  | 8015644765903 | 21.500 | KG | 44.560 | CDM
1SDA072741R1 |  | Выключатель автоматический выкатной E1.2N 800 Ekip Dip LI 4p WMP | 1 | ШТ | 538286.604 | Заказ | 5 недель | Силовые автоматические выключатели | Автоматические выключатели воздушные | E1.2 |  | 8015644765910 | 21.500 | KG | 44.560 | CDM
1SDA072742R1 |  | Выключатель автоматический выкатной E1.2N 800 Ekip Dip LSI 4p WMP | 1 | ШТ | 543715.908 | Заказ | 5 недель | Силовые автоматические выключатели | Автоматические выключатели воздушные | E1.2 |  | 8015644765927 | 21.500 | KG | 44.560 | CDM
1SDA072743R1 |  | Выключатель автоматический выкатной E1.2N 800 Ekip Dip LSIG 4p WMP | 1 | ШТ | 585322.164 | Заказ | 5 недель | Силовые автоматические выключатели | Автоматические выключатели воздушные | E1.2 |  | 8015644765934 | 21.500 | KG | 44.560 | CDM
1SDA072744R1 |  | Выключатель автоматический выкатной E1.2N 800 Ekip Touch LI 4p WMP | 1 | ШТ | 544734.876 | Заказ | 5 недель | Силовые автоматические выключатели | Автоматические выключатели воздушные | E1.2 |  | 8015644765941 | 21.500 | KG | 44.560 | CDM
1SDA072745R1 |  | Выключатель автоматический выкатной E1.2N 800 Ekip Touch LSI 4p WMP | 1 | ШТ | 549707.208 | Заказ | 5 недель | Силовые автоматические выключатели | Автоматические выключатели воздушные | E1.2 |  | 8015644765958 | 21.500 | KG | 44.560 | CDM
1SDA072746R1 |  | Выключатель автоматический выкатной E1.2N 800 Ekip Touch LSIG 4p WMP | 1 | ШТ | 572756.136 | Заказ | 5 недель | Силовые автоматические выключатели | Автоматические выключатели воздушные | E1.2 |  | 8015644765965 | 21.500 | KG | 44.560 | CDM
1SDA072747R1 |  | Выключатель автоматический выкатной E1.2N 800 Ekip G Touch LSIG 4p WMP | 1 | ШТ | 666910.056 | Заказ | 5 недель | Силовые автоматические выключатели | Автоматические выключатели воздушные | E1.2 |  | 8015644765972 | 21.500 | KG | 44.560 | CDM
1SDA072748R1 |  | Выключатель автоматический выкатной E1.2N 800 Ekip Hi-Touch LSI 4p WMP | 1 | ШТ | 902619.828 | Заказ | 5 недель | Силовые автоматические выключатели | Автоматические выключатели воздушные | E1.2 |  | 8015644765989 | 21.500 | KG | 44.560 | CDM
1SDA072749R1 |  | Выключатель автоматический выкатной E1.2N 800 Ekip Hi-Touch LSIG 4p WMP | 1 | ШТ | 1019903.016 | Заказ | 5 недель | Силовые автоматические выключатели | Автоматические выключатели воздушные | E1.2 |  | 8015644765996 | 21.500 | KG | 44.560 | CDM
1SDA072750R1 |  | Выключатель автоматический выкатной E1.2N 800 Ekip G Hi-Touch LSIG 4p WMP | 1 | ШТ | 1151469.888 | Заказ | 5 недель | Силовые автоматические выключатели | Автоматические выключатели воздушные | E1.2 |  | 8015644766009 | 21.500 | KG | 44.560 | CDM
1SDA072761R1 |  | Выключатель автоматический выкатной E1.2B 1000 Ekip Dip LI 4p WMP | 1 | ШТ | 518074.536 | Заказ | 5 недель | Силовые автоматические выключатели | Автоматические выключатели воздушные | E1.2 |  | 8015644766115 | 21.500 | KG | 44.560 | CDM
1SDA072762R1 |  | Выключатель автоматический выкатной E1.2B 1000 Ekip Dip LSI 4p WMP | 1 | ШТ | 526290.048 | Заказ | 5 недель | Силовые автоматические выключатели | Автоматические выключатели воздушные | E1.2 |  | 8015644766122 | 21.500 | KG | 44.560 | CDM
1SDA072763R1 |  | Выключатель автоматический выкатной E1.2B 1000 Ekip Dip LSIG 4p WMP | 1 | ШТ | 552653.688 | Заказ | 5 недель | Силовые автоматические выключатели | Автоматические выключатели воздушные | E1.2 |  | 8015644766139 | 21.500 | KG | 44.560 | CDM
1SDA072764R1 |  | Выключатель автоматический выкатной E1.2B 1000 Ekip Touch LI 4p WMP | 1 | ШТ | 522433.344 | Заказ | 5 недель | Силовые автоматические выключатели | Автоматические выключатели воздушные | E1.2 |  | 8015644766146 | 21.500 | KG | 44.560 | CDM
1SDA072765R1 |  | Выключатель автоматический выкатной E1.2B 1000 Ekip Touch LSI 4p WMP | 1 | ШТ | 531280.428 | Заказ | 5 недель | Силовые автоматические выключатели | Автоматические выключатели воздушные | E1.2 |  | 8015644766153 | 21.500 | KG | 44.560 | CDM
1SDA072766R1 |  | Выключатель автоматический выкатной E1.2B 1000 Ekip Touch LSIG 4p WMP | 1 | ШТ | 564362.424 | Заказ | 5 недель | Силовые автоматические выключатели | Автоматические выключатели воздушные | E1.2 |  | 8015644766160 | 21.500 | KG | 44.560 | CDM
1SDA072767R1 |  | Выключатель автоматический выкатной E1.2B 1000 Ekip G Touch LSIG 4p WMP | 1 | ШТ | 632049.492 | Заказ | 5 недель | Силовые автоматические выключатели | Автоматические выключатели воздушные | E1.2 |  | 8015644766177 | 21.500 | KG | 44.560 | CDM
1SDA072768R1 |  | Выключатель автоматический выкатной E1.2B 1000 Ekip Hi-Touch LSI 4p WMP | 1 | ШТ | 867077.4 | Заказ | 5 недель | Силовые автоматические выключатели | Автоматические выключатели воздушные | E1.2 |  | 8015644766184 | 21.500 | KG | 44.560 | CDM
1SDA072769R1 |  | Выключатель автоматический выкатной E1.2B 1000 Ekip Hi-Touch LSIG 4p WMP | 1 | ШТ | 963445.896 | Заказ | 5 недель | Силовые автоматические выключатели | Автоматические выключатели воздушные | E1.2 |  | 8015644766191 | 21.500 | KG | 44.560 | CDM
1SDA072770R1 |  | Выключатель автоматический выкатной E1.2B 1000 Ekip G Hi-Touch LSIG 4p WMP | 1 | ШТ | 1085991.012 | Заказ | 5 недель | Силовые автоматические выключатели | Автоматические выключатели воздушные | E1.2 |  | 8015644766207 | 21.500 | KG | 44.560 | CDM
1SDA072771R1 |  | Выключатель автоматический выкатной E1.2C 1000 Ekip Dip LI 4p WMP | 1 | ШТ | 550103.904 | Заказ | 5 недель | Силовые автоматические выключатели | Автоматические выключатели воздушные | E1.2 |  | 8015644766214 | 21.500 | KG | 44.560 | CDM
1SDA072772R1 |  | Выключатель автоматический выкатной E1.2C 1000 Ekip Dip LSI 4p WMP | 1 | ШТ | 556521.708 | Заказ | 5 недель | Силовые автоматические выключатели | Автоматические выключатели воздушные | E1.2 |  | 8015644766221 | 21.500 | KG | 44.560 | CDM
1SDA072773R1 |  | Выключатель автоматический выкатной E1.2C 1000 Ekip Dip LSIG 4p WMP | 1 | ШТ | 585891.564 | Заказ | 5 недель | Силовые автоматические выключатели | Автоматические выключатели воздушные | E1.2 |  | 8015644766238 | 21.500 | KG | 44.560 | CDM
1SDA072774R1 |  | Выключатель автоматический выкатной E1.2C 1000 Ekip Touch LI 4p WMP | 1 | ШТ | 546046.464 | Заказ | 5 недель | Силовые автоматические выключатели | Автоматические выключатели воздушные | E1.2 |  | 8015644766245 | 21.500 | KG | 44.560 | CDM
1SDA072775R1 |  | Выключатель автоматический выкатной E1.2C 1000 Ekip Touch LSI 4p WMP | 1 | ШТ | 555161.376 | Заказ | 5 недель | Силовые автоматические выключатели | Автоматические выключатели воздушные | E1.2 |  | 8015644766252 | 21.500 | KG | 44.560 | CDM
1SDA072776R1 |  | Выключатель автоматический выкатной E1.2C 1000 Ekip Touch LSIG 4p WMP | 1 | ШТ | 591348.816 | Заказ | 5 недель | Силовые автоматические выключатели | Автоматические выключатели воздушные | E1.2 |  | 8015644766269 | 21.500 | KG | 44.560 | CDM
1SDA072777R1 |  | Выключатель автоматический выкатной E1.2C 1000 Ekip G Touch LSIG 4p WMP | 1 | ШТ | 679841.052 | Заказ | 5 недель | Силовые автоматические выключатели | Автоматические выключатели воздушные | E1.2 |  | 8015644766276 | 21.500 | KG | 44.560 | CDM
1SDA072778R1 |  | Выключатель автоматический выкатной E1.2C 1000 Ekip Hi-Touch LSI 4p WMP | 1 | ШТ | 924443.664 | Заказ | 5 недель | Силовые автоматические выключатели | Автоматические выключатели воздушные | E1.2 |  | 8015644766283 | 21.500 | KG | 44.560 | CDM
1SDA072779R1 |  | Выключатель автоматический выкатной E1.2C 1000 Ekip Hi-Touch LSIG 4p WMP | 1 | ШТ | 1051007.196 | Заказ | 5 недель | Силовые автоматические выключатели | Автоматические выключатели воздушные | E1.2 |  | 8015644766290 | 21.500 | KG | 44.560 | CDM
1SDA072780R1 |  | Выключатель автоматический выкатной E1.2C 1000 Ekip G Hi-Touch LSIG 4p WMP | 1 | ШТ | 1191728.436 | Заказ | 5 недель | Силовые автоматические выключатели | Автоматические выключатели воздушные | E1.2 |  | 8015644766306 | 21.500 | KG | 44.560 | CDM
1SDA072781R1 |  | Выключатель автоматический выкатной E1.2N 1000 Ekip Dip LI 4p WMP | 1 | ШТ | 557657.436 | Заказ | 5 недель | Силовые автоматические выключатели | Автоматические выключатели воздушные | E1.2 |  | 8015644766313 | 21.500 | KG | 44.560 | CDM
1SDA072782R1 |  | Выключатель автоматический выкатной E1.2N 1000 Ekip Dip LSI 4p WMP | 1 | ШТ | 565318.8 | Заказ | 5 недель | Силовые автоматические выключатели | Автоматические выключатели воздушные | E1.2 |  | 8015644766320 | 21.500 | KG | 44.560 | CDM
1SDA072783R1 |  | Выключатель автоматический выкатной E1.2N 1000 Ekip Dip LSIG 4p WMP | 1 | ШТ | 597288.42 | Заказ | 5 недель | Силовые автоматические выключатели | Автоматические выключатели воздушные | E1.2 |  | 8015644766337 | 21.500 | KG | 44.560 | CDM
1SDA072784R1 |  | Выключатель автоматический выкатной E1.2N 1000 Ekip Touch LI 4p WMP | 1 | ШТ | 559624.272 | Заказ | 5 недель | Силовые автоматические выключатели | Автоматические выключатели воздушные | E1.2 |  | 8015644766344 | 21.500 | KG | 44.560 | CDM
1SDA072785R1 |  | Выключатель автоматический выкатной E1.2N 1000 Ekip Touch LSI 4p WMP | 1 | ШТ | 570849.204 | Заказ | 5 недель | Силовые автоматические выключатели | Автоматические выключатели воздушные | E1.2 |  | 8015644766351 | 21.500 | KG | 44.560 | CDM
1SDA072786R1 |  | Выключатель автоматический выкатной E1.2N 1000 Ekip Touch LSIG 4p WMP | 1 | ШТ | 617758.032 | Заказ | 5 недель | Силовые автоматические выключатели | Автоматические выключатели воздушные | E1.2 |  | 8015644766368 | 21.500 | KG | 44.560 | CDM
1SDA072787R1 |  | Выключатель автоматический выкатной E1.2N 1000 Ekip G Touch LSIG 4p WMP | 1 | ШТ | 704358.6 | Заказ | 5 недель | Силовые автоматические выключатели | Автоматические выключатели воздушные | E1.2 |  | 8015644766375 | 21.500 | KG | 44.560 | CDM
1SDA072788R1 |  | Выключатель автоматический выкатной E1.2N 1000 Ekip Hi-Touch LSI 4p WMP | 1 | ШТ | 919905.948 | Заказ | 5 недель | Силовые автоматические выключатели | Автоматические выключатели воздушные | E1.2 |  | 8015644766382 | 21.500 | KG | 44.560 | CDM
1SDA072789R1 |  | Выключатель автоматический выкатной E1.2N 1000 Ekip Hi-Touch LSIG 4p WMP | 1 | ШТ | 1027383.216 | Заказ | 5 недель | Силовые автоматические выключатели | Автоматические выключатели воздушные | E1.2 |  | 8015644766399 | 21.500 | KG | 44.560 | CDM
1SDA072790R1 |  | Выключатель автоматический выкатной E1.2N 1000 Ekip G Hi-Touch LSIG 4p WMP | 1 | ШТ | 1171253.376 | Заказ | 5 недель | Силовые автоматические выключатели | Автоматические выключатели воздушные | E1.2 |  | 8015644766405 | 21.500 | KG | 44.560 | CDM
1SDA072801R1 |  | Выключатель автоматический выкатной E1.2B 1250 Ekip Dip LI 4p WMP | 1 | ШТ | 537264.744 | Заказ | 5 недель | Силовые автоматические выключатели | Автоматические выключатели воздушные | E1.2 |  | 8015644766511 | 21.500 | KG | 44.560 | CDM
1SDA072802R1 |  | Выключатель автоматический выкатной E1.2B 1250 Ekip Dip LSI 4p WMP | 1 | ШТ | 545196.348 | Заказ | 5 недель | Силовые автоматические выключатели | Автоматические выключатели воздушные | E1.2 |  | 8015644766528 | 21.500 | KG | 44.560 | CDM
1SDA072803R1 |  | Выключатель автоматический выкатной E1.2B 1250 Ekip Dip LSIG 4p WMP | 1 | ШТ | 567729.6 | Заказ | 5 недель | Силовые автоматические выключатели | Автоматические выключатели воздушные | E1.2 |  | 8015644766535 | 21.500 | KG | 44.560 | CDM
1SDA072804R1 |  | Выключатель автоматический выкатной E1.2B 1250 Ekip Touch LI 4p WMP | 1 | ШТ | 539891.724 | Заказ | 5 недель | Силовые автоматические выключатели | Автоматические выключатели воздушные | E1.2 |  | 8015644766542 | 21.500 | KG | 44.560 | CDM
1SDA072805R1 |  | Выключатель автоматический выкатной E1.2B 1250 Ekip Touch LSI 4p WMP | 1 | ШТ | 546956.4 | Заказ | 5 недель | Силовые автоматические выключатели | Автоматические выключатели воздушные | E1.2 |  | 8015644766559 | 21.500 | KG | 44.560 | CDM
1SDA072806R1 |  | Выключатель автоматический выкатной E1.2B 1250 Ekip Touch LSIG 4p WMP | 1 | ШТ | 587136.972 | Заказ | 5 недель | Силовые автоматические выключатели | Автоматические выключатели воздушные | E1.2 |  | 8015644766566 | 21.500 | KG | 44.560 | CDM
1SDA072807R1 |  | Выключатель автоматический выкатной E1.2B 1250 Ekip G Touch LSIG 4p WMP | 1 | ШТ | 663591.6 | Заказ | 5 недель | Силовые автоматические выключатели | Автоматические выключатели воздушные | E1.2 |  | 8015644766573 | 21.500 | KG | 44.560 | CDM
1SDA072808R1 |  | Выключатель автоматический выкатной E1.2B 1250 Ekip Hi-Touch LSI 4p WMP | 1 | ШТ | 923487.816 | Заказ | 5 недель | Силовые автоматические выключатели | Автоматические выключатели воздушные | E1.2 |  | 8015644766580 | 21.500 | KG | 44.560 | CDM
1SDA072809R1 |  | Выключатель автоматический выкатной E1.2B 1250 Ekip Hi-Touch LSIG 4p WMP | 1 | ШТ | 1009781.316 | Заказ | 5 недель | Силовые автоматические выключатели | Автоматические выключатели воздушные | E1.2 |  | 8015644766597 | 21.500 | KG | 44.560 | CDM
1SDA072810R1 |  | Выключатель автоматический выкатной E1.2B 1250 Ekip G Hi-Touch LSIG 4p WMP | 1 | ШТ | 1129815.972 | Заказ | 5 недель | Силовые автоматические выключатели | Автоматические выключатели воздушные | E1.2 |  | 8015644766603 | 21.500 | KG | 44.560 | CDM
1SDA072811R1 |  | Выключатель автоматический выкатной E1.2C 1250 Ekip Dip LI 4p WMP | 1 | ШТ | 579147.552 | Заказ | 5 недель | Силовые автоматические выключатели | Автоматические выключатели воздушные | E1.2 |  | 8015644766610 | 21.500 | KG | 44.560 | CDM
1SDA072812R1 |  | Выключатель автоматический выкатной E1.2C 1250 Ekip Dip LSI 4p WMP | 1 | ШТ | 583980.48 | Заказ | 5 недель | Силовые автоматические выключатели | Автоматические выключатели воздушные | E1.2 |  | 8015644766627 | 21.500 | KG | 44.560 | CDM
1SDA072813R1 |  | Выключатель автоматический выкатной E1.2C 1250 Ekip Dip LSIG 4p WMP | 1 | ШТ | 615080.712 | Заказ | 5 недель | Силовые автоматические выключатели | Автоматические выключатели воздушные | E1.2 |  | 8015644766634 | 21.500 | KG | 44.560 | CDM
1SDA072814R1 |  | Выключатель автоматический выкатной E1.2C 1250 Ekip Touch LI 4p WMP | 1 | ШТ | 585373.68 | Заказ | 5 недель | Силовые автоматические выключатели | Автоматические выключатели воздушные | E1.2 |  | 8015644766641 | 21.500 | KG | 44.560 | CDM
1SDA072815R1 |  | Выключатель автоматический выкатной E1.2C 1250 Ekip Touch LSI 4p WMP | 1 | ШТ | 589105.08 | Заказ | 5 недель | Силовые автоматические выключатели | Автоматические выключатели воздушные | E1.2 |  | 8015644766658 | 21.500 | KG | 44.560 | CDM
1SDA072816R1 |  | Выключатель автоматический выкатной E1.2C 1250 Ekip Touch LSIG 4p WMP | 1 | ШТ | 627854.412 | Заказ | 5 недель | Силовые автоматические выключатели | Автоматические выключатели воздушные | E1.2 |  | 8015644766665 | 21.500 | KG | 44.560 | CDM
1SDA072817R1 |  | Выключатель автоматический выкатной E1.2C 1250 Ekip G Touch LSIG 4p WMP | 1 | ШТ | 708211.8 | Заказ | 5 недель | Силовые автоматические выключатели | Автоматические выключатели воздушные | E1.2 |  | 8015644766672 | 21.500 | KG | 44.560 | CDM
1SDA072818R1 |  | Выключатель автоматический выкатной E1.2C 1250 Ekip Hi-Touch LSI 4p WMP | 1 | ШТ | 989990.604 | Заказ | 5 недель | Силовые автоматические выключатели | Автоматические выключатели воздушные | E1.2 |  | 8015644766689 | 21.500 | KG | 44.560 | CDM
1SDA072819R1 |  | Выключатель автоматический выкатной E1.2C 1250 Ekip Hi-Touch LSIG 4p WMP | 1 | ШТ | 1084301.088 | Заказ | 5 недель | Силовые автоматические выключатели | Автоматические выключатели воздушные | E1.2 |  | 8015644766696 | 21.500 | KG | 44.560 | CDM
1SDA072820R1 |  | Выключатель автоматический выкатной E1.2C 1250 Ekip G Hi-Touch LSIG 4p WMP | 1 | ШТ | 1223183.412 | Заказ | 5 недель | Силовые автоматические выключатели | Автоматические выключатели воздушные | E1.2 |  | 8015644766702 | 21.500 | KG | 44.560 | CDM
1SDA072821R1 | 1SDA072821R1 | Выключатель автоматический выкатной E1.2N 1250 Ekip Dip LI 4p WMP | 1 | ШТ | 591727.764 | Заказ | 5 недель | Силовые автоматические выключатели | Автоматические выключатели воздушные | E1.2 |  | 8015644766719 | 21.500 | KG | 44.560 | CDM
1SDA072822R1 |  | Выключатель автоматический выкатной E1.2N 1250 Ekip Dip LSI 4p WMP | 1 | ШТ | 596394.156 | Заказ | 5 недель | Силовые автоматические выключатели | Автоматические выключатели воздушные | E1.2 |  | 8015644766726 | 21.500 | KG | 44.560 | CDM
1SDA072823R1 |  | Выключатель автоматический выкатной E1.2N 1250 Ekip Dip LSIG 4p WMP | 1 | ШТ | 626136.684 | Заказ | 5 недель | Силовые автоматические выключатели | Автоматические выключатели воздушные | E1.2 |  | 8015644766733 | 21.500 | KG | 44.560 | CDM
1SDA072824R1 |  | Выключатель автоматический выкатной E1.2N 1250 Ekip Touch LI 4p WMP | 1 | ШТ | 589685.616 | Заказ | 5 недель | Силовые автоматические выключатели | Автоматические выключатели воздушные | E1.2 |  | 8015644766740 | 21.500 | KG | 44.560 | CDM
1SDA072825R1 |  | Выключатель автоматический выкатной E1.2N 1250 Ekip Touch LSI 4p WMP | 1 | ШТ | 599279.34 | Заказ | 5 недель | Силовые автоматические выключатели | Автоматические выключатели воздушные | E1.2 |  | 8015644766757 | 21.500 | KG | 44.560 | CDM
1SDA072826R1 |  | Выключатель автоматический выкатной E1.2N 1250 Ekip Touch LSIG 4p WMP | 1 | ШТ | 636614.328 | Заказ | 5 недель | Силовые автоматические выключатели | Автоматические выключатели воздушные | E1.2 |  | 8015644766764 | 21.500 | KG | 44.560 | CDM
1SDA072827R1 |  | Выключатель автоматический выкатной E1.2N 1250 Ekip G Touch LSIG 4p WMP | 1 | ШТ | 710089.248 | Заказ | 5 недель | Силовые автоматические выключатели | Автоматические выключатели воздушные | E1.2 |  | 8015644766771 | 21.500 | KG | 35.280 | CDM
1SDA072828R1 |  | Выключатель автоматический выкатной E1.2N 1250 Ekip Hi-Touch LSI 4p WMP | 1 | ШТ | 954128.076 | Заказ | 5 недель | Силовые автоматические выключатели | Автоматические выключатели воздушные | E1.2 |  | 8015644766788 | 21.500 | KG | 44.560 | CDM
1SDA072829R1 |  | Выключатель автоматический выкатной E1.2N 1250 Ekip Hi-Touch LSIG 4p WMP | 1 | ШТ | 1051786.476 | Заказ | 5 недель | Силовые автоматические выключатели | Автоматические выключатели воздушные | E1.2 |  | 8015644766795 | 21.500 | KG | 44.560 | CDM
1SDA072830R1 |  | Выключатель автоматический выкатной E1.2N 1250 Ekip G Hi-Touch LSIG 4p WMP | 1 | ШТ | 1178147.232 | Заказ | 5 недель | Силовые автоматические выключатели | Автоматические выключатели воздушные | E1.2 |  | 8015644766801 | 21.500 | KG | 44.560 | CDM
1SDA072841R1 |  | Выключатель автоматический выкатной E1.2B 1600 Ekip Dip LI 4p WMP | 1 | ШТ | 697014.984 | Заказ | 5 недель | Силовые автоматические выключатели | Автоматические выключатели воздушные | E1.2 |  | 8015644766917 | 21.500 | KG | 44.560 | CDM
1SDA072842R1 |  | Выключатель автоматический выкатной E1.2B 1600 Ekip Dip LSI 4p WMP | 1 | ШТ | 703230.948 | Заказ | 5 недель | Силовые автоматические выключатели | Автоматические выключатели воздушные | E1.2 |  | 8015644766924 | 21.500 | KG | 44.560 | CDM
1SDA072843R1 |  | Выключатель автоматический выкатной E1.2B 1600 Ekip Dip LSIG 4p WMP | 1 | ШТ | 731454.456 | Заказ | 5 недель | Силовые автоматические выключатели | Автоматические выключатели воздушные | E1.2 |  | 8015644766931 | 21.500 | KG | 44.560 | CDM
1SDA072844R1 |  | Выключатель автоматический выкатной E1.2B 1600 Ekip Touch LI 4p WMP | 1 | ШТ | 696380.76 | Заказ | 5 недель | Силовые автоматические выключатели | Автоматические выключатели воздушные | E1.2 |  | 8015644766948 | 21.500 | KG | 44.560 | CDM
1SDA072845R1 |  | Выключатель автоматический выкатной E1.2B 1600 Ekip Touch LSI 4p WMP | 1 | ШТ | 702333.468 | Заказ | 5 недель | Силовые автоматические выключатели | Автоматические выключатели воздушные | E1.2 |  | 8015644766955 | 21.500 | KG | 44.560 | CDM
1SDA072846R1 |  | Выключатель автоматический выкатной E1.2B 1600 Ekip Touch LSIG 4p WMP | 1 | ШТ | 738578.856 | Заказ | 5 недель | Силовые автоматические выключатели | Автоматические выключатели воздушные | E1.2 |  | 8015644766962 | 21.500 | KG | 44.560 | CDM
1SDA072847R1 |  | Выключатель автоматический выкатной E1.2B 1600 Ekip G Touch LSIG 4p WMP | 1 | ШТ | 828312.912 | Заказ | 5 недель | Силовые автоматические выключатели | Автоматические выключатели воздушные | E1.2 |  | 8015644766979 | 21.500 | KG | 44.560 | CDM
1SDA072848R1 |  | Выключатель автоматический выкатной E1.2B 1600 Ekip Hi-Touch LSI 4p WMP | 1 | ШТ | 1046243.784 | Заказ | 5 недель | Силовые автоматические выключатели | Автоматические выключатели воздушные | E1.2 |  | 8015644766986 | 21.500 | KG | 44.560 | CDM
1SDA072849R1 |  | Выключатель автоматический выкатной E1.2B 1600 Ekip Hi-Touch LSIG 4p WMP | 1 | ШТ | 1136366.4 | Заказ | 5 недель | Силовые автоматические выключатели | Автоматические выключатели воздушные | E1.2 |  | 8015644766993 | 21.500 | KG | 44.560 | CDM
1SDA072850R1 |  | Выключатель автоматический выкатной E1.2B 1600 Ekip G Hi-Touch LSIG 4p WMP | 1 | ШТ | 1272461.34 | Заказ | 5 недель | Силовые автоматические выключатели | Автоматические выключатели воздушные | E1.2 |  | 8015644767006 | 21.500 | KG | 44.560 | CDM
1SDA072851R1 |  | Выключатель автоматический выкатной E1.2C 1600 Ekip Dip LI 4p WMP | 1 | ШТ | 761976.18 | Заказ | 5 недель | Силовые автоматические выключатели | Автоматические выключатели воздушные | E1.2 |  | 8015644767013 | 21.500 | KG | 44.560 | CDM
1SDA072852R1 |  | Выключатель автоматический выкатной E1.2C 1600 Ekip Dip LSI 4p WMP | 1 | ШТ | 769168.776 | Заказ | 5 недель | Силовые автоматические выключатели | Автоматические выключатели воздушные | E1.2 |  | 8015644767020 | 21.500 | KG | 44.560 | CDM
1SDA072853R1 |  | Выключатель автоматический выкатной E1.2C 1600 Ekip Dip LSIG 4p WMP | 1 | ШТ | 802635.216 | Заказ | 5 недель | Силовые автоматические выключатели | Автоматические выключатели воздушные | E1.2 |  | 8015644767037 | 21.500 | KG | 44.560 | CDM
1SDA072854R1 |  | Выключатель автоматический выкатной E1.2C 1600 Ekip Touch LI 4p WMP | 1 | ШТ | 749520.708 | Заказ | 5 недель | Силовые автоматические выключатели | Автоматические выключатели воздушные | E1.2 |  | 8015644767044 | 21.500 | KG | 44.560 | CDM
1SDA072855R1 |  | Выключатель автоматический выкатной E1.2C 1600 Ekip Touch LSI 4p WMP | 1 | ШТ | 756656.592 | Заказ | 5 недель | Силовые автоматические выключатели | Автоматические выключатели воздушные | E1.2 |  | 8015644767051 | 21.500 | KG | 44.560 | CDM
1SDA072856R1 |  | Выключатель автоматический выкатной E1.2C 1600 Ekip Touch LSIG 4p WMP | 1 | ШТ | 808525.08 | Заказ | 5 недель | Силовые автоматические выключатели | Автоматические выключатели воздушные | E1.2 |  | 8015644767068 | 21.500 | KG | 44.560 | CDM
1SDA072857R1 |  | Выключатель автоматический выкатной E1.2C 1600 Ekip G Touch LSIG 4p WMP | 1 | ШТ | 874483.944 | Заказ | 5 недель | Силовые автоматические выключатели | Автоматические выключатели воздушные | E1.2 |  | 8015644767075 | 21.500 | KG | 44.560 | CDM
1SDA072858R1 |  | Выключатель автоматический выкатной E1.2C 1600 Ekip Hi-Touch LSI 4p WMP | 1 | ШТ | 1129128.096 | Заказ | 5 недель | Силовые автоматические выключатели | Автоматические выключатели воздушные | E1.2 |  | 8015644767082 | 21.500 | KG | 44.560 | CDM
1SDA072859R1 |  | Выключатель автоматический выкатной E1.2C 1600 Ekip Hi-Touch LSIG 4p WMP | 1 | ШТ | 1223764.776 | Заказ | 5 недель | Силовые автоматические выключатели | Автоматические выключатели воздушные | E1.2 |  | 8015644767099 | 21.500 | KG | 44.560 | CDM
1SDA072860R1 |  | Выключатель автоматический выкатной E1.2C 1600 Ekip G Hi-Touch LSIG 4p WMP | 1 | ШТ | 1366402.404 | Заказ | 5 недель | Силовые автоматические выключатели | Автоматические выключатели воздушные | E1.2 |  | 8015644767105 | 21.500 | KG | 44.560 | CDM
1SDA072861R1 |  | Выключатель автоматический выкатной E1.2N 1600 Ekip Dip LI 4p WMP | 1 | ШТ | 746428.692 | Заказ | 5 недель | Силовые автоматические выключатели | Автоматические выключатели воздушные | E1.2 |  | 8015644767112 | 21.500 | KG | 44.560 | CDM
1SDA072862R1 |  | Выключатель автоматический выкатной E1.2N 1600 Ekip Dip LSI 4p WMP | 1 | ШТ | 756087.348 | Заказ | 5 недель | Силовые автоматические выключатели | Автоматические выключатели воздушные | E1.2 |  | 8015644767129 | 21.500 | KG | 44.560 | CDM
1SDA072863R1 |  | Выключатель автоматический выкатной E1.2N 1600 Ekip Dip LSIG 4p WMP | 1 | ШТ | 794568.756 | Заказ | 5 недель | Силовые автоматические выключатели | Автоматические выключатели воздушные | E1.2 |  | 8015644767136 | 21.500 | KG | 44.560 | CDM
1SDA072864R1 |  | Выключатель автоматический выкатной E1.2N 1600 Ekip Touch LI 4p WMP | 1 | ШТ | 752276.244 | Заказ | 5 недель | Силовые автоматические выключатели | Автоматические выключатели воздушные | E1.2 |  | 8015644767143 | 21.500 | KG | 44.560 | CDM
1SDA072865R1 |  | Выключатель автоматический выкатной E1.2N 1600 Ekip Touch LSI 4p WMP | 1 | ШТ | 765585.024 | Заказ | 5 недель | Силовые автоматические выключатели | Автоматические выключатели воздушные | E1.2 |  | 8015644767150 | 21.500 | KG | 44.560 | CDM
1SDA072866R1 |  | Выключатель автоматический выкатной E1.2N 1600 Ekip Touch LSIG 4p WMP | 1 | ШТ | 811922.016 | Заказ | 5 недель | Силовые автоматические выключатели | Автоматические выключатели воздушные | E1.2 |  | 8015644767167 | 21.500 | KG | 44.560 | CDM
1SDA072867R1 |  | Выключатель автоматический выкатной E1.2N 1600 Ekip G Touch LSIG 4p WMP | 1 | ШТ | 897924.552 | Заказ | 5 недель | Силовые автоматические выключатели | Автоматические выключатели воздушные | E1.2 |  | 8015644767174 | 21.500 | KG | 44.560 | CDM
1SDA072868R1 |  | Выключатель автоматический выкатной E1.2N 1600 Ekip Hi-Touch LSI 4p WMP | 1 | ШТ | 1146903.516 | Заказ | 5 недель | Силовые автоматические выключатели | Автоматические выключатели воздушные | E1.2 |  | 8015644767181 | 21.500 | KG | 44.560 | CDM
1SDA072869R1 |  | Выключатель автоматический выкатной E1.2N 1600 Ekip Hi-Touch LSIG 4p WMP | 1 | ШТ | 1239432.144 | Заказ | 5 недель | Силовые автоматические выключатели | Автоматические выключатели воздушные | E1.2 |  | 8015644767198 | 21.500 | KG | 44.560 | CDM
1SDA072870R1 |  | Выключатель автоматический выкатной E1.2N 1600 Ekip G Hi-Touch LSIG 4p WMP | 1 | ШТ | 1373201.508 | Заказ | 5 недель | Силовые автоматические выключатели | Автоматические выключатели воздушные | E1.2 |  | 8015644767204 | 21.500 | KG | 44.560 | CDM
1SDA072871R1 |  | Выключатель автоматический выкатной E2.2N 800 Ekip Dip LI 4p WMP | 1 | ШТ | 543384.276 | Заказ | 5 недель | Силовые автоматические выключатели | Автоматические выключатели воздушные | E2.2 |  | 8015644767211 | 76.000 | KG | 159.140 | CDM
1SDA072872R1 |  | Выключатель автоматический выкатной E2.2N 800 Ekip Dip LSI 4p WMP | 1 | ШТ | 548864.388 | Заказ | 5 недель | Силовые автоматические выключатели | Автоматические выключатели воздушные | E2.2 |  | 8015644767228 | 76.000 | KG | 159.140 | CDM
1SDA072873R1 |  | Выключатель автоматический выкатной E2.2N 800 Ekip Dip LSIG 4p WMP | 1 | ШТ | 590866.188 | Заказ | 5 недель | Силовые автоматические выключатели | Автоматические выключатели воздушные | E2.2 |  | 8015644767235 | 76.000 | KG | 159.140 | CDM
1SDA072874R1 |  | Выключатель автоматический выкатной E2.2N 800 Ekip Touch LI 4p WMP | 1 | ШТ | 554265.708 | Заказ | 5 недель | Силовые автоматические выключатели | Автоматические выключатели воздушные | E2.2 |  | 8015644767242 | 76.000 | KG | 159.140 | CDM
1SDA072875R1 |  | Выключатель автоматический выкатной E2.2N 800 Ekip Touch LSI 4p WMP | 1 | ШТ | 564361.428 | Заказ | 5 недель | Силовые автоматические выключатели | Автоматические выключатели воздушные | E2.2 |  | 8015644767259 | 76.000 | KG | 159.140 | CDM
1SDA072876R1 |  | Выключатель автоматический выкатной E2.2N 800 Ekip Touch LSIG 4p WMP | 1 | ШТ | 622529.304 | Заказ | 5 недель | Силовые автоматические выключатели | Автоматические выключатели воздушные | E2.2 |  | 8015644767266 | 76.000 | KG | 159.140 | CDM
1SDA072877R1 |  | Выключатель автоматический выкатной E2.2N 800 Ekip G Touch LSIG 4p WMP | 1 | ШТ | 717623.64 | Заказ | 5 недель | Силовые автоматические выключатели | Автоматические выключатели воздушные | E2.2 |  | 8015644767273 | 76.000 | KG | 159.140 | CDM
1SDA072878R1 |  | Выключатель автоматический выкатной E2.2N 800 Ekip Hi-Touch LSI 4p WMP | 1 | ШТ | 968908.236 | Заказ | 5 недель | Силовые автоматические выключатели | Автоматические выключатели воздушные | E2.2 |  | 8015644767280 | 76.000 | KG | 159.140 | CDM
1SDA072879R1 |  | Выключатель автоматический выкатной E2.2N 800 Ekip Hi-Touch LSIG 4p WMP | 1 | ШТ | 1070217.9 | Заказ | 5 недель | Силовые автоматические выключатели | Автоматические выключатели воздушные | E2.2 |  | 8015644767297 | 76.000 | KG | 159.140 | CDM
1SDA072880R1 |  | Выключатель автоматический выкатной E2.2N 800 Ekip G Hi-Touch LSIG 4p WMP | 1 | ШТ | 1194356.94 | Заказ | 5 недель | Силовые автоматические выключатели | Автоматические выключатели воздушные | E2.2 |  | 8015644767303 | 76.000 | KG | 159.140 | CDM
1SDA072881R1 |  | Выключатель автоматический выкатной E2.2S 800 Ekip Dip LI 4p WMP | 1 | ШТ | 566395.392 | Заказ | 5 недель | Силовые автоматические выключатели | Автоматические выключатели воздушные | E2.2 |  | 8015644767310 | 76.000 | KG | 159.140 | CDM
1SDA072882R1 |  | Выключатель автоматический выкатной E2.2S 800 Ekip Dip LSI 4p WMP | 1 | ШТ | 571858.116 | Заказ | 5 недель | Силовые автоматические выключатели | Автоматические выключатели воздушные | E2.2 |  | 8015644767327 | 76.000 | KG | 159.140 | CDM
1SDA072883R1 |  | Выключатель автоматический выкатной E2.2S 800 Ekip Dip LSIG 4p WMP | 1 | ШТ | 637356.396 | Заказ | 5 недель | Силовые автоматические выключатели | Автоматические выключатели воздушные | E2.2 |  | 8015644767334 | 76.000 | KG | 159.140 | CDM
1SDA072884R1 |  | Выключатель автоматический выкатной E2.2S 800 Ekip Touch LI 4p WMP | 1 | ШТ | 570451.104 | Заказ | 5 недель | Силовые автоматические выключатели | Автоматические выключатели воздушные | E2.2 |  | 8015644767341 | 76.000 | KG | 159.140 | CDM
1SDA072885R1 |  | Выключатель автоматический выкатной E2.2S 800 Ekip Touch LSI 4p WMP | 1 | ШТ | 587447.832 | Заказ | 5 недель | Силовые автоматические выключатели | Автоматические выключатели воздушные | E2.2 |  | 8015644767358 | 76.000 | KG | 159.140 | CDM
1SDA072886R1 |  | Выключатель автоматический выкатной E2.2S 800 Ekip Touch LSIG 4p WMP | 1 | ШТ | 657379.224 | Заказ | 5 недель | Силовые автоматические выключатели | Автоматические выключатели воздушные | E2.2 |  | 8015644767365 | 76.000 | KG | 159.140 | CDM
1SDA072887R1 |  | Выключатель автоматический выкатной E2.2S 800 Ekip G Touch LSIG 4p WMP | 1 | ШТ | 757608.024 | Заказ | 5 недель | Силовые автоматические выключатели | Автоматические выключатели воздушные | E2.2 |  | 8015644767372 | 76.000 | KG | 159.140 | CDM
1SDA072888R1 |  | Выключатель автоматический выкатной E2.2S 800 Ekip Hi-Touch LSI 4p WMP | 1 | ШТ | 1023964.104 | Заказ | 5 недель | Силовые автоматические выключатели | Автоматические выключатели воздушные | E2.2 |  | 8015644767389 | 76.000 | KG | 159.140 | CDM
1SDA072889R1 |  | Выключатель автоматический выкатной E2.2S 800 Ekip Hi-Touch LSIG 4p WMP | 1 | ШТ | 1124696.484 | Заказ | 5 недель | Силовые автоматические выключатели | Автоматические выключатели воздушные | E2.2 |  | 8015644767396 | 76.000 | KG | 159.140 | CDM
1SDA072890R1 |  | Выключатель автоматический выкатной E2.2S 800 Ekip G Hi-Touch LSIG 4p WMP | 1 | ШТ | 1255376.952 | Заказ | 5 недель | Силовые автоматические выключатели | Автоматические выключатели воздушные | E2.2 |  | 8015644767402 | 76.000 | KG | 159.140 | CDM
1SDA072891R1 |  | Выключатель автоматический выкатной E2.2H 800 Ekip Dip LI 4p WMP | 1 | ШТ | 642465.852 | Заказ | 5 недель | Силовые автоматические выключатели | Автоматические выключатели воздушные | E2.2 |  | 8015644767419 | 76.000 | KG | 159.140 | CDM
1SDA072892R1 |  | Выключатель автоматический выкатной E2.2H 800 Ekip Dip LSI 4p WMP | 1 | ШТ | 647794.248 | Заказ | 5 недель | Силовые автоматические выключатели | Автоматические выключатели воздушные | E2.2 |  | 8015644767426 | 76.000 | KG | 159.140 | CDM
1SDA072893R1 |  | Выключатель автоматический выкатной E2.2H 800 Ekip Dip LSIG 4p WMP | 1 | ШТ | 695353.128 | Заказ | 5 недель | Силовые автоматические выключатели | Автоматические выключатели воздушные | E2.2 |  | 8015644767433 | 76.000 | KG | 159.140 | CDM
1SDA072894R1 |  | Выключатель автоматический выкатной E2.2H 800 Ekip Touch LI 4p WMP | 1 | ШТ | 647749.548 | Заказ | 5 недель | Силовые автоматические выключатели | Автоматические выключатели воздушные | E2.2 |  | 8015644767440 | 76.000 | KG | 159.140 | CDM
1SDA072895R1 |  | Выключатель автоматический выкатной E2.2H 800 Ekip Touch LSI 4p WMP | 1 | ШТ | 657649.944 | Заказ | 5 недель | Силовые автоматические выключатели | Автоматические выключатели воздушные | E2.2 |  | 8015644767457 | 76.000 | KG | 159.140 | CDM
1SDA072896R1 |  | Выключатель автоматический выкатной E2.2H 800 Ekip Touch LSIG 4p WMP | 1 | ШТ | 714627.18 | Заказ | 5 недель | Силовые автоматические выключатели | Автоматические выключатели воздушные | E2.2 |  | 8015644767464 | 76.000 | KG | 159.140 | CDM
1SDA072897R1 |  | Выключатель автоматический выкатной E2.2H 800 Ekip G Touch LSIG 4p WMP | 1 | ШТ | 817087.692 | Заказ | 5 недель | Силовые автоматические выключатели | Автоматические выключатели воздушные | E2.2 |  | 8015644767471 | 76.000 | KG | 159.140 | CDM
1SDA072898R1 |  | Выключатель автоматический выкатной E2.2H 800 Ekip Hi-Touch LSI 4p WMP | 1 | ШТ | 1065657.24 | Заказ | 5 недель | Силовые автоматические выключатели | Автоматические выключатели воздушные | E2.2 |  | 8015644767488 | 76.000 | KG | 159.140 | CDM
1SDA072899R1 |  | Выключатель автоматический выкатной E2.2H 800 Ekip Hi-Touch LSIG 4p WMP | 1 | ШТ | 1163485.968 | Заказ | 5 недель | Силовые автоматические выключатели | Автоматические выключатели воздушные | E2.2 |  | 8015644767495 | 76.000 | KG | 159.140 | CDM
1SDA072900R1 |  | Выключатель автоматический выкатной E2.2H 800 Ekip G Hi-Touch LSIG 4p WMP | 1 | ШТ | 1300804.14 | Заказ | 5 недель | Силовые автоматические выключатели | Автоматические выключатели воздушные | E2.2 |  | 8015644767501 | 76.000 | KG | 159.140 | CDM
1SDA072901R1 |  | Выключатель автоматический выкатной E2.2N 1000 Ekip Dip LI 4p WMP | 1 | ШТ | 637819.896 | Заказ | 5 недель | Силовые автоматические выключатели | Автоматические выключатели воздушные | E2.2 |  | 8015644767518 | 76.000 | KG | 159.140 | CDM
1SDA072902R1 |  | Выключатель автоматический выкатной E2.2N 1000 Ekip Dip LSI 4p WMP | 1 | ШТ | 646627.368 | Заказ | 5 недель | Силовые автоматические выключатели | Автоматические выключатели воздушные | E2.2 |  | 8015644767525 | 76.000 | KG | 159.140 | CDM
1SDA072903R1 |  | Выключатель автоматический выкатной E2.2N 1000 Ekip Dip LSIG 4p WMP | 1 | ШТ | 690251.292 | Заказ | 5 недель | Силовые автоматические выключатели | Автоматические выключатели воздушные | E2.2 |  | 8015644767532 | 76.000 | KG | 159.140 | CDM
1SDA072904R1 |  | Выключатель автоматический выкатной E2.2N 1000 Ekip Touch LI 4p WMP | 1 | ШТ | 632890.596 | Заказ | 5 недель | Силовые автоматические выключатели | Автоматические выключатели воздушные | E2.2 |  | 8015644767549 | 76.000 | KG | 159.140 | CDM
1SDA072905R1 |  | Выключатель автоматический выкатной E2.2N 1000 Ekip Touch LSI 4p WMP | 1 | ШТ | 640104.948 | Заказ | 5 недель | Силовые автоматические выключатели | Автоматические выключатели воздушные | E2.2 |  | 8015644767556 | 76.000 | KG | 159.140 | CDM
1SDA072906R1 |  | Выключатель автоматический выкатной E2.2N 1000 Ekip Touch LSIG 4p WMP | 1 | ШТ | 699471.36 | Заказ | 5 недель | Силовые автоматические выключатели | Автоматические выключатели воздушные | E2.2 |  | 8015644767563 | 76.000 | KG | 159.140 | CDM
1SDA072907R1 |  | Выключатель автоматический выкатной E2.2N 1000 Ekip G Touch LSIG 4p WMP | 1 | ШТ | 788778.204 | Заказ | 5 недель | Силовые автоматические выключатели | Автоматические выключатели воздушные | E2.2 |  | 8015644767570 | 76.000 | KG | 159.140 | CDM
1SDA072908R1 |  | Выключатель автоматический выкатной E2.2N 1000 Ekip Hi-Touch LSI 4p WMP | 1 | ШТ | 1041588.816 | Заказ | 5 недель | Силовые автоматические выключатели | Автоматические выключатели воздушные | E2.2 |  | 8015644767587 | 76.000 | KG | 159.140 | CDM
1SDA072909R1 |  | Выключатель автоматический выкатной E2.2N 1000 Ekip Hi-Touch LSIG 4p WMP | 1 | ШТ | 1125753.492 | Заказ | 5 недель | Силовые автоматические выключатели | Автоматические выключатели воздушные | E2.2 |  | 8015644767594 | 76.000 | KG | 159.140 | CDM
1SDA072910R1 |  | Выключатель автоматический выкатной E2.2N 1000 Ekip G Hi-Touch LSIG 4p WMP | 1 | ШТ | 1260390.048 | Заказ | 5 недель | Силовые автоматические выключатели | Автоматические выключатели воздушные | E2.2 |  | 8015644767600 | 76.000 | KG | 159.140 | CDM
1SDA072911R1 |  | Выключатель автоматический выкатной E2.2S 1000 Ekip Dip LI 4p WMP | 1 | ШТ | 663329.604 | Заказ | 5 недель | Силовые автоматические выключатели | Автоматические выключатели воздушные | E2.2 |  | 8015644767617 | 76.000 | KG | 159.140 | CDM
1SDA072912R1 |  | Выключатель автоматический выкатной E2.2S 1000 Ekip Dip LSI 4p WMP | 1 | ШТ | 670735.572 | Заказ | 5 недель | Силовые автоматические выключатели | Автоматические выключатели воздушные | E2.2 |  | 8015644767624 | 76.000 | KG | 159.140 | CDM
1SDA072913R1 |  | Выключатель автоматический выкатной E2.2S 1000 Ekip Dip LSIG 4p WMP | 1 | ШТ | 758313.552 | Заказ | 5 недель | Силовые автоматические выключатели | Автоматические выключатели воздушные | E2.2 |  | 8015644767631 | 76.000 | KG | 159.140 | CDM
1SDA072914R1 |  | Выключатель автоматический выкатной E2.2S 1000 Ekip Touch LI 4p WMP | 1 | ШТ | 663638.16 | Заказ | 5 недель | Силовые автоматические выключатели | Автоматические выключатели воздушные | E2.2 |  | 8015644767648 | 76.000 | KG | 159.140 | CDM
1SDA072915R1 |  | Выключатель автоматический выкатной E2.2S 1000 Ekip Touch LSI 4p WMP | 1 | ШТ | 669573.108 | Заказ | 5 недель | Силовые автоматические выключатели | Автоматические выключатели воздушные | E2.2 |  | 8015644767655 | 76.000 | KG | 159.140 | CDM
1SDA072916R1 |  | Выключатель автоматический выкатной E2.2S 1000 Ekip Touch LSIG 4p WMP | 1 | ШТ | 737309.208 | Заказ | 5 недель | Силовые автоматические выключатели | Автоматические выключатели воздушные | E2.2 |  | 8015644767662 | 76.000 | KG | 159.140 | CDM
1SDA072917R1 |  | Выключатель автоматический выкатной E2.2S 1000 Ekip G Touch LSIG 4p WMP | 1 | ШТ | 830501.952 | Заказ | 5 недель | Силовые автоматические выключатели | Автоматические выключатели воздушные | E2.2 |  | 8015644767679 | 76.000 | KG | 159.140 | CDM
1SDA072918R1 |  | Выключатель автоматический выкатной E2.2S 1000 Ekip Hi-Touch LSI 4p WMP | 1 | ШТ | 1089753.228 | Заказ | 5 недель | Силовые автоматические выключатели | Автоматические выключатели воздушные | E2.2 |  | 8015644767686 | 76.000 | KG | 159.140 | CDM
1SDA072919R1 |  | Выключатель автоматический выкатной E2.2S 1000 Ekip Hi-Touch LSIG 4p WMP | 1 | ШТ | 1189447.584 | Заказ | 5 недель | Силовые автоматические выключатели | Автоматические выключатели воздушные | E2.2 |  | 8015644767693 | 76.000 | KG | 159.140 | CDM
1SDA072920R1 |  | Выключатель автоматический выкатной E2.2S 1000 Ekip G Hi-Touch LSIG 4p WMP | 1 | ШТ | 1329256.992 | Заказ | 5 недель | Силовые автоматические выключатели | Автоматические выключатели воздушные | E2.2 |  | 8015644767709 | 76.000 | KG | 159.140 | CDM
1SDA072921R1 |  | Выключатель автоматический выкатной E2.2H 1000 Ekip Dip LI 4p WMP | 1 | ШТ | 727073.16 | Заказ | 5 недель | Силовые автоматические выключатели | Автоматические выключатели воздушные | E2.2 |  | 8015644767716 | 76.000 | KG | 159.140 | CDM
1SDA072922R1 |  | Выключатель автоматический выкатной E2.2H 1000 Ekip Dip LSI 4p WMP | 1 | ШТ | 739036.608 | Заказ | 5 недель | Силовые автоматические выключатели | Автоматические выключатели воздушные | E2.2 |  | 8015644767723 | 76.000 | KG | 159.140 | CDM
1SDA072923R1 |  | Выключатель автоматический выкатной E2.2H 1000 Ekip Dip LSIG 4p WMP | 1 | ШТ | 781340.412 | Заказ | 5 недель | Силовые автоматические выключатели | Автоматические выключатели воздушные | E2.2 |  | 8015644767730 | 76.000 | KG | 159.140 | CDM
1SDA072924R1 |  | Выключатель автоматический выкатной E2.2H 1000 Ekip Touch LI 4p WMP | 1 | ШТ | 724819.368 | Заказ | 5 недель | Силовые автоматические выключатели | Автоматические выключатели воздушные | E2.2 |  | 8015644767747 | 76.000 | KG | 159.140 | CDM
1SDA072925R1 |  | Выключатель автоматический выкатной E2.2H 1000 Ekip Touch LSI 4p WMP | 1 | ШТ | 734666.484 | Заказ | 5 недель | Силовые автоматические выключатели | Автоматические выключатели воздушные | E2.2 |  | 8015644767754 | 76.000 | KG | 159.140 | CDM
1SDA072926R1 |  | Выключатель автоматический выкатной E2.2H 1000 Ekip Touch LSIG 4p WMP | 1 | ШТ | 802750.44 | Заказ | 5 недель | Силовые автоматические выключатели | Автоматические выключатели воздушные | E2.2 |  | 8015644767761 | 76.000 | KG | 159.140 | CDM
1SDA072927R1 |  | Выключатель автоматический выкатной E2.2H 1000 Ekip G Touch LSIG 4p WMP | 1 | ШТ | 902902.104 | Заказ | 5 недель | Силовые автоматические выключатели | Автоматические выключатели воздушные | E2.2 |  | 8015644767778 | 76.000 | KG | 159.140 | CDM
1SDA072928R1 |  | Выключатель автоматический выкатной E2.2H 1000 Ekip Hi-Touch LSI 4p WMP | 1 | ШТ | 1162244.604 | Заказ | 5 недель | Силовые автоматические выключатели | Автоматические выключатели воздушные | E2.2 |  | 8015644767785 | 76.000 | KG | 159.140 | CDM
1SDA072929R1 |  | Выключатель автоматический выкатной E2.2H 1000 Ekip Hi-Touch LSIG 4p WMP | 1 | ШТ | 1264368.432 | Заказ | 5 недель | Силовые автоматические выключатели | Автоматические выключатели воздушные | E2.2 |  | 8015644767792 | 76.000 | KG | 159.140 | CDM
1SDA072930R1 |  | Выключатель автоматический выкатной E2.2H 1000 Ekip G Hi-Touch LSIG 4p WMP | 1 | ШТ | 1404068.436 | Заказ | 5 недель | Силовые автоматические выключатели | Автоматические выключатели воздушные | E2.2 |  | 8015644767808 | 76.000 | KG | 159.140 | CDM
1SDA072931R1 |  | Выключатель автоматический выкатной E2.2N 1250 Ekip Dip LI 4p WMP | 1 | ШТ | 662213.4 | Заказ | 5 недель | Силовые автоматические выключатели | Автоматические выключатели воздушные | E2.2 |  | 8015644767815 | 76.000 | KG | 159.140 | CDM
1SDA072932R1 |  | Выключатель автоматический выкатной E2.2N 1250 Ekip Dip LSI 4p WMP | 1 | ШТ | 668629.836 | Заказ | 5 недель | Силовые автоматические выключатели | Автоматические выключатели воздушные | E2.2 |  | 8015644767822 | 76.000 | KG | 159.140 | CDM
1SDA072933R1 |  | Выключатель автоматический выкатной E2.2N 1250 Ekip Dip LSIG 4p WMP | 1 | ШТ | 724772.064 | Заказ | 5 недель | Силовые автоматические выключатели | Автоматические выключатели воздушные | E2.2 |  | 8015644767839 | 76.000 | KG | 159.140 | CDM
1SDA072934R1 |  | Выключатель автоматический выкатной E2.2N 1250 Ekip Touch LI 4p WMP | 1 | ШТ | 667596.276 | Заказ | 5 недель | Силовые автоматические выключатели | Автоматические выключатели воздушные | E2.2 |  | 8015644767846 | 76.000 | KG | 159.140 | CDM
1SDA072935R1 |  | Выключатель автоматический выкатной E2.2N 1250 Ekip Touch LSI 4p WMP | 1 | ШТ | 678819.336 | Заказ | 5 недель | Силовые автоматические выключатели | Автоматические выключатели воздушные | E2.2 |  | 8015644767853 | 76.000 | KG | 159.140 | CDM
1SDA072936R1 |  | Выключатель автоматический выкатной E2.2N 1250 Ekip Touch LSIG 4p WMP | 1 | ШТ | 761985.252 | Заказ | 5 недель | Силовые автоматические выключатели | Автоматические выключатели воздушные | E2.2 |  | 8015644767860 | 76.000 | KG | 159.140 | CDM
1SDA072937R1 |  | Выключатель автоматический выкатной E2.2N 1250 Ekip G Touch LSIG 4p WMP | 1 | ШТ | 838900.704 | Заказ | 5 недель | Силовые автоматические выключатели | Автоматические выключатели воздушные | E2.2 |  | 8015644767877 | 76.000 | KG | 159.140 | CDM
1SDA072938R1 |  | Выключатель автоматический выкатной E2.2N 1250 Ekip Hi-Touch LSI 4p WMP | 1 | ШТ | 1118482.716 | Заказ | 5 недель | Силовые автоматические выключатели | Автоматические выключатели воздушные | E2.2 |  | 8015644767884 | 76.000 | KG | 159.140 | CDM
1SDA072939R1 |  | Выключатель автоматический выкатной E2.2N 1250 Ekip Hi-Touch LSIG 4p WMP | 1 | ШТ | 1206156.864 | Заказ | 5 недель | Силовые автоматические выключатели | Автоматические выключатели воздушные | E2.2 |  | 8015644767891 | 76.000 | KG | 159.140 | CDM
1SDA072940R1 |  | Выключатель автоматический выкатной E2.2N 1250 Ekip G Hi-Touch LSIG 4p WMP | 1 | ШТ | 1331450.172 | Заказ | 5 недель | Силовые автоматические выключатели | Автоматические выключатели воздушные | E2.2 |  | 8015644767907 | 76.000 | KG | 159.140 | CDM
1SDA072941R1 |  | Выключатель автоматический выкатной E2.2S 1250 Ekip Dip LI 4p WMP | 1 | ШТ | 704173.956 | Заказ | 5 недель | Силовые автоматические выключатели | Автоматические выключатели воздушные | E2.2 |  | 8015644767914 | 76.000 | KG | 159.140 | CDM
1SDA072942R1 |  | Выключатель автоматический выкатной E2.2S 1250 Ekip Dip LSI 4p WMP | 1 | ШТ | 716445.792 | Заказ | 5 недель | Силовые автоматические выключатели | Автоматические выключатели воздушные | E2.2 |  | 8015644767921 | 76.000 | KG | 159.140 | CDM
1SDA072943R1 |  | Выключатель автоматический выкатной E2.2S 1250 Ekip Dip LSIG 4p WMP | 1 | ШТ | 782559.12 | Заказ | 5 недель | Силовые автоматические выключатели | Автоматические выключатели воздушные | E2.2 |  | 8015644767938 | 76.000 | KG | 159.140 | CDM
1SDA072944R1 |  | Выключатель автоматический выкатной E2.2S 1250 Ekip Touch LI 4p WMP | 1 | ШТ | 695902.236 | Заказ | 5 недель | Силовые автоматические выключатели | Автоматические выключатели воздушные | E2.2 |  | 8015644767945 | 76.000 | KG | 159.140 | CDM
1SDA072945R1 |  | Выключатель автоматический выкатной E2.2S 1250 Ekip Touch LSI 4p WMP | 1 | ШТ | 714276.468 | Заказ | 5 недель | Силовые автоматические выключатели | Автоматические выключатели воздушные | E2.2 |  | 8015644767952 | 76.000 | KG | 159.140 | CDM
1SDA072946R1 |  | Выключатель автоматический выкатной E2.2S 1250 Ekip Touch LSIG 4p WMP | 1 | ШТ | 797112.936 | Заказ | 5 недель | Силовые автоматические выключатели | Автоматические выключатели воздушные | E2.2 |  | 8015644767969 | 76.000 | KG | 159.140 | CDM
1SDA072947R1 |  | Выключатель автоматический выкатной E2.2S 1250 Ekip G Touch LSIG 4p WMP | 1 | ШТ | 878198.7 | Заказ | 5 недель | Силовые автоматические выключатели | Автоматические выключатели воздушные | E2.2 |  | 8015644767976 | 76.000 | KG | 159.140 | CDM
1SDA072948R1 |  | Выключатель автоматический выкатной E2.2S 1250 Ekip Hi-Touch LSI 4p WMP | 1 | ШТ | 1173295.2 | Заказ | 5 недель | Силовые автоматические выключатели | Автоматические выключатели воздушные | E2.2 |  | 8015644767983 | 76.000 | KG | 159.140 | CDM
1SDA072949R1 |  | Выключатель автоматический выкатной E2.2S 1250 Ekip Hi-Touch LSIG 4p WMP | 1 | ШТ | 1263881.688 | Заказ | 5 недель | Силовые автоматические выключатели | Автоматические выключатели воздушные | E2.2 |  | 8015644767990 | 76.000 | KG | 159.140 | CDM
1SDA072950R1 |  | Выключатель автоматический выкатной E2.2S 1250 Ekip G Hi-Touch LSIG 4p WMP | 1 | ШТ | 1394496.228 | Заказ | 5 недель | Силовые автоматические выключатели | Автоматические выключатели воздушные | E2.2 |  | 8015644768003 | 76.000 | KG | 159.140 | CDM
1SDA072951R1 |  | Выключатель автоматический выкатной E2.2H 1250 Ekip Dip LI 4p WMP | 1 | ШТ | 744302.124 | Заказ | 5 недель | Силовые автоматические выключатели | Автоматические выключатели воздушные | E2.2 |  | 8015644768010 | 76.000 | KG | 159.140 | CDM
1SDA072952R1 |  | Выключатель автоматический выкатной E2.2H 1250 Ekip Dip LSI 4p WMP | 1 | ШТ | 752204.592 | Заказ | 5 недель | Силовые автоматические выключатели | Автоматические выключатели воздушные | E2.2 |  | 8015644768027 | 76.000 | KG | 159.140 | CDM
1SDA072953R1 |  | Выключатель автоматический выкатной E2.2H 1250 Ekip Dip LSIG 4p WMP | 1 | ШТ | 823515.468 | Заказ | 5 недель | Силовые автоматические выключатели | Автоматические выключатели воздушные | E2.2 |  | 8015644768034 | 76.000 | KG | 159.140 | CDM
1SDA072954R1 |  | Выключатель автоматический выкатной E2.2H 1250 Ekip Touch LI 4p WMP | 1 | ШТ | 753345.144 | Заказ | 5 недель | Силовые автоматические выключатели | Автоматические выключатели воздушные | E2.2 |  | 8015644768041 | 76.000 | KG | 159.140 | CDM
1SDA072955R1 |  | Выключатель автоматический выкатной E2.2H 1250 Ekip Touch LSI 4p WMP | 1 | ШТ | 766018.74 | Заказ | 5 недель | Силовые автоматические выключатели | Автоматические выключатели воздушные | E2.2 |  | 8015644768058 | 76.000 | KG | 159.140 | CDM
1SDA072956R1 |  | Выключатель автоматический выкатной E2.2H 1250 Ekip Touch LSIG 4p WMP | 1 | ШТ | 839682.756 | Заказ | 5 недель | Силовые автоматические выключатели | Автоматические выключатели воздушные | E2.2 |  | 8015644768065 | 76.000 | KG | 159.140 | CDM
1SDA072957R1 |  | Выключатель автоматический выкатной E2.2H 1250 Ekip G Touch LSIG 4p WMP | 1 | ШТ | 926556.18 | Заказ | 5 недель | Силовые автоматические выключатели | Автоматические выключатели воздушные | E2.2 |  | 8015644768072 | 76.000 | KG | 159.140 | CDM
1SDA072958R1 |  | Выключатель автоматический выкатной E2.2H 1250 Ekip Hi-Touch LSI 4p WMP | 1 | ШТ | 1220108.292 | Заказ | 5 недель | Силовые автоматические выключатели | Автоматические выключатели воздушные | E2.2 |  | 8015644768089 | 76.000 | KG | 159.140 | CDM
1SDA072959R1 |  | Выключатель автоматический выкатной E2.2H 1250 Ekip Hi-Touch LSIG 4p WMP | 1 | ШТ | 1323671.364 | Заказ | 5 недель | Силовые автоматические выключатели | Автоматические выключатели воздушные | E2.2 |  | 8015644768096 | 76.000 | KG | 159.140 | CDM
1SDA072960R1 |  | Выключатель автоматический выкатной E2.2H 1250 Ekip G Hi-Touch LSIG 4p WMP | 1 | ШТ | 1458460.416 | Заказ | 5 недель | Силовые автоматические выключатели | Автоматические выключатели воздушные | E2.2 |  | 8015644768102 | 76.000 | KG | 159.140 | CDM
1SDA072961R1 |  | Выключатель автоматический выкатной E2.2B 1600 Ekip Dip LI 4p WMP | 1 | ШТ | 771502.044 | Заказ | 5 недель | Силовые автоматические выключатели | Автоматические выключатели воздушные | E2.2 |  | 8015644768119 | 76.000 | KG | 159.140 | CDM
1SDA072962R1 |  | Выключатель автоматический выкатной E2.2B 1600 Ekip Dip LSI 4p WMP | 1 | ШТ | 780833.016 | Заказ | 5 недель | Силовые автоматические выключатели | Автоматические выключатели воздушные | E2.2 |  | 8015644768126 | 76.000 | KG | 159.140 | CDM
1SDA072963R1 |  | Выключатель автоматический выкатной E2.2B 1600 Ekip Dip LSIG 4p WMP | 1 | ШТ | 813814.356 | Заказ | 5 недель | Силовые автоматические выключатели | Автоматические выключатели воздушные | E2.2 |  | 8015644768133 | 76.000 | KG | 159.140 | CDM
1SDA072964R1 |  | Выключатель автоматический выкатной E2.2B 1600 Ekip Touch LI 4p WMP | 1 | ШТ | 781477.008 | Заказ | 5 недель | Силовые автоматические выключатели | Автоматические выключатели воздушные | E2.2 |  | 8015644768140 | 76.000 | KG | 159.140 | CDM
1SDA072965R1 |  | Выключатель автоматический выкатной E2.2B 1600 Ekip Touch LSI 4p WMP | 1 | ШТ | 794133.192 | Заказ | 5 недель | Силовые автоматические выключатели | Автоматические выключатели воздушные | E2.2 |  | 8015644768157 | 76.000 | KG | 159.140 | CDM
1SDA072966R1 |  | Выключатель автоматический выкатной E2.2B 1600 Ekip Touch LSIG 4p WMP | 1 | ШТ | 839545.488 | Заказ | 5 недель | Силовые автоматические выключатели | Автоматические выключатели воздушные | E2.2 |  | 8015644768164 | 76.000 | KG | 159.140 | CDM
1SDA072967R1 |  | Выключатель автоматический выкатной E2.2B 1600 Ekip G Touch LSIG 4p WMP | 1 | ШТ | 920553.6 | Заказ | 5 недель | Силовые автоматические выключатели | Автоматические выключатели воздушные | E2.2 |  | 8015644768171 | 76.000 | KG | 159.140 | CDM
1SDA072968R1 |  | Выключатель автоматический выкатной E2.2B 1600 Ekip Hi-Touch LSI 4p WMP | 1 | ШТ | 1198163.868 | Заказ | 5 недель | Силовые автоматические выключатели | Автоматические выключатели воздушные | E2.2 |  | 8015644768188 | 76.000 | KG | 159.140 | CDM
1SDA072969R1 |  | Выключатель автоматический выкатной E2.2B 1600 Ekip Hi-Touch LSIG 4p WMP | 1 | ШТ | 1300647.504 | Заказ | 5 недель | Силовые автоматические выключатели | Автоматические выключатели воздушные | E2.2 |  | 8015644768195 | 76.000 | KG | 159.140 | CDM
1SDA072970R1 |  | Выключатель автоматический выкатной E2.2B 1600 Ekip G Hi-Touch LSIG 4p WMP | 1 | ШТ | 1426642.956 | Заказ | 5 недель | Силовые автоматические выключатели | Автоматические выключатели воздушные | E2.2 |  | 8015644768201 | 76.000 | KG | 159.140 | CDM
1SDA072971R1 |  | Выключатель автоматический выкатной E2.2N 1600 Ekip Dip LI 4p WMP | 1 | ШТ | 817459.872 | Заказ | 5 недель | Силовые автоматические выключатели | Автоматические выключатели воздушные | E2.2 |  | 8015644768218 | 76.000 | KG | 159.140 | CDM
1SDA072972R1 |  | Выключатель автоматический выкатной E2.2N 1600 Ekip Dip LSI 4p WMP | 1 | ШТ | 829575.48 | Заказ | 5 недель | Силовые автоматические выключатели | Автоматические выключатели воздушные | E2.2 |  | 8015644768225 | 76.000 | KG | 159.140 | CDM
1SDA072973R1 |  | Выключатель автоматический выкатной E2.2N 1600 Ekip Dip LSIG 4p WMP | 1 | ШТ | 890178.84 | Заказ | 5 недель | Силовые автоматические выключатели | Автоматические выключатели воздушные | E2.2 |  | 8015644768232 | 76.000 | KG | 159.140 | CDM
1SDA072974R1 |  | Выключатель автоматический выкатной E2.2N 1600 Ekip Touch LI 4p WMP | 1 | ШТ | 831864.06 | Заказ | 5 недель | Силовые автоматические выключатели | Автоматические выключатели воздушные | E2.2 |  | 8015644768249 | 76.000 | KG | 159.140 | CDM
1SDA072975R1 |  | Выключатель автоматический выкатной E2.2N 1600 Ekip Touch LSI 4p WMP | 1 | ШТ | 839457.444 | Заказ | 5 недель | Силовые автоматические выключатели | Автоматические выключатели воздушные | E2.2 |  | 8015644768256 | 76.000 | KG | 159.140 | CDM
1SDA072976R1 |  | Выключатель автоматический выкатной E2.2N 1600 Ekip Touch LSIG 4p WMP | 1 | ШТ | 883142.424 | Заказ | 5 недель | Силовые автоматические выключатели | Автоматические выключатели воздушные | E2.2 |  | 8015644768263 | 76.000 | KG | 159.140 | CDM
1SDA072977R1 |  | Выключатель автоматический выкатной E2.2N 1600 Ekip G Touch LSIG 4p WMP | 1 | ШТ | 969405.672 | Заказ | 5 недель | Силовые автоматические выключатели | Автоматические выключатели воздушные | E2.2 |  | 8015644768270 | 76.000 | KG | 159.140 | CDM
1SDA072978R1 |  | Выключатель автоматический выкатной E2.2N 1600 Ekip Hi-Touch LSI 4p WMP | 1 | ШТ | 1234094.232 | Заказ | 5 недель | Силовые автоматические выключатели | Автоматические выключатели воздушные | E2.2 |  | 8015644768287 | 76.000 | KG | 159.140 | CDM
1SDA072979R1 |  | Выключатель автоматический выкатной E2.2N 1600 Ekip Hi-Touch LSIG 4p WMP | 1 | ШТ | 1333339.044 | Заказ | 5 недель | Силовые автоматические выключатели | Автоматические выключатели воздушные | E2.2 |  | 8015644768294 | 76.000 | KG | 159.140 | CDM
1SDA072980R1 |  | Выключатель автоматический выкатной E2.2N 1600 Ekip G Hi-Touch LSIG 4p WMP | 1 | ШТ | 1458931.164 | Заказ | 5 недель | Силовые автоматические выключатели | Автоматические выключатели воздушные | E2.2 |  | 8015644768300 | 76.000 | KG | 159.140 | CDM
1SDA072981R1 |  | Выключатель автоматический выкатной E2.2S 1600 Ekip Dip LI 4p WMP | 1 | ШТ | 869789.484 | Заказ | 5 недель | Силовые автоматические выключатели | Автоматические выключатели воздушные | E2.2 |  | 8015644768317 | 76.000 | KG | 159.140 | CDM
1SDA072982R1 |  | Выключатель автоматический выкатной E2.2S 1600 Ekip Dip LSI 4p WMP | 1 | ШТ | 881307.132 | Заказ | 5 недель | Силовые автоматические выключатели | Автоматические выключатели воздушные | E2.2 |  | 8015644768324 | 76.000 | KG | 159.140 | CDM
1SDA072983R1 |  | Выключатель автоматический выкатной E2.2S 1600 Ekip Dip LSIG 4p WMP | 1 | ШТ | 944444.508 | Заказ | 5 недель | Силовые автоматические выключатели | Автоматические выключатели воздушные | E2.2 |  | 8015644768331 | 76.000 | KG | 159.140 | CDM
1SDA072984R1 |  | Выключатель автоматический выкатной E2.2S 1600 Ekip Touch LI 4p WMP | 1 | ШТ | 884195.376 | Заказ | 5 недель | Силовые автоматические выключатели | Автоматические выключатели воздушные | E2.2 |  | 8015644768348 | 76.000 | KG | 159.140 | CDM
1SDA072985R1 |  | Выключатель автоматический выкатной E2.2S 1600 Ekip Touch LSI 4p WMP | 1 | ШТ | 891349.248 | Заказ | 5 недель | Силовые автоматические выключатели | Автоматические выключатели воздушные | E2.2 |  | 8015644768355 | 76.000 | KG | 159.140 | CDM
1SDA072986R1 |  | Выключатель автоматический выкатной E2.2S 1600 Ekip Touch LSIG 4p WMP | 1 | ШТ | 934536.3 | Заказ | 5 недель | Силовые автоматические выключатели | Автоматические выключатели воздушные | E2.2 |  | 8015644768362 | 76.000 | KG | 159.140 | CDM
1SDA072987R1 |  | Выключатель автоматический выкатной E2.2S 1600 Ekip G Touch LSIG 4p WMP | 1 | ШТ | 1025605.296 | Заказ | 5 недель | Силовые автоматические выключатели | Автоматические выключатели воздушные | E2.2 |  | 8015644768379 | 76.000 | KG | 159.140 | CDM
1SDA072988R1 |  | Выключатель автоматический выкатной E2.2S 1600 Ekip Hi-Touch LSI 4p WMP | 1 | ШТ | 1296840.084 | Заказ | 5 недель | Силовые автоматические выключатели | Автоматические выключатели воздушные | E2.2 |  | 8015644768386 | 76.000 | KG | 159.140 | CDM
1SDA072989R1 |  | Выключатель автоматический выкатной E2.2S 1600 Ekip Hi-Touch LSIG 4p WMP | 1 | ШТ | 1399606.38 | Заказ | 5 недель | Силовые автоматические выключатели | Автоматические выключатели воздушные | E2.2 |  | 8015644768393 | 76.000 | KG | 159.140 | CDM
1SDA072990R1 |  | Выключатель автоматический выкатной E2.2S 1600 Ekip G Hi-Touch LSIG 4p WMP | 1 | ШТ | 1530347.172 | Заказ | 5 недель | Силовые автоматические выключатели | Автоматические выключатели воздушные | E2.2 |  | 8015644768409 | 76.000 | KG | 159.140 | CDM
1SDA072991R1 |  | Выключатель автоматический выкатной E2.2H 1600 Ekip Dip LI 4p WMP | 1 | ШТ | 947034.408 | Заказ | 5 недель | Силовые автоматические выключатели | Автоматические выключатели воздушные | E2.2 |  | 8015644768416 | 76.000 | KG | 159.140 | CDM
1SDA072992R1 |  | Выключатель автоматический выкатной E2.2H 1600 Ekip Dip LSI 4p WMP | 1 | ШТ | 953925.984 | Заказ | 5 недель | Силовые автоматические выключатели | Автоматические выключатели воздушные | E2.2 |  | 8015644768423 | 76.000 | KG | 159.140 | CDM
1SDA072993R1 |  | Выключатель автоматический выкатной E2.2H 1600 Ekip Dip LSIG 4p WMP | 1 | ШТ | 1014647.928 | Заказ | 5 недель | Силовые автоматические выключатели | Автоматические выключатели воздушные | E2.2 |  | 8015644768430 | 76.000 | KG | 159.140 | CDM
1SDA072994R1 |  | Выключатель автоматический выкатной E2.2H 1600 Ekip Touch LI 4p WMP | 1 | ШТ | 952616.004 | Заказ | 5 недель | Силовые автоматические выключатели | Автоматические выключатели воздушные | E2.2 |  | 8015644768447 | 76.000 | KG | 159.140 | CDM
1SDA072995R1 |  | Выключатель автоматический выкатной E2.2H 1600 Ekip Touch LSI 4p WMP | 1 | ШТ | 960203.316 | Заказ | 5 недель | Силовые автоматические выключатели | Автоматические выключатели воздушные | E2.2 |  | 8015644768454 | 76.000 | KG | 159.140 | CDM
1SDA072996R1 |  | Выключатель автоматический выкатной E2.2H 1600 Ekip Touch LSIG 4p WMP | 1 | ШТ | 1018856.784 | Заказ | 5 недель | Силовые автоматические выключатели | Автоматические выключатели воздушные | E2.2 |  | 8015644768461 | 76.000 | KG | 159.140 | CDM
1SDA072997R1 |  | Выключатель автоматический выкатной E2.2H 1600 Ekip G Touch LSIG 4p WMP | 1 | ШТ | 1107717.924 | Заказ | 5 недель | Силовые автоматические выключатели | Автоматические выключатели воздушные | E2.2 |  | 8015644768478 | 76.000 | KG | 159.140 | CDM
1SDA072998R1 |  | Выключатель автоматический выкатной E2.2H 1600 Ekip Hi-Touch LSI 4p WMP | 1 | ШТ | 1425266.4 | Заказ | 5 недель | Силовые автоматические выключатели | Автоматические выключатели воздушные | E2.2 |  | 8015644768485 | 76.000 | KG | 159.140 | CDM
1SDA072999R1 |  | Выключатель автоматический выкатной E2.2H 1600 Ekip Hi-Touch LSIG 4p WMP | 1 | ШТ | 1515833.208 | Заказ | 5 недель | Силовые автоматические выключатели | Автоматические выключатели воздушные | E2.2 |  | 8015644768492 | 76.000 | KG | 159.140 | CDM
1SDA073000R1 |  | Выключатель автоматический выкатной E2.2H 1600 Ekip G Hi-Touch LSIG 4p WMP | 1 | ШТ | 1652433.204 | Заказ | 5 недель | Силовые автоматические выключатели | Автоматические выключатели воздушные | E2.2 |  | 8015644768508 | 76.000 | KG | 159.140 | CDM
1SDA073001R1 |  | Выключатель автоматический выкатной E2.2B 2000 Ekip Dip LI 4p WMP | 1 | ШТ | 908616.132 | Заказ | 5 недель | Силовые автоматические выключатели | Автоматические выключатели воздушные | E2.2 |  | 8015644768515 | 76.000 | KG | 159.140 | CDM
1SDA073002R1 |  | Выключатель автоматический выкатной E2.2B 2000 Ekip Dip LSI 4p WMP | 1 | ШТ | 917617.284 | Заказ | 5 недель | Силовые автоматические выключатели | Автоматические выключатели воздушные | E2.2 |  | 8015644768522 | 76.000 | KG | 159.140 | CDM
1SDA073003R1 |  | Выключатель автоматический выкатной E2.2B 2000 Ekip Dip LSIG 4p WMP | 1 | ШТ | 968778.864 | Заказ | 5 недель | Силовые автоматические выключатели | Автоматические выключатели воздушные | E2.2 |  | 8015644768539 | 76.000 | KG | 159.140 | CDM
1SDA073004R1 |  | Выключатель автоматический выкатной E2.2B 2000 Ekip Touch LI 4p WMP | 1 | ШТ | 921655.572 | Заказ | 5 недель | Силовые автоматические выключатели | Автоматические выключатели воздушные | E2.2 |  | 8015644768546 | 76.000 | KG | 159.140 | CDM
1SDA073005R1 |  | Выключатель автоматический выкатной E2.2B 2000 Ekip Touch LSI 4p WMP | 1 | ШТ | 924559.584 | Заказ | 5 недель | Силовые автоматические выключатели | Автоматические выключатели воздушные | E2.2 |  | 8015644768553 | 76.000 | KG | 159.140 | CDM
1SDA073006R1 |  | Выключатель автоматический выкатной E2.2B 2000 Ekip Touch LSIG 4p WMP | 1 | ШТ | 1005649.488 | Заказ | 5 недель | Силовые автоматические выключатели | Автоматические выключатели воздушные | E2.2 |  | 8015644768560 | 76.000 | KG | 159.140 | CDM
1SDA073007R1 |  | Выключатель автоматический выкатной E2.2B 2000 Ekip G Touch LSIG 4p WMP | 1 | ШТ | 1081848.84 | Заказ | 5 недель | Силовые автоматические выключатели | Автоматические выключатели воздушные | E2.2 |  | 8015644768577 | 76.000 | KG | 159.140 | CDM
1SDA073008R1 |  | Выключатель автоматический выкатной E2.2B 2000 Ekip Hi-Touch LSI 4p WMP | 1 | ШТ | 1375695.192 | Заказ | 5 недель | Силовые автоматические выключатели | Автоматические выключатели воздушные | E2.2 |  | 8015644768584 | 76.000 | KG | 159.140 | CDM
1SDA073009R1 |  | Выключатель автоматический выкатной E2.2B 2000 Ekip Hi-Touch LSIG 4p WMP | 1 | ШТ | 1465154.208 | Заказ | 5 недель | Силовые автоматические выключатели | Автоматические выключатели воздушные | E2.2 |  | 8015644768591 | 76.000 | KG | 159.140 | CDM
1SDA073010R1 |  | Выключатель автоматический выкатной E2.2B 2000 Ekip G Hi-Touch LSIG 4p WMP | 1 | ШТ | 1587622.068 | Заказ | 5 недель | Силовые автоматические выключатели | Автоматические выключатели воздушные | E2.2 |  | 8015644768607 | 76.000 | KG | 159.140 | CDM
1SDA073011R1 | 1SDA073011R1 | Выключатель автоматический выкатной E2.2N 2000 Ekip Dip LI 4p WMP | 1 | ШТ | 920992.728 | Заказ | 5 недель | Силовые автоматические выключатели | Автоматические выключатели воздушные | E2.2 |  | 8015644768614 | 76.000 | KG | 159.140 | CDM
1SDA073012R1 |  | Выключатель автоматический выкатной E2.2N 2000 Ekip Dip LSI 4p WMP | 1 | ШТ | 927712.824 | Заказ | 5 недель | Силовые автоматические выключатели | Автоматические выключатели воздушные | E2.2 |  | 8015644768621 | 76.000 | KG | 159.140 | CDM
1SDA073013R1 |  | Выключатель автоматический выкатной E2.2N 2000 Ekip Dip LSIG 4p WMP | 1 | ШТ | 995666.172 | Заказ | 5 недель | Силовые автоматические выключатели | Автоматические выключатели воздушные | E2.2 |  | 8015644768638 | 76.000 | KG | 159.140 | CDM
1SDA073014R1 |  | Выключатель автоматический выкатной E2.2N 2000 Ekip Touch LI 4p WMP | 1 | ШТ | 914843.556 | Заказ | 5 недель | Силовые автоматические выключатели | Автоматические выключатели воздушные | E2.2 |  | 8015644768645 | 76.000 | KG | 159.140 | CDM
1SDA073015R1 |  | Выключатель автоматический выкатной E2.2N 2000 Ekip Touch LSI 4p WMP | 1 | ШТ | 943228.368 | Заказ | 5 недель | Силовые автоматические выключатели | Автоматические выключатели воздушные | E2.2 |  | 8015644768652 | 76.000 | KG | 159.140 | CDM
1SDA073016R1 |  | Выключатель автоматический выкатной E2.2N 2000 Ekip Touch LSIG 4p WMP | 1 | ШТ | 1011395.808 | Заказ | 5 недель | Силовые автоматические выключатели | Автоматические выключатели воздушные | E2.2 |  | 8015644768669 | 76.000 | KG | 159.140 | CDM
1SDA073017R1 |  | Выключатель автоматический выкатной E2.2N 2000 Ekip G Touch LSIG 4p WMP | 1 | ШТ | 1080223.692 | Заказ | 5 недель | Силовые автоматические выключатели | Автоматические выключатели воздушные | E2.2 |  | 8015644768676 | 76.000 | KG | 159.140 | CDM
1SDA073018R1 |  | Выключатель автоматический выкатной E2.2N 2000 Ekip Hi-Touch LSI 4p WMP | 1 | ШТ | 1353702.42 | Заказ | 5 недель | Силовые автоматические выключатели | Автоматические выключатели воздушные | E2.2 |  | 8015644768683 | 76.000 | KG | 159.140 | CDM
1SDA073019R1 |  | Выключатель автоматический выкатной E2.2N 2000 Ekip Hi-Touch LSIG 4p WMP | 1 | ШТ | 1439299.164 | Заказ | 5 недель | Силовые автоматические выключатели | Автоматические выключатели воздушные | E2.2 |  | 8015644768690 | 76.000 | KG | 159.140 | CDM
1SDA073020R1 |  | Выключатель автоматический выкатной E2.2N 2000 Ekip G Hi-Touch LSIG 4p WMP | 1 | ШТ | 1585265.772 | Заказ | 5 недель | Силовые автоматические выключатели | Автоматические выключатели воздушные | E2.2 |  | 8015644768706 | 76.000 | KG | 159.140 | CDM
1SDA073021R1 | 1SDA073021R1 | Выключатель автоматический выкатной E2.2S 2000 Ekip Dip LI 4p WMP | 1 | ШТ | 988138.704 | Заказ | 5 недель | Силовые автоматические выключатели | Автоматические выключатели воздушные | E2.2 |  | 8015644768713 | 76.000 | KG | 159.140 | CDM
1SDA073022R1 |  | Выключатель автоматический выкатной E2.2S 2000 Ekip Dip LSI 4p WMP | 1 | ШТ | 997755.348 | Заказ | 5 недель | Силовые автоматические выключатели | Автоматические выключатели воздушные | E2.2 |  | 8015644768720 | 76.000 | KG | 159.140 | CDM
1SDA073023R1 |  | Выключатель автоматический выкатной E2.2S 2000 Ekip Dip LSIG 4p WMP | 1 | ШТ | 1064573.784 | Заказ | 5 недель | Силовые автоматические выключатели | Автоматические выключатели воздушные | E2.2 |  | 8015644768737 | 76.000 | KG | 159.140 | CDM
1SDA073024R1 |  | Выключатель автоматический выкатной E2.2S 2000 Ekip Touch LI 4p WMP | 1 | ШТ | 972701.832 | Заказ | 5 недель | Силовые автоматические выключатели | Автоматические выключатели воздушные | E2.2 |  | 8015644768744 | 76.000 | KG | 159.140 | CDM
1SDA073025R1 |  | Выключатель автоматический выкатной E2.2S 2000 Ekip Touch LSI 4p WMP | 1 | ШТ | 980776.224 | Заказ | 5 недель | Силовые автоматические выключатели | Автоматические выключатели воздушные | E2.2 |  | 8015644768751 | 76.000 | KG | 159.140 | CDM
1SDA073026R1 |  | Выключатель автоматический выкатной E2.2S 2000 Ekip Touch LSIG 4p WMP | 1 | ШТ | 1037632.224 | Заказ | 5 недель | Силовые автоматические выключатели | Автоматические выключатели воздушные | E2.2 |  | 8015644768768 | 76.000 | KG | 159.140 | CDM
1SDA073027R1 |  | Выключатель автоматический выкатной E2.2S 2000 Ekip G Touch LSIG 4p WMP | 1 | ШТ | 1132801.896 | Заказ | 5 недель | Силовые автоматические выключатели | Автоматические выключатели воздушные | E2.2 |  | 8015644768775 | 76.000 | KG | 159.140 | CDM
1SDA073028R1 |  | Выключатель автоматический выкатной E2.2S 2000 Ekip Hi-Touch LSI 4p WMP | 1 | ШТ | 1378765.296 | Заказ | 5 недель | Силовые автоматические выключатели | Автоматические выключатели воздушные | E2.2 |  | 8015644768782 | 76.000 | KG | 159.140 | CDM
1SDA073029R1 |  | Выключатель автоматический выкатной E2.2S 2000 Ekip Hi-Touch LSIG 4p WMP | 1 | ШТ | 1480478.424 | Заказ | 5 недель | Силовые автоматические выключатели | Автоматические выключатели воздушные | E2.2 |  | 8015644768799 | 76.000 | KG | 159.140 | CDM
1SDA073030R1 |  | Выключатель автоматический выкатной E2.2S 2000 Ekip G Hi-Touch LSIG 4p WMP | 1 | ШТ | 1599428.424 | Заказ | 5 недель | Силовые автоматические выключатели | Автоматические выключатели воздушные | E2.2 |  | 8015644768805 | 76.000 | KG | 159.140 | CDM
1SDA073031R1 |  | Выключатель автоматический выкатной E2.2H 2000 Ekip Dip LI 4p WMP | 1 | ШТ | 1027225.74 | Заказ | 5 недель | Силовые автоматические выключатели | Автоматические выключатели воздушные | E2.2 |  | 8015644768812 | 76.000 | KG | 159.140 | CDM
1SDA073032R1 |  | Выключатель автоматический выкатной E2.2H 2000 Ekip Dip LSI 4p WMP | 1 | ШТ | 1038682.98 | Заказ | 5 недель | Силовые автоматические выключатели | Автоматические выключатели воздушные | E2.2 |  | 8015644768829 | 76.000 | KG | 159.140 | CDM
1SDA073033R1 |  | Выключатель автоматический выкатной E2.2H 2000 Ekip Dip LSIG 4p WMP | 1 | ШТ | 1095946.164 | Заказ | 5 недель | Силовые автоматические выключатели | Автоматические выключатели воздушные | E2.2 |  | 8015644768836 | 76.000 | KG | 159.140 | CDM
1SDA073034R1 |  | Выключатель автоматический выкатной E2.2H 2000 Ekip Touch LI 4p WMP | 1 | ШТ | 1037507.616 | Заказ | 5 недель | Силовые автоматические выключатели | Автоматические выключатели воздушные | E2.2 |  | 8015644768843 | 76.000 | KG | 159.140 | CDM
1SDA073035R1 |  | Выключатель автоматический выкатной E2.2H 2000 Ekip Touch LSI 4p WMP | 1 | ШТ | 1040170.98 | Заказ | 5 недель | Силовые автоматические выключатели | Автоматические выключатели воздушные | E2.2 |  | 8015644768850 | 76.000 | KG | 159.140 | CDM
1SDA073036R1 |  | Выключатель автоматический выкатной E2.2H 2000 Ekip Touch LSIG 4p WMP | 1 | ШТ | 1128614.52 | Заказ | 5 недель | Силовые автоматические выключатели | Автоматические выключатели воздушные | E2.2 |  | 8015644768867 | 76.000 | KG | 159.140 | CDM
1SDA073037R1 |  | Выключатель автоматический выкатной E2.2H 2000 Ekip G Touch LSIG 4p WMP | 1 | ШТ | 1227052.452 | Заказ | 5 недель | Силовые автоматические выключатели | Автоматические выключатели воздушные | E2.2 |  | 8015644768874 | 76.000 | KG | 159.140 | CDM
1SDA073038R1 |  | Выключатель автоматический выкатной E2.2H 2000 Ekip Hi-Touch LSI 4p WMP | 1 | ШТ | 1456048.848 | Заказ | 5 недель | Силовые автоматические выключатели | Автоматические выключатели воздушные | E2.2 |  | 8015644768881 | 76.000 | KG | 159.140 | CDM
1SDA073039R1 |  | Выключатель автоматический выкатной E2.2H 2000 Ekip Hi-Touch LSIG 4p WMP | 1 | ШТ | 1575542.88 | Заказ | 5 недель | Силовые автоматические выключатели | Автоматические выключатели воздушные | E2.2 |  | 8015644768898 | 76.000 | KG | 159.140 | CDM
1SDA073040R1 |  | Выключатель автоматический выкатной E2.2H 2000 Ekip G Hi-Touch LSIG 4p WMP | 1 | ШТ | 1705007.748 | Заказ | 5 недель | Силовые автоматические выключатели | Автоматические выключатели воздушные | E2.2 |  | 8015644768904 | 76.000 | KG | 159.140 | CDM
1SDA073041R1 |  | Выключатель автоматический выкатной E2.2N 2500 Ekip Dip LI 4p WMP | 1 | ШТ | 1220735.172 | Заказ | 5 недель | Силовые автоматические выключатели | Автоматические выключатели воздушные | E2.2 |  | 8015644768911 | 76.000 | KG | 190.040 | CDM
1SDA073042R1 |  | Выключатель автоматический выкатной E2.2N 2500 Ekip Dip LSI 4p WMP | 1 | ШТ | 1227856.104 | Заказ | 5 недель | Силовые автоматические выключатели | Автоматические выключатели воздушные | E2.2 |  | 8015644768928 | 76.000 | KG | 190.040 | CDM
1SDA073043R1 |  | Выключатель автоматический выкатной E2.2N 2500 Ekip Dip LSIG 4p WMP | 1 | ШТ | 1272667.164 | Заказ | 5 недель | Силовые автоматические выключатели | Автоматические выключатели воздушные | E2.2 |  | 8015644768935 | 76.000 | KG | 190.040 | CDM
1SDA073044R1 |  | Выключатель автоматический выкатной E2.2N 2500 Ekip Touch LI 4p WMP | 1 | ШТ | 1249881.828 | Заказ | 5 недель | Силовые автоматические выключатели | Автоматические выключатели воздушные | E2.2 |  | 8015644768942 | 76.000 | KG | 190.040 | CDM
1SDA073045R1 |  | Выключатель автоматический выкатной E2.2N 2500 Ekip Touch LSI 4p WMP | 1 | ШТ | 1256111.544 | Заказ | 5 недель | Силовые автоматические выключатели | Автоматические выключатели воздушные | E2.2 |  | 8015644768959 | 76.000 | KG | 190.040 | CDM
1SDA073046R1 |  | Выключатель автоматический выкатной E2.2N 2500 Ekip Touch LSIG 4p WMP | 1 | ШТ | 1286684.16 | Заказ | 5 недель | Силовые автоматические выключатели | Автоматические выключатели воздушные | E2.2 |  | 8015644768966 | 76.000 | KG | 190.040 | CDM
1SDA073047R1 |  | Выключатель автоматический выкатной E2.2N 2500 Ekip G Touch LSIG 4p WMP | 1 | ШТ | 1347271.512 | Заказ | 5 недель | Силовые автоматические выключатели | Автоматические выключатели воздушные | E2.2 |  | 8015644768973 | 76.000 | KG | 190.040 | CDM
1SDA073048R1 |  | Выключатель автоматический выкатной E2.2N 2500 Ekip Hi-Touch LSI 4p WMP | 1 | ШТ | 1609520.1 | Заказ | 5 недель | Силовые автоматические выключатели | Автоматические выключатели воздушные | E2.2 |  | 8015644768980 | 76.000 | KG | 190.040 | CDM
1SDA073049R1 |  | Выключатель автоматический выкатной E2.2N 2500 Ekip Hi-Touch LSIG 4p WMP | 1 | ШТ | 1694651.76 | Заказ | 5 недель | Силовые автоматические выключатели | Автоматические выключатели воздушные | E2.2 |  | 8015644768997 | 76.000 | KG | 190.040 | CDM
1SDA073050R1 |  | Выключатель автоматический выкатной E2.2N 2500 Ekip G Hi-Touch LSIG 4p WMP | 1 | ШТ | 1824050.064 | Заказ | 5 недель | Силовые автоматические выключатели | Автоматические выключатели воздушные | E2.2 |  | 8015644769000 | 76.000 | KG | 190.040 | CDM
1SDA073051R1 |  | Выключатель автоматический выкатной E2.2S 2500 Ekip Dip LI 4p WMP | 1 | ШТ | 1355014.248 | Заказ | 5 недель | Силовые автоматические выключатели | Автоматические выключатели воздушные | E2.2 |  | 8015644769017 | 76.000 | KG | 190.040 | CDM
1SDA073052R1 |  | Выключатель автоматический выкатной E2.2S 2500 Ekip Dip LSI 4p WMP | 1 | ШТ | 1361882.292 | Заказ | 5 недель | Силовые автоматические выключатели | Автоматические выключатели воздушные | E2.2 |  | 8015644769024 | 76.000 | KG | 190.040 | CDM
1SDA073053R1 |  | Выключатель автоматический выкатной E2.2S 2500 Ekip Dip LSIG 4p WMP | 1 | ШТ | 1396783.608 | Заказ | 5 недель | Силовые автоматические выключатели | Автоматические выключатели воздушные | E2.2 |  | 8015644769031 | 76.000 | KG | 190.040 | CDM
1SDA073054R1 |  | Выключатель автоматический выкатной E2.2S 2500 Ekip Touch LI 4p WMP | 1 | ШТ | 1347915.492 | Заказ | 5 недель | Силовые автоматические выключатели | Автоматические выключатели воздушные | E2.2 |  | 8015644769048 | 76.000 | KG | 190.040 | CDM
1SDA073055R1 |  | Выключатель автоматический выкатной E2.2S 2500 Ekip Touch LSI 4p WMP | 1 | ШТ | 1361491.98 | Заказ | 5 недель | Силовые автоматические выключатели | Автоматические выключатели воздушные | E2.2 |  | 8015644769055 | 76.000 | KG | 190.040 | CDM
1SDA073056R1 |  | Выключатель автоматический выкатной E2.2S 2500 Ekip Touch LSIG 4p WMP | 1 | ШТ | 1410910.548 | Заказ | 5 недель | Силовые автоматические выключатели | Автоматические выключатели воздушные | E2.2 |  | 8015644769062 | 76.000 | KG | 190.040 | CDM
1SDA073057R1 |  | Выключатель автоматический выкатной E2.2S 2500 Ekip G Touch LSIG 4p WMP | 1 | ШТ | 1501656.54 | Заказ | 5 недель | Силовые автоматические выключатели | Автоматические выключатели воздушные | E2.2 |  | 8015644769079 | 76.000 | KG | 190.040 | CDM
1SDA073058R1 |  | Выключатель автоматический выкатной E2.2S 2500 Ekip Hi-Touch LSI 4p WMP | 1 | ШТ | 1755900.444 | Заказ | 5 недель | Силовые автоматические выключатели | Автоматические выключатели воздушные | E2.2 |  | 8015644769086 | 76.000 | KG | 190.040 | CDM
1SDA073059R1 |  | Выключатель автоматический выкатной E2.2S 2500 Ekip Hi-Touch LSIG 4p WMP | 1 | ШТ | 1846941.396 | Заказ | 5 недель | Силовые автоматические выключатели | Автоматические выключатели воздушные | E2.2 |  | 8015644769093 | 76.000 | KG | 190.040 | CDM
1SDA073060R1 |  | Выключатель автоматический выкатной E2.2S 2500 Ekip G Hi-Touch LSIG 4p WMP | 1 | ШТ | 1964922.924 | Заказ | 5 недель | Силовые автоматические выключатели | Автоматические выключатели воздушные | E2.2 |  | 8015644769109 | 76.000 | KG | 190.040 | CDM
1SDA073061R1 |  | Выключатель автоматический выкатной E2.2H 2500 Ekip Dip LI 4p WMP | 1 | ШТ | 1422651.36 | Заказ | 5 недель | Силовые автоматические выключатели | Автоматические выключатели воздушные | E2.2 |  | 8015644769116 | 76.000 | KG | 190.040 | CDM
1SDA073062R1 |  | Выключатель автоматический выкатной E2.2H 2500 Ekip Dip LSI 4p WMP | 1 | ШТ | 1439507.628 | Заказ | 5 недель | Силовые автоматические выключатели | Автоматические выключатели воздушные | E2.2 |  | 8015644769123 | 76.000 | KG | 190.040 | CDM
1SDA073063R1 |  | Выключатель автоматический выкатной E2.2H 2500 Ekip Dip LSIG 4p WMP | 1 | ШТ | 1483850.604 | Заказ | 5 недель | Силовые автоматические выключатели | Автоматические выключатели воздушные | E2.2 |  | 8015644769130 | 76.000 | KG | 190.040 | CDM
1SDA073064R1 |  | Выключатель автоматический выкатной E2.2H 2500 Ekip Touch LI 4p WMP | 1 | ШТ | 1400098.38 | Заказ | 5 недель | Силовые автоматические выключатели | Автоматические выключатели воздушные | E2.2 |  | 8015644769147 | 76.000 | KG | 190.040 | CDM
1SDA073065R1 |  | Выключатель автоматический выкатной E2.2H 2500 Ekip Touch LSI 4p WMP | 1 | ШТ | 1416601.428 | Заказ | 5 недель | Силовые автоматические выключатели | Автоматические выключатели воздушные | E2.2 |  | 8015644769154 | 76.000 | KG | 190.040 | CDM
1SDA073066R1 |  | Выключатель автоматический выкатной E2.2H 2500 Ekip Touch LSIG 4p WMP | 1 | ШТ | 1451178.528 | Заказ | 5 недель | Силовые автоматические выключатели | Автоматические выключатели воздушные | E2.2 |  | 8015644769161 | 76.000 | KG | 190.040 | CDM
1SDA073067R1 |  | Выключатель автоматический выкатной E2.2H 2500 Ekip G Touch LSIG 4p WMP | 1 | ШТ | 1535880.48 | Заказ | 5 недель | Силовые автоматические выключатели | Автоматические выключатели воздушные | E2.2 |  | 8015644769178 | 76.000 | KG | 190.040 | CDM
1SDA073068R1 |  | Выключатель автоматический выкатной E2.2H 2500 Ekip Hi-Touch LSI 4p WMP | 1 | ШТ | 1815047.424 | Заказ | 5 недель | Силовые автоматические выключатели | Автоматические выключатели воздушные | E2.2 |  | 8015644769185 | 76.000 | KG | 190.040 | CDM
1SDA073069R1 |  | Выключатель автоматический выкатной E2.2H 2500 Ekip Hi-Touch LSIG 4p WMP | 1 | ШТ | 1904259.096 | Заказ | 5 недель | Силовые автоматические выключатели | Автоматические выключатели воздушные | E2.2 |  | 8015644769192 | 76.000 | KG | 190.040 | CDM
1SDA073070R1 |  | Выключатель автоматический выкатной E2.2H 2500 Ekip G Hi-Touch LSIG 4p WMP | 1 | ШТ | 2033204.28 | Заказ | 5 недель | Силовые автоматические выключатели | Автоматические выключатели воздушные | E2.2 |  | 8015644769208 | 76.000 | KG | 190.040 | CDM
1SDA073081R1 |  | Выключатель автоматический выкатной E4.2V 2000 Ekip Dip LI 4p WMP | 1 | ШТ | 1232709.312 | Заказ | 5 недель | Силовые автоматические выключатели | Автоматические выключатели воздушные | E4.2 |  | 8015644769314 | 100.000 | KG | 242.570 | CDM
1SDA073082R1 |  | Выключатель автоматический выкатной E4.2V 2000 Ekip Dip LSI 4p WMP | 1 | ШТ | 1245967.416 | Заказ | 5 недель | Силовые автоматические выключатели | Автоматические выключатели воздушные | E4.2 |  | 8015644769321 | 100.000 | KG | 242.570 | CDM
1SDA073083R1 |  | Выключатель автоматический выкатной E4.2V 2000 Ekip Dip LSIG 4p WMP | 1 | ШТ | 1313447.28 | Заказ | 5 недель | Силовые автоматические выключатели | Автоматические выключатели воздушные | E4.2 |  | 8015644769338 | 100.000 | KG | 242.570 | CDM
1SDA073084R1 |  | Выключатель автоматический выкатной E4.2V 2000 Ekip Touch LI 4p WMP | 1 | ШТ | 1219350.504 | Заказ | 5 недель | Силовые автоматические выключатели | Автоматические выключатели воздушные | E4.2 |  | 8015644769345 | 100.000 | KG | 242.570 | CDM
1SDA073085R1 |  | Выключатель автоматический выкатной E4.2V 2000 Ekip Touch LSI 4p WMP | 1 | ШТ | 1234883.46 | Заказ | 5 недель | Силовые автоматические выключатели | Автоматические выключатели воздушные | E4.2 |  | 8015644769352 | 100.000 | KG | 242.570 | CDM
1SDA073086R1 |  | Выключатель автоматический выкатной E4.2V 2000 Ekip Touch LSIG 4p WMP | 1 | ШТ | 1297337.316 | Заказ | 5 недель | Силовые автоматические выключатели | Автоматические выключатели воздушные | E4.2 |  | 8015644769369 | 100.000 | KG | 242.570 | CDM
1SDA073087R1 |  | Выключатель автоматический выкатной E4.2V 2000 Ekip G Touch LSIG 4p WMP | 1 | ШТ | 1385108.004 | Заказ | 5 недель | Силовые автоматические выключатели | Автоматические выключатели воздушные | E4.2 |  | 8015644769376 | 100.000 | KG | 242.570 | CDM
1SDA073088R1 |  | Выключатель автоматический выкатной E4.2V 2000 Ekip Hi-Touch LSI 4p WMP | 1 | ШТ | 1648049.244 | Заказ | 5 недель | Силовые автоматические выключатели | Автоматические выключатели воздушные | E4.2 |  | 8015644769383 | 100.000 | KG | 242.570 | CDM
1SDA073089R1 |  | Выключатель автоматический выкатной E4.2V 2000 Ekip Hi-Touch LSIG 4p WMP | 1 | ШТ | 1743139.908 | Заказ | 5 недель | Силовые автоматические выключатели | Автоматические выключатели воздушные | E4.2 |  | 8015644769390 | 100.000 | KG | 242.570 | CDM
1SDA073090R1 |  | Выключатель автоматический выкатной E4.2V 2000 Ekip G Hi-Touch LSIG 4p WMP | 1 | ШТ | 1862425.692 | Заказ | 5 недель | Силовые автоматические выключатели | Автоматические выключатели воздушные | E4.2 |  | 8015644769406 | 100.000 | KG | 242.570 | CDM
1SDA073101R1 |  | Выключатель автоматический выкатной E4.2V 2500 Ekip Dip LI 4p WMP | 1 | ШТ | 1659374.412 | Заказ | 5 недель | Силовые автоматические выключатели | Автоматические выключатели воздушные | E4.2 |  | 8015644769512 | 100.000 | KG | 242.570 | CDM
1SDA073102R1 |  | Выключатель автоматический выкатной E4.2V 2500 Ekip Dip LSI 4p WMP | 1 | ШТ | 1677486.084 | Заказ | 5 недель | Силовые автоматические выключатели | Автоматические выключатели воздушные | E4.2 |  | 8015644769529 | 100.000 | KG | 242.570 | CDM
1SDA073103R1 |  | Выключатель автоматический выкатной E4.2V 2500 Ekip Dip LSIG 4p WMP | 1 | ШТ | 1728365.136 | Заказ | 5 недель | Силовые автоматические выключатели | Автоматические выключатели воздушные | E4.2 |  | 8015644769536 | 100.000 | KG | 242.570 | CDM
1SDA073104R1 |  | Выключатель автоматический выкатной E4.2V 2500 Ekip Touch LI 4p WMP | 1 | ШТ | 1662306.276 | Заказ | 5 недель | Силовые автоматические выключатели | Автоматические выключатели воздушные | E4.2 |  | 8015644769543 | 100.000 | KG | 242.570 | CDM
1SDA073105R1 |  | Выключатель автоматический выкатной E4.2V 2500 Ekip Touch LSI 4p WMP | 1 | ШТ | 1671917.004 | Заказ | 5 недель | Силовые автоматические выключатели | Автоматические выключатели воздушные | E4.2 |  | 8015644769550 | 100.000 | KG | 242.570 | CDM
1SDA073106R1 |  | Выключатель автоматический выкатной E4.2V 2500 Ekip Touch LSIG 4p WMP | 1 | ШТ | 1722056.772 | Заказ | 5 недель | Силовые автоматические выключатели | Автоматические выключатели воздушные | E4.2 |  | 8015644769567 | 100.000 | KG | 242.570 | CDM
1SDA073107R1 |  | Выключатель автоматический выкатной E4.2V 2500 Ekip G Touch LSIG 4p WMP | 1 | ШТ | 1808044.116 | Заказ | 5 недель | Силовые автоматические выключатели | Автоматические выключатели воздушные | E4.2 |  | 8015644769574 | 100.000 | KG | 242.570 | CDM
1SDA073108R1 |  | Выключатель автоматический выкатной E4.2V 2500 Ekip Hi-Touch LSI 4p WMP | 1 | ШТ | 2080320.036 | Заказ | 5 недель | Силовые автоматические выключатели | Автоматические выключатели воздушные | E4.2 |  | 8015644769581 | 100.000 | KG | 242.570 | CDM
1SDA073109R1 |  | Выключатель автоматический выкатной E4.2V 2500 Ekip Hi-Touch LSIG 4p WMP | 1 | ШТ | 2158439.412 | Заказ | 5 недель | Силовые автоматические выключатели | Автоматические выключатели воздушные | E4.2 |  | 8015644769598 | 100.000 | KG | 242.570 | CDM
1SDA073110R1 |  | Выключатель автоматический выкатной E4.2V 2500 Ekip G Hi-Touch LSIG 4p WMP | 1 | ШТ | 2261241.096 | Заказ | 5 недель | Силовые автоматические выключатели | Автоматические выключатели воздушные | E4.2 |  | 8015644769604 | 100.000 | KG | 242.570 | CDM
1SDA073121R1 |  | Выключатель автоматический выкатной E4.2N 3200 Ekip Dip LI 4p WMP | 1 | ШТ | 1345522.416 | Заказ | 5 недель | Силовые автоматические выключатели | Автоматические выключатели воздушные | E4.2 |  | 8015644769710 | 77.000 | KG | 190.040 | CDM
1SDA073122R1 |  | Выключатель автоматический выкатной E4.2N 3200 Ekip Dip LSI 4p WMP | 1 | ШТ | 1359075.36 | Заказ | 5 недель | Силовые автоматические выключатели | Автоматические выключатели воздушные | E4.2 |  | 8015644769727 | 77.000 | KG | 190.040 | CDM
1SDA073123R1 |  | Выключатель автоматический выкатной E4.2N 3200 Ekip Dip LSIG 4p WMP | 1 | ШТ | 1421372.448 | Заказ | 5 недель | Силовые автоматические выключатели | Автоматические выключатели воздушные | E4.2 |  | 8015644769734 | 77.000 | KG | 190.040 | CDM
1SDA073124R1 |  | Выключатель автоматический выкатной E4.2N 3200 Ekip Touch LI 4p WMP | 1 | ШТ | 1359031.344 | Заказ | 5 недель | Силовые автоматические выключатели | Автоматические выключатели воздушные | E4.2 |  | 8015644769741 | 77.000 | KG | 190.040 | CDM
1SDA073125R1 |  | Выключатель автоматический выкатной E4.2N 3200 Ekip Touch LSI 4p WMP | 1 | ШТ | 1365450.048 | Заказ | 5 недель | Силовые автоматические выключатели | Автоматические выключатели воздушные | E4.2 |  | 8015644769758 | 77.000 | KG | 190.040 | CDM
1SDA073126R1 |  | Выключатель автоматический выкатной E4.2N 3200 Ekip Touch LSIG 4p WMP | 1 | ШТ | 1404270.444 | Заказ | 5 недель | Силовые автоматические выключатели | Автоматические выключатели воздушные | E4.2 |  | 8015644769765 | 77.000 | KG | 190.040 | CDM
1SDA073127R1 |  | Выключатель автоматический выкатной E4.2N 3200 Ekip G Touch LSIG 4p WMP | 1 | ШТ | 1470692.616 | Заказ | 5 недель | Силовые автоматические выключатели | Автоматические выключатели воздушные | E4.2 |  | 8015644769772 | 77.000 | KG | 190.040 | CDM
1SDA073128R1 |  | Выключатель автоматический выкатной E4.2N 3200 Ekip Hi-Touch LSI 4p WMP | 1 | ШТ | 1705323.732 | Заказ | 5 недель | Силовые автоматические выключатели | Автоматические выключатели воздушные | E4.2 |  | 8015644769789 | 77.000 | KG | 190.040 | CDM
1SDA073129R1 |  | Выключатель автоматический выкатной E4.2N 3200 Ekip Hi-Touch LSIG 4p WMP | 1 | ШТ | 1785869.244 | Заказ | 5 недель | Силовые автоматические выключатели | Автоматические выключатели воздушные | E4.2 |  | 8015644769796 | 77.000 | KG | 190.040 | CDM
1SDA073130R1 |  | Выключатель автоматический выкатной E4.2N 3200 Ekip G Hi-Touch LSIG 4p WMP | 1 | ШТ | 1886565.624 | Заказ | 5 недель | Силовые автоматические выключатели | Автоматические выключатели воздушные | E4.2 |  | 8015644769802 | 77.000 | KG | 190.040 | CDM
1SDA073131R1 | 1SDA073131R1 | Выключатель автоматический выкатной E4.2S 3200 Ekip Dip LI 4p WMP | 1 | ШТ | 1478838.576 | Заказ | 5 недель | Силовые автоматические выключатели | Автоматические выключатели воздушные | E4.2 |  | 8015644769819 | 77.000 | KG | 190.040 | CDM
1SDA073132R1 |  | Выключатель автоматический выкатной E4.2S 3200 Ekip Dip LSI 4p WMP | 1 | ШТ | 1491708.792 | Заказ | 5 недель | Силовые автоматические выключатели | Автоматические выключатели воздушные | E4.2 |  | 8015644769826 | 77.000 | KG | 190.040 | CDM
1SDA073133R1 |  | Выключатель автоматический выкатной E4.2S 3200 Ekip Dip LSIG 4p WMP | 1 | ШТ | 1557642.384 | Заказ | 5 недель | Силовые автоматические выключатели | Автоматические выключатели воздушные | E4.2 |  | 8015644769833 | 77.000 | KG | 190.040 | CDM
1SDA073134R1 |  | Выключатель автоматический выкатной E4.2S 3200 Ekip Touch LI 4p WMP | 1 | ШТ | 1491387.972 | Заказ | 5 недель | Силовые автоматические выключатели | Автоматические выключатели воздушные | E4.2 |  | 8015644769840 | 77.000 | KG | 190.040 | CDM
1SDA073135R1 |  | Выключатель автоматический выкатной E4.2S 3200 Ekip Touch LSI 4p WMP | 1 | ШТ | 1502458.008 | Заказ | 5 недель | Силовые автоматические выключатели | Автоматические выключатели воздушные | E4.2 |  | 8015644769857 | 77.000 | KG | 190.040 | CDM
1SDA073136R1 |  | Выключатель автоматический выкатной E4.2S 3200 Ekip Touch LSIG 4p WMP | 1 | ШТ | 1557528.336 | Заказ | 5 недель | Силовые автоматические выключатели | Автоматические выключатели воздушные | E4.2 |  | 8015644769864 | 77.000 | KG | 190.040 | CDM
1SDA073137R1 |  | Выключатель автоматический выкатной E4.2S 3200 Ekip G Touch LSIG 4p WMP | 1 | ШТ | 1617809.652 | Заказ | 5 недель | Силовые автоматические выключатели | Автоматические выключатели воздушные | E4.2 |  | 8015644769871 | 77.000 | KG | 190.040 | CDM
1SDA073138R1 |  | Выключатель автоматический выкатной E4.2S 3200 Ekip Hi-Touch LSI 4p WMP | 1 | ШТ | 1878041.724 | Заказ | 5 недель | Силовые автоматические выключатели | Автоматические выключатели воздушные | E4.2 |  | 8015644769888 | 77.000 | KG | 190.040 | CDM
1SDA073139R1 |  | Выключатель автоматический выкатной E4.2S 3200 Ekip Hi-Touch LSIG 4p WMP | 1 | ШТ | 1960882.2 | Заказ | 5 недель | Силовые автоматические выключатели | Автоматические выключатели воздушные | E4.2 |  | 8015644769895 | 77.000 | KG | 190.040 | CDM
1SDA073140R1 |  | Выключатель автоматический выкатной E4.2S 3200 Ekip G Hi-Touch LSIG 4p WMP | 1 | ШТ | 2048760.936 | Заказ | 5 недель | Силовые автоматические выключатели | Автоматические выключатели воздушные | E4.2 |  | 8015644769901 | 77.000 | KG | 190.040 | CDM
1SDA073141R1 |  | Выключатель автоматический выкатной E4.2H 3200 Ekip Dip LI 4p WMP | 1 | ШТ | 1498532.952 | Заказ | 5 недель | Силовые автоматические выключатели | Автоматические выключатели воздушные | E4.2 |  | 8015644769918 | 100.000 | KG | 242.570 | CDM
1SDA073142R1 |  | Выключатель автоматический выкатной E4.2H 3200 Ekip Dip LSI 4p WMP | 1 | ШТ | 1511309.34 | Заказ | 5 недель | Силовые автоматические выключатели | Автоматические выключатели воздушные | E4.2 |  | 8015644769925 | 100.000 | KG | 242.570 | CDM
1SDA073143R1 |  | Выключатель автоматический выкатной E4.2H 3200 Ekip Dip LSIG 4p WMP | 1 | ШТ | 1562067.756 | Заказ | 5 недель | Силовые автоматические выключатели | Автоматические выключатели воздушные | E4.2 |  | 8015644769932 | 100.000 | KG | 242.570 | CDM
1SDA073144R1 |  | Выключатель автоматический выкатной E4.2H 3200 Ekip Touch LI 4p WMP | 1 | ШТ | 1525571.844 | Заказ | 5 недель | Силовые автоматические выключатели | Автоматические выключатели воздушные | E4.2 |  | 8015644769949 | 100.000 | KG | 242.570 | CDM
1SDA073145R1 |  | Выключатель автоматический выкатной E4.2H 3200 Ekip Touch LSI 4p WMP | 1 | ШТ | 1536599.604 | Заказ | 5 недель | Силовые автоматические выключатели | Автоматические выключатели воздушные | E4.2 |  | 8015644769956 | 100.000 | KG | 242.570 | CDM
1SDA073146R1 |  | Выключатель автоматический выкатной E4.2H 3200 Ekip Touch LSIG 4p WMP | 1 | ШТ | 1576368.876 | Заказ | 5 недель | Силовые автоматические выключатели | Автоматические выключатели воздушные | E4.2 |  | 8015644769963 | 100.000 | KG | 242.570 | CDM
1SDA073147R1 |  | Выключатель автоматический выкатной E4.2H 3200 Ekip G Touch LSIG 4p WMP | 1 | ШТ | 1667193.828 | Заказ | 5 недель | Силовые автоматические выключатели | Автоматические выключатели воздушные | E4.2 |  | 8015644769970 | 100.000 | KG | 242.570 | CDM
1SDA073148R1 |  | Выключатель автоматический выкатной E4.2H 3200 Ekip Hi-Touch LSI 4p WMP | 1 | ШТ | 1896505.452 | Заказ | 5 недель | Силовые автоматические выключатели | Автоматические выключатели воздушные | E4.2 |  | 8015644769987 | 100.000 | KG | 242.570 | CDM
1SDA073149R1 |  | Выключатель автоматический выкатной E4.2H 3200 Ekip Hi-Touch LSIG 4p WMP | 1 | ШТ | 1979342.268 | Заказ | 5 недель | Силовые автоматические выключатели | Автоматические выключатели воздушные | E4.2 |  | 8015644769994 | 100.000 | KG | 242.570 | CDM
1SDA073150R1 |  | Выключатель автоматический выкатной E4.2H 3200 Ekip G Hi-Touch LSIG 4p WMP | 1 | ШТ | 2096263.368 | Заказ | 5 недель | Силовые автоматические выключатели | Автоматические выключатели воздушные | E4.2 |  | 8015644770006 | 100.000 | KG | 242.570 | CDM
1SDA073151R1 |  | Выключатель автоматический выкатной E4.2V 3200 Ekip Dip LI 4p WMP | 1 | ШТ | 1861448.58 | Заказ | 5 недель | Силовые автоматические выключатели | Автоматические выключатели воздушные | E4.2 |  | 8015644770013 | 100.000 | KG | 242.570 | CDM
1SDA073152R1 |  | Выключатель автоматический выкатной E4.2V 3200 Ekip Dip LSI 4p WMP | 1 | ШТ | 1881843.924 | Заказ | 5 недель | Силовые автоматические выключатели | Автоматические выключатели воздушные | E4.2 |  | 8015644770020 | 100.000 | KG | 242.570 | CDM
1SDA073153R1 |  | Выключатель автоматический выкатной E4.2V 3200 Ekip Dip LSIG 4p WMP | 1 | ШТ | 1945134.012 | Заказ | 5 недель | Силовые автоматические выключатели | Автоматические выключатели воздушные | E4.2 |  | 8015644770037 | 100.000 | KG | 242.570 | CDM
1SDA073154R1 |  | Выключатель автоматический выкатной E4.2V 3200 Ekip Touch LI 4p WMP | 1 | ШТ | 1852475.304 | Заказ | 5 недель | Силовые автоматические выключатели | Автоматические выключатели воздушные | E4.2 |  | 8015644770044 | 100.000 | KG | 242.570 | CDM
1SDA073155R1 |  | Выключатель автоматический выкатной E4.2V 3200 Ekip Touch LSI 4p WMP | 1 | ШТ | 1854549.828 | Заказ | 5 недель | Силовые автоматические выключатели | Автоматические выключатели воздушные | E4.2 |  | 8015644770051 | 100.000 | KG | 242.570 | CDM
1SDA073156R1 |  | Выключатель автоматический выкатной E4.2V 3200 Ekip Touch LSIG 4p WMP | 1 | ШТ | 1907918.736 | Заказ | 5 недель | Силовые автоматические выключатели | Автоматические выключатели воздушные | E4.2 |  | 8015644770068 | 100.000 | KG | 242.570 | CDM
1SDA073157R1 |  | Выключатель автоматический выкатной E4.2V 3200 Ekip G Touch LSIG 4p WMP | 1 | ШТ | 2011753.896 | Заказ | 5 недель | Силовые автоматические выключатели | Автоматические выключатели воздушные | E4.2 |  | 8015644770075 | 100.000 | KG | 242.570 | CDM
1SDA073158R1 |  | Выключатель автоматический выкатной E4.2V 3200 Ekip Hi-Touch LSI 4p WMP | 1 | ШТ | 2225145.096 | Заказ | 5 недель | Силовые автоматические выключатели | Автоматические выключатели воздушные | E4.2 |  | 8015644770082 | 100.000 | KG | 242.570 | CDM
1SDA073159R1 |  | Выключатель автоматический выкатной E4.2V 3200 Ekip Hi-Touch LSIG 4p WMP | 1 | ШТ | 2304597.816 | Заказ | 5 недель | Силовые автоматические выключатели | Автоматические выключатели воздушные | E4.2 |  | 8015644770099 | 100.000 | KG | 242.570 | CDM
1SDA073160R1 |  | Выключатель автоматический выкатной E4.2V 3200 Ekip G Hi-Touch LSIG 4p WMP | 1 | ШТ | 2443920.216 | Заказ | 5 недель | Силовые автоматические выключатели | Автоматические выключатели воздушные | E4.2 |  | 8015644770105 | 100.000 | KG | 242.570 | CDM
1SDA073171R1 |  | Выключатель автоматический выкатной E4.2N 4000 Ekip Dip LI 4p WMP | 1 | ШТ | 1807753.584 | Заказ | 5 недель | Силовые автоматические выключатели | Автоматические выключатели воздушные | E4.2 |  | 8015644770211 | 100.000 | KG | 190.040 | CDM
1SDA073172R1 |  | Выключатель автоматический выкатной E4.2N 4000 Ekip Dip LSI 4p WMP | 1 | ШТ | 1821512.28 | Заказ | 5 недель | Силовые автоматические выключатели | Автоматические выключатели воздушные | E4.2 |  | 8015644770228 | 100.000 | KG | 190.040 | CDM
1SDA073173R1 |  | Выключатель автоматический выкатной E4.2N 4000 Ekip Dip LSIG 4p WMP | 1 | ШТ | 1879481.844 | Заказ | 5 недель | Силовые автоматические выключатели | Автоматические выключатели воздушные | E4.2 |  | 8015644770235 | 100.000 | KG | 190.040 | CDM
1SDA073174R1 |  | Выключатель автоматический выкатной E4.2N 4000 Ekip Touch LI 4p WMP | 1 | ШТ | 1816983.552 | Заказ | 5 недель | Силовые автоматические выключатели | Автоматические выключатели воздушные | E4.2 |  | 8015644770242 | 100.000 | KG | 190.040 | CDM
1SDA073175R1 |  | Выключатель автоматический выкатной E4.2N 4000 Ekip Touch LSI 4p WMP | 1 | ШТ | 1828374.456 | Заказ | 5 недель | Силовые автоматические выключатели | Автоматические выключатели воздушные | E4.2 |  | 8015644770259 | 100.000 | KG | 190.040 | CDM
1SDA073176R1 |  | Выключатель автоматический выкатной E4.2N 4000 Ekip Touch LSIG 4p WMP | 1 | ШТ | 1954040.628 | Заказ | 5 недель | Силовые автоматические выключатели | Автоматические выключатели воздушные | E4.2 |  | 8015644770266 | 100.000 | KG | 190.040 | CDM
1SDA073177R1 |  | Выключатель автоматический выкатной E4.2N 4000 Ekip G Touch LSIG 4p WMP | 1 | ШТ | 1987376.568 | Заказ | 5 недель | Силовые автоматические выключатели | Автоматические выключатели воздушные | E4.2 |  | 8015644770273 | 100.000 | KG | 190.040 | CDM
1SDA073178R1 |  | Выключатель автоматический выкатной E4.2N 4000 Ekip Hi-Touch LSI 4p WMP | 1 | ШТ | 2173469.544 | Заказ | 5 недель | Силовые автоматические выключатели | Автоматические выключатели воздушные | E4.2 |  | 8015644770280 | 100.000 | KG | 190.040 | CDM
1SDA073179R1 |  | Выключатель автоматический выкатной E4.2N 4000 Ekip Hi-Touch LSIG 4p WMP | 1 | ШТ | 2247724.512 | Заказ | 5 недель | Силовые автоматические выключатели | Автоматические выключатели воздушные | E4.2 |  | 8015644770297 | 100.000 | KG | 190.040 | CDM
1SDA073180R1 |  | Выключатель автоматический выкатной E4.2N 4000 Ekip G Hi-Touch LSIG 4p WMP | 1 | ШТ | 2357741.4 | Заказ | 5 недель | Силовые автоматические выключатели | Автоматические выключатели воздушные | E4.2 |  | 8015644770303 | 100.000 | KG | 190.040 | CDM
1SDA073181R1 |  | Выключатель автоматический выкатной E4.2S 4000 Ekip Dip LI 4p WMP | 1 | ШТ | 1946649.012 | Заказ | 5 недель | Силовые автоматические выключатели | Автоматические выключатели воздушные | E4.2 |  | 8015644770310 | 100.000 | KG | 190.040 | CDM
1SDA073182R1 |  | Выключатель автоматический выкатной E4.2S 4000 Ekip Dip LSI 4p WMP | 1 | ШТ | 1964400.072 | Заказ | 5 недель | Силовые автоматические выключатели | Автоматические выключатели воздушные | E4.2 |  | 8015644770327 | 100.000 | KG | 190.040 | CDM
1SDA073183R1 |  | Выключатель автоматический выкатной E4.2S 4000 Ekip Dip LSIG 4p WMP | 1 | ШТ | 2026916.988 | Заказ | 5 недель | Силовые автоматические выключатели | Автоматические выключатели воздушные | E4.2 |  | 8015644770334 | 100.000 | KG | 190.040 | CDM
1SDA073184R1 |  | Выключатель автоматический выкатной E4.2S 4000 Ekip Touch LI 4p WMP | 1 | ШТ | 1934867.256 | Заказ | 5 недель | Силовые автоматические выключатели | Автоматические выключатели воздушные | E4.2 |  | 8015644770341 | 100.000 | KG | 190.040 | CDM
1SDA073185R1 |  | Выключатель автоматический выкатной E4.2S 4000 Ekip Touch LSI 4p WMP | 1 | ШТ | 1951246.08 | Заказ | 5 недель | Силовые автоматические выключатели | Автоматические выключатели воздушные | E4.2 |  | 8015644770358 | 100.000 | KG | 190.040 | CDM
1SDA073186R1 |  | Выключатель автоматический выкатной E4.2S 4000 Ekip Touch LSIG 4p WMP | 1 | ШТ | 2069938.908 | Заказ | 5 недель | Силовые автоматические выключатели | Автоматические выключатели воздушные | E4.2 |  | 8015644770365 | 100.000 | KG | 190.040 | CDM
1SDA073187R1 |  | Выключатель автоматический выкатной E4.2S 4000 Ekip G Touch LSIG 4p WMP | 1 | ШТ | 2126577.876 | Заказ | 5 недель | Силовые автоматические выключатели | Автоматические выключатели воздушные | E4.2 |  | 8015644770372 | 100.000 | KG | 190.040 | CDM
1SDA073188R1 |  | Выключатель автоматический выкатной E4.2S 4000 Ekip Hi-Touch LSI 4p WMP | 1 | ШТ | 2367356.496 | Заказ | 5 недель | Силовые автоматические выключатели | Автоматические выключатели воздушные | E4.2 |  | 8015644770389 | 100.000 | KG | 190.040 | CDM
1SDA073189R1 |  | Выключатель автоматический выкатной E4.2S 4000 Ekip Hi-Touch LSIG 4p WMP | 1 | ШТ | 2448236.232 | Заказ | 5 недель | Силовые автоматические выключатели | Автоматические выключатели воздушные | E4.2 |  | 8015644770396 | 100.000 | KG | 190.040 | CDM
1SDA073190R1 |  | Выключатель автоматический выкатной E4.2S 4000 Ekip G Hi-Touch LSIG 4p WMP | 1 | ШТ | 2552196.78 | Заказ | 5 недель | Силовые автоматические выключатели | Автоматические выключатели воздушные | E4.2 |  | 8015644770402 | 100.000 | KG | 190.040 | CDM
1SDA073191R1 |  | Выключатель автоматический выкатной E4.2H 4000 Ekip Dip LI 4p WMP | 1 | ШТ | 2375146.944 | Заказ | 5 недель | Силовые автоматические выключатели | Автоматические выключатели воздушные | E4.2 |  | 8015644770419 | 100.000 | KG | 190.040 | CDM
1SDA073192R1 |  | Выключатель автоматический выкатной E4.2H 4000 Ekip Dip LSI 4p WMP | 1 | ШТ | 2396201.952 | Заказ | 5 недель | Силовые автоматические выключатели | Автоматические выключатели воздушные | E4.2 |  | 8015644770426 | 100.000 | KG | 190.040 | CDM
1SDA073193R1 |  | Выключатель автоматический выкатной E4.2H 4000 Ekip Dip LSIG 4p WMP | 1 | ШТ | 2454299.232 | Заказ | 5 недель | Силовые автоматические выключатели | Автоматические выключатели воздушные | E4.2 |  | 8015644770433 | 100.000 | KG | 190.040 | CDM
1SDA073194R1 |  | Выключатель автоматический выкатной E4.2H 4000 Ekip Touch LI 4p WMP | 1 | ШТ | 2293119.864 | Заказ | 5 недель | Силовые автоматические выключатели | Автоматические выключатели воздушные | E4.2 |  | 8015644770440 | 100.000 | KG | 190.040 | CDM
1SDA073195R1 |  | Выключатель автоматический выкатной E4.2H 4000 Ekip Touch LSI 4p WMP | 1 | ШТ | 2310318.42 | Заказ | 5 недель | Силовые автоматические выключатели | Автоматические выключатели воздушные | E4.2 |  | 8015644770457 | 100.000 | KG | 190.040 | CDM
1SDA073196R1 |  | Выключатель автоматический выкатной E4.2H 4000 Ekip Touch LSIG 4p WMP | 1 | ШТ | 2365831.212 | Заказ | 5 недель | Силовые автоматические выключатели | Автоматические выключатели воздушные | E4.2 |  | 8015644770464 | 100.000 | KG | 190.040 | CDM
1SDA073197R1 |  | Выключатель автоматический выкатной E4.2H 4000 Ekip G Touch LSIG 4p WMP | 1 | ШТ | 2413452.108 | Заказ | 5 недель | Силовые автоматические выключатели | Автоматические выключатели воздушные | E4.2 |  | 8015644770471 | 100.000 | KG | 190.040 | CDM
1SDA073198R1 |  | Выключатель автоматический выкатной E4.2H 4000 Ekip Hi-Touch LSI 4p WMP | 1 | ШТ | 2656073.292 | Заказ | 5 недель | Силовые автоматические выключатели | Автоматические выключатели воздушные | E4.2 |  | 8015644770488 | 100.000 | KG | 190.040 | CDM
1SDA073199R1 |  | Выключатель автоматический выкатной E4.2H 4000 Ekip Hi-Touch LSIG 4p WMP | 1 | ШТ | 2740211.46 | Заказ | 5 недель | Силовые автоматические выключатели | Автоматические выключатели воздушные | E4.2 |  | 8015644770495 | 100.000 | KG | 190.040 | CDM
1SDA073200R1 |  | Выключатель автоматический выкатной E4.2H 4000 Ekip G Hi-Touch LSIG 4p WMP | 1 | ШТ | 2842637.196 | Заказ | 5 недель | Силовые автоматические выключатели | Автоматические выключатели воздушные | E4.2 |  | 8015644770501 | 100.000 | KG | 190.040 | CDM
1SDA073201R1 |  | Выключатель автоматический выкатной E4.2V 4000 Ekip Dip LI 4p WMP | 1 | ШТ | 2583034.032 | Заказ | 5 недель | Силовые автоматические выключатели | Автоматические выключатели воздушные | E4.2 |  | 8015644770518 | 100.000 | KG | 190.040 | CDM
1SDA073202R1 |  | Выключатель автоматический выкатной E4.2V 4000 Ekip Dip LSI 4p WMP | 1 | ШТ | 2600561.772 | Заказ | 5 недель | Силовые автоматические выключатели | Автоматические выключатели воздушные | E4.2 |  | 8015644770525 | 100.000 | KG | 190.040 | CDM
1SDA073203R1 |  | Выключатель автоматический выкатной E4.2V 4000 Ekip Dip LSIG 4p WMP | 1 | ШТ | 2667501.9 | Заказ | 5 недель | Силовые автоматические выключатели | Автоматические выключатели воздушные | E4.2 |  | 8015644770532 | 100.000 | KG | 190.040 | CDM
1SDA073204R1 |  | Выключатель автоматический выкатной E4.2V 4000 Ekip Touch LI 4p WMP | 1 | ШТ | 2609523.348 | Заказ | 5 недель | Силовые автоматические выключатели | Автоматические выключатели воздушные | E4.2 |  | 8015644770549 | 100.000 | KG | 190.040 | CDM
1SDA073205R1 |  | Выключатель автоматический выкатной E4.2V 4000 Ekip Touch LSI 4p WMP | 1 | ШТ | 2616236.208 | Заказ | 5 недель | Силовые автоматические выключатели | Автоматические выключатели воздушные | E4.2 |  | 8015644770556 | 100.000 | KG | 190.040 | CDM
1SDA073206R1 |  | Выключатель автоматический выкатной E4.2V 4000 Ekip Touch LSIG 4p WMP | 1 | ШТ | 2649426.552 | Заказ | 5 недель | Силовые автоматические выключатели | Автоматические выключатели воздушные | E4.2 |  | 8015644770563 | 100.000 | KG | 190.040 | CDM
1SDA073207R1 |  | Выключатель автоматический выкатной E4.2V 4000 Ekip G Touch LSIG 4p WMP | 1 | ШТ | 2730362.796 | Заказ | 5 недель | Силовые автоматические выключатели | Автоматические выключатели воздушные | E4.2 |  | 8015644770570 | 100.000 | KG | 190.040 | CDM
1SDA073208R1 |  | Выключатель автоматический выкатной E4.2V 4000 Ekip Hi-Touch LSI 4p WMP | 1 | ШТ | 2960108.772 | Заказ | 5 недель | Силовые автоматические выключатели | Автоматические выключатели воздушные | E4.2 |  | 8015644770587 | 100.000 | KG | 190.040 | CDM
1SDA073209R1 |  | Выключатель автоматический выкатной E4.2V 4000 Ekip Hi-Touch LSIG 4p WMP | 1 | ШТ | 3045078.708 | Заказ | 5 недель | Силовые автоматические выключатели | Автоматические выключатели воздушные | E4.2 |  | 8015644770594 | 100.000 | KG | 190.040 | CDM
1SDA073210R1 |  | Выключатель автоматический выкатной E4.2V 4000 Ekip G Hi-Touch LSIG 4p WMP | 1 | ШТ | 3158617.56 | Заказ | 5 недель | Силовые автоматические выключатели | Автоматические выключатели воздушные | E4.2 |  | 8015644770600 | 100.000 | KG | 190.040 | CDM
1SDA073211R1 |  | Выключатель автоматический выкатной E6.2H 4000 Ekip Dip LI 4p WMP | 1 | ШТ | 2514426.156 | Заказ | 5 недель | Силовые автоматические выключатели | Автоматические выключатели воздушные | E6.2 |  | 8015644770617 | 150.000 | KG | 309.000 | CDM
1SDA073212R1 |  | Выключатель автоматический выкатной E6.2H 4000 Ekip Dip LSI 4p WMP | 1 | ШТ | 2528432.232 | Заказ | 5 недель | Силовые автоматические выключатели | Автоматические выключатели воздушные | E6.2 |  | 8015644770624 | 150.000 | KG | 309.000 | CDM
1SDA073213R1 |  | Выключатель автоматический выкатной E6.2H 4000 Ekip Dip LSIG 4p WMP | 1 | ШТ | 2590928.196 | Заказ | 5 недель | Силовые автоматические выключатели | Автоматические выключатели воздушные | E6.2 |  | 8015644770631 | 150.000 | KG | 309.000 | CDM
1SDA073214R1 |  | Выключатель автоматический выкатной E6.2H 4000 Ekip Touch LI 4p WMP | 1 | ШТ | 2526111.048 | Заказ | 5 недель | Силовые автоматические выключатели | Автоматические выключатели воздушные | E6.2 |  | 8015644770648 | 150.000 | KG | 309.000 | CDM
1SDA073215R1 |  | Выключатель автоматический выкатной E6.2H 4000 Ekip Touch LSI 4p WMP | 1 | ШТ | 2542105.08 | Заказ | 5 недель | Силовые автоматические выключатели | Автоматические выключатели воздушные | E6.2 |  | 8015644770655 | 150.000 | KG | 309.000 | CDM
1SDA073216R1 |  | Выключатель автоматический выкатной E6.2H 4000 Ekip Touch LSIG 4p WMP | 1 | ШТ | 2598382.728 | Заказ | 5 недель | Силовые автоматические выключатели | Автоматические выключатели воздушные | E6.2 |  | 8015644770662 | 150.000 | KG | 309.000 | CDM
1SDA073217R1 |  | Выключатель автоматический выкатной E6.2H 4000 Ekip G Touch LSIG 4p WMP | 1 | ШТ | 2673331.728 | Заказ | 5 недель | Силовые автоматические выключатели | Автоматические выключатели воздушные | E6.2 |  | 8015644770679 | 150.000 | KG | 309.000 | CDM
1SDA073218R1 |  | Выключатель автоматический выкатной E6.2H 4000 Ekip Hi-Touch LSI 4p WMP | 1 | ШТ | 2915474.544 | Заказ | 5 недель | Силовые автоматические выключатели | Автоматические выключатели воздушные | E6.2 |  | 8015644770686 | 150.000 | KG | 309.000 | CDM
1SDA073219R1 |  | Выключатель автоматический выкатной E6.2H 4000 Ekip Hi-Touch LSIG 4p WMP | 1 | ШТ | 2996356.332 | Заказ | 5 недель | Силовые автоматические выключатели | Автоматические выключатели воздушные | E6.2 |  | 8015644770693 | 150.000 | KG | 309.000 | CDM
1SDA073220R1 |  | Выключатель автоматический выкатной E6.2H 4000 Ekip G Hi-Touch LSIG 4p WMP | 1 | ШТ | 3135208.464 | Заказ | 5 недель | Силовые автоматические выключатели | Автоматические выключатели воздушные | E6.2 |  | 8015644770709 | 150.000 | KG | 309.000 | CDM
1SDA073221R1 |  | Выключатель автоматический выкатной E6.2V 4000 Ekip Dip LI 4p WMP | 1 | ШТ | 2865152.472 | Заказ | 5 недель | Силовые автоматические выключатели | Автоматические выключатели воздушные | E6.2 |  | 8015644770716 | 150.000 | KG | 309.000 | CDM
1SDA073222R1 |  | Выключатель автоматический выкатной E6.2V 4000 Ekip Dip LSI 4p WMP | 1 | ШТ | 2875761.336 | Заказ | 5 недель | Силовые автоматические выключатели | Автоматические выключатели воздушные | E6.2 |  | 8015644770723 | 150.000 | KG | 309.000 | CDM
1SDA073223R1 |  | Выключатель автоматический выкатной E6.2V 4000 Ekip Dip LSIG 4p WMP | 1 | ШТ | 2938829.772 | Заказ | 5 недель | Силовые автоматические выключатели | Автоматические выключатели воздушные | E6.2 |  | 8015644770730 | 150.000 | KG | 309.000 | CDM
1SDA073224R1 |  | Выключатель автоматический выкатной E6.2V 4000 Ekip Touch LI 4p WMP | 1 | ШТ | 2863246.752 | Заказ | 5 недель | Силовые автоматические выключатели | Автоматические выключатели воздушные | E6.2 |  | 8015644770747 | 150.000 | KG | 309.000 | CDM
1SDA073225R1 |  | Выключатель автоматический выкатной E6.2V 4000 Ekip Touch LSI 4p WMP | 1 | ШТ | 2886468.252 | Заказ | 5 недель | Силовые автоматические выключатели | Автоматические выключатели воздушные | E6.2 |  | 8015644770754 | 150.000 | KG | 309.000 | CDM
1SDA073226R1 |  | Выключатель автоматический выкатной E6.2V 4000 Ekip Touch LSIG 4p WMP | 1 | ШТ | 2999757.12 | Заказ | 5 недель | Силовые автоматические выключатели | Автоматические выключатели воздушные | E6.2 |  | 8015644770761 | 150.000 | KG | 309.000 | CDM
1SDA073227R1 |  | Выключатель автоматический выкатной E6.2V 4000 Ekip G Touch LSIG 4p WMP | 1 | ШТ | 3088409.712 | Заказ | 5 недель | Силовые автоматические выключатели | Автоматические выключатели воздушные | E6.2 |  | 8015644770778 | 150.000 | KG | 309.000 | CDM
1SDA073228R1 |  | Выключатель автоматический выкатной E6.2V 4000 Ekip Hi-Touch LSI 4p WMP | 1 | ШТ | 3256194.78 | Заказ | 5 недель | Силовые автоматические выключатели | Автоматические выключатели воздушные | E6.2 |  | 8015644770785 | 150.000 | KG | 309.000 | CDM
1SDA073229R1 |  | Выключатель автоматический выкатной E6.2V 4000 Ekip Hi-Touch LSIG 4p WMP | 1 | ШТ | 3337805.436 | Заказ | 5 недель | Силовые автоматические выключатели | Автоматические выключатели воздушные | E6.2 |  | 8015644770792 | 150.000 | KG | 309.000 | CDM
1SDA073230R1 |  | Выключатель автоматический выкатной E6.2V 4000 Ekip G Hi-Touch LSIG 4p WMP | 1 | ШТ | 3600474.276 | Заказ | 5 недель | Силовые автоматические выключатели | Автоматические выключатели воздушные | E6.2 |  | 8015644770808 | 150.000 | KG | 309.000 | CDM
1SDA073231R1 |  | Выключатель автоматический выкатной E6.2X 4000 Ekip Dip LI 4p WMP | 1 | ШТ | 3294926.94 | Заказ | 5 недель | Силовые автоматические выключатели | Автоматические выключатели воздушные | E6.2 |  | 8015644770815 | 138.000 | KG | 309.000 | CDM
1SDA073232R1 |  | Выключатель автоматический выкатной E6.2X 4000 Ekip Dip LSI 4p WMP | 1 | ШТ | 3307125.54 | Заказ | 5 недель | Силовые автоматические выключатели | Автоматические выключатели воздушные | E6.2 |  | 8015644770822 | 138.000 | KG | 309.000 | CDM
1SDA073233R1 |  | Выключатель автоматический выкатной E6.2X 4000 Ekip Dip LSIG 4p WMP | 1 | ШТ | 3379654.404 | Заказ | 5 недель | Силовые автоматические выключатели | Автоматические выключатели воздушные | E6.2 |  | 8015644770839 | 138.000 | KG | 309.000 | CDM
1SDA073234R1 |  | Выключатель автоматический выкатной E6.2X 4000 Ekip Touch LI 4p WMP | 1 | ШТ | 3292732.416 | Заказ | 5 недель | Силовые автоматические выключатели | Автоматические выключатели воздушные | E6.2 |  | 8015644770846 | 138.000 | KG | 309.000 | CDM
1SDA073235R1 |  | Выключатель автоматический выкатной E6.2X 4000 Ekip Touch LSI 4p WMP | 1 | ШТ | 3319439.484 | Заказ | 5 недель | Силовые автоматические выключатели | Автоматические выключатели воздушные | E6.2 |  | 8015644770853 | 138.000 | KG | 309.000 | CDM
1SDA073236R1 |  | Выключатель автоматический выкатной E6.2X 4000 Ekip Touch LSIG 4p WMP | 1 | ШТ | 3449718.912 | Заказ | 5 недель | Силовые автоматические выключатели | Автоматические выключатели воздушные | E6.2 |  | 8015644770860 | 138.000 | KG | 309.000 | CDM
1SDA073237R1 |  | Выключатель автоматический выкатной E6.2X 4000 Ekip G Touch LSIG 4p WMP | 1 | ШТ | 3551671.572 | Заказ | 5 недель | Силовые автоматические выключатели | Автоматические выключатели воздушные | E6.2 |  | 8015644770877 | 138.000 | KG | 309.000 | CDM
1SDA073238R1 |  | Выключатель автоматический выкатной E6.2X 4000 Ekip Hi-Touch LSI 4p WMP | 1 | ШТ | 3744623.808 | Заказ | 5 недель | Силовые автоматические выключатели | Автоматические выключатели воздушные | E6.2 |  | 8015644770884 | 138.000 | KG | 309.000 | CDM
1SDA073239R1 |  | Выключатель автоматический выкатной E6.2X 4000 Ekip Hi-Touch LSIG 4p WMP | 1 | ШТ | 3838474.656 | Заказ | 5 недель | Силовые автоматические выключатели | Автоматические выключатели воздушные | E6.2 |  | 8015644770891 | 138.000 | KG | 309.000 | CDM
1SDA073240R1 |  | Выключатель автоматический выкатной E6.2X 4000 Ekip G Hi-Touch LSIG 4p WMP | 1 | ШТ | 4140545.244 | Заказ | 5 недель | Силовые автоматические выключатели | Автоматические выключатели воздушные | E6.2 |  | 8015644770907 | 138.000 | KG | 309.000 | CDM
1SDA073241R1 |  | Выключатель автоматический выкатной E6.2H 5000 Ekip Dip LI 4p WMP | 1 | ШТ | 3251484.936 | Заказ | 5 недель | Силовые автоматические выключатели | Автоматические выключатели воздушные | E6.2 |  | 8015644770914 | 150.000 | KG | 309.000 | CDM
1SDA073242R1 |  | Выключатель автоматический выкатной E6.2H 5000 Ekip Dip LSI 4p WMP | 1 | ШТ | 3256912.992 | Заказ | 5 недель | Силовые автоматические выключатели | Автоматические выключатели воздушные | E6.2 |  | 8015644770921 | 150.000 | KG | 309.000 | CDM
1SDA073243R1 |  | Выключатель автоматический выкатной E6.2H 5000 Ekip Dip LSIG 4p WMP | 1 | ШТ | 3350296.332 | Заказ | 5 недель | Силовые автоматические выключатели | Автоматические выключатели воздушные | E6.2 |  | 8015644770938 | 150.000 | KG | 309.000 | CDM
1SDA073244R1 |  | Выключатель автоматический выкатной E6.2H 5000 Ekip Touch LI 4p WMP | 1 | ШТ | 3156448.2 | Заказ | 5 недель | Силовые автоматические выключатели | Автоматические выключатели воздушные | E6.2 |  | 8015644770945 | 150.000 | KG | 309.000 | CDM
1SDA073245R1 |  | Выключатель автоматический выкатной E6.2H 5000 Ekip Touch LSI 4p WMP | 1 | ШТ | 3173822.556 | Заказ | 5 недель | Силовые автоматические выключатели | Автоматические выключатели воздушные | E6.2 |  | 8015644770952 | 150.000 | KG | 309.000 | CDM
1SDA073246R1 |  | Выключатель автоматический выкатной E6.2H 5000 Ekip Touch LSIG 4p WMP | 1 | ШТ | 3284225.736 | Заказ | 5 недель | Силовые автоматические выключатели | Автоматические выключатели воздушные | E6.2 |  | 8015644770969 | 150.000 | KG | 309.000 | CDM
1SDA073247R1 |  | Выключатель автоматический выкатной E6.2H 5000 Ekip G Touch LSIG 4p WMP | 1 | ШТ | 3349400.556 | Заказ | 5 недель | Силовые автоматические выключатели | Автоматические выключатели воздушные | E6.2 |  | 8015644770976 | 150.000 | KG | 309.000 | CDM
1SDA073248R1 |  | Выключатель автоматический выкатной E6.2H 5000 Ekip Hi-Touch LSI 4p WMP | 1 | ШТ | 3517544.784 | Заказ | 5 недель | Силовые автоматические выключатели | Автоматические выключатели воздушные | E6.2 |  | 8015644770983 | 150.000 | KG | 309.000 | CDM
1SDA073249R1 |  | Выключатель автоматический выкатной E6.2H 5000 Ekip Hi-Touch LSIG 4p WMP | 1 | ШТ | 3595563.504 | Заказ | 5 недель | Силовые автоматические выключатели | Автоматические выключатели воздушные | E6.2 |  | 8015644770990 | 150.000 | KG | 309.000 | CDM
1SDA073250R1 |  | Выключатель автоматический выкатной E6.2H 5000 Ekip G Hi-Touch LSIG 4p WMP | 1 | ШТ | 3759490.092 | Заказ | 5 недель | Силовые автоматические выключатели | Автоматические выключатели воздушные | E6.2 |  | 8015644771003 | 150.000 | KG | 309.000 | CDM
1SDA073251R1 |  | Выключатель автоматический выкатной E6.2V 5000 Ekip Dip LI 4p WMP | 1 | ШТ | 3696281.508 | Заказ | 5 недель | Силовые автоматические выключатели | Автоматические выключатели воздушные | E6.2 |  | 8015644771010 | 150.000 | KG | 309.000 | CDM
1SDA073252R1 |  | Выключатель автоматический выкатной E6.2V 5000 Ekip Dip LSI 4p WMP | 1 | ШТ | 3720334.812 | Заказ | 5 недель | Силовые автоматические выключатели | Автоматические выключатели воздушные | E6.2 |  | 8015644771027 | 150.000 | KG | 309.000 | CDM
1SDA073253R1 |  | Выключатель автоматический выкатной E6.2V 5000 Ekip Dip LSIG 4p WMP | 1 | ШТ | 3783624.912 | Заказ | 5 недель | Силовые автоматические выключатели | Автоматические выключатели воздушные | E6.2 |  | 8015644771034 | 150.000 | KG | 309.000 | CDM
1SDA073254R1 |  | Выключатель автоматический выкатной E6.2V 5000 Ekip Touch LI 4p WMP | 1 | ШТ | 3709285.548 | Заказ | 5 недель | Силовые автоматические выключатели | Автоматические выключатели воздушные | E6.2 |  | 8015644771041 | 150.000 | KG | 309.000 | CDM
1SDA073255R1 |  | Выключатель автоматический выкатной E6.2V 5000 Ekip Touch LSI 4p WMP | 1 | ШТ | 3723464.94 | Заказ | 5 недель | Силовые автоматические выключатели | Автоматические выключатели воздушные | E6.2 |  | 8015644771058 | 150.000 | KG | 309.000 | CDM
1SDA073256R1 |  | Выключатель автоматический выкатной E6.2V 5000 Ekip Touch LSIG 4p WMP | 1 | ШТ | 3807058.272 | Заказ | 5 недель | Силовые автоматические выключатели | Автоматические выключатели воздушные | E6.2 |  | 8015644771065 | 150.000 | KG | 309.000 | CDM
1SDA073257R1 |  | Выключатель автоматический выкатной E6.2V 5000 Ekip G Touch LSIG 4p WMP | 1 | ШТ | 3921221.52 | Заказ | 5 недель | Силовые автоматические выключатели | Автоматические выключатели воздушные | E6.2 |  | 8015644771072 | 150.000 | KG | 309.000 | CDM
1SDA073258R1 |  | Выключатель автоматический выкатной E6.2V 5000 Ekip Hi-Touch LSI 4p WMP | 1 | ШТ | 4076079.684 | Заказ | 5 недель | Силовые автоматические выключатели | Автоматические выключатели воздушные | E6.2 |  | 8015644771089 | 150.000 | KG | 309.000 | CDM
1SDA073259R1 |  | Выключатель автоматический выкатной E6.2V 5000 Ekip Hi-Touch LSIG 4p WMP | 1 | ШТ | 4157949.936 | Заказ | 5 недель | Силовые автоматические выключатели | Автоматические выключатели воздушные | E6.2 |  | 8015644771096 | 150.000 | KG | 309.000 | CDM
1SDA073260R1 |  | Выключатель автоматический выкатной E6.2V 5000 Ekip G Hi-Touch LSIG 4p WMP | 1 | ШТ | 4301045.184 | Заказ | 5 недель | Силовые автоматические выключатели | Автоматические выключатели воздушные | E6.2 |  | 8015644771102 | 150.000 | KG | 309.000 | CDM
1SDA073261R1 |  | Выключатель автоматический выкатной E6.2X 5000 Ekip Dip LI 4p WMP | 1 | ШТ | 4250723.904 | Заказ | 5 недель | Силовые автоматические выключатели | Автоматические выключатели воздушные | E6.2 |  | 8015644771119 | 138.000 | KG | 309.000 | CDM
1SDA073262R1 |  | Выключатель автоматический выкатной E6.2X 5000 Ekip Dip LSI 4p WMP | 1 | ШТ | 4278386.82 | Заказ | 5 недель | Силовые автоматические выключатели | Автоматические выключатели воздушные | E6.2 |  | 8015644771126 | 138.000 | KG | 309.000 | CDM
1SDA073263R1 |  | Выключатель автоматический выкатной E6.2X 5000 Ekip Dip LSIG 4p WMP | 1 | ШТ | 4351167.06 | Заказ | 5 недель | Силовые автоматические выключатели | Автоматические выключатели воздушные | E6.2 |  | 8015644771133 | 138.000 | KG | 309.000 | CDM
1SDA073264R1 |  | Выключатель автоматический выкатной E6.2X 5000 Ekip Touch LI 4p WMP | 1 | ШТ | 4265678.772 | Заказ | 5 недель | Силовые автоматические выключатели | Автоматические выключатели воздушные | E6.2 |  | 8015644771140 | 138.000 | KG | 309.000 | CDM
1SDA073265R1 |  | Выключатель автоматический выкатной E6.2X 5000 Ekip Touch LSI 4p WMP | 1 | ШТ | 4281982.896 | Заказ | 5 недель | Силовые автоматические выключатели | Автоматические выключатели воздушные | E6.2 |  | 8015644771157 | 138.000 | KG | 309.000 | CDM
1SDA073266R1 |  | Выключатель автоматический выкатной E6.2X 5000 Ekip Touch LSIG 4p WMP | 1 | ШТ | 4378116.6 | Заказ | 5 недель | Силовые автоматические выключатели | Автоматические выключатели воздушные | E6.2 |  | 8015644771164 | 138.000 | KG | 309.000 | CDM
1SDA073267R1 |  | Выключатель автоматический выкатной E6.2X 5000 Ekip G Touch LSIG 4p WMP | 1 | ШТ | 4509405.9 | Заказ | 5 недель | Силовые автоматические выключатели | Автоматические выключатели воздушные | E6.2 |  | 8015644771171 | 138.000 | KG | 309.000 | CDM
1SDA073268R1 |  | Выключатель автоматический выкатной E6.2X 5000 Ekip Hi-Touch LSI 4p WMP | 1 | ШТ | 4687492.44 | Заказ | 5 недель | Силовые автоматические выключатели | Автоматические выключатели воздушные | E6.2 |  | 8015644771188 | 138.000 | KG | 309.000 | CDM
1SDA073269R1 |  | Выключатель автоматический выкатной E6.2X 5000 Ekip Hi-Touch LSIG 4p WMP | 1 | ШТ | 4781641.632 | Заказ | 5 недель | Силовые автоматические выключатели | Автоматические выключатели воздушные | E6.2 |  | 8015644771195 | 138.000 | KG | 309.000 | CDM
1SDA073270R1 |  | Выключатель автоматический выкатной E6.2X 5000 Ekip G Hi-Touch LSIG 4p WMP | 1 | ШТ | 4946202.744 | Заказ | 5 недель | Силовые автоматические выключатели | Автоматические выключатели воздушные | E6.2 |  | 8015644771201 | 138.000 | KG | 309.000 | CDM
1SDA073271R1 |  | Выключатель автоматический выкатной E6.2H 6300 Ekip Dip LI 4p WMP | 1 | ШТ | 4188392.208 | Заказ | 5 недель | Силовые автоматические выключатели | Автоматические выключатели воздушные | E6.2 |  | 8015644771218 | 150.000 | KG | 309.000 | CDM
1SDA073272R1 |  | Выключатель автоматический выкатной E6.2H 6300 Ekip Dip LSI 4p WMP | 1 | ШТ | 4209884.676 | Заказ | 5 недель | Силовые автоматические выключатели | Автоматические выключатели воздушные | E6.2 |  | 8015644771225 | 150.000 | KG | 309.000 | CDM
1SDA073273R1 |  | Выключатель автоматический выкатной E6.2H 6300 Ekip Dip LSIG 4p WMP | 1 | ШТ | 4272340.032 | Заказ | 5 недель | Силовые автоматические выключатели | Автоматические выключатели воздушные | E6.2 |  | 8015644771232 | 150.000 | KG | 309.000 | CDM
1SDA073274R1 |  | Выключатель автоматический выкатной E6.2H 6300 Ekip Touch LI 4p WMP | 1 | ШТ | 4107875.472 | Заказ | 5 недель | Силовые автоматические выключатели | Автоматические выключатели воздушные | E6.2 |  | 8015644771249 | 150.000 | KG | 309.000 | CDM
1SDA073275R1 |  | Выключатель автоматический выкатной E6.2H 6300 Ekip Touch LSI 4p WMP | 1 | ШТ | 4113420.876 | Заказ | 5 недель | Силовые автоматические выключатели | Автоматические выключатели воздушные | E6.2 |  | 8015644771256 | 150.000 | KG | 309.000 | CDM
1SDA073276R1 |  | Выключатель автоматический выкатной E6.2H 6300 Ekip Touch LSIG 4p WMP | 1 | ШТ | 4194047.52 | Заказ | 5 недель | Силовые автоматические выключатели | Автоматические выключатели воздушные | E6.2 |  | 8015644771263 | 150.000 | KG | 309.000 | CDM
1SDA073277R1 |  | Выключатель автоматический выкатной E6.2H 6300 Ekip G Touch LSIG 4p WMP | 1 | ШТ | 4307361.504 | Заказ | 5 недель | Силовые автоматические выключатели | Автоматические выключатели воздушные | E6.2 |  | 8015644771270 | 150.000 | KG | 309.000 | CDM
1SDA073278R1 |  | Выключатель автоматический выкатной E6.2H 6300 Ekip Hi-Touch LSI 4p WMP | 1 | ШТ | 4486473.876 | Заказ | 5 недель | Силовые автоматические выключатели | Автоматические выключатели воздушные | E6.2 |  | 8015644771287 | 150.000 | KG | 309.000 | CDM
1SDA073279R1 |  | Выключатель автоматический выкатной E6.2H 6300 Ekip Hi-Touch LSIG 4p WMP | 1 | ШТ | 4566212.76 | Заказ | 5 недель | Силовые автоматические выключатели | Автоматические выключатели воздушные | E6.2 |  | 8015644771294 | 150.000 | KG | 309.000 | CDM
1SDA073280R1 |  | Выключатель автоматический выкатной E6.2H 6300 Ekip G Hi-Touch LSIG 4p WMP | 1 | ШТ | 4697482.284 | Заказ | 5 недель | Силовые автоматические выключатели | Автоматические выключатели воздушные | E6.2 |  | 8015644771300 | 150.000 | KG | 309.000 | CDM
1SDA073281R1 |  | Выключатель автоматический выкатной E6.2V 6300 Ekip Dip LI 4p WMP | 1 | ШТ | 5173714.296 | Заказ | 5 недель | Силовые автоматические выключатели | Автоматические выключатели воздушные | E6.2 |  | 8015644771317 | 150.000 | KG | 309.000 | CDM
1SDA073282R1 |  | Выключатель автоматический выкатной E6.2V 6300 Ekip Dip LSI 4p WMP | 1 | ШТ | 5194360.764 | Заказ | 5 недель | Силовые автоматические выключатели | Автоматические выключатели воздушные | E6.2 |  | 8015644771324 | 150.000 | KG | 309.000 | CDM
1SDA073283R1 |  | Выключатель автоматический выкатной E6.2V 6300 Ekip Dip LSIG 4p WMP | 1 | ШТ | 5262023.136 | Заказ | 5 недель | Силовые автоматические выключатели | Автоматические выключатели воздушные | E6.2 |  | 8015644771331 | 150.000 | KG | 309.000 | CDM
1SDA073284R1 |  | Выключатель автоматический выкатной E6.2V 6300 Ekip Touch LI 4p WMP | 1 | ШТ | 5185532.316 | Заказ | 5 недель | Силовые автоматические выключатели | Автоматические выключатели воздушные | E6.2 |  | 8015644771348 | 150.000 | KG | 309.000 | CDM
1SDA073285R1 |  | Выключатель автоматический выкатной E6.2V 6300 Ekip Touch LSI 4p WMP | 1 | ШТ | 5187151.86 | Заказ | 5 недель | Силовые автоматические выключатели | Автоматические выключатели воздушные | E6.2 |  | 8015644771355 | 150.000 | KG | 309.000 | CDM
1SDA073286R1 |  | Выключатель автоматический выкатной E6.2V 6300 Ekip Touch LSIG 4p WMP | 1 | ШТ | 5276529.852 | Заказ | 5 недель | Силовые автоматические выключатели | Автоматические выключатели воздушные | E6.2 |  | 8015644771362 | 150.000 | KG | 309.000 | CDM
1SDA073287R1 |  | Выключатель автоматический выкатной E6.2V 6300 Ekip G Touch LSIG 4p WMP | 1 | ШТ | 5378155.74 | Заказ | 5 недель | Силовые автоматические выключатели | Автоматические выключатели воздушные | E6.2 |  | 8015644771379 | 150.000 | KG | 309.000 | CDM
1SDA073288R1 |  | Выключатель автоматический выкатной E6.2V 6300 Ekip Hi-Touch LSI 4p WMP | 1 | ШТ | 5596426.86 | Заказ | 5 недель | Силовые автоматические выключатели | Автоматические выключатели воздушные | E6.2 |  | 8015644771386 | 150.000 | KG | 309.000 | CDM
1SDA073289R1 |  | Выключатель автоматический выкатной E6.2V 6300 Ekip Hi-Touch LSIG 4p WMP | 1 | ШТ | 5684860.716 | Заказ | 5 недель | Силовые автоматические выключатели | Автоматические выключатели воздушные | E6.2 |  | 8015644771393 | 150.000 | KG | 309.000 | CDM
1SDA073290R1 |  | Выключатель автоматический выкатной E6.2V 6300 Ekip G Hi-Touch LSIG 4p WMP | 1 | ШТ | 5813680.536 | Заказ | 5 недель | Силовые автоматические выключатели | Автоматические выключатели воздушные | E6.2 |  | 8015644771409 | 150.000 | KG | 309.000 | CDM
1SDA073291R1 |  | Выключатель автоматический выкатной E6.2X 6300 Ekip Dip LI 4p WMP | 1 | ШТ | 5949770.592 | Заказ | 5 недель | Силовые автоматические выключатели | Автоматические выключатели воздушные | E6.2 |  | 8015644771416 | 138.000 | KG | 309.000 | CDM
1SDA073292R1 |  | Выключатель автоматический выкатной E6.2X 6300 Ekip Dip LSI 4p WMP | 1 | ШТ | 5973516.12 | Заказ | 5 недель | Силовые автоматические выключатели | Автоматические выключатели воздушные | E6.2 |  | 8015644771423 | 138.000 | KG | 309.000 | CDM
1SDA073293R1 |  | Выключатель автоматический выкатной E6.2X 6300 Ekip Dip LSIG 4p WMP | 1 | ШТ | 6051325.584 | Заказ | 5 недель | Силовые автоматические выключатели | Автоматические выключатели воздушные | E6.2 |  | 8015644771430 | 138.000 | KG | 309.000 | CDM
1SDA073294R1 |  | Выключатель автоматический выкатной E6.2X 6300 Ekip Touch LI 4p WMP | 1 | ШТ | 5963362.764 | Заказ | 5 недель | Силовые автоматические выключатели | Автоматические выключатели воздушные | E6.2 |  | 8015644771447 | 138.000 | KG | 309.000 | CDM
1SDA073295R1 |  | Выключатель автоматический выкатной E6.2X 6300 Ekip Touch LSI 4p WMP | 1 | ШТ | 5965223.472 | Заказ | 5 недель | Силовые автоматические выключатели | Автоматические выключатели воздушные | E6.2 |  | 8015644771454 | 138.000 | KG | 309.000 | CDM
1SDA073296R1 |  | Выключатель автоматический выкатной E6.2X 6300 Ekip Touch LSIG 4p WMP | 1 | ШТ | 6068011.344 | Заказ | 5 недель | Силовые автоматические выключатели | Автоматические выключатели воздушные | E6.2 |  | 8015644771461 | 138.000 | KG | 309.000 | CDM
1SDA073297R1 |  | Выключатель автоматический выкатной E6.2X 6300 Ekip G Touch LSIG 4p WMP | 1 | ШТ | 6184878.696 | Заказ | 5 недель | Силовые автоматические выключатели | Автоматические выключатели воздушные | E6.2 |  | 8015644771478 | 138.000 | KG | 309.000 | CDM
1SDA073298R1 |  | Выключатель автоматический выкатной E6.2X 6300 Ekip Hi-Touch LSI 4p WMP | 1 | ШТ | 6435889.884 | Заказ | 5 недель | Силовые автоматические выключатели | Автоматические выключатели воздушные | E6.2 |  | 8015644771485 | 138.000 | KG | 309.000 | CDM
1SDA073299R1 |  | Выключатель автоматический выкатной E6.2X 6300 Ekip Hi-Touch LSIG 4p WMP | 1 | ШТ | 6537591.852 | Заказ | 5 недель | Силовые автоматические выключатели | Автоматические выключатели воздушные | E6.2 |  | 8015644771492 | 138.000 | KG | 309.000 | CDM
1SDA073300R1 |  | Выключатель автоматический выкатной E6.2X 6300 Ekip G Hi-Touch LSIG 4p WMP | 1 | ШТ | 6685733.664 | Заказ | 5 недель | Силовые автоматические выключатели | Автоматические выключатели воздушные | E6.2 |  | 8015644771508 | 138.000 | KG | 309.000 | CDM
1SDA073301R1 |  | Выключатель автоматический выкатной E6.2H/f 4000 Ekip Dip LI 4p WMP | 1 | ШТ | 2702218.14 | Заказ | 5 недель | Силовые автоматические выключатели | Автоматические выключатели воздушные | E6.2 |  | 8015644771515 | 160.000 | KG | 388.410 | CDM
1SDA073302R1 |  | Выключатель автоматический выкатной E6.2H/f 4000 Ekip Dip LSI 4p WMP | 1 | ШТ | 2711041.044 | Заказ | 5 недель | Силовые автоматические выключатели | Автоматические выключатели воздушные | E6.2 |  | 8015644771522 | 160.000 | KG | 388.410 | CDM
1SDA073303R1 |  | Выключатель автоматический выкатной E6.2H/f 4000 Ekip Dip LSIG 4p WMP | 1 | ШТ | 2772914.328 | Заказ | 5 недель | Силовые автоматические выключатели | Автоматические выключатели воздушные | E6.2 |  | 8015644771539 | 160.000 | KG | 388.410 | CDM
1SDA073304R1 |  | Выключатель автоматический выкатной E6.2H/f 4000 Ekip Touch LI 4p WMP | 1 | ШТ | 2671727.784 | Заказ | 5 недель | Силовые автоматические выключатели | Автоматические выключатели воздушные | E6.2 |  | 8015644771546 | 160.000 | KG | 388.410 | CDM
1SDA073305R1 |  | Выключатель автоматический выкатной E6.2H/f 4000 Ekip Touch LSI 4p WMP | 1 | ШТ | 2722591.104 | Заказ | 5 недель | Силовые автоматические выключатели | Автоматические выключатели воздушные | E6.2 |  | 8015644771553 | 160.000 | KG | 388.410 | CDM
1SDA073306R1 |  | Выключатель автоматический выкатной E6.2H/f 4000 Ekip Touch LSIG 4p WMP | 1 | ШТ | 2804298.6 | Заказ | 5 недель | Силовые автоматические выключатели | Автоматические выключатели воздушные | E6.2 |  | 8015644771560 | 160.000 | KG | 388.410 | CDM
1SDA073307R1 |  | Выключатель автоматический выкатной E6.2H/f 4000 Ekip G Touch LSIG 4p WMP | 1 | ШТ | 2858833.824 | Заказ | 5 недель | Силовые автоматические выключатели | Автоматические выключатели воздушные | E6.2 |  | 8015644771577 | 160.000 | KG | 388.410 | CDM
1SDA073308R1 |  | Выключатель автоматический выкатной E6.2H/f 4000 Ekip Hi-Touch LSI 4p WMP | 1 | ШТ | 3116119.428 | Заказ | 5 недель | Силовые автоматические выключатели | Автоматические выключатели воздушные | E6.2 |  | 8015644771584 | 160.000 | KG | 388.410 | CDM
1SDA073309R1 |  | Выключатель автоматический выкатной E6.2H/f 4000 Ekip Hi-Touch LSIG 4p WMP | 1 | ШТ | 3196921.116 | Заказ | 5 недель | Силовые автоматические выключатели | Автоматические выключатели воздушные | E6.2 |  | 8015644771591 | 160.000 | KG | 388.410 | CDM
1SDA073310R1 |  | Выключатель автоматический выкатной E6.2H/f 4000 Ekip G Hi-Touch LSIG 4p WMP | 1 | ШТ | 3335470.86 | Заказ | 5 недель | Силовые автоматические выключатели | Автоматические выключатели воздушные | E6.2 |  | 8015644771607 | 160.000 | KG | 388.410 | CDM
1SDA073311R1 |  | Выключатель автоматический выкатной E6.2V/f 4000 Ekip Dip LI 4p WMP | 1 | ШТ | 2806070.64 | Заказ | 5 недель | Силовые автоматические выключатели | Автоматические выключатели воздушные | E6.2 |  | 8015644771614 | 160.000 | KG | 388.410 | CDM
1SDA073312R1 |  | Выключатель автоматический выкатной E6.2V/f 4000 Ekip Dip LSI 4p WMP | 1 | ШТ | 2841846.42 | Заказ | 5 недель | Силовые автоматические выключатели | Автоматические выключатели воздушные | E6.2 |  | 8015644771621 | 160.000 | KG | 388.410 | CDM
1SDA073313R1 |  | Выключатель автоматический выкатной E6.2V/f 4000 Ekip Dip LSIG 4p WMP | 1 | ШТ | 2899316.064 | Заказ | 5 недель | Силовые автоматические выключатели | Автоматические выключатели воздушные | E6.2 |  | 8015644771638 | 160.000 | KG | 388.410 | CDM
1SDA073314R1 |  | Выключатель автоматический выкатной E6.2V/f 4000 Ekip Touch LI 4p WMP | 1 | ШТ | 2836420.776 | Заказ | 5 недель | Силовые автоматические выключатели | Автоматические выключатели воздушные | E6.2 |  | 8015644771645 | 160.000 | KG | 388.410 | CDM
1SDA073315R1 |  | Выключатель автоматический выкатной E6.2V/f 4000 Ekip Touch LSI 4p WMP | 1 | ШТ | 2849489.628 | Заказ | 5 недель | Силовые автоматические выключатели | Автоматические выключатели воздушные | E6.2 |  | 8015644771652 | 160.000 | KG | 388.410 | CDM
1SDA073316R1 |  | Выключатель автоматический выкатной E6.2V/f 4000 Ekip Touch LSIG 4p WMP | 1 | ШТ | 2889706.392 | Заказ | 5 недель | Силовые автоматические выключатели | Автоматические выключатели воздушные | E6.2 |  | 8015644771669 | 160.000 | KG | 388.410 | CDM
1SDA073317R1 |  | Выключатель автоматический выкатной E6.2V/f 4000 Ekip G Touch LSIG 4p WMP | 1 | ШТ | 2982791.58 | Заказ | 5 недель | Силовые автоматические выключатели | Автоматические выключатели воздушные | E6.2 |  | 8015644771676 | 160.000 | KG | 388.410 | CDM
1SDA073318R1 |  | Выключатель автоматический выкатной E6.2V/f 4000 Ekip Hi-Touch LSI 4p WMP | 1 | ШТ | 3247521.408 | Заказ | 5 недель | Силовые автоматические выключатели | Автоматические выключатели воздушные | E6.2 |  | 8015644771683 | 160.000 | KG | 388.410 | CDM
1SDA073319R1 |  | Выключатель автоматический выкатной E6.2V/f 4000 Ekip Hi-Touch LSIG 4p WMP | 1 | ШТ | 3323413.308 | Заказ | 5 недель | Силовые автоматические выключатели | Автоматические выключатели воздушные | E6.2 |  | 8015644771690 | 160.000 | KG | 388.410 | CDM
1SDA073320R1 |  | Выключатель автоматический выкатной E6.2V/f 4000 Ekip G Hi-Touch LSIG 4p WMP | 1 | ШТ | 3467242.872 | Заказ | 5 недель | Силовые автоматические выключатели | Автоматические выключатели воздушные | E6.2 |  | 8015644771706 | 160.000 | KG | 388.410 | CDM
1SDA073321R1 |  | Выключатель автоматический выкатной E6.2X/f 4000 Ekip Dip LI 4p WMP | 1 | ШТ | 3226983.012 | Заказ | 5 недель | Силовые автоматические выключатели | Автоматические выключатели воздушные | E6.2 |  | 8015644771713 | 161.000 | KG | 388.410 | CDM
1SDA073322R1 |  | Выключатель автоматический выкатной E6.2X/f 4000 Ekip Dip LSI 4p WMP | 1 | ШТ | 3268121.616 | Заказ | 5 недель | Силовые автоматические выключатели | Автоматические выключатели воздушные | E6.2 |  | 8015644771720 | 161.000 | KG | 388.410 | CDM
1SDA073323R1 |  | Выключатель автоматический выкатной E6.2X/f 4000 Ekip Dip LSIG 4p WMP | 1 | ШТ | 3334211.688 | Заказ | 5 недель | Силовые автоматические выключатели | Автоматические выключатели воздушные | E6.2 |  | 8015644771737 | 161.000 | KG | 388.410 | CDM
1SDA073324R1 |  | Выключатель автоматический выкатной E6.2X/f 4000 Ekip Touch LI 4p WMP | 1 | ШТ | 3261882.924 | Заказ | 5 недель | Силовые автоматические выключатели | Автоматические выключатели воздушные | E6.2 |  | 8015644771744 | 161.000 | KG | 388.410 | CDM
1SDA073325R1 |  | Выключатель автоматический выкатной E6.2X/f 4000 Ekip Touch LSI 4p WMP | 1 | ШТ | 3276914.64 | Заказ | 5 недель | Силовые автоматические выключатели | Автоматические выключатели воздушные | E6.2 |  | 8015644771751 | 161.000 | KG | 388.410 | CDM
1SDA073326R1 |  | Выключатель автоматический выкатной E6.2X/f 4000 Ekip Touch LSIG 4p WMP | 1 | ШТ | 3323160.996 | Заказ | 5 недель | Силовые автоматические выключатели | Автоматические выключатели воздушные | E6.2 |  | 8015644771768 | 161.000 | KG | 388.410 | CDM
1SDA073327R1 |  | Выключатель автоматический выкатной E6.2X/f 4000 Ekip G Touch LSIG 4p WMP | 1 | ШТ | 3430209.132 | Заказ | 5 недель | Силовые автоматические выключатели | Автоматические выключатели воздушные | E6.2 |  | 8015644771775 | 161.000 | KG | 388.410 | CDM
1SDA073328R1 |  | Выключатель автоматический выкатной E6.2X/f 4000 Ekip Hi-Touch LSI 4p WMP | 1 | ШТ | 3734651.388 | Заказ | 5 недель | Силовые автоматические выключатели | Автоматические выключатели воздушные | E6.2 |  | 8015644771782 | 161.000 | KG | 388.410 | CDM
1SDA073329R1 |  | Выключатель автоматический выкатной E6.2X/f 4000 Ekip Hi-Touch LSIG 4p WMP | 1 | ШТ | 3821923.968 | Заказ | 5 недель | Силовые автоматические выключатели | Автоматические выключатели воздушные | E6.2 |  | 8015644771799 | 161.000 | KG | 388.410 | CDM
1SDA073330R1 |  | Выключатель автоматический выкатной E6.2X/f 4000 Ekip G Hi-Touch LSIG 4p WMP | 1 | ШТ | 3987329.136 | Заказ | 5 недель | Силовые автоматические выключатели | Автоматические выключатели воздушные | E6.2 |  | 8015644771805 | 161.000 | KG | 388.410 | CDM
1SDA073331R1 |  | Выключатель автоматический выкатной E6.2H/f 5000 Ekip Dip LI 4p WMP | 1 | ШТ | 3611232.336 | Заказ | 5 недель | Силовые автоматические выключатели | Автоматические выключатели воздушные | E6.2 |  | 8015644771812 | 160.000 | KG | 388.410 | CDM
1SDA073332R1 |  | Выключатель автоматический выкатной E6.2H/f 5000 Ekip Dip LSI 4p WMP | 1 | ШТ | 3610953.948 | Заказ | 5 недель | Силовые автоматические выключатели | Автоматические выключатели воздушные | E6.2 |  | 8015644771829 | 160.000 | KG | 388.410 | CDM
1SDA073333R1 |  | Выключатель автоматический выкатной E6.2H/f 5000 Ekip Dip LSIG 4p WMP | 1 | ШТ | 3674253.336 | Заказ | 5 недель | Силовые автоматические выключатели | Автоматические выключатели воздушные | E6.2 |  | 8015644771836 | 160.000 | KG | 388.410 | CDM
1SDA073334R1 |  | Выключатель автоматический выкатной E6.2H/f 5000 Ekip Touch LI 4p WMP | 1 | ШТ | 3465015.696 | Заказ | 5 недель | Силовые автоматические выключатели | Автоматические выключатели воздушные | E6.2 |  | 8015644771843 | 160.000 | KG | 388.410 | CDM
1SDA073335R1 |  | Выключатель автоматический выкатной E6.2H/f 5000 Ekip Touch LSI 4p WMP | 1 | ШТ | 3515626.26 | Заказ | 5 недель | Силовые автоматические выключатели | Автоматические выключатели воздушные | E6.2 |  | 8015644771850 | 160.000 | KG | 388.410 | CDM
1SDA073336R1 |  | Выключатель автоматический выкатной E6.2H/f 5000 Ekip Touch LSIG 4p WMP | 1 | ШТ | 3596923.848 | Заказ | 5 недель | Силовые автоматические выключатели | Автоматические выключатели воздушные | E6.2 |  | 8015644771867 | 160.000 | KG | 388.410 | CDM
1SDA073337R1 |  | Выключатель автоматический выкатной E6.2H/f 5000 Ekip G Touch LSIG 4p WMP | 1 | ШТ | 3660146.328 | Заказ | 5 недель | Силовые автоматические выключатели | Автоматические выключатели воздушные | E6.2 |  | 8015644771874 | 160.000 | KG | 388.410 | CDM
1SDA073338R1 |  | Выключатель автоматический выкатной E6.2H/f 5000 Ekip Hi-Touch LSI 4p WMP | 1 | ШТ | 3898217.076 | Заказ | 5 недель | Силовые автоматические выключатели | Автоматические выключатели воздушные | E6.2 |  | 8015644771881 | 160.000 | KG | 388.410 | CDM
1SDA073339R1 |  | Выключатель автоматический выкатной E6.2H/f 5000 Ekip Hi-Touch LSIG 4p WMP | 1 | ШТ | 3978613.404 | Заказ | 5 недель | Силовые автоматические выключатели | Автоматические выключатели воздушные | E6.2 |  | 8015644771898 | 160.000 | KG | 388.410 | CDM
1SDA073340R1 |  | Выключатель автоматический выкатной E6.2H/f 5000 Ekip G Hi-Touch LSIG 4p WMP | 1 | ШТ | 4134392.244 | Заказ | 5 недель | Силовые автоматические выключатели | Автоматические выключатели воздушные | E6.2 |  | 8015644771904 | 160.000 | KG | 388.410 | CDM
1SDA073341R1 |  | Выключатель автоматический выкатной E6.2V/f 5000 Ekip Dip LI 4p WMP | 1 | ШТ | 3725929.248 | Заказ | 5 недель | Силовые автоматические выключатели | Автоматические выключатели воздушные | E6.2 |  | 8015644771911 | 160.000 | KG | 388.410 | CDM
1SDA073342R1 |  | Выключатель автоматический выкатной E6.2V/f 5000 Ekip Dip LSI 4p WMP | 1 | ШТ | 3762569.136 | Заказ | 5 недель | Силовые автоматические выключатели | Автоматические выключатели воздушные | E6.2 |  | 8015644771928 | 160.000 | KG | 388.410 | CDM
1SDA073343R1 |  | Выключатель автоматический выкатной E6.2V/f 5000 Ekip Dip LSIG 4p WMP | 1 | ШТ | 3821424.432 | Заказ | 5 недель | Силовые автоматические выключатели | Автоматические выключатели воздушные | E6.2 |  | 8015644771935 | 160.000 | KG | 388.410 | CDM
1SDA073344R1 |  | Выключатель автоматический выкатной E6.2V/f 5000 Ekip Touch LI 4p WMP | 1 | ШТ | 3759531 | Заказ | 5 недель | Силовые автоматические выключатели | Автоматические выключатели воздушные | E6.2 |  | 8015644771942 | 160.000 | KG | 388.410 | CDM
1SDA073345R1 |  | Выключатель автоматический выкатной E6.2V/f 5000 Ekip Touch LSI 4p WMP | 1 | ШТ | 3762623.256 | Заказ | 5 недель | Силовые автоматические выключатели | Автоматические выключатели воздушные | E6.2 |  | 8015644771959 | 160.000 | KG | 388.410 | CDM
1SDA073346R1 |  | Выключатель автоматический выкатной E6.2V/f 5000 Ekip Touch LSIG 4p WMP | 1 | ШТ | 3793519.068 | Заказ | 5 недель | Силовые автоматические выключатели | Автоматические выключатели воздушные | E6.2 |  | 8015644771966 | 160.000 | KG | 388.410 | CDM
1SDA073347R1 |  | Выключатель автоматический выкатной E6.2V/f 5000 Ekip G Touch LSIG 4p WMP | 1 | ШТ | 3909448.416 | Заказ | 5 недель | Силовые автоматические выключатели | Автоматические выключатели воздушные | E6.2 |  | 8015644771973 | 160.000 | KG | 388.410 | CDM
1SDA073348R1 |  | Выключатель автоматический выкатной E6.2V/f 5000 Ekip Hi-Touch LSI 4p WMP | 1 | ШТ | 4170303.732 | Заказ | 5 недель | Силовые автоматические выключатели | Автоматические выключатели воздушные | E6.2 |  | 8015644771980 | 160.000 | KG | 388.410 | CDM
1SDA073349R1 |  | Выключатель автоматический выкатной E6.2V/f 5000 Ekip Hi-Touch LSIG 4p WMP | 1 | ШТ | 4248035.856 | Заказ | 5 недель | Силовые автоматические выключатели | Автоматические выключатели воздушные | E6.2 |  | 8015644771997 | 160.000 | KG | 388.410 | CDM
1SDA073350R1 |  | Выключатель автоматический выкатной E6.2V/f 5000 Ekip G Hi-Touch LSIG 4p WMP | 1 | ШТ | 4415941.296 | Заказ | 5 недель | Силовые автоматические выключатели | Автоматические выключатели воздушные | E6.2 |  | 8015644772000 | 160.000 | KG | 388.410 | CDM
1SDA073351R1 |  | Выключатель автоматический выкатной E6.2X/f 5000 Ekip Dip LI 4p WMP | 1 | ШТ | 4284817.056 | Заказ | 5 недель | Силовые автоматические выключатели | Автоматические выключатели воздушные | E6.2 |  | 8015644772017 | 161.000 | KG | 388.410 | CDM
1SDA073352R1 |  | Выключатель автоматический выкатной E6.2X/f 5000 Ekip Dip LSI 4p WMP | 1 | ШТ | 4326954.108 | Заказ | 5 недель | Силовые автоматические выключатели | Автоматические выключатели воздушные | E6.2 |  | 8015644772024 | 161.000 | KG | 388.410 | CDM
1SDA073353R1 |  | Выключатель автоматический выкатной E6.2X/f 5000 Ekip Dip LSIG 4p WMP | 1 | ШТ | 4394636.316 | Заказ | 5 недель | Силовые автоматические выключатели | Автоматические выключатели воздушные | E6.2 |  | 8015644772031 | 161.000 | KG | 388.410 | CDM
1SDA073354R1 |  | Выключатель автоматический выкатной E6.2X/f 5000 Ekip Touch LI 4p WMP | 1 | ШТ | 4323459.444 | Заказ | 5 недель | Силовые автоматические выключатели | Автоматические выключатели воздушные | E6.2 |  | 8015644772048 | 161.000 | KG | 388.410 | CDM
1SDA073355R1 |  | Выключатель автоматический выкатной E6.2X/f 5000 Ekip Touch LSI 4p WMP | 1 | ШТ | 4327018.308 | Заказ | 5 недель | Силовые автоматические выключатели | Автоматические выключатели воздушные | E6.2 |  | 8015644772055 | 161.000 | KG | 388.410 | CDM
1SDA073356R1 |  | Выключатель автоматический выкатной E6.2X/f 5000 Ekip Touch LSIG 4p WMP | 1 | ШТ | 4362547.512 | Заказ | 5 недель | Силовые автоматические выключатели | Автоматические выключатели воздушные | E6.2 |  | 8015644772062 | 161.000 | KG | 388.410 | CDM
1SDA073357R1 |  | Выключатель автоматический выкатной E6.2X/f 5000 Ekip G Touch LSIG 4p WMP | 1 | ШТ | 4495864.296 | Заказ | 5 недель | Силовые автоматические выключатели | Автоматические выключатели воздушные | E6.2 |  | 8015644772079 | 161.000 | KG | 388.410 | CDM
1SDA073358R1 |  | Выключатель автоматический выкатной E6.2X/f 5000 Ekip Hi-Touch LSI 4p WMP | 1 | ШТ | 4795850.28 | Заказ | 5 недель | Силовые автоматические выключатели | Автоматические выключатели воздушные | E6.2 |  | 8015644772086 | 161.000 | KG | 388.410 | CDM
1SDA073359R1 |  | Выключатель автоматический выкатной E6.2X/f 5000 Ekip Hi-Touch LSIG 4p WMP | 1 | ШТ | 4885243.02 | Заказ | 5 недель | Силовые автоматические выключатели | Автоматические выключатели воздушные | E6.2 |  | 8015644772093 | 161.000 | KG | 388.410 | CDM
1SDA073360R1 |  | Выключатель автоматический выкатной E6.2X/f 5000 Ekip G Hi-Touch LSIG 4p WMP | 1 | ШТ | 5078331.888 | Заказ | 5 недель | Силовые автоматические выключатели | Автоматические выключатели воздушные | E6.2 |  | 8015644772109 | 161.000 | KG | 388.410 | CDM
1SDA073361R1 |  | Выключатель автоматический выкатной E6.2H/f 6300 Ekip Dip LI 4p WMP | 1 | ШТ | 4603896.156 | Заказ | 5 недель | Силовые автоматические выключатели | Автоматические выключатели воздушные | E6.2 |  | 8015644772116 | 160.000 | KG | 388.410 | CDM
1SDA073362R1 |  | Выключатель автоматический выкатной E6.2H/f 6300 Ekip Dip LSI 4p WMP | 1 | ШТ | 4642433.16 | Заказ | 5 недель | Силовые автоматические выключатели | Автоматические выключатели воздушные | E6.2 |  | 8015644772123 | 160.000 | KG | 388.410 | CDM
1SDA073363R1 |  | Выключатель автоматический выкатной E6.2H/f 6300 Ekip Dip LSIG 4p WMP | 1 | ШТ | 4704337.896 | Заказ | 5 недель | Силовые автоматические выключатели | Автоматические выключатели воздушные | E6.2 |  | 8015644772130 | 160.000 | KG | 388.410 | CDM
1SDA073364R1 |  | Выключатель автоматический выкатной E6.2H/f 6300 Ekip Touch LI 4p WMP | 1 | ШТ | 4536849.552 | Заказ | 5 недель | Силовые автоматические выключатели | Автоматические выключатели воздушные | E6.2 |  | 8015644772147 | 160.000 | KG | 388.410 | CDM
1SDA073365R1 |  | Выключатель автоматический выкатной E6.2H/f 6300 Ekip Touch LSI 4p WMP | 1 | ШТ | 4531942.824 | Заказ | 5 недель | Силовые автоматические выключатели | Автоматические выключатели воздушные | E6.2 |  | 8015644772154 | 160.000 | KG | 388.410 | CDM
1SDA073366R1 |  | Выключатель автоматический выкатной E6.2H/f 6300 Ekip Touch LSIG 4p WMP | 1 | ШТ | 4555622.46 | Заказ | 5 недель | Силовые автоматические выключатели | Автоматические выключатели воздушные | E6.2 |  | 8015644772161 | 160.000 | KG | 388.410 | CDM
1SDA073367R1 |  | Выключатель автоматический выкатной E6.2H/f 6300 Ekip G Touch LSIG 4p WMP | 1 | ШТ | 4690994.388 | Заказ | 5 недель | Силовые автоматические выключатели | Автоматические выключатели воздушные | E6.2 |  | 8015644772178 | 160.000 | KG | 388.410 | CDM
1SDA073368R1 |  | Выключатель автоматический выкатной E6.2H/f 6300 Ekip Hi-Touch LSI 4p WMP | 1 | ШТ | 4951120.512 | Заказ | 5 недель | Силовые автоматические выключатели | Автоматические выключатели воздушные | E6.2 |  | 8015644772185 | 160.000 | KG | 388.410 | CDM
1SDA073369R1 |  | Выключатель автоматический выкатной E6.2H/f 6300 Ekip Hi-Touch LSIG 4p WMP | 1 | ШТ | 5031044.508 | Заказ | 5 недель | Силовые автоматические выключатели | Автоматические выключатели воздушные | E6.2 |  | 8015644772192 | 160.000 | KG | 388.410 | CDM
1SDA073370R1 |  | Выключатель автоматический выкатной E6.2H/f 6300 Ekip G Hi-Touch LSIG 4p WMP | 1 | ШТ | 5219858.124 | Заказ | 5 недель | Силовые автоматические выключатели | Автоматические выключатели воздушные | E6.2 |  | 8015644772208 | 160.000 | KG | 388.410 | CDM
1SDA073371R1 |  | Выключатель автоматический выкатной E6.2V/f 6300 Ekip Dip LI 4p WMP | 1 | ШТ | 4879904.76 | Заказ | 5 недель | Силовые автоматические выключатели | Автоматические выключатели воздушные | E6.2 |  | 8015644772215 | 160.000 | KG | 388.410 | CDM
1SDA073372R1 |  | Выключатель автоматический выкатной E6.2V/f 6300 Ekip Dip LSI 4p WMP | 1 | ШТ | 4916487.756 | Заказ | 5 недель | Силовые автоматические выключатели | Автоматические выключатели воздушные | E6.2 |  | 8015644772222 | 160.000 | KG | 388.410 | CDM
1SDA073373R1 |  | Выключатель автоматический выкатной E6.2V/f 6300 Ekip Dip LSIG 4p WMP | 1 | ШТ | 4975251.348 | Заказ | 5 недель | Силовые автоматические выключатели | Автоматические выключатели воздушные | E6.2 |  | 8015644772239 | 160.000 | KG | 388.410 | CDM
1SDA073374R1 |  | Выключатель автоматический выкатной E6.2V/f 6300 Ekip Touch LI 4p WMP | 1 | ШТ | 4922920.392 | Заказ | 5 недель | Силовые автоматические выключатели | Автоматические выключатели воздушные | E6.2 |  | 8015644772246 | 160.000 | KG | 388.410 | CDM
1SDA073375R1 |  | Выключатель автоматический выкатной E6.2V/f 6300 Ekip Touch LSI 4p WMP | 1 | ШТ | 4906465.632 | Заказ | 5 недель | Силовые автоматические выключатели | Автоматические выключатели воздушные | E6.2 |  | 8015644772253 | 160.000 | KG | 388.410 | CDM
1SDA073376R1 |  | Выключатель автоматический выкатной E6.2V/f 6300 Ekip Touch LSIG 4p WMP | 1 | ШТ | 4917636.6 | Заказ | 5 недель | Силовые автоматические выключатели | Автоматические выключатели воздушные | E6.2 |  | 8015644772260 | 160.000 | KG | 388.410 | CDM
1SDA073377R1 |  | Выключатель автоматический выкатной E6.2V/f 6300 Ekip G Touch LSIG 4p WMP | 1 | ШТ | 4939305.972 | Заказ | 5 недель | Силовые автоматические выключатели | Автоматические выключатели воздушные | E6.2 |  | 8015644772277 | 160.000 | KG | 388.410 | CDM
1SDA073378R1 |  | Выключатель автоматический выкатной E6.2V/f 6300 Ekip Hi-Touch LSI 4p WMP | 1 | ШТ | 5242742.7 | Заказ | 5 недель | Силовые автоматические выключатели | Автоматические выключатели воздушные | E6.2 |  | 8015644772284 | 160.000 | KG | 388.410 | CDM
1SDA073379R1 |  | Выключатель автоматический выкатной E6.2V/f 6300 Ekip Hi-Touch LSIG 4p WMP | 1 | ШТ | 5319334.116 | Заказ | 5 недель | Силовые автоматические выключатели | Автоматические выключатели воздушные | E6.2 |  | 8015644772291 | 160.000 | KG | 388.410 | CDM
1SDA073380R1 |  | Выключатель автоматический выкатной E6.2V/f 6300 Ekip G Hi-Touch LSIG 4p WMP | 1 | ШТ | 5453893.08 | Заказ | 5 недель | Силовые автоматические выключатели | Автоматические выключатели воздушные | E6.2 |  | 8015644772307 | 160.000 | KG | 388.410 | CDM
1SDA073381R1 |  | Выключатель автоматический выкатной E6.2X/f 6300 Ekip Dip LI 4p WMP | 1 | ШТ | 5611888.632 | Заказ | 5 недель | Силовые автоматические выключатели | Автоматические выключатели воздушные | E6.2 |  | 8015644772314 | 161.000 | KG | 388.410 | CDM
1SDA073382R1 |  | Выключатель автоматический выкатной E6.2X/f 6300 Ekip Dip LSI 4p WMP | 1 | ШТ | 5653959.864 | Заказ | 5 недель | Силовые автоматические выключатели | Автоматические выключатели воздушные | E6.2 |  | 8015644772321 | 161.000 | KG | 388.410 | CDM
1SDA073383R1 |  | Выключатель автоматический выкатной E6.2X/f 6300 Ekip Dip LSIG 4p WMP | 1 | ШТ | 5721540.456 | Заказ | 5 недель | Силовые автоматические выключатели | Автоматические выключатели воздушные | E6.2 |  | 8015644772338 | 161.000 | KG | 388.410 | CDM
1SDA073384R1 |  | Выключатель автоматический выкатной E6.2X/f 6300 Ekip Touch LI 4p WMP | 1 | ШТ | 5661358.428 | Заказ | 5 недель | Силовые автоматические выключатели | Автоматические выключатели воздушные | E6.2 |  | 8015644772345 | 161.000 | KG | 388.410 | CDM
1SDA073385R1 |  | Выключатель автоматический выкатной E6.2X/f 6300 Ekip Touch LSI 4p WMP | 1 | ШТ | 5642436.456 | Заказ | 5 недель | Силовые автоматические выключатели | Автоматические выключатели воздушные | E6.2 |  | 8015644772352 | 161.000 | KG | 388.410 | CDM
1SDA073386R1 |  | Выключатель автоматический выкатной E6.2X/f 6300 Ekip Touch LSIG 4p WMP | 1 | ШТ | 5655283.536 | Заказ | 5 недель | Силовые автоматические выключатели | Автоматические выключатели воздушные | E6.2 |  | 8015644772369 | 161.000 | KG | 388.410 | CDM
1SDA073387R1 |  | Выключатель автоматический выкатной E6.2X/f 6300 Ekip G Touch LSIG 4p WMP | 1 | ШТ | 5680203.696 | Заказ | 5 недель | Силовые автоматические выключатели | Автоматические выключатели воздушные | E6.2 |  | 8015644772376 | 161.000 | KG | 388.410 | CDM
1SDA073388R1 |  | Выключатель автоматический выкатной E6.2X/f 6300 Ekip Hi-Touch LSI 4p WMP | 1 | ШТ | 6029155.116 | Заказ | 5 недель | Силовые автоматические выключатели | Автоматические выключатели воздушные | E6.2 |  | 8015644772383 | 161.000 | KG | 388.410 | CDM
1SDA073389R1 |  | Выключатель автоматический выкатной E6.2X/f 6300 Ekip Hi-Touch LSIG 4p WMP | 1 | ШТ | 6117232.812 | Заказ | 5 недель | Силовые автоматические выключатели | Автоматические выключатели воздушные | E6.2 |  | 8015644772390 | 161.000 | KG | 388.410 | CDM
1SDA073390R1 |  | Выключатель автоматический выкатной E6.2X/f 6300 Ekip G Hi-Touch LSIG 4p WMP | 1 | ШТ | 6271978.068 | Заказ | 5 недель | Силовые автоматические выключатели | Автоматические выключатели воздушные | E6.2 |  | 8015644772406 | 161.000 | KG | 388.410 | CDM
1SDA073391R1 |  | Выключатель-разъединитель стационарный E1.2N/MS 250 3p F F | 1 | ШТ | 253183.896 | Заказ | 5 недель | Силовые автоматические выключатели | Автоматические выключатели воздушные | E1.2 |  | 8015644772413 | 14.000 | KG | 35.280 | CDM
1SDA073392R1 |  | Выключатель-разъединитель стационарный E1.2B/MS 630 3p F F | 1 | ШТ | 196197.048 | Заказ | 5 недель | Силовые автоматические выключатели | Автоматические выключатели воздушные | E1.2 |  | 8015644772420 | 14.000 | KG | 35.280 | CDM
1SDA073393R1 |  | Выключатель-разъединитель стационарный E1.2N/MS 630 3p F F | 1 | ШТ | 273778.908 | Заказ | 5 недель | Силовые автоматические выключатели | Автоматические выключатели воздушные | E1.2 |  | 8015644772437 | 14.000 | KG | 35.280 | CDM
1SDA073394R1 |  | Выключатель-разъединитель стационарный E1.2B/MS 800 3p F F | 1 | ШТ | 196507.872 | Заказ | 5 недель | Силовые автоматические выключатели | Автоматические выключатели воздушные | E1.2 |  | 8015644772444 | 14.000 | KG | 35.280 | CDM
1SDA073395R1 |  | Выключатель-разъединитель стационарный E1.2N/MS 800 3p F F | 1 | ШТ | 279482.388 | Заказ | 5 недель | Силовые автоматические выключатели | Автоматические выключатели воздушные | E1.2 |  | 8015644772451 | 14.000 | KG | 35.280 | CDM
1SDA073396R1 |  | Выключатель-разъединитель стационарный E1.2B/MS 1000 3p F F | 1 | ШТ | 202425.78 | Заказ | 5 недель | Силовые автоматические выключатели | Автоматические выключатели воздушные | E1.2 |  | 8015644772468 | 14.000 | KG | 35.280 | CDM
1SDA073397R1 |  | Выключатель-разъединитель стационарный E1.2N/MS 1000 3p F F | 1 | ШТ | 285187.236 | Заказ | 5 недель | Силовые автоматические выключатели | Автоматические выключатели воздушные | E1.2 |  | 8015644772475 | 14.000 | KG | 35.280 | CDM
1SDA073398R1 |  | Выключатель-разъединитель стационарный E1.2B/MS 1250 3p F F | 1 | ШТ | 221522.628 | Заказ | 5 недель | Силовые автоматические выключатели | Автоматические выключатели воздушные | E1.2 |  | 8015644772482 | 14.000 | KG | 35.280 | CDM
1SDA073399R1 |  | Выключатель-разъединитель стационарный E1.2N/MS 1250 3p F F | 1 | ШТ | 296689.56 | Заказ | 5 недель | Силовые автоматические выключатели | Автоматические выключатели воздушные | E1.2 |  | 8015644772499 | 14.000 | KG | 35.280 | CDM
1SDA073400R1 |  | Выключатель-разъединитель стационарный E1.2B/MS 1600 3p F F | 1 | ШТ | 251057.616 | Заказ | 5 недель | Силовые автоматические выключатели | Автоматические выключатели воздушные | E1.2 |  | 8015644772505 | 14.000 | KG | 35.280 | CDM
1SDA073401R1 |  | Выключатель-разъединитель стационарный E1.2N/MS 1600 3p F F | 1 | ШТ | 392433.336 | Заказ | 5 недель | Силовые автоматические выключатели | Автоматические выключатели воздушные | E1.2 |  | 8015644772512 | 14.000 | KG | 35.280 | CDM
1SDA073402R1 |  | Выключатель-разъединитель стационарный E2.2N/MS 800 3p FHR | 1 | ШТ | 312878.028 | Заказ | 5 недель | Силовые автоматические выключатели | Автоматические выключатели воздушные | E2.2 |  | 8015644772529 | 53.000 | KG | 159.140 | CDM
1SDA073403R1 |  | Выключатель-разъединитель стационарный E2.2H/MS 800 3p FHR | 1 | ШТ | 311755.752 | Заказ | 5 недель | Силовые автоматические выключатели | Автоматические выключатели воздушные | E2.2 |  | 8015644772536 | 53.000 | KG | 159.140 | CDM
1SDA073404R1 |  | Выключатель-разъединитель стационарный E2.2N/MS 1000 3p FHR | 1 | ШТ | 326360.388 | Заказ | 5 недель | Силовые автоматические выключатели | Автоматические выключатели воздушные | E2.2 |  | 8015644772543 | 53.000 | KG | 159.140 | CDM
1SDA073405R1 |  | Выключатель-разъединитель стационарный E2.2H/MS 1000 3p FHR | 1 | ШТ | 379387.26 | Заказ | 5 недель | Силовые автоматические выключатели | Автоматические выключатели воздушные | E2.2 |  | 8015644772550 | 53.000 | KG | 159.140 | CDM
1SDA073406R1 |  | Выключатель-разъединитель стационарный E2.2N/MS 1250 3p FHR | 1 | ШТ | 349060.764 | Заказ | 5 недель | Силовые автоматические выключатели | Автоматические выключатели воздушные | E2.2 |  | 8015644772567 | 53.000 | KG | 159.140 | CDM
1SDA073407R1 |  | Выключатель-разъединитель стационарный E2.2H/MS 1250 3p FHR | 1 | ШТ | 391404.576 | Заказ | 5 недель | Силовые автоматические выключатели | Автоматические выключатели воздушные | E2.2 |  | 8015644772574 | 53.000 | KG | 159.140 | CDM
1SDA073408R1 |  | Выключатель-разъединитель стационарный E2.2B/MS 1600 3p FHR | 1 | ШТ | 382860.912 | Заказ | 5 недель | Силовые автоматические выключатели | Автоматические выключатели воздушные | E2.2 |  | 8015644772581 | 53.000 | KG | 159.140 | CDM
1SDA073409R1 |  | Выключатель-разъединитель стационарный E2.2N/MS 1600 3p FHR | 1 | ШТ | 457014.48 | Заказ | 5 недель | Силовые автоматические выключатели | Автоматические выключатели воздушные | E2.2 |  | 8015644772598 | 53.000 | KG | 159.140 | CDM
1SDA073410R1 |  | Выключатель-разъединитель стационарный E2.2H/MS 1600 3p FHR | 1 | ШТ | 510991.62 | Заказ | 5 недель | Силовые автоматические выключатели | Автоматические выключатели воздушные | E2.2 |  | 8015644772604 | 53.000 | KG | 159.140 | CDM
1SDA073411R1 |  | Выключатель-разъединитель стационарный E2.2B/MS 2000 3p FHR | 1 | ШТ | 393316.56 | Заказ | 5 недель | Силовые автоматические выключатели | Автоматические выключатели воздушные | E2.2 |  | 8015644772611 | 53.000 | KG | 159.140 | CDM
1SDA073412R1 |  | Выключатель-разъединитель стационарный E2.2N/MS 2000 3p FHR | 1 | ШТ | 512322.684 | Заказ | 5 недель | Силовые автоматические выключатели | Автоматические выключатели воздушные | E2.2 |  | 8015644772628 | 53.000 | KG | 159.140 | CDM
1SDA073413R1 |  | Выключатель-разъединитель стационарный E2.2H/MS 2000 3p FHR | 1 | ШТ | 578802.648 | Заказ | 5 недель | Силовые автоматические выключатели | Автоматические выключатели воздушные | E2.2 |  | 8015644772635 | 53.000 | KG | 159.140 | CDM
1SDA073414R1 |  | Выключатель-разъединитель стационарный E2.2N/MS 2500 3p FHR | 1 | ШТ | 701358.972 | Заказ | 5 недель | Силовые автоматические выключатели | Автоматические выключатели воздушные | E2.2 |  | 8015644772642 | 53.000 | KG | 190.040 | CDM
1SDA073415R1 |  | Выключатель-разъединитель стационарный E2.2H/MS 2500 3p FHR | 1 | ШТ | 770746.344 | Заказ | 5 недель | Силовые автоматические выключатели | Автоматические выключатели воздушные | E2.2 |  | 8015644772659 | 53.000 | KG | 190.040 | CDM
1SDA073416R1 |  | Выключатель-разъединитель стационарный E4.2V/MS 2000 3p FHR | 1 | ШТ | 569876.112 | Заказ | 5 недель | Силовые автоматические выключатели | Автоматические выключатели воздушные | E4.2 |  | 8015644772666 | 73.000 | KG | 242.570 | CDM
1SDA073417R1 |  | Выключатель-разъединитель стационарный E4.2V/MS 2500 3p FHR | 1 | ШТ | 760709.076 | Заказ | 5 недель | Силовые автоматические выключатели | Автоматические выключатели воздушные | E4.2 |  | 8015644772673 | 73.000 | KG | 242.570 | CDM
1SDA073418R1 |  | Выключатель-разъединитель стационарный E4.2N/MS 3200 3p FHR | 1 | ШТ | 866081.172 | Заказ | 5 недель | Силовые автоматические выключатели | Автоматические выключатели воздушные | E4.2 |  | 8015644772680 | 73.000 | KG | 190.040 | CDM
1SDA073419R1 |  | Выключатель-разъединитель стационарный E4.2H/MS 3200 3p FHR | 1 | ШТ | 945658.524 | Заказ | 5 недель | Силовые автоматические выключатели | Автоматические выключатели воздушные | E4.2 |  | 8015644772697 | 73.000 | KG | 242.570 | CDM
1SDA073420R1 |  | Выключатель-разъединитель стационарный E4.2V/MS 3200 3p FHR | 1 | ШТ | 969085.248 | Заказ | 5 недель | Силовые автоматические выключатели | Автоматические выключатели воздушные | E4.2 |  | 8015644772703 | 73.000 | KG | 242.570 | CDM
1SDA073421R1 |  | Выключатель-разъединитель стационарный E4.2N/MS 4000 3p FHR | 1 | ШТ | 1357190.868 | Заказ | 5 недель | Силовые автоматические выключатели | Автоматические выключатели воздушные | E4.2 |  | 8015644772710 | 73.000 | KG | 242.570 | CDM
1SDA073422R1 |  | Выключатель-разъединитель стационарный E4.2H/MS 4000 3p FHR | 1 | ШТ | 1440021.144 | Заказ | 5 недель | Силовые автоматические выключатели | Автоматические выключатели воздушные | E4.2 |  | 8015644772727 | 73.000 | KG | 242.570 | CDM
1SDA073423R1 |  | Выключатель-разъединитель стационарный E4.2V/MS 4000 3p FHR | 1 | ШТ | 1474518.684 | Заказ | 5 недель | Силовые автоматические выключатели | Автоматические выключатели воздушные | E4.2 |  | 8015644772734 | 73.000 | KG | 242.570 | CDM
1SDA073424R1 |  | Выключатель-разъединитель стационарный E6.2H/MS 4000 3p FHR | 1 | ШТ | 1865309.4 | Заказ | 5 недель | Силовые автоматические выключатели | Автоматические выключатели воздушные | E6.2 |  | 8015644772741 | 129.000 | KG | 309.000 | CDM
1SDA073425R1 |  | Выключатель-разъединитель стационарный E6.2X/MS 4000 3p FHR | 1 | ШТ | 2186760.096 | Заказ | 5 недель | Силовые автоматические выключатели | Автоматические выключатели воздушные | E6.2 |  | 8015644772758 | 133.000 | KG | 309.000 | CDM
1SDA073426R1 |  | Выключатель-разъединитель стационарный E6.2H/MS 5000 3p FHR | 1 | ШТ | 2453549.82 | Заказ | 5 недель | Силовые автоматические выключатели | Автоматические выключатели воздушные | E6.2 |  | 8015644772765 | 129.000 | KG | 309.000 | CDM
1SDA073427R1 |  | Выключатель-разъединитель стационарный E6.2X/MS 5000 3p FHR | 1 | ШТ | 2876369.736 | Заказ | 5 недель | Силовые автоматические выключатели | Автоматические выключатели воздушные | E6.2 |  | 8015644772772 | 133.000 | KG | 309.000 | CDM
1SDA073428R1 |  | Выключатель-разъединитель стационарный E6.2H/MS 6300 3p FHR | 1 | ШТ | 3255713.136 | Заказ | 5 недель | Силовые автоматические выключатели | Автоматические выключатели воздушные | E6.2 |  | 8015644772789 | 129.000 | KG | 309.000 | CDM
1SDA073429R1 |  | Выключатель-разъединитель стационарный E6.2X/MS 6300 3p FHR | 1 | ШТ | 3816772.056 | Заказ | 5 недель | Силовые автоматические выключатели | Автоматические выключатели воздушные | E6.2 |  | 8015644772796 | 133.000 | KG | 309.000 | CDM
1SDA073430R1 |  | Выключатель-разъединитель стационарный E1.2N/MS 250 4p F F | 1 | ШТ | 276503.292 | Заказ | 5 недель | Силовые автоматические выключатели | Автоматические выключатели воздушные | E1.2 |  | 8015644772802 | 18.000 | KG | 35.280 | CDM
1SDA073431R1 |  | Выключатель-разъединитель стационарный E1.2B/MS 630 4p F F | 1 | ШТ | 253111.968 | Заказ | 5 недель | Силовые автоматические выключатели | Автоматические выключатели воздушные | E1.2 |  | 8015644772819 | 18.000 | KG | 35.280 | CDM
1SDA073432R1 |  | Выключатель-разъединитель стационарный E1.2N/MS 630 4p F F | 1 | ШТ | 342897.528 | Заказ | 5 недель | Силовые автоматические выключатели | Автоматические выключатели воздушные | E1.2 |  | 8015644772826 | 18.000 | KG | 35.280 | CDM
1SDA073433R1 |  | Выключатель-разъединитель стационарный E1.2B/MS 800 4p F F | 1 | ШТ | 255878.208 | Заказ | 5 недель | Силовые автоматические выключатели | Автоматические выключатели воздушные | E1.2 |  | 8015644772833 | 18.000 | KG | 35.280 | CDM
1SDA073434R1 |  | Выключатель-разъединитель стационарный E1.2N/MS 800 4p F F | 1 | ШТ | 350040.324 | Заказ | 5 недель | Силовые автоматические выключатели | Автоматические выключатели воздушные | E1.2 |  | 8015644772840 | 18.000 | KG | 35.280 | CDM
1SDA073435R1 |  | Выключатель-разъединитель стационарный E1.2B/MS 1000 4p F F | 1 | ШТ | 255980.064 | Заказ | 5 недель | Силовые автоматические выключатели | Автоматические выключатели воздушные | E1.2 |  | 8015644772857 | 18.000 | KG | 35.280 | CDM
1SDA073436R1 |  | Выключатель-разъединитель стационарный E1.2N/MS 1000 4p F F | 1 | ШТ | 357185.712 | Заказ | 5 недель | Силовые автоматические выключатели | Автоматические выключатели воздушные | E1.2 |  | 8015644772864 | 18.000 | KG | 35.280 | CDM
1SDA073437R1 |  | Выключатель-разъединитель стационарный E1.2B/MS 1250 4p F F | 1 | ШТ | 287976.972 | Заказ | 5 недель | Силовые автоматические выключатели | Автоматические выключатели воздушные | E1.2 |  | 8015644772871 | 18.000 | KG | 35.280 | CDM
1SDA073438R1 |  | Выключатель-разъединитель стационарный E1.2N/MS 1250 4p F F | 1 | ШТ | 384018.456 | Заказ | 5 недель | Силовые автоматические выключатели | Автоматические выключатели воздушные | E1.2 |  | 8015644772888 | 18.000 | KG | 35.280 | CDM
1SDA073439R1 |  | Выключатель-разъединитель стационарный E1.2B/MS 1600 4p F F | 1 | ШТ | 326370.852 | Заказ | 5 недель | Силовые автоматические выключатели | Автоматические выключатели воздушные | E1.2 |  | 8015644772895 | 18.000 | KG | 35.280 | CDM
1SDA073440R1 |  | Выключатель-разъединитель стационарный E1.2N/MS 1600 4p F F | 1 | ШТ | 520440.336 | Заказ | 5 недель | Силовые автоматические выключатели | Автоматические выключатели воздушные | E1.2 |  | 8015644772901 | 18.000 | KG | 35.280 | CDM
1SDA073441R1 |  | Выключатель-разъединитель стационарный E2.2N/MS 800 4p FHR | 1 | ШТ | 416783.268 | Заказ | 5 недель | Силовые автоматические выключатели | Автоматические выключатели воздушные | E2.2 |  | 8015644772918 | 70.000 | KG | 159.140 | CDM
1SDA073442R1 |  | Выключатель-разъединитель стационарный E2.2H/MS 800 4p FHR | 1 | ШТ | 427307.28 | Заказ | 5 недель | Силовые автоматические выключатели | Автоматические выключатели воздушные | E2.2 |  | 8015644772925 | 70.000 | KG | 159.140 | CDM
1SDA073443R1 |  | Выключатель-разъединитель стационарный E2.2N/MS 1000 4p FHR | 1 | ШТ | 425288.28 | Заказ | 5 недель | Силовые автоматические выключатели | Автоматические выключатели воздушные | E2.2 |  | 8015644772932 | 70.000 | KG | 159.140 | CDM
1SDA073444R1 |  | Выключатель-разъединитель стационарный E2.2H/MS 1000 4p FHR | 1 | ШТ | 492634.164 | Заказ | 5 недель | Силовые автоматические выключатели | Автоматические выключатели воздушные | E2.2 |  | 8015644772949 | 70.000 | KG | 159.140 | CDM
1SDA073445R1 |  | Выключатель-разъединитель стационарный E2.2N/MS 1250 4p FHR | 1 | ШТ | 453991.272 | Заказ | 5 недель | Силовые автоматические выключатели | Автоматические выключатели воздушные | E2.2 |  | 8015644772956 | 70.000 | KG | 159.140 | CDM
1SDA073446R1 |  | Выключатель-разъединитель стационарный E2.2H/MS 1250 4p FHR | 1 | ШТ | 506617.92 | Заказ | 5 недель | Силовые автоматические выключатели | Автоматические выключатели воздушные | E2.2 |  | 8015644772963 | 70.000 | KG | 159.140 | CDM
1SDA073447R1 |  | Выключатель-разъединитель стационарный E2.2B/MS 1600 4p FHR | 1 | ШТ | 510847.404 | Заказ | 5 недель | Силовые автоматические выключатели | Автоматические выключатели воздушные | E2.2 |  | 8015644772970 | 70.000 | KG | 159.140 | CDM
1SDA073448R1 |  | Выключатель-разъединитель стационарный E2.2N/MS 1600 4p FHR | 1 | ШТ | 592684.344 | Заказ | 5 недель | Силовые автоматические выключатели | Автоматические выключатели воздушные | E2.2 |  | 8015644772987 | 70.000 | KG | 159.140 | CDM
1SDA073449R1 |  | Выключатель-разъединитель стационарный E2.2H/MS 1600 4p FHR | 1 | ШТ | 677671.572 | Заказ | 5 недель | Силовые автоматические выключатели | Автоматические выключатели воздушные | E2.2 |  | 8015644772994 | 70.000 | KG | 159.140 | CDM
1SDA073450R1 |  | Выключатель-разъединитель стационарный E2.2B/MS 2000 4p FHR | 1 | ШТ | 524790.024 | Заказ | 5 недель | Силовые автоматические выключатели | Автоматические выключатели воздушные | E2.2 |  | 8015644773007 | 70.000 | KG | 159.140 | CDM
1SDA073451R1 |  | Выключатель-разъединитель стационарный E2.2N/MS 2000 4p FHR | 1 | ШТ | 689055.072 | Заказ | 5 недель | Силовые автоматические выключатели | Автоматические выключатели воздушные | E2.2 |  | 8015644773014 | 70.000 | KG | 159.140 | CDM
1SDA073452R1 |  | Выключатель-разъединитель стационарный E2.2H/MS 2000 4p FHR | 1 | ШТ | 778623.324 | Заказ | 5 недель | Силовые автоматические выключатели | Автоматические выключатели воздушные | E2.2 |  | 8015644773021 | 70.000 | KG | 159.140 | CDM
1SDA073453R1 |  | Выключатель-разъединитель стационарный E2.2N/MS 2500 4p FHR | 1 | ШТ | 939238.572 | Заказ | 5 недель | Силовые автоматические выключатели | Автоматические выключатели воздушные | E2.2 |  | 8015644773038 | 70.000 | KG | 190.040 | CDM
1SDA073454R1 |  | Выключатель-разъединитель стационарный E2.2H/MS 2500 4p FHR | 1 | ШТ | 1021629.516 | Заказ | 5 недель | Силовые автоматические выключатели | Автоматические выключатели воздушные | E2.2 |  | 8015644773045 | 70.000 | KG | 190.040 | CDM
1SDA073455R1 |  | Выключатель-разъединитель стационарный E4.2V/MS 2000 4p FHR | 1 | ШТ | 834069.876 | Заказ | 5 недель | Силовые автоматические выключатели | Автоматические выключатели воздушные | E4.2 |  | 8015644773052 | 93.000 | KG | 242.570 | CDM
1SDA073456R1 |  | Выключатель-разъединитель стационарный E4.2V/MS 2500 4p FHR | 1 | ШТ | 1115584.62 | Заказ | 5 недель | Силовые автоматические выключатели | Автоматические выключатели воздушные | E4.2 |  | 8015644773069 | 93.000 | KG | 242.570 | CDM
1SDA073457R1 |  | Выключатель-разъединитель стационарный E4.2N/MS 3200 4p FHR | 1 | ШТ | 1145448.36 | Заказ | 5 недель | Силовые автоматические выключатели | Автоматические выключатели воздушные | E4.2 |  | 8015644773076 | 93.000 | KG | 190.040 | CDM
1SDA073458R1 |  | Выключатель-разъединитель стационарный E4.2H/MS 3200 4p FHR | 1 | ШТ | 1215333.828 | Заказ | 5 недель | Силовые автоматические выключатели | Автоматические выключатели воздушные | E4.2 |  | 8015644773083 | 93.000 | KG | 242.570 | CDM
1SDA073459R1 |  | Выключатель-разъединитель стационарный E4.2V/MS 3200 4p FHR | 1 | ШТ | 1281981.624 | Заказ | 5 недель | Силовые автоматические выключатели | Автоматические выключатели воздушные | E4.2 |  | 8015644773090 | 93.000 | KG | 242.570 | CDM
1SDA073460R1 |  | Выключатель-разъединитель стационарный E4.2N/MS 4000 4p FHR | 1 | ШТ | 1599036.972 | Заказ | 5 недель | Силовые автоматические выключатели | Автоматические выключатели воздушные | E4.2 |  | 8015644773106 | 93.000 | KG | 242.570 | CDM
1SDA073461R1 |  | Выключатель-разъединитель стационарный E4.2H/MS 4000 4p FHR | 1 | ШТ | 1696621.38 | Заказ | 5 недель | Силовые автоматические выключатели | Автоматические выключатели воздушные | E4.2 |  | 8015644773113 | 93.000 | KG | 242.570 | CDM
1SDA073462R1 |  | Выключатель-разъединитель стационарный E4.2V/MS 4000 4p FHR | 1 | ШТ | 1754643.924 | Заказ | 5 недель | Силовые автоматические выключатели | Автоматические выключатели воздушные | E4.2 |  | 8015644773120 | 93.000 | KG | 242.570 | CDM
1SDA073463R1 |  | Выключатель-разъединитель стационарный E6.2H/MS 4000 4p FHR | 1 | ШТ | 2238928.368 | Заказ | 5 недель | Силовые автоматические выключатели | Автоматические выключатели воздушные | E6.2 |  | 8015644773137 | 143.000 | KG | 309.000 | CDM
1SDA073464R1 |  | Выключатель-разъединитель стационарный E6.2X/MS 4000 4p FHR | 1 | ШТ | 2624763.096 | Заказ | 5 недель | Силовые автоматические выключатели | Автоматические выключатели воздушные | E6.2 |  | 8015644773144 | 133.000 | KG | 309.000 | CDM
1SDA073465R1 |  | Выключатель-разъединитель стационарный E6.2H/MS 5000 4p FHR | 1 | ШТ | 2935650.336 | Заказ | 5 недель | Силовые автоматические выключатели | Автоматические выключатели воздушные | E6.2 |  | 8015644773151 | 143.000 | KG | 309.000 | CDM
1SDA073466R1 |  | Выключатель-разъединитель стационарный E6.2X/MS 5000 4p FHR | 1 | ШТ | 3441550.272 | Заказ | 5 недель | Силовые автоматические выключатели | Автоматические выключатели воздушные | E6.2 |  | 8015644773168 | 133.000 | KG | 309.000 | CDM
1SDA073467R1 |  | Выключатель-разъединитель стационарный E6.2H/MS 6300 4p FHR | 1 | ШТ | 3885677.916 | Заказ | 5 недель | Силовые автоматические выключатели | Автоматические выключатели воздушные | E6.2 |  | 8015644773175 | 143.000 | KG | 309.000 | CDM
1SDA073468R1 |  | Выключатель-разъединитель стационарный E6.2X/MS 6300 4p FHR | 1 | ШТ | 4555296.192 | Заказ | 5 недель | Силовые автоматические выключатели | Автоматические выключатели воздушные | E6.2 |  | 8015644773182 | 133.000 | KG | 309.000 | CDM
1SDA073469R1 |  | Выключатель-разъединитель стационарный E6.2H/f/MS 4000 4p FHR | 1 | ШТ | 2051841.228 | Заказ | 5 недель | Силовые автоматические выключатели | Автоматические выключатели воздушные | E6.2 |  | 8015644773199 | 158.000 | KG | 388.410 | CDM
1SDA073470R1 |  | Выключатель-разъединитель стационарный E6.2X/f/MS 4000 4p FHR | 1 | ШТ | 2405434.26 | Заказ | 5 недель | Силовые автоматические выключатели | Автоматические выключатели воздушные | E6.2 |  | 8015644773205 | 161.000 | KG | 388.410 | CDM
1SDA073471R1 |  | Выключатель-разъединитель стационарный E6.2H/f/MS 5000 4p FHR | 1 | ШТ | 2698904.424 | Заказ | 5 недель | Силовые автоматические выключатели | Автоматические выключатели воздушные | E6.2 |  | 8015644773212 | 158.000 | KG | 388.410 | CDM
1SDA073472R1 |  | Выключатель-разъединитель стационарный E6.2X/f/MS 5000 4p FHR | 1 | ШТ | 3164007.288 | Заказ | 5 недель | Силовые автоматические выключатели | Автоматические выключатели воздушные | E6.2 |  | 8015644773229 | 161.000 | KG | 388.410 | CDM
1SDA073473R1 |  | Выключатель-разъединитель стационарный E6.2H/f/MS 6300 4p FHR | 1 | ШТ | 3581285.616 | Заказ | 5 недель | Силовые автоматические выключатели | Автоматические выключатели воздушные | E6.2 |  | 8015644773236 | 158.000 | KG | 388.410 | CDM
1SDA073474R1 |  | Выключатель-разъединитель стационарный E6.2X/f/MS 6300 4p FHR | 1 | ШТ | 4198448.076 | Заказ | 5 недель | Силовые автоматические выключатели | Автоматические выключатели воздушные | E6.2 |  | 8015644773243 | 161.000 | KG | 388.410 | CDM
1SDA073475R1 |  | Выключатель-разъединитель выкатной E1.2N/MS 250 3p WMP | 1 | ШТ | 237554.184 | Заказ | 5 недель | Силовые автоматические выключатели | Автоматические выключатели воздушные | E1.2 |  | 8015644773250 | 15.500 | KG | 44.560 | CDM
1SDA073476R1 |  | Выключатель-разъединитель выкатной E1.2B/MS 630 3p WMP | 1 | ШТ | 217208.832 | Заказ | 5 недель | Силовые автоматические выключатели | Автоматические выключатели воздушные | E1.2 |  | 8015644773267 | 15.500 | KG | 44.560 | CDM
1SDA073477R1 |  | Выключатель-разъединитель выкатной E1.2N/MS 630 3p WMP | 1 | ШТ | 294597.864 | Заказ | 5 недель | Силовые автоматические выключатели | Автоматические выключатели воздушные | E1.2 |  | 8015644773274 | 15.500 | KG | 44.560 | CDM
1SDA073478R1 |  | Выключатель-разъединитель выкатной E1.2B/MS 800 3p WMP | 1 | ШТ | 219581.16 | Заказ | 5 недель | Силовые автоматические выключатели | Автоматические выключатели воздушные | E1.2 |  | 8015644773281 | 15.500 | KG | 44.560 | CDM
1SDA073479R1 |  | Выключатель-разъединитель выкатной E1.2N/MS 800 3p WMP | 1 | ШТ | 300734.58 | Заказ | 5 недель | Силовые автоматические выключатели | Автоматические выключатели воздушные | E1.2 |  | 8015644773298 | 15.500 | KG | 44.560 | CDM
1SDA073480R1 |  | Выключатель-разъединитель выкатной E1.2B/MS 1000 3p WMP | 1 | ШТ | 219668.592 | Заказ | 5 недель | Силовые автоматические выключатели | Автоматические выключатели воздушные | E1.2 |  | 8015644773304 | 15.500 | KG | 44.560 | CDM
1SDA073481R1 |  | Выключатель-разъединитель выкатной E1.2N/MS 1000 3p WMP | 1 | ШТ | 306871.308 | Заказ | 5 недель | Силовые автоматические выключатели | Автоматические выключатели воздушные | E1.2 |  | 8015644773311 | 15.500 | KG | 44.560 | CDM
1SDA073482R1 |  | Выключатель-разъединитель выкатной E1.2B/MS 1250 3p WMP | 1 | ШТ | 247129.44 | Заказ | 5 недель | Силовые автоматические выключатели | Автоматические выключатели воздушные | E1.2 |  | 8015644773328 | 15.500 | KG | 44.560 | CDM
1SDA073483R1 |  | Выключатель-разъединитель выкатной E1.2N/MS 1250 3p WMP | 1 | ШТ | 330985.008 | Заказ | 5 недель | Силовые автоматические выключатели | Автоматические выключатели воздушные | E1.2 |  | 8015644773335 | 15.500 | KG | 44.560 | CDM
1SDA073484R1 |  | Выключатель-разъединитель выкатной E1.2B/MS 1600 3p WMP | 1 | ШТ | 280076.712 | Заказ | 5 недель | Силовые автоматические выключатели | Автоматические выключатели воздушные | E1.2 |  | 8015644773342 | 15.500 | KG | 44.560 | CDM
1SDA073485R1 |  | Выключатель-разъединитель выкатной E1.2N/MS 1600 3p WMP | 1 | ШТ | 437796.624 | Заказ | 5 недель | Силовые автоматические выключатели | Автоматические выключатели воздушные | E1.2 |  | 8015644773359 | 15.500 | KG | 44.560 | CDM
1SDA073486R1 |  | Выключатель-разъединитель выкатной E2.2N/MS 800 3p WMP | 1 | ШТ | 349046.76 | Заказ | 5 недель | Силовые автоматические выключатели | Автоматические выключатели воздушные | E2.2 |  | 8015644773366 | 74.000 | KG | 159.140 | CDM
1SDA073487R1 |  | Выключатель-разъединитель выкатной E2.2H/MS 800 3p WMP | 1 | ШТ | 347794.284 | Заказ | 5 недель | Силовые автоматические выключатели | Автоматические выключатели воздушные | E2.2 |  | 8015644773373 | 74.000 | KG | 159.140 | CDM
1SDA073488R1 |  | Выключатель-разъединитель выкатной E2.2N/MS 1000 3p WMP | 1 | ШТ | 364085.904 | Заказ | 5 недель | Силовые автоматические выключатели | Автоматические выключатели воздушные | E2.2 |  | 8015644773380 | 74.000 | KG | 159.140 | CDM
1SDA073489R1 |  | Выключатель-разъединитель выкатной E2.2H/MS 1000 3p WMP | 1 | ШТ | 423242.796 | Заказ | 5 недель | Силовые автоматические выключатели | Автоматические выключатели воздушные | E2.2 |  | 8015644773397 | 74.000 | KG | 159.140 | CDM
1SDA073490R1 |  | Выключатель-разъединитель выкатной E2.2N/MS 1250 3p WMP | 1 | ШТ | 389410.272 | Заказ | 5 недель | Силовые автоматические выключатели | Автоматические выключатели воздушные | E2.2 |  | 8015644773403 | 74.000 | KG | 159.140 | CDM
1SDA073491R1 |  | Выключатель-разъединитель выкатной E2.2H/MS 1250 3p WMP | 1 | ШТ | 436649.748 | Заказ | 5 недель | Силовые автоматические выключатели | Автоматические выключатели воздушные | E2.2 |  | 8015644773410 | 74.000 | KG | 159.140 | CDM
1SDA073492R1 |  | Выключатель-разъединитель выкатной E2.2B/MS 1600 3p WMP | 1 | ШТ | 427117.416 | Заказ | 5 недель | Силовые автоматические выключатели | Автоматические выключатели воздушные | E2.2 |  | 8015644773427 | 74.000 | KG | 159.140 | CDM
1SDA073493R1 |  | Выключатель-разъединитель выкатной E2.2N/MS 1600 3p WMP | 1 | ШТ | 516551.268 | Заказ | 5 недель | Силовые автоматические выключатели | Автоматические выключатели воздушные | E2.2 |  | 8015644773434 | 74.000 | KG | 159.140 | CDM
1SDA073494R1 |  | Выключатель-разъединитель выкатной E2.2H/MS 1600 3p WMP | 1 | ШТ | 577564.176 | Заказ | 5 недель | Силовые автоматические выключатели | Автоматические выключатели воздушные | E2.2 |  | 8015644773441 | 74.000 | KG | 159.140 | CDM
1SDA073495R1 |  | Выключатель-разъединитель выкатной E2.2B/MS 2000 3p WMP | 1 | ШТ | 438707.976 | Заказ | 5 недель | Силовые автоматические выключатели | Автоматические выключатели воздушные | E2.2 |  | 8015644773458 | 74.000 | KG | 159.140 | CDM
1SDA073496R1 |  | Выключатель-разъединитель выкатной E2.2N/MS 2000 3p WMP | 1 | ШТ | 571446.204 | Заказ | 5 недель | Силовые автоматические выключатели | Автоматические выключатели воздушные | E2.2 |  | 8015644773465 | 74.000 | KG | 159.140 | CDM
1SDA073497R1 |  | Выключатель-разъединитель выкатной E2.2H/MS 2000 3p WMP | 1 | ШТ | 645598.356 | Заказ | 5 недель | Силовые автоматические выключатели | Автоматические выключатели воздушные | E2.2 |  | 8015644773472 | 74.000 | KG | 159.140 | CDM
1SDA073498R1 |  | Выключатель-разъединитель выкатной E2.2N/MS 2500 3p WMP | 1 | ШТ | 803441.784 | Заказ | 5 недель | Силовые автоматические выключатели | Автоматические выключатели воздушные | E2.2 |  | 8015644773489 | 74.000 | KG | 190.040 | CDM
1SDA073499R1 |  | Выключатель-разъединитель выкатной E2.2H/MS 2500 3p WMP | 1 | ШТ | 882927.78 | Заказ | 5 недель | Силовые автоматические выключатели | Автоматические выключатели воздушные | E2.2 |  | 8015644773496 | 74.000 | KG | 190.040 | CDM
1SDA073500R1 |  | Выключатель-разъединитель выкатной E4.2V/MS 2000 3p WMP | 1 | ШТ | 644117.004 | Заказ | 5 недель | Силовые автоматические выключатели | Автоматические выключатели воздушные | E4.2 |  | 8015644773502 | 77.000 | KG | 242.570 | CDM
1SDA073501R1 |  | Выключатель-разъединитель выкатной E4.2V/MS 2500 3p WMP | 1 | ШТ | 859810.644 | Заказ | 5 недель | Силовые автоматические выключатели | Автоматические выключатели воздушные | E4.2 |  | 8015644773519 | 78.000 | KG | 242.570 | CDM
1SDA073502R1 |  | Выключатель-разъединитель выкатной E4.2N/MS 3200 3p WMP | 1 | ШТ | 965681.316 | Заказ | 5 недель | Силовые автоматические выключатели | Автоматические выключатели воздушные | E4.2 |  | 8015644773526 | 78.000 | KG | 242.570 | CDM
1SDA073503R1 |  | Выключатель-разъединитель выкатной E4.2H/MS 3200 3p WMP | 1 | ШТ | 1054410.804 | Заказ | 5 недель | Силовые автоматические выключатели | Автоматические выключатели воздушные | E4.2 |  | 8015644773533 | 78.000 | KG | 242.570 | CDM
1SDA073504R1 |  | Выключатель-разъединитель выкатной E4.2V/MS 3200 3p WMP | 1 | ШТ | 1094680.176 | Заказ | 5 недель | Силовые автоматические выключатели | Автоматические выключатели воздушные | E4.2 |  | 8015644773540 | 78.000 | KG | 242.570 | CDM
1SDA073505R1 |  | Выключатель-разъединитель выкатной E4.2N/MS 4000 3p WMP | 1 | ШТ | 1513270.632 | Заказ | 5 недель | Силовые автоматические выключатели | Автоматические выключатели воздушные | E4.2 |  | 8015644773557 | 78.000 | KG | 242.570 | CDM
1SDA073506R1 |  | Выключатель-разъединитель выкатной E4.2H/MS 4000 3p WMP | 1 | ШТ | 1605625.476 | Заказ | 5 недель | Силовые автоматические выключатели | Автоматические выключатели воздушные | E4.2 |  | 8015644773564 | 78.000 | KG | 242.570 | CDM
1SDA073507R1 |  | Выключатель-разъединитель выкатной E4.2V/MS 4000 3p WMP | 1 | ШТ | 1637620.344 | Заказ | 5 недель | Силовые автоматические выключатели | Автоматические выключатели воздушные | E4.2 |  | 8015644773571 | 78.000 | KG | 242.570 | CDM
1SDA073508R1 |  | Выключатель-разъединитель выкатной E6.2H/MS 4000 3p WMP | 1 | ШТ | 2079823.164 | Заказ | 5 недель | Силовые автоматические выключатели | Автоматические выключатели воздушные | E6.2 |  | 8015644773588 | 135.000 | KG | 309.000 | CDM
1SDA073509R1 |  | Выключатель-разъединитель выкатной E6.2X/MS 4000 3p WMP | 1 | ШТ | 2438238.516 | Заказ | 5 недель | Силовые автоматические выключатели | Автоматические выключатели воздушные | E6.2 |  | 8015644773595 | 138.000 | KG | 309.000 | CDM
1SDA073510R1 |  | Выключатель-разъединитель выкатной E6.2H/MS 5000 3p WMP | 1 | ШТ | 2735710.716 | Заказ | 5 недель | Силовые автоматические выключатели | Автоматические выключатели воздушные | E6.2 |  | 8015644773601 | 135.000 | KG | 309.000 | CDM
1SDA073511R1 |  | Выключатель-разъединитель выкатной E6.2X/MS 5000 3p WMP | 1 | ШТ | 3207155.844 | Заказ | 5 недель | Силовые автоматические выключатели | Автоматические выключатели воздушные | E6.2 |  | 8015644773618 | 138.000 | KG | 309.000 | CDM
1SDA073512R1 |  | Выключатель-разъединитель выкатной E6.2H/MS 6300 3p WMP | 1 | ШТ | 3630125.364 | Заказ | 5 недель | Силовые автоматические выключатели | Автоматические выключатели воздушные | E6.2 |  | 8015644773625 | 135.000 | KG | 309.000 | CDM
1SDA073513R1 |  | Выключатель-разъединитель выкатной E6.2X/MS 6300 3p WMP | 1 | ШТ | 4255706.964 | Заказ | 5 недель | Силовые автоматические выключатели | Автоматические выключатели воздушные | E6.2 |  | 8015644773632 | 138.000 | KG | 309.000 | CDM
1SDA073514R1 |  | Выключатель-разъединитель выкатной E1.2N/MS 250 4p WMP | 1 | ШТ | 308467.404 | Заказ | 5 недель | Силовые автоматические выключатели | Автоматические выключатели воздушные | E1.2 |  | 8015644773649 | 20.000 | KG | 44.560 | CDM
1SDA073515R1 |  | Выключатель-разъединитель выкатной E1.2B/MS 630 4p WMP | 1 | ШТ | 282370.86 | Заказ | 5 недель | Силовые автоматические выключатели | Автоматические выключатели воздушные | E1.2 |  | 8015644773656 | 20.000 | KG | 44.560 | CDM
1SDA073516R1 |  | Выключатель-разъединитель выкатной E1.2N/MS 630 4p WMP | 1 | ШТ | 382535.772 | Заказ | 5 недель | Силовые автоматические выключатели | Автоматические выключатели воздушные | E1.2 |  | 8015644773663 | 20.000 | KG | 44.560 | CDM
1SDA073517R1 |  | Выключатель-разъединитель выкатной E1.2B/MS 800 4p WMP | 1 | ШТ | 285457.08 | Заказ | 5 недель | Силовые автоматические выключатели | Автоматические выключатели воздушные | E1.2 |  | 8015644773670 | 20.000 | KG | 44.560 | CDM
1SDA073518R1 |  | Выключатель-разъединитель выкатной E1.2N/MS 800 4p WMP | 1 | ШТ | 390504.384 | Заказ | 5 недель | Силовые автоматические выключатели | Автоматические выключатели воздушные | E1.2 |  | 8015644773687 | 20.000 | KG | 44.560 | CDM
1SDA073519R1 |  | Выключатель-разъединитель выкатной E1.2B/MS 1000 4p WMP | 1 | ШТ | 285572.304 | Заказ | 5 недель | Силовые автоматические выключатели | Автоматические выключатели воздушные | E1.2 |  | 8015644773694 | 20.000 | KG | 44.560 | CDM
1SDA073520R1 |  | Выключатель-разъединитель выкатной E1.2N/MS 1000 4p WMP | 1 | ШТ | 398475.612 | Заказ | 5 недель | Силовые автоматические выключатели | Автоматические выключатели воздушные | E1.2 |  | 8015644773700 | 20.000 | KG | 44.560 | CDM
1SDA073521R1 |  | Выключатель-разъединитель выкатной E1.2B/MS 1250 4p WMP | 1 | ШТ | 321265.356 | Заказ | 5 недель | Силовые автоматические выключатели | Автоматические выключатели воздушные | E1.2 |  | 8015644773717 | 20.000 | KG | 44.560 | CDM
1SDA073522R1 |  | Выключатель-разъединитель выкатной E1.2N/MS 1250 4p WMP | 1 | ШТ | 428412.084 | Заказ | 5 недель | Силовые автоматические выключатели | Автоматические выключатели воздушные | E1.2 |  | 8015644773724 | 20.000 | KG | 44.560 | CDM
1SDA073523R1 |  | Выключатель-разъединитель выкатной E1.2B/MS 1600 4p WMP | 1 | ШТ | 364097.82 | Заказ | 5 недель | Силовые автоматические выключатели | Автоматические выключатели воздушные | E1.2 |  | 8015644773731 | 20.000 | KG | 44.560 | CDM
1SDA073524R1 |  | Выключатель-разъединитель выкатной E1.2N/MS 1600 4p WMP | 1 | ШТ | 580600.656 | Заказ | 5 недель | Силовые автоматические выключатели | Автоматические выключатели воздушные | E1.2 |  | 8015644773748 | 20.000 | KG | 44.560 | CDM
1SDA073525R1 |  | Выключатель-разъединитель выкатной E2.2N/MS 800 4p WMP | 1 | ШТ | 464960.82 | Заказ | 5 недель | Силовые автоматические выключатели | Автоматические выключатели воздушные | E2.2 |  | 8015644773755 | 59.000 | KG | 159.140 | CDM
1SDA073526R1 |  | Выключатель-разъединитель выкатной E2.2H/MS 800 4p WMP | 1 | ШТ | 476700.588 | Заказ | 5 недель | Силовые автоматические выключатели | Автоматические выключатели воздушные | E2.2 |  | 8015644773762 | 59.000 | KG | 159.140 | CDM
1SDA073527R1 |  | Выключатель-разъединитель выкатной E2.2N/MS 1000 4p WMP | 1 | ШТ | 474450.036 | Заказ | 5 недель | Силовые автоматические выключатели | Автоматические выключатели воздушные | E2.2 |  | 8015644773779 | 59.000 | KG | 159.140 | CDM
1SDA073528R1 |  | Выключатель-разъединитель выкатной E2.2H/MS 1000 4p WMP | 1 | ШТ | 549580.836 | Заказ | 5 недель | Силовые автоматические выключатели | Автоматические выключатели воздушные | E2.2 |  | 8015644773786 | 59.000 | KG | 159.140 | CDM
1SDA073529R1 |  | Выключатель-разъединитель выкатной E2.2N/MS 1250 4p WMP | 1 | ШТ | 506467.428 | Заказ | 5 недель | Силовые автоматические выключатели | Автоматические выключатели воздушные | E2.2 |  | 8015644773793 | 59.000 | KG | 159.140 | CDM
1SDA073530R1 |  | Выключатель-разъединитель выкатной E2.2H/MS 1250 4p WMP | 1 | ШТ | 565177.98 | Заказ | 5 недель | Силовые автоматические выключатели | Автоматические выключатели воздушные | E2.2 |  | 8015644773809 | 59.000 | KG | 159.140 | CDM
1SDA073531R1 |  | Выключатель-разъединитель выкатной E2.2B/MS 1600 4p WMP | 1 | ШТ | 569900.892 | Заказ | 5 недель | Силовые автоматические выключатели | Автоматические выключатели воздушные | E2.2 |  | 8015644773816 | 59.000 | KG | 159.140 | CDM
1SDA073532R1 |  | Выключатель-разъединитель выкатной E2.2N/MS 1600 4p WMP | 1 | ШТ | 669894.9 | Заказ | 5 недель | Силовые автоматические выключатели | Автоматические выключатели воздушные | E2.2 |  | 8015644773823 | 59.000 | KG | 159.140 | CDM
1SDA073533R1 |  | Выключатель-разъединитель выкатной E2.2H/MS 1600 4p WMP | 1 | ШТ | 765954.552 | Заказ | 5 недель | Силовые автоматические выключатели | Автоматические выключатели воздушные | E2.2 |  | 8015644773830 | 59.000 | KG | 159.140 | CDM
1SDA073534R1 |  | Выключатель-разъединитель выкатной E2.2B/MS 2000 4p WMP | 1 | ШТ | 585354.024 | Заказ | 5 недель | Силовые автоматические выключатели | Автоматические выключатели воздушные | E2.2 |  | 8015644773847 | 59.000 | KG | 159.140 | CDM
1SDA073535R1 |  | Выключатель-разъединитель выкатной E2.2N/MS 2000 4p WMP | 1 | ШТ | 768574.212 | Заказ | 5 недель | Силовые автоматические выключатели | Автоматические выключатели воздушные | E2.2 |  | 8015644773854 | 59.000 | KG | 159.140 | CDM
1SDA073536R1 |  | Выключатель-разъединитель выкатной E2.2H/MS 2000 4p WMP | 1 | ШТ | 868476.612 | Заказ | 5 недель | Силовые автоматические выключатели | Автоматические выключатели воздушные | E2.2 |  | 8015644773861 | 59.000 | KG | 159.140 | CDM
1SDA073537R1 |  | Выключатель-разъединитель выкатной E2.2N/MS 2500 4p WMP | 1 | ШТ | 1075947.048 | Заказ | 5 недель | Силовые автоматические выключатели | Автоматические выключатели воздушные | E2.2 |  | 8015644773878 | 77.000 | KG | 190.040 | CDM
1SDA073538R1 |  | Выключатель-разъединитель выкатной E2.2H/MS 2500 4p WMP | 1 | ШТ | 1170324.168 | Заказ | 5 недель | Силовые автоматические выключатели | Автоматические выключатели воздушные | E2.2 |  | 8015644773885 | 77.000 | KG | 190.040 | CDM
1SDA073539R1 |  | Выключатель-разъединитель выкатной E4.2V/MS 2000 4p WMP | 1 | ШТ | 942728.256 | Заказ | 5 недель | Силовые автоматические выключатели | Автоматические выключатели воздушные | E4.2 |  | 8015644773892 | 98.000 | KG | 242.570 | CDM
1SDA073540R1 |  | Выключатель-разъединитель выкатной E4.2V/MS 2500 4p WMP | 1 | ШТ | 1260918.06 | Заказ | 5 недель | Силовые автоматические выключатели | Автоматические выключатели воздушные | E4.2 |  | 8015644773908 | 98.000 | KG | 242.570 | CDM
1SDA073541R1 |  | Выключатель-разъединитель выкатной E4.2N/MS 3200 4p WMP | 1 | ШТ | 1277176.74 | Заказ | 5 недель | Силовые автоматические выключатели | Автоматические выключатели воздушные | E4.2 |  | 8015644773915 | 98.000 | KG | 242.570 | CDM
1SDA073542R1 |  | Выключатель-разъединитель выкатной E4.2H/MS 3200 4p WMP | 1 | ШТ | 1355101.008 | Заказ | 5 недель | Силовые автоматические выключатели | Автоматические выключатели воздушные | E4.2 |  | 8015644773922 | 98.000 | KG | 242.570 | CDM
1SDA073543R1 |  | Выключатель-разъединитель выкатной E4.2V/MS 3200 4p WMP | 1 | ШТ | 1410353.088 | Заказ | 5 недель | Силовые автоматические выключатели | Автоматические выключатели воздушные | E4.2 |  | 8015644773939 | 98.000 | KG | 242.570 | CDM
1SDA073544R1 |  | Выключатель-разъединитель выкатной E4.2N/MS 4000 4p WMP | 1 | ШТ | 1782927.936 | Заказ | 5 недель | Силовые автоматические выключатели | Автоматические выключатели воздушные | E4.2 |  | 8015644773946 | 98.000 | KG | 242.570 | CDM
1SDA073545R1 |  | Выключатель-разъединитель выкатной E4.2H/MS 4000 4p WMP | 1 | ШТ | 1891734.756 | Заказ | 5 недель | Силовые автоматические выключатели | Автоматические выключатели воздушные | E4.2 |  | 8015644773953 | 98.000 | KG | 242.570 | CDM
1SDA073546R1 |  | Выключатель-разъединитель выкатной E4.2V/MS 4000 4p WMP | 1 | ШТ | 1930342.08 | Заказ | 5 недель | Силовые автоматические выключатели | Автоматические выключатели воздушные | E4.2 |  | 8015644773960 | 98.000 | KG | 242.570 | CDM
1SDA073547R1 |  | Выключатель-разъединитель выкатной E6.2H/MS 4000 4p WMP | 1 | ШТ | 2496410.64 | Заказ | 5 недель | Силовые автоматические выключатели | Автоматические выключатели воздушные | E6.2 |  | 8015644773977 | 147.000 | KG | 309.000 | CDM
1SDA073548R1 |  | Выключатель-разъединитель выкатной E6.2X/MS 4000 4p WMP | 1 | ШТ | 2926619.112 | Заказ | 5 недель | Силовые автоматические выключатели | Автоматические выключатели воздушные | E6.2 |  | 8015644773984 | 138.000 | KG | 309.000 | CDM
1SDA073549R1 |  | Выключатель-разъединитель выкатной E6.2H/MS 5000 4p WMP | 1 | ШТ | 3273253.644 | Заказ | 5 недель | Силовые автоматические выключатели | Автоматические выключатели воздушные | E6.2 |  | 8015644773991 | 147.000 | KG | 309.000 | CDM
1SDA073550R1 |  | Выключатель-разъединитель выкатной E6.2X/MS 5000 4p WMP | 1 | ШТ | 3837333.576 | Заказ | 5 недель | Силовые автоматические выключатели | Автоматические выключатели воздушные | E6.2 |  | 8015644774004 | 138.000 | KG | 309.000 | CDM
1SDA073551R1 |  | Выключатель-разъединитель выкатной E6.2H/MS 6300 4p WMP | 1 | ШТ | 4332535.692 | Заказ | 5 недель | Силовые автоматические выключатели | Автоматические выключатели воздушные | E6.2 |  | 8015644774011 | 147.000 | KG | 309.000 | CDM
1SDA073552R1 |  | Выключатель-разъединитель выкатной E6.2X/MS 6300 4p WMP | 1 | ШТ | 5079160.212 | Заказ | 5 недель | Силовые автоматические выключатели | Автоматические выключатели воздушные | E6.2 |  | 8015644774028 | 138.000 | KG | 309.000 | CDM
1SDA073553R1 |  | Выключатель-разъединитель выкатной E6.2H/f/MS 4000 4p WMP | 1 | ШТ | 2287804.968 | Заказ | 5 недель | Силовые автоматические выключатели | Автоматические выключатели воздушные | E6.2 |  | 8015644774035 | 157.000 | KG | 388.410 | CDM
1SDA073554R1 |  | Выключатель-разъединитель выкатной E6.2X/f/MS 4000 4p WMP | 1 | ШТ | 2682061.44 | Заказ | 5 недель | Силовые автоматические выключатели | Автоматические выключатели воздушные | E6.2 |  | 8015644774042 | 161.000 | KG | 388.410 | CDM
1SDA073555R1 |  | Выключатель-разъединитель выкатной E6.2H/f/MS 5000 4p WMP | 1 | ШТ | 3009281.028 | Заказ | 5 недель | Силовые автоматические выключатели | Автоматические выключатели воздушные | E6.2 |  | 8015644774059 | 157.000 | KG | 388.410 | CDM
1SDA073556R1 |  | Выключатель-разъединитель выкатной E6.2X/f/MS 5000 4p WMP | 1 | ШТ | 3527872.116 | Заказ | 5 недель | Силовые автоматические выключатели | Автоматические выключатели воздушные | E6.2 |  | 8015644774066 | 161.000 | KG | 388.410 | CDM
1SDA073557R1 |  | Выключатель-разъединитель выкатной E6.2H/f/MS 6300 4p WMP | 1 | ШТ | 3993135.672 | Заказ | 5 недель | Силовые автоматические выключатели | Автоматические выключатели воздушные | E6.2 |  | 8015644774073 | 157.000 | KG | 388.410 | CDM
1SDA073558R1 |  | Выключатель-разъединитель выкатной E6.2X/f/MS 6300 4p WMP | 1 | ШТ | 4681272.936 | Заказ | 5 недель | Силовые автоматические выключатели | Автоматические выключатели воздушные | E6.2 |  | 8015644774080 | 161.000 | KG | 388.410 | CDM
1SDA073628R1 |  | Выключатель автоматический стационарный E2.2S 250 Ekip Dip LI 3p FHR | 1 | ШТ | 395099.448 | Заказ | 5 недель | Силовые автоматические выключатели | Автоматические выключатели воздушные | E2.2 |  | 8015644775414 | 55.000 | KG | 159.140 | CDM
1SDA073629R1 |  | Выключатель автоматический стационарный E2.2S 250 Ekip Dip LSI 3p FHR | 1 | ШТ | 402996.552 | Заказ | 5 недель | Силовые автоматические выключатели | Автоматические выключатели воздушные | E2.2 |  | 8015644775421 | 55.000 | KG | 159.140 | CDM
1SDA073630R1 |  | Выключатель автоматический стационарный E2.2S 250 Ekip Dip LSIG 3p FHR | 1 | ШТ | 464934.528 | Заказ | 5 недель | Силовые автоматические выключатели | Автоматические выключатели воздушные | E2.2 |  | 8015644775438 | 55.000 | KG | 159.140 | CDM
1SDA073631R1 |  | Выключатель автоматический стационарный E2.2S 250 Ekip Touch LI 3p FHR | 1 | ШТ | 417601.248 | Заказ | 5 недель | Силовые автоматические выключатели | Автоматические выключатели воздушные | E2.2 |  | 8015644775445 | 55.000 | KG | 159.140 | CDM
1SDA073632R1 |  | Выключатель автоматический стационарный E2.2S 250 Ekip Touch LSI 3p FHR | 1 | ШТ | 426895.644 | Заказ | 5 недель | Силовые автоматические выключатели | Автоматические выключатели воздушные | E2.2 |  | 8015644775452 | 55.000 | KG | 159.140 | CDM
1SDA073633R1 |  | Выключатель автоматический стационарный E2.2S 250 Ekip Touch LSIG 3p FHR | 1 | ШТ | 499281.42 | Заказ | 5 недель | Силовые автоматические выключатели | Автоматические выключатели воздушные | E2.2 |  | 8015644775469 | 55.000 | KG | 159.140 | CDM
1SDA073634R1 |  | Выключатель автоматический стационарный E2.2S 250 Ekip G Touch LSIG 3p FHR | 1 | ШТ | 585565.824 | Заказ | 5 недель | Силовые автоматические выключатели | Автоматические выключатели воздушные | E2.2 |  | 8015644775476 | 55.000 | KG | 159.140 | CDM
1SDA073635R1 |  | Выключатель автоматический стационарный E2.2S 250 Ekip Hi-Touch LSI 3p FHR | 1 | ШТ | 839601.828 | Заказ | 5 недель | Силовые автоматические выключатели | Автоматические выключатели воздушные | E2.2 |  | 8015644775483 | 55.000 | KG | 159.140 | CDM
1SDA073636R1 |  | Выключатель автоматический стационарный E2.2S 250 Ekip Hi-Touch LSIG 3p FHR | 1 | ШТ | 889890.336 | Заказ | 5 недель | Силовые автоматические выключатели | Автоматические выключатели воздушные | E2.2 |  | 8015644775490 | 55.000 | KG | 159.140 | CDM
1SDA073637R1 |  | Выключатель автоматический стационарный E2.2S 250 Ekip G Hi-Touch LSIG 3p FHR | 1 | ШТ | 1022594.46 | Заказ | 5 недель | Силовые автоматические выключатели | Автоматические выключатели воздушные | E2.2 |  | 8015644775704 | 55.000 | KG | 159.140 | CDM
1SDA073638R1 |  | Выключатель автоматический стационарный E2.2S 250 Ekip Dip LI 4p FHR | 1 | ШТ | 469708.968 | Заказ | 5 недель | Силовые автоматические выключатели | Автоматические выключатели воздушные | E2.2 |  | 8015644775711 | 72.000 | KG | 159.140 | CDM
1SDA073639R1 |  | Выключатель автоматический стационарный E2.2S 250 Ekip Dip LSI 4p FHR | 1 | ШТ | 480313.512 | Заказ | 5 недель | Силовые автоматические выключатели | Автоматические выключатели воздушные | E2.2 |  | 8015644775728 | 72.000 | KG | 159.140 | CDM
1SDA073640R1 |  | Выключатель автоматический стационарный E2.2S 250 Ekip Dip LSIG 4p FHR | 1 | ШТ | 541146.276 | Заказ | 5 недель | Силовые автоматические выключатели | Автоматические выключатели воздушные | E2.2 |  | 8015644775735 | 72.000 | KG | 159.140 | CDM
1SDA073641R1 |  | Выключатель автоматический стационарный E2.2S 250 Ekip Touch LI 4p FHR | 1 | ШТ | 496995.984 | Заказ | 5 недель | Силовые автоматические выключатели | Автоматические выключатели воздушные | E2.2 |  | 8015644775742 | 72.000 | KG | 159.140 | CDM
1SDA073642R1 |  | Выключатель автоматический стационарный E2.2S 250 Ekip Touch LSI 4p FHR | 1 | ШТ | 507067.32 | Заказ | 5 недель | Силовые автоматические выключатели | Автоматические выключатели воздушные | E2.2 |  | 8015644775759 | 72.000 | KG | 159.140 | CDM
1SDA073643R1 |  | Выключатель автоматический стационарный E2.2S 250 Ekip Touch LSIG 4p FHR | 1 | ШТ | 586555.848 | Заказ | 5 недель | Силовые автоматические выключатели | Автоматические выключатели воздушные | E2.2 |  | 8015644775766 | 72.000 | KG | 159.140 | CDM
1SDA073644R1 |  | Выключатель автоматический стационарный E2.2S 250 Ekip G Touch LSIG 4p FHR | 1 | ШТ | 662916.324 | Заказ | 5 недель | Силовые автоматические выключатели | Автоматические выключатели воздушные | E2.2 |  | 8015644775773 | 72.000 | KG | 159.140 | CDM
1SDA073645R1 |  | Выключатель автоматический стационарный E2.2S 250 Ekip Hi-Touch LSI 4p FHR | 1 | ШТ | 971175.348 | Заказ | 5 недель | Силовые автоматические выключатели | Автоматические выключатели воздушные | E2.2 |  | 8015644775780 | 72.000 | KG | 159.140 | CDM
1SDA073646R1 |  | Выключатель автоматический стационарный E2.2S 250 Ekip Hi-Touch LSIG 4p FHR | 1 | ШТ | 1044486.732 | Заказ | 5 недель | Силовые автоматические выключатели | Автоматические выключатели воздушные | E2.2 |  | 8015644775797 | 72.000 | KG | 159.140 | CDM
1SDA073647R1 |  | Выключатель автоматический стационарный E2.2S 250 Ekip G Hi-Touch LSIG 4p FHR | 1 | ШТ | 1161799.812 | Заказ | 5 недель | Силовые автоматические выключатели | Автоматические выключатели воздушные | E2.2 |  | 8015644775803 | 72.000 | KG | 159.140 | CDM
1SDA073648R1 |  | Выключатель автоматический выкатной E2.2S 250 Ekip Dip LI 3p WMP | 1 | ШТ | 434972.556 | Заказ | 5 недель | Силовые автоматические выключатели | Автоматические выключатели воздушные | E2.2 |  | 8015644775810 | 59.000 | KG | 159.140 | CDM
1SDA073649R1 |  | Выключатель автоматический выкатной E2.2S 250 Ekip Dip LSI 3p WMP | 1 | ШТ | 443667.924 | Заказ | 5 недель | Силовые автоматические выключатели | Автоматические выключатели воздушные | E2.2 |  | 8015644775827 | 59.000 | KG | 159.140 | CDM
1SDA073650R1 |  | Выключатель автоматический выкатной E2.2S 250 Ekip Dip LSIG 3p WMP | 1 | ШТ | 510641.724 | Заказ | 5 недель | Силовые автоматические выключатели | Автоматические выключатели воздушные | E2.2 |  | 8015644775834 | 59.000 | KG | 159.140 | CDM
1SDA073651R1 |  | Выключатель автоматический выкатной E2.2S 250 Ekip Touch LI 3p WMP | 1 | ШТ | 468502.836 | Заказ | 5 недель | Силовые автоматические выключатели | Автоматические выключатели воздушные | E2.2 |  | 8015644775841 | 59.000 | KG | 159.140 | CDM
1SDA073652R1 |  | Выключатель автоматический выкатной E2.2S 250 Ekip Touch LSI 3p WMP | 1 | ШТ | 474823.692 | Заказ | 5 недель | Силовые автоматические выключатели | Автоматические выключатели воздушные | E2.2 |  | 8015644775858 | 59.000 | KG | 159.140 | CDM
1SDA073653R1 |  | Выключатель автоматический выкатной E2.2S 250 Ekip Touch LSIG 3p WMP | 1 | ШТ | 562337.712 | Заказ | 5 недель | Силовые автоматические выключатели | Автоматические выключатели воздушные | E2.2 |  | 8015644775865 | 59.000 | KG | 159.140 | CDM
1SDA073654R1 |  | Выключатель автоматический выкатной E2.2S 250 Ekip G Touch LSIG 3p WMP | 1 | ШТ | 617381.376 | Заказ | 5 недель | Силовые автоматические выключатели | Автоматические выключатели воздушные | E2.2 |  | 8015644775872 | 59.000 | KG | 159.140 | CDM
1SDA073655R1 |  | Выключатель автоматический выкатной E2.2S 250 Ekip Hi-Touch LSI 3p WMP | 1 | ШТ | 924332.136 | Заказ | 5 недель | Силовые автоматические выключатели | Автоматические выключатели воздушные | E2.2 |  | 8015644775889 | 59.000 | KG | 159.140 | CDM
1SDA073656R1 |  | Выключатель автоматический выкатной E2.2S 250 Ekip Hi-Touch LSIG 3p WMP | 1 | ШТ | 1010962.44 | Заказ | 5 недель | Силовые автоматические выключатели | Автоматические выключатели воздушные | E2.2 |  | 8015644775896 | 59.000 | KG | 159.140 | CDM
1SDA073657R1 |  | Выключатель автоматический выкатной E2.2S 250 Ekip G Hi-Touch LSIG 3p WMP | 1 | ШТ | 1127728.5 | Заказ | 5 недель | Силовые автоматические выключатели | Автоматические выключатели воздушные | E2.2 |  | 8015644775902 | 59.000 | KG | 159.140 | CDM
1SDA073658R1 |  | Выключатель автоматический выкатной E2.2S 250 Ekip Dip LI 4p WMP | 1 | ШТ | 532027.08 | Заказ | 5 недель | Силовые автоматические выключатели | Автоматические выключатели воздушные | E2.2 |  | 8015644775919 | 76.000 | KG | 159.140 | CDM
1SDA073659R1 |  | Выключатель автоматический выкатной E2.2S 250 Ekip Dip LSI 4p WMP | 1 | ШТ | 539361.144 | Заказ | 5 недель | Силовые автоматические выключатели | Автоматические выключатели воздушные | E2.2 |  | 8015644775926 | 76.000 | KG | 159.140 | CDM
1SDA073660R1 |  | Выключатель автоматический выкатной E2.2S 250 Ekip Dip LSIG 4p WMP | 1 | ШТ | 595756.488 | Заказ | 5 недель | Силовые автоматические выключатели | Автоматические выключатели воздушные | E2.2 |  | 8015644775933 | 76.000 | KG | 159.140 | CDM
1SDA073661R1 |  | Выключатель автоматический выкатной E2.2S 250 Ekip Touch LI 4p WMP | 1 | ШТ | 561480.18 | Заказ | 5 недель | Силовые автоматические выключатели | Автоматические выключатели воздушные | E2.2 |  | 8015644775940 | 76.000 | KG | 159.140 | CDM
1SDA073662R1 |  | Выключатель автоматический выкатной E2.2S 250 Ekip Touch LSI 4p WMP | 1 | ШТ | 569631.84 | Заказ | 5 недель | Силовые автоматические выключатели | Автоматические выключатели воздушные | E2.2 |  | 8015644775957 | 76.000 | KG | 159.140 | CDM
1SDA073663R1 |  | Выключатель автоматический выкатной E2.2S 250 Ekip Touch LSIG 4p WMP | 1 | ШТ | 639160.416 | Заказ | 5 недель | Силовые автоматические выключатели | Автоматические выключатели воздушные | E2.2 |  | 8015644775964 | 76.000 | KG | 159.140 | CDM
1SDA073664R1 |  | Выключатель автоматический выкатной E2.2S 250 Ekip G Touch LSIG 4p WMP | 1 | ШТ | 716413.956 | Заказ | 5 недель | Силовые автоматические выключатели | Автоматические выключатели воздушные | E2.2 |  | 8015644775971 | 76.000 | KG | 159.140 | CDM
1SDA073665R1 |  | Выключатель автоматический выкатной E2.2S 250 Ekip Hi-Touch LSI 4p WMP | 1 | ШТ | 996521.532 | Заказ | 5 недель | Силовые автоматические выключатели | Автоматические выключатели воздушные | E2.2 |  | 8015644775988 | 76.000 | KG | 159.140 | CDM
1SDA073666R1 |  | Выключатель автоматический выкатной E2.2S 250 Ekip Hi-Touch LSIG 4p WMP | 1 | ШТ | 1093526.508 | Заказ | 5 недель | Силовые автоматические выключатели | Автоматические выключатели воздушные | E2.2 |  | 8015644775995 | 76.000 | KG | 159.140 | CDM
1SDA073667R1 |  | Выключатель автоматический выкатной E2.2S 250 Ekip G Hi-Touch LSIG 4p WMP | 1 | ШТ | 1213247.964 | Заказ | 5 недель | Силовые автоматические выключатели | Автоматические выключатели воздушные | E2.2 |  | 8015644776008 | 76.000 | KG | 159.140 | CDM
1SDA073668R1 |  | Реле отключения YO E1.2..E6.2 24 Vac/dc | 1 | ШТ | 18039.168 | Заказ | 5 недель | Силовые автоматические выключатели | Аксессуары воздушных автоматических выключателей | Аксессуары воздушных автоматических выключателей | Аксессуары воздушных автоматических выключателей | 8015644776015 | 0.150 | KG | 0.780 | CDM
1SDA073669R1 |  | Реле отключения YO E1.2..E6.2 30 Vac/dc | 1 | ШТ | 18039.168 | Заказ | 5 недель | Силовые автоматические выключатели | Аксессуары воздушных автоматических выключателей | Аксессуары воздушных автоматических выключателей | Аксессуары воздушных автоматических выключателей | 8015644776022 | 0.150 | KG | 0.780 | CDM
1SDA073670R1 |  | Реле отключения YO E1.2..E6.2 48 Vac/dc | 1 | ШТ | 18039.168 | Заказ | 5 недель | Силовые автоматические выключатели | Аксессуары воздушных автоматических выключателей | Аксессуары воздушных автоматических выключателей | Аксессуары воздушных автоматических выключателей | 8015644776039 | 0.150 | KG | 0.780 | CDM
1SDA073671R1 |  | Реле отключения YO E1.2..E6.2 60 Vac/dc | 1 | ШТ | 18039.168 | Заказ | 5 недель | Силовые автоматические выключатели | Аксессуары воздушных автоматических выключателей | Аксессуары воздушных автоматических выключателей | Аксессуары воздушных автоматических выключателей | 8015644776046 | 0.150 | KG | 0.780 | CDM
1SDA073672R1 |  | Реле отключения YO E1.2..E6.2 110-120 Vac/dc | 1 | ШТ | 18039.168 | Заказ | 5 недель | Силовые автоматические выключатели | Аксессуары воздушных автоматических выключателей | Аксессуары воздушных автоматических выключателей | Аксессуары воздушных автоматических выключателей | 8015644776053 | 0.150 | KG | 0.780 | CDM
1SDA073673R1 |  | Реле отключения YO E1.2..E6.2 120-127 Vac/dc | 1 | ШТ | 18039.168 | Заказ | 5 недель | Силовые автоматические выключатели | Аксессуары воздушных автоматических выключателей | Аксессуары воздушных автоматических выключателей | Аксессуары воздушных автоматических выключателей | 8015644776060 | 0.150 | KG | 0.780 | CDM
1SDA073674R1 |  | Реле отключения YO E1.2..E6.2 220-240 Vac/dc | 1 | ШТ | 18039.168 | B | 2 недели | Силовые автоматические выключатели | Аксессуары воздушных автоматических выключателей | Аксессуары воздушных автоматических выключателей | Аксессуары воздушных автоматических выключателей | 8015644776077 | 0.150 | KG | 0.780 | CDM
1SDA073675R1 |  | Реле отключения YO E1.2..E6.2 240-250 Vac/dc | 1 | ШТ | 18039.168 | Заказ | 5 недель | Силовые автоматические выключатели | Аксессуары воздушных автоматических выключателей | Аксессуары воздушных автоматических выключателей | Аксессуары воздушных автоматических выключателей | 8015644776084 | 0.150 | KG | 0.780 | CDM
1SDA073677R1 |  | Реле отключения YO E1.2..E6.2 380-400 Vac | 1 | ШТ | 21211.836 | Заказ | 5 недель | Силовые автоматические выключатели | Аксессуары воздушных автоматических выключателей | Аксессуары воздушных автоматических выключателей | Аксессуары воздушных автоматических выключателей | 8015644776107 | 0.150 | KG | 0.780 | CDM
1SDA073678R1 |  | Реле отключения YO E1.2..E6.2 415-440 Vac | 1 | ШТ | 21211.836 | Заказ | 5 недель | Силовые автоматические выключатели | Аксессуары воздушных автоматических выключателей | Аксессуары воздушных автоматических выключателей | Аксессуары воздушных автоматических выключателей | 8015644776114 | 0.150 | KG | 0.780 | CDM
1SDA073679R1 |  | Реле отключения YO E1.2..E6.2 440-500 Vac | 1 | ШТ | 21211.836 | Заказ | 5 недель | Силовые автоматические выключатели | Аксессуары воздушных автоматических выключателей | Аксессуары воздушных автоматических выключателей | Аксессуары воздушных автоматических выключателей | 8015644776121 | 0.150 | KG | 0.780 | CDM
1SDA073681R1 |  | Реле включения YC E1.2..E6.2 24 Vac/dc | 1 | ШТ | 18039.168 | Заказ | 5 недель | Силовые автоматические выключатели | Аксессуары воздушных автоматических выключателей | Аксессуары воздушных автоматических выключателей | Аксессуары воздушных автоматических выключателей | 8015644776145 | 0.150 | KG | 0.780 | CDM
1SDA073682R1 |  | Реле включения YC E1.2..E6.2 30 Vac/dc | 1 | ШТ | 18039.168 | Заказ | 5 недель | Силовые автоматические выключатели | Аксессуары воздушных автоматических выключателей | Аксессуары воздушных автоматических выключателей | Аксессуары воздушных автоматических выключателей | 8015644776152 | 0.150 | KG | 0.780 | CDM
1SDA073683R1 |  | Реле включения YC E1.2..E6.2 48 Vac/dc | 1 | ШТ | 18039.168 | Заказ | 5 недель | Силовые автоматические выключатели | Аксессуары воздушных автоматических выключателей | Аксессуары воздушных автоматических выключателей | Аксессуары воздушных автоматических выключателей | 8015644776169 | 0.150 | KG | 0.780 | CDM
1SDA073684R1 |  | Реле включения YC E1.2..E6.2 60 Vac/dc | 1 | ШТ | 18039.168 | Заказ | 5 недель | Силовые автоматические выключатели | Аксессуары воздушных автоматических выключателей | Аксессуары воздушных автоматических выключателей | Аксессуары воздушных автоматических выключателей | 8015644776176 | 0.150 | KG | 0.780 | CDM
1SDA073685R1 |  | Реле включения YC E1.2..E6.2 110-120 Vac/dc | 1 | ШТ | 18039.168 | Заказ | 5 недель | Силовые автоматические выключатели | Аксессуары воздушных автоматических выключателей | Аксессуары воздушных автоматических выключателей | Аксессуары воздушных автоматических выключателей | 8015644776183 | 0.150 | KG | 0.780 | CDM
1SDA073686R1 |  | Реле включения YC E1.2..E6.2 120-127 Vac/dc | 1 | ШТ | 18039.168 | Заказ | 5 недель | Силовые автоматические выключатели | Аксессуары воздушных автоматических выключателей | Аксессуары воздушных автоматических выключателей | Аксессуары воздушных автоматических выключателей | 8015644776190 | 0.150 | KG | 0.780 | CDM
1SDA073687R1 |  | Реле включения YC E1.2..E6.2 220-240 Vac/dc | 1 | ШТ | 18039.168 | B | 2 недели | Силовые автоматические выключатели | Аксессуары воздушных автоматических выключателей | Аксессуары воздушных автоматических выключателей | Аксессуары воздушных автоматических выключателей | 8015644776206 | 0.150 | KG | 0.780 | CDM
1SDA073688R1 |  | Реле включения YC E1.2..E6.2 240-250 Vac/dc | 1 | ШТ | 18039.168 | Заказ | 5 недель | Силовые автоматические выключатели | Аксессуары воздушных автоматических выключателей | Аксессуары воздушных автоматических выключателей | Аксессуары воздушных автоматических выключателей | 8015644776213 | 0.150 | KG | 0.780 | CDM
1SDA073690R1 |  | Реле включения YC E1.2..E6.2 380-400 Vac | 1 | ШТ | 20035.632 | Заказ | 5 недель | Силовые автоматические выключатели | Аксессуары воздушных автоматических выключателей | Аксессуары воздушных автоматических выключателей | Аксессуары воздушных автоматических выключателей | 8015644776237 | 0.150 | KG | 0.780 | CDM
1SDA073691R1 |  | Реле включения YC E1.2..E6.2 415-440 Vac | 1 | ШТ | 20035.632 | Заказ | 5 недель | Силовые автоматические выключатели | Аксессуары воздушных автоматических выключателей | Аксессуары воздушных автоматических выключателей | Аксессуары воздушных автоматических выключателей | 8015644776244 | 0.150 | KG | 0.780 | CDM
1SDA073692R1 |  | Реле включения YC E1.2..E6.2 440-500 Vac | 1 | ШТ | 20035.632 | Заказ | 5 недель | Силовые автоматические выключатели | Аксессуары воздушных автоматических выключателей | Аксессуары воздушных автоматических выключателей | Аксессуары воздушных автоматических выключателей | 8015644776251 | 0.150 | KG | 0.780 | CDM
1SDA073694R1 |  | Реле минимального напряжения YU E1.2..E6.2 24 Vac/dc | 1 | ШТ | 20280.648 | Заказ | 5 недель | Силовые автоматические выключатели | Аксессуары воздушных автоматических выключателей | Аксессуары воздушных автоматических выключателей | Аксессуары воздушных автоматических выключателей | 8015644776275 | 0.330 | KG | 0.780 | CDM
1SDA073695R1 |  | Реле минимального напряжения YU E1.2..E6.2 30 Vac/dc | 1 | ШТ | 20280.648 | Заказ | 5 недель | Силовые автоматические выключатели | Аксессуары воздушных автоматических выключателей | Аксессуары воздушных автоматических выключателей | Аксессуары воздушных автоматических выключателей | 8015644776282 | 0.150 | KG | 0.780 | CDM
1SDA073696R1 |  | Реле минимального напряжения YU E1.2..E6.2 48 Vac/dc | 1 | ШТ | 20280.648 | Заказ | 5 недель | Силовые автоматические выключатели | Аксессуары воздушных автоматических выключателей | Аксессуары воздушных автоматических выключателей | Аксессуары воздушных автоматических выключателей | 8015644776299 | 0.150 | KG | 0.780 | CDM
1SDA073697R1 |  | Реле минимального напряжения YU E1.2..E6.2 60 Vac/dc | 1 | ШТ | 20280.648 | Заказ | 5 недель | Силовые автоматические выключатели | Аксессуары воздушных автоматических выключателей | Аксессуары воздушных автоматических выключателей | Аксессуары воздушных автоматических выключателей | 8015644776305 | 0.150 | KG | 0.780 | CDM
1SDA073698R1 |  | Реле минимального напряжения YU E1.2..E6.2 110-120 Vac/dc | 1 | ШТ | 20280.648 | Заказ | 5 недель | Силовые автоматические выключатели | Аксессуары воздушных автоматических выключателей | Аксессуары воздушных автоматических выключателей | Аксессуары воздушных автоматических выключателей | 8015644776312 | 0.150 | KG | 0.780 | CDM
1SDA073699R1 |  | Реле минимального напряжения YU E1.2..E6.2 120-127 Vac/dc | 1 | ШТ | 20280.648 | Заказ | 5 недель | Силовые автоматические выключатели | Аксессуары воздушных автоматических выключателей | Аксессуары воздушных автоматических выключателей | Аксессуары воздушных автоматических выключателей | 8015644776329 | 0.150 | KG | 0.780 | CDM
1SDA073700R1 |  | Реле минимального напряжения YU E1.2..E6.2 220-240 Vac/dc | 1 | ШТ | 20280.648 | C | 4 недели | Силовые автоматические выключатели | Аксессуары воздушных автоматических выключателей | Аксессуары воздушных автоматических выключателей | Аксессуары воздушных автоматических выключателей | 8015644776336 | 0.150 | KG | 0.780 | CDM
1SDA073701R1 |  | Реле минимального напряжения YU E1.2..E6.2 240-250 Vac/dc | 1 | ШТ | 20280.648 | Заказ | 5 недель | Силовые автоматические выключатели | Аксессуары воздушных автоматических выключателей | Аксессуары воздушных автоматических выключателей | Аксессуары воздушных автоматических выключателей | 8015644776343 | 0.150 | KG | 0.780 | CDM
1SDA073703R1 |  | Реле минимального напряжения YU E1.2..E6.2 380-400 Vac | 1 | ШТ | 20280.648 | Заказ | 5 недель | Силовые автоматические выключатели | Аксессуары воздушных автоматических выключателей | Аксессуары воздушных автоматических выключателей | Аксессуары воздушных автоматических выключателей | 8015644776367 | 0.150 | KG | 0.780 | CDM
1SDA073704R1 |  | Реле минимального напряжения YU E1.2..E6.2 415-440 Vac | 1 | ШТ | 20280.648 | Заказ | 5 недель | Силовые автоматические выключатели | Аксессуары воздушных автоматических выключателей | Аксессуары воздушных автоматических выключателей | Аксессуары воздушных автоматических выключателей | 8015644776374 | 0.150 | KG | 0.780 | CDM
1SDA073705R1 |  | Реле минимального напряжения YU E1.2..E6.2 440-500 Vac | 1 | ШТ | 20280.648 | Заказ | 5 недель | Силовые автоматические выключатели | Аксессуары воздушных автоматических выключателей | Аксессуары воздушных автоматических выключателей | Аксессуары воздушных автоматических выключателей | 8015644776381 | 0.150 | KG | 0.780 | CDM
1SDA073708R1 |  | Мотор-редуктор M E1.2 24-30 Vac/dc | 1 | ШТ | 55398.66 | Заказ | 5 недель | Силовые автоматические выключатели | Аксессуары воздушных автоматических выключателей | Аксессуары воздушных автоматических выключателей | Аксессуары воздушных автоматических выключателей | 8015644776411 | 2.300 | KG | 2.080 | CDM
1SDA073709R1 |  | Мотор-редуктор M E1.2 48-60 Vac/dc | 1 | ШТ | 55398.66 | Заказ | 5 недель | Силовые автоматические выключатели | Аксессуары воздушных автоматических выключателей | Аксессуары воздушных автоматических выключателей | Аксессуары воздушных автоматических выключателей | 8015644776428 | 2.300 | KG | 2.080 | CDM
1SDA073710R1 |  | Мотор-редуктор M E1.2 100-130 Vac/dc | 1 | ШТ | 55398.66 | Заказ | 5 недель | Силовые автоматические выключатели | Аксессуары воздушных автоматических выключателей | Аксессуары воздушных автоматических выключателей | Аксессуары воздушных автоматических выключателей | 8015644776435 | 2.300 | KG | 2.080 | CDM
1SDA073711R1 |  | Мотор-редуктор M E1.2 220-250 Vac/dc | 1 | ШТ | 55398.66 | B | 2 недели | Силовые автоматические выключатели | Аксессуары воздушных автоматических выключателей | Аксессуары воздушных автоматических выключателей | Аксессуары воздушных автоматических выключателей | 8015644776442 | 2.300 | KG | 2.080 | CDM
1SDA073713R1 |  | Мотор-редуктор M E1.2 380-415 Vac | 1 | ШТ | 55398.66 | Заказ | 5 недель | Силовые автоматические выключатели | Аксессуары воздушных автоматических выключателей | Аксессуары воздушных автоматических выключателей | Аксессуары воздушных автоматических выключателей | 8015644776466 | 2.300 | KG | 2.520 | CDM
1SDA073715R1 |  | Мотор-редуктор M E1.2 24-30 Vac/dc + S33 M/2 24V | 1 | ШТ | 55398.66 | Заказ | 5 недель | Силовые автоматические выключатели | Аксессуары воздушных автоматических выключателей | Аксессуары воздушных автоматических выключателей | Аксессуары воздушных автоматических выключателей | 8015644776480 | 2.300 | KG | 2.080 | CDM
1SDA073716R1 |  | Мотор-редуктор M E1.2 48-60 Vac/dc + S33 M/2 24V | 1 | ШТ | 55398.66 | Заказ | 5 недель | Силовые автоматические выключатели | Аксессуары воздушных автоматических выключателей | Аксессуары воздушных автоматических выключателей | Аксессуары воздушных автоматических выключателей | 8015644776497 | 2.300 | KG | 2.080 | CDM
1SDA073717R1 |  | Мотор-редуктор M E1.2 100-130 Vac/dc + S33 M/2 24V | 1 | ШТ | 55398.66 | Заказ | 5 недель | Силовые автоматические выключатели | Аксессуары воздушных автоматических выключателей | Аксессуары воздушных автоматических выключателей | Аксессуары воздушных автоматических выключателей | 8015644776503 | 2.300 | KG | 2.080 | CDM
1SDA073718R1 |  | Мотор-редуктор M E1.2 220-250 Vac/dc + S33 M/2 24V | 1 | ШТ | 55398.66 | Заказ | 5 недель | Силовые автоматические выключатели | Аксессуары воздушных автоматических выключателей | Аксессуары воздушных автоматических выключателей | Аксессуары воздушных автоматических выключателей | 8015644776510 | 2.300 | KG | 2.080 | CDM
1SDA073720R1 |  | Мотор-редуктор M E1.2 380-415 Vac + S33 M/2 24V | 1 | ШТ | 55398.66 | Заказ | 5 недель | Силовые автоматические выключатели | Аксессуары воздушных автоматических выключателей | Аксессуары воздушных автоматических выключателей | Аксессуары воздушных автоматических выключателей | 8015644776534 | 2.300 | KG | 2.520 | CDM
1SDA073722R1 |  | Мотор-редуктор M E2.2...E6.2 24-30 Vac/dc | 1 | ШТ | 110054.148 | Заказ | 5 недель | Силовые автоматические выключатели | Аксессуары воздушных автоматических выключателей | Аксессуары воздушных автоматических выключателей | Аксессуары воздушных автоматических выключателей | 8015644776558 | 1.690 | KG | 4.270 | CDM
1SDA073723R1 |  | Мотор-редуктор M E2.2...E6.2 48-60 Vac/dc | 1 | ШТ | 110054.148 | Заказ | 5 недель | Силовые автоматические выключатели | Аксессуары воздушных автоматических выключателей | Аксессуары воздушных автоматических выключателей | Аксессуары воздушных автоматических выключателей | 8015644776565 | 1.700 | KG | 4.270 | CDM
1SDA073724R1 |  | Мотор-редуктор M E2.2...E6.2 100-130 Vac/dc | 1 | ШТ | 110054.148 | Заказ | 5 недель | Силовые автоматические выключатели | Аксессуары воздушных автоматических выключателей | Аксессуары воздушных автоматических выключателей | Аксессуары воздушных автоматических выключателей | 8015644776572 | 1.660 | KG | 4.270 | CDM
1SDA073725R1 |  | Мотор-редуктор M E2.2...E6.2 220-250 Vac/dc | 1 | ШТ | 110054.148 | B | 2 недели | Силовые автоматические выключатели | Аксессуары воздушных автоматических выключателей | Аксессуары воздушных автоматических выключателей | Аксессуары воздушных автоматических выключателей | 8015644776589 | 1.670 | KG | 4.270 | CDM
1SDA073727R1 |  | Мотор-редуктор M E2.2...E6.2 380-415 Vac | 1 | ШТ | 110054.148 | Заказ | 5 недель | Силовые автоматические выключатели | Аксессуары воздушных автоматических выключателей | Аксессуары воздушных автоматических выключателей | Аксессуары воздушных автоматических выключателей | 8015644776602 | 1.670 | KG | 4.270 | CDM
1SDA073729R1 |  | Мотор-редуктор M E2.2...E6.2 24-30 Vac/dc + S33 M/2 24V | 1 | ШТ | 110054.148 | Заказ | 5 недель | Силовые автоматические выключатели | Аксессуары воздушных автоматических выключателей | Аксессуары воздушных автоматических выключателей | Аксессуары воздушных автоматических выключателей | 8015644776626 | 1.900 | KG | 4.270 | CDM
1SDA073730R1 |  | Мотор-редуктор M E2.2...E6.2 48-60 Vac/dc + S33 M/2 24V | 1 | ШТ | 110054.148 | Заказ | 5 недель | Силовые автоматические выключатели | Аксессуары воздушных автоматических выключателей | Аксессуары воздушных автоматических выключателей | Аксессуары воздушных автоматических выключателей | 8015644776633 | 1.900 | KG | 4.270 | CDM
1SDA073731R1 |  | Мотор-редуктор M E2.2...E6.2 100-130 Vac/dc + S33 M/2 24V | 1 | ШТ | 110054.148 | Заказ | 5 недель | Силовые автоматические выключатели | Аксессуары воздушных автоматических выключателей | Аксессуары воздушных автоматических выключателей | Аксессуары воздушных автоматических выключателей | 8015644776640 | 1.900 | KG | 4.270 | CDM
1SDA073732R1 |  | Мотор-редуктор M E2.2...E6.2 220-250 Vac/dc + S33 M/2 24V | 1 | ШТ | 110054.148 | Заказ | 5 недель | Силовые автоматические выключатели | Аксессуары воздушных автоматических выключателей | Аксессуары воздушных автоматических выключателей | Аксессуары воздушных автоматических выключателей | 8015644776657 | 1.900 | KG | 4.270 | CDM
1SDA073736R1 |  | Внешний датчик тока нейтрали Ext CS N E1.2, E2.2 2000A | 1 | ШТ | 52609.644 | Заказ | 5 недель | Силовые автоматические выключатели | Аксессуары воздушных автоматических выключателей | Аксессуары воздушных автоматических выключателей | Аксессуары воздушных автоматических выключателей | 8015644776695 | 5.000 | KG | 5.200 | CDM
1SDA073737R1 |  | Внешний датчик тока нейтрали Ext CS N E2.2 2500A | 1 | ШТ | 84070.692 | Заказ | 5 недель | Силовые автоматические выключатели | Аксессуары воздушных автоматических выключателей | Аксессуары воздушных автоматических выключателей | Аксессуары воздушных автоматических выключателей | 8015644776701 | 5.000 | KG | 5.200 | CDM
1SDA073738R1 |  | Внешний датчик тока нейтрали Ext CS N E4.2 3200A | 1 | ШТ | 84070.692 | Заказ | 5 недель | Силовые автоматические выключатели | Аксессуары воздушных автоматических выключателей | Аксессуары воздушных автоматических выключателей | Аксессуары воздушных автоматических выключателей | 8015644776718 | 7.000 | KG | 5.200 | CDM
1SDA073739R1 |  | 1SDA073739R1 Внешний датчик тока нейтрали Ext CS N E4.2 4000A, E6.2 N 50% | 1 | ШТ | 103617.684 | Заказ | 5 недель | Силовые автоматические выключатели | Аксессуары воздушных автоматических выключателей | Аксессуары воздушных автоматических выключателей | Аксессуары воздушных автоматических выключателей | 8015644776725 | 7.000 | KG | 5.200 | CDM
1SDA073740R1 |  | Внешний датчик тока нейтрали Ext CS N E6.2 | 1 | ШТ | 207231.18 | Заказ | 5 недель | Силовые автоматические выключатели | Аксессуары воздушных автоматических выключателей | Аксессуары воздушных автоматических выключателей | Аксессуары воздушных автоматических выключателей | 8015644776732 | 19.500 | KG | 19.440 | CDM
1SDA073741R1 |  | Торойд для защиты от токов утечки на землю RC E1.2, E2.2 3p | 1 | ШТ | 270807.048 | Заказ | 5 недель | Силовые автоматические выключатели | Аксессуары воздушных автоматических выключателей | Аксессуары воздушных автоматических выключателей | Аксессуары воздушных автоматических выключателей | 8015644776749 | 10.500 | KG | 16.350 | CDM
1SDA073742R1 |  | Торойд для защиты от токов утечки на землю RC E2 4p, E4.2 | 1 | ШТ | 333637.248 | Заказ | 5 недель | Силовые автоматические выключатели | Аксессуары воздушных автоматических выключателей | Аксессуары воздушных автоматических выключателей | Аксессуары воздушных автоматических выключателей | 8015644776756 | 15.500 | KG | 12.240 | CDM
1SDA073743R1 |  | Униполярный торойд для защиты от замыкания на землю E1.2...E6.2 | 1 | ШТ | 103617.684 | Заказ | 5 недель | Силовые автоматические выключатели | Аксессуары воздушных автоматических выключателей | Аксессуары воздушных автоматических выключателей | Аксессуары воздушных автоматических выключателей | 8015644776763 | 1.400 | KG | 4.860 | CDM
1SDA073744R1 |  | Устройство дистанционного сброса срабатывания YR 24 Vdc E1.2 | 1 | ШТ | 7584.936 | Заказ | 5 недель | Силовые автоматические выключатели | Аксессуары воздушных автоматических выключателей | Аксессуары воздушных автоматических выключателей | Аксессуары воздушных автоматических выключателей | 8015644776770 | 0.300 | KG | 1.520 | CDM
1SDA073745R1 |  | Устройство дистанционного сброса срабатывания YR 110 Vac/dc E1.2 | 1 | ШТ | 7584.936 | Заказ | 5 недель | Силовые автоматические выключатели | Аксессуары воздушных автоматических выключателей | Аксессуары воздушных автоматических выключателей | Аксессуары воздушных автоматических выключателей | 8015644776787 | 0.300 | KG | 1.520 | CDM
1SDA073746R1 |  | Устройство дистанционного сброса срабатывания YR 220 Vac/dc E1.2 | 1 | ШТ | 7584.936 | C | 4 недели | Силовые автоматические выключатели | Аксессуары воздушных автоматических выключателей | Аксессуары воздушных автоматических выключателей | Аксессуары воздушных автоматических выключателей | 8015644776794 | 0.300 | KG | 1.520 | CDM
1SDA073747R1 |  | Устройство дистанционного сброса срабатывания YR 24 Vdc E2.2...E6.2 | 1 | ШТ | 7242.732 | Заказ | 5 недель | Силовые автоматические выключатели | Аксессуары воздушных автоматических выключателей | Аксессуары воздушных автоматических выключателей | Аксессуары воздушных автоматических выключателей | 8015644776800 | 0.300 | KG | 1.520 | CDM
1SDA073748R1 |  | Устройство дистанционного сброса срабатывания YR 110 Vac/dc E2.2...E6.2 | 1 | ШТ | 7242.732 | Заказ | 5 недель | Силовые автоматические выключатели | Аксессуары воздушных автоматических выключателей | Аксессуары воздушных автоматических выключателей | Аксессуары воздушных автоматических выключателей | 8015644776817 | 0.300 | KG | 1.520 | CDM
1SDA073749R1 |  | Устройство дистанционного сброса срабатывания YR 220 Vac/Dc E2.2...E6.2 | 1 | ШТ | 7242.732 | C | 4 недели | Силовые автоматические выключатели | Аксессуары воздушных автоматических выключателей | Аксессуары воздушных автоматических выключателей | Аксессуары воздушных автоматических выключателей | 8015644776824 | 0.300 | KG | 1.520 | CDM
1SDA073750R1 |  | Контакты состояния выключателя AUX 4Q 400V E1.2 | 1 | ШТ | 15581.664 | Заказ | 5 недель | Силовые автоматические выключатели | Аксессуары воздушных автоматических выключателей | Аксессуары воздушных автоматических выключателей | Аксессуары воздушных автоматических выключателей | 8015644776831 | 0.150 | KG | 4.400 | CDM
1SDA073751R1 |  | Контакты состояния выключателя AUX 4Q 24V E1.2 | 1 | ШТ | 16404.12 | Заказ | 5 недель | Силовые автоматические выключатели | Аксессуары воздушных автоматических выключателей | Аксессуары воздушных автоматических выключателей | Аксессуары воздушных автоматических выключателей | 8015644776848 | 0.220 | KG | 4.400 | CDM
1SDA073752R1 |  | Контакты состояния выключателя AUX 2Q 400V + 2Q 24V E1.2 | 1 | ШТ | 15581.664 | Заказ | 5 недель | Силовые автоматические выключатели | Аксессуары воздушных автоматических выключателей | Аксессуары воздушных автоматических выключателей | Аксессуары воздушных автоматических выключателей | 8015644776855 | 0.220 | KG | 4.400 | CDM
1SDA073753R1 |  | Контакты состояния выключателя AUX 4Q 400V E2.2...E6.2 | 1 | ШТ | 24469.584 | Заказ | 5 недель | Силовые автоматические выключатели | Аксессуары воздушных автоматических выключателей | Аксессуары воздушных автоматических выключателей | Аксессуары воздушных автоматических выключателей | 8015644776862 | 0.150 | KG | 4.400 | CDM
1SDA073754R1 |  | Контакты состояния выключателя AUX 4Q 24V E2.2...E6.2 | 1 | ШТ | 26916.564 | Заказ | 5 недель | Силовые автоматические выключатели | Аксессуары воздушных автоматических выключателей | Аксессуары воздушных автоматических выключателей | Аксессуары воздушных автоматических выключателей | 8015644776879 | 0.220 | KG | 4.400 | CDM
1SDA073755R1 |  | Контакты состояния выключателя AUX 2Q 400V + 2Q 24V E2.2...E6.2 | 1 | ШТ | 24469.584 | Заказ | 5 недель | Силовые автоматические выключатели | Аксессуары воздушных автоматических выключателей | Аксессуары воздушных автоматических выключателей | Аксессуары воздушных автоматических выключателей | 8015644776886 | 0.220 | KG | 4.400 | CDM
1SDA073756R1 |  | Контакты состояния выключателя AUX 6Q 400V E2.2...E6.2 | 1 | ШТ | 33135.372 | B | 2 недели | Силовые автоматические выключатели | Аксессуары воздушных автоматических выключателей | Аксессуары воздушных автоматических выключателей | Аксессуары воздушных автоматических выключателей | 8015644776893 | 0.200 | KG | 4.400 | CDM
1SDA073757R1 |  | Контакты состояния выключателя AUX 6Q 24V E2.2...E6.2 | 1 | ШТ | 36448.644 | Заказ | 5 недель | Силовые автоматические выключатели | Аксессуары воздушных автоматических выключателей | Аксессуары воздушных автоматических выключателей | Аксессуары воздушных автоматических выключателей | 8015644776909 | 0.150 | KG | 2.000 | CDM
1SDA073758R1 |  | Дополнительные внешние контакты состояния выключателя AUX 15Q 400V E1.2 | 1 | ШТ | 91751.472 | Заказ | 5 недель | Силовые автоматические выключатели | Аксессуары воздушных автоматических выключателей | Аксессуары воздушных автоматических выключателей | Аксессуары воздушных автоматических выключателей | 8015644776916 | 0.990 | KG | 8.400 | CDM
1SDA073759R1 |  | Дополнительные внешние контакты состояния выключателя AUX 15Q 24V E1.2 | 1 | ШТ | 100931.688 | Заказ | 5 недель | Силовые автоматические выключатели | Аксессуары воздушных автоматических выключателей | Аксессуары воздушных автоматических выключателей | Аксессуары воздушных автоматических выключателей | 8015644776923 | 1.010 | KG | 8.400 | CDM
1SDA073760R1 |  | Дополнительные внешние контакты состояния выключателя AUX 15Q 400V E2.2...E6.2 | 1 | ШТ | 91751.472 | Заказ | 5 недель | Силовые автоматические выключатели | Аксессуары воздушных автоматических выключателей | Аксессуары воздушных автоматических выключателей | Аксессуары воздушных автоматических выключателей | 8015644776930 | 0.990 | KG | 8.400 | CDM
1SDA073761R1 |  | Дополнительные внешние контакты состояния выключателя AUX 15Q 24V E2.2...E6.2 | 1 | ШТ | 100931.688 | Заказ | 5 недель | Силовые автоматические выключатели | Аксессуары воздушных автоматических выключателей | Аксессуары воздушных автоматических выключателей | Аксессуары воздушных автоматических выключателей | 8015644776947 | 1.010 | KG | 8.400 | CDM
1SDA073762R1 |  | Контакты положения выключателя в фиксированной части AUP 6 400V E1.2 | 1 | ШТ | 6960.228 | B | 2 недели | Силовые автоматические выключатели | Аксессуары воздушных автоматических выключателей | Аксессуары воздушных автоматических выключателей | Аксессуары воздушных автоматических выключателей | 8015644776954 | 0.300 | KG | 1.080 | CDM
1SDA073763R1 |  | Контакты положения выключателя в фиксированной части AUP 6 24V E1.2 | 1 | ШТ | 6960.228 | Заказ | 5 недель | Силовые автоматические выключатели | Аксессуары воздушных автоматических выключателей | Аксессуары воздушных автоматических выключателей | Аксессуары воздушных автоматических выключателей | 8015644776961 | 0.300 | KG | 1.080 | CDM
1SDA073764R1 |  | Контакты положения выключателя в фиксированной части AUP 5 400V E2.2...E6.2 | 1 | ШТ | 20619.72 | B | 2 недели | Силовые автоматические выключатели | Аксессуары воздушных автоматических выключателей | Аксессуары воздушных автоматических выключателей | Аксессуары воздушных автоматических выключателей | 8015644776978 | 0.300 | KG | 1.080 | CDM
1SDA073765R1 |  | Контакты положения выключателя в фиксированной части AUP 5 24V E2.2...E6.2 | 1 | ШТ | 22687.716 | Заказ | 5 недель | Силовые автоматические выключатели | Аксессуары воздушных автоматических выключателей | Аксессуары воздушных автоматических выключателей | Аксессуары воздушных автоматических выключателей | 8015644776985 | 0.300 | KG | 1.080 | CDM
1SDA073766R1 |  | Контакты положения выключателя в фиксированной части AUP 5 второй комплект 400V E2.2...E6.2 | 1 | ШТ | 20619.72 | Заказ | 5 недель | Силовые автоматические выключатели | Аксессуары воздушных автоматических выключателей | Аксессуары воздушных автоматических выключателей | Аксессуары воздушных автоматических выключателей | 8015644776992 | 0.300 | KG | 1.080 | CDM
1SDA073767R1 |  | Контакты положения выключателя в фиксированной части AUP 5 второй комплект 24V E2.2...E6.2 | 1 | ШТ | 22687.716 | Заказ | 5 недель | Силовые автоматические выключатели | Аксессуары воздушных автоматических выключателей | Аксессуары воздушных автоматических выключателей | Аксессуары воздушных автоматических выключателей | 8015644777005 | 0.300 | KG | 1.080 | CDM
1SDA073768R1 |  | Дополнительный контакт положения AUP для расцепителя Ekip E1.2…E6.2 | 1 | ШТ | 4630.368 | Заказ | 5 недель | Силовые автоматические выключатели | Аксессуары воздушных автоматических выключателей | Аксессуары воздушных автоматических выключателей | Аксессуары воздушных автоматических выключателей | 8015644777012 | 0.060 | KG | 1.080 | CDM
1SDA073770R1 |  | Контакт готовности к включению RTC 250V E1.2 | 1 | ШТ | 6920.076 | B | 2 недели | Силовые автоматические выключатели | Аксессуары воздушных автоматических выключателей | Аксессуары воздушных автоматических выключателей | Аксессуары воздушных автоматических выключателей | 8015644777036 | 0.200 | KG | 6.000 | CDM
1SDA073771R1 |  | Контакт готовности к включению RTC 24V E1.2 | 1 | ШТ | 6920.076 | Заказ | 5 недель | Силовые автоматические выключатели | Аксессуары воздушных автоматических выключателей | Аксессуары воздушных автоматических выключателей | Аксессуары воздушных автоматических выключателей | 8015644777043 | 0.200 | KG | 6.000 | CDM
1SDA073772R1 |  | Контакт готовности к включению RTC Ekip 24V E1.2 | 1 | ШТ | 6920.076 | Заказ | 5 недель | Силовые автоматические выключатели | Аксессуары воздушных автоматических выключателей | Аксессуары воздушных автоматических выключателей | Аксессуары воздушных автоматических выключателей | 8015644777050 | 0.200 | KG | 6.000 | CDM
1SDA073773R1 |  | Контакт готовности к включению RTC 250V E2.2...E6.2 | 1 | ШТ | 6920.076 | B | 2 недели | Силовые автоматические выключатели | Аксессуары воздушных автоматических выключателей | Аксессуары воздушных автоматических выключателей | Аксессуары воздушных автоматических выключателей | 8015644777067 | 0.200 | KG | 6.000 | CDM
1SDA073774R1 |  | Контакт готовности к включению RTC 24V E2.2...E6.2 | 1 | ШТ | 6920.076 | Заказ | 5 недель | Силовые автоматические выключатели | Аксессуары воздушных автоматических выключателей | Аксессуары воздушных автоматических выключателей | Аксессуары воздушных автоматических выключателей | 8015644777074 | 0.200 | KG | 6.000 | CDM
1SDA073775R1 |  | Контакт готовности к включению RTC Ekip 24V E2.2...E6.2 | 1 | ШТ | 6920.076 | Заказ | 5 недель | Силовые автоматические выключатели | Аксессуары воздушных автоматических выключателей | Аксессуары воздушных автоматических выключателей | Аксессуары воздушных автоматических выключателей | 8015644777081 | 0.200 | KG | 6.000 | CDM
1SDA073776R1 |  | Контакт срабатывания расцепителя защиты S51 250V E1.2 | 1 | ШТ | 6920.076 | Заказ | 5 недель | Силовые автоматические выключатели | Аксессуары воздушных автоматических выключателей | Аксессуары воздушных автоматических выключателей | Аксессуары воздушных автоматических выключателей | 8015644777098 | 0.200 | KG | 0.770 | CDM
1SDA073777R1 |  | Контакт срабатывания расцепителя защиты S51 24V E1.2 | 1 | ШТ | 6920.076 | Заказ | 5 недель | Силовые автоматические выключатели | Аксессуары воздушных автоматических выключателей | Аксессуары воздушных автоматических выключателей | Аксессуары воздушных автоматических выключателей | 8015644777104 | 0.200 | KG | 0.770 | CDM
1SDA073778R1 |  | Контакт срабатывания расцепителя защиты S51 250V E2.2...E6.2 | 1 | ШТ | 7590.588 | Заказ | 5 недель | Силовые автоматические выключатели | Аксессуары воздушных автоматических выключателей | Аксессуары воздушных автоматических выключателей | Аксессуары воздушных автоматических выключателей | 8015644777111 | 0.200 | KG | 0.770 | CDM
1SDA073779R1 |  | Контакт срабатывания расцепителя защиты S51 24V E2.2...E6.2 | 1 | ШТ | 7590.588 | Заказ | 5 недель | Силовые автоматические выключатели | Аксессуары воздушных автоматических выключателей | Аксессуары воздушных автоматических выключателей | Аксессуары воздушных автоматических выключателей | 8015644777128 | 0.200 | KG | 0.770 | CDM
1SDA073780R1 |  | Механический счётчик числа коммутаций MOC E1.2 | 1 | ШТ | 21977.316 | C | 4 недели | Силовые автоматические выключатели | Аксессуары воздушных автоматических выключателей | Аксессуары воздушных автоматических выключателей | Аксессуары воздушных автоматических выключателей | 8015644777135 | 0.200 | KG | 0.580 | CDM
1SDA073781R1 |  | Механический счётчик числа коммутаций MOC E2.2...E6.2 | 1 | ШТ | 24783.336 | B | 2 недели | Силовые автоматические выключатели | Аксессуары воздушных автоматических выключателей | Аксессуары воздушных автоматических выключателей | Аксессуары воздушных автоматических выключателей | 8015644777142 | 0.120 | KG | 0.780 | CDM
1SDA073782R1 |  | Замок с ключом для блокировки в разомкнутом состоянии KLC-D с разными ключами E1.2 | 1 | ШТ | 11131.752 | Заказ | 5 недель | Силовые автоматические выключатели | Аксессуары воздушных автоматических выключателей | Аксессуары воздушных автоматических выключателей | Аксессуары воздушных автоматических выключателей | 8015644777159 | 0.100 | KG | 0.600 | CDM
1SDA073783R1 |  | Замок с ключом для блокировки в разомкнутом состоянии KLC-S с одинаковыми ключами N.20005 E1.2 | 1 | ШТ | 11131.752 | C | 4 недели | Силовые автоматические выключатели | Аксессуары воздушных автоматических выключателей | Аксессуары воздушных автоматических выключателей | Аксессуары воздушных автоматических выключателей | 8015644777166 | 0.100 | KG | 0.600 | CDM
1SDA073784R1 |  | Замок с ключом для блокировки в разомкнутом состоянии KLC-S с одинаковыми ключами N.20006 E1.2 | 1 | ШТ | 11133.12 | Заказ | 5 недель | Силовые автоматические выключатели | Аксессуары воздушных автоматических выключателей | Аксессуары воздушных автоматических выключателей | Аксессуары воздушных автоматических выключателей | 8015644777173 | 0.100 | KG | 0.600 | CDM
1SDA073785R1 |  | Замок с ключом для блокировки в разомкнутом состоянии KLC-S с одинаковыми ключами N.20007 E1.2 | 1 | ШТ | 11133.12 | Заказ | 5 недель | Силовые автоматические выключатели | Аксессуары воздушных автоматических выключателей | Аксессуары воздушных автоматических выключателей | Аксессуары воздушных автоматических выключателей | 8015644777180 | 0.100 | KG | 0.600 | CDM
1SDA073786R1 |  | Замок с ключом для блокировки в разомкнутом состоянии KLC-S с одинаковыми ключами N.20008 E1.2 | 1 | ШТ | 11133.12 | Заказ | 5 недель | Силовые автоматические выключатели | Аксессуары воздушных автоматических выключателей | Аксессуары воздушных автоматических выключателей | Аксессуары воздушных автоматических выключателей | 8015644777197 | 0.100 | KG | 0.600 | CDM
1SDA073787R1 |  | Замок с ключом для блокировки в разомкнутом состоянии KLC-S с одинаковыми ключами N.20009 E1.2 | 1 | ШТ | 11133.12 | Заказ | 5 недель | Силовые автоматические выключатели | Аксессуары воздушных автоматических выключателей | Аксессуары воздушных автоматических выключателей | Аксессуары воздушных автоматических выключателей | 8015644777203 | 0.100 | KG | 0.600 | CDM
1SDA073788R1 |  | Замок с ключом для блокировки в разомкнутом состоянии KLA ключ типа Castell E1.2 | 1 | ШТ | 4933.212 | Заказ | 5 недель | Силовые автоматические выключатели | Аксессуары воздушных автоматических выключателей | Аксессуары воздушных автоматических выключателей | Аксессуары воздушных автоматических выключателей | 8015644777210 | 0.100 | KG | 2.500 | CDM
1SDA073789R1 |  | Замок с ключом для блокировки в разомкнутом состоянии KLA ключ типа Kirk E1.2 | 1 | ШТ | 4884.144 | Заказ | 5 недель | Силовые автоматические выключатели | Аксессуары воздушных автоматических выключателей | Аксессуары воздушных автоматических выключателей | Аксессуары воздушных автоматических выключателей | 8015644777227 | 0.100 | KG | 2.500 | CDM
1SDA073790R1 |  | Замок с ключом для блокировки в разомкнутом состоянии KLA ключ типа Ronis Profalux E1.2 | 1 | ШТ | 4916.844 | Заказ | 5 недель | Силовые автоматические выключатели | Аксессуары воздушных автоматических выключателей | Аксессуары воздушных автоматических выключателей | Аксессуары воздушных автоматических выключателей | 8015644777234 | 0.100 | KG | 0.600 | CDM
1SDA073791R1 | SAC 1SDA0 73791 R1 | Замок с ключом для блокировки в разомкнутом состоянии KLC-D с разными ключами E2.2...E6.2 | 1 | ШТ | 9561.372 | Заказ | 5 недель | Силовые автоматические выключатели | Аксессуары воздушных автоматических выключателей | Аксессуары воздушных автоматических выключателей | Аксессуары воздушных автоматических выключателей | 8015644777241 | 0.300 | KG | 0.870 | CDM
1SDA073792R1 |  | Замок с ключом для блокировки в разомкнутом состоянии KLC-S с одинаковыми ключами N.20005 E2.2..E6.2 | 1 | ШТ | 9561.372 | C | 4 недели | Силовые автоматические выключатели | Аксессуары воздушных автоматических выключателей | Аксессуары воздушных автоматических выключателей | Аксессуары воздушных автоматических выключателей | 8015644777258 | 0.300 | KG | 0.870 | CDM
1SDA073793R1 |  | Замок с ключом для блокировки в разомкнутом состоянии KLC-S с одинаковыми ключами N.20006 E2.2..E6.2 | 1 | ШТ | 9561.372 | Заказ | 5 недель | Силовые автоматические выключатели | Аксессуары воздушных автоматических выключателей | Аксессуары воздушных автоматических выключателей | Аксессуары воздушных автоматических выключателей | 8015644777265 | 0.300 | KG | 0.870 | CDM
1SDA073794R1 |  | Замок с ключом для блокировки в разомкнутом состоянии KLC-S с одинаковыми ключами N.20007 E2.2..E6.2 | 1 | ШТ | 9561.372 | Заказ | 5 недель | Силовые автоматические выключатели | Аксессуары воздушных автоматических выключателей | Аксессуары воздушных автоматических выключателей | Аксессуары воздушных автоматических выключателей | 8015644777272 | 0.300 | KG | 0.870 | CDM
1SDA073795R1 |  | Замок с ключом для блокировки в разомкнутом состоянии KLC-S с одинаковыми ключами N.20008 E2.2..E6.2 | 1 | ШТ | 9561.372 | Заказ | 5 недель | Силовые автоматические выключатели | Аксессуары воздушных автоматических выключателей | Аксессуары воздушных автоматических выключателей | Аксессуары воздушных автоматических выключателей | 8015644777289 | 0.300 | KG | 0.870 | CDM
1SDA073796R1 |  | Замок с ключом для блокировки в разомкнутом состоянии KLC-S с одинаковыми ключами N.20009 E2.2..E6.2 | 1 | ШТ | 9561.372 | Заказ | 5 недель | Силовые автоматические выключатели | Аксессуары воздушных автоматических выключателей | Аксессуары воздушных автоматических выключателей | Аксессуары воздушных автоматических выключателей | 8015644777296 | 0.300 | KG | 0.870 | CDM
1SDA073797R1 |  | Замок с ключом для блокировки в разомкнутом состоянии KLA ключ типа Castell E2.2...E6.2 | 1 | ШТ | 10756.416 | Заказ | 5 недель | Силовые автоматические выключатели | Аксессуары воздушных автоматических выключателей | Аксессуары воздушных автоматических выключателей | Аксессуары воздушных автоматических выключателей | 8015644777302 | 0.300 | KG | 0.000 | CDM
1SDA073798R1 |  | Замок с ключом для блокировки в разомкнутом состоянии KLA ключ типа Kirk E2.2..E6.2 | 1 | ШТ | 10756.416 | Заказ | 5 недель | Силовые автоматические выключатели | Аксессуары воздушных автоматических выключателей | Аксессуары воздушных автоматических выключателей | Аксессуары воздушных автоматических выключателей | 8015644777319 | 0.300 | KG | 0.000 | CDM
1SDA073799R1 |  | Замок с ключом для блокировки в разомкнутом состоянии KLA ключ типа RonisProfalux E2.2..E6.2 | 1 | ШТ | 10756.416 | Заказ | 5 недель | Силовые автоматические выключатели | Аксессуары воздушных автоматических выключателей | Аксессуары воздушных автоматических выключателей | Аксессуары воздушных автоматических выключателей | 8015644777326 | 0.300 | KG | 0.000 | CDM
1SDA073800R1 |  | Блокировка навесными замками в разомкнутом состоянии PLC E1.2 D=4mm | 1 | ШТ | 4853.172 | Заказ | 5 недель | Силовые автоматические выключатели | Аксессуары воздушных автоматических выключателей | Аксессуары воздушных автоматических выключателей | Аксессуары воздушных автоматических выключателей | 8015644777333 | 0.100 | KG | 0.600 | CDM
1SDA073801R1 |  | Блокировка навесными замками в разомкнутом состоянии PLC E1.2 D=7mm | 1 | ШТ | 4853.172 | Заказ | 5 недель | Силовые автоматические выключатели | Аксессуары воздушных автоматических выключателей | Аксессуары воздушных автоматических выключателей | Аксессуары воздушных автоматических выключателей | 8015644777340 | 0.100 | KG | 0.600 | CDM
1SDA073802R1 |  | Блокировка навесными замками в разомкнутом состоянии PLC E1.2 D=8mm | 1 | ШТ | 4853.172 | Заказ | 5 недель | Силовые автоматические выключатели | Аксессуары воздушных автоматических выключателей | Аксессуары воздушных автоматических выключателей | Аксессуары воздушных автоматических выключателей | 8015644777357 | 0.100 | KG | 0.600 | CDM
1SDA073803R1 |  | Блокировка навесными замками в разомкнутом состоянии PLC E2.2..E6.2 D=4mm | 1 | ШТ | 7826.88 | Заказ | 5 недель | Силовые автоматические выключатели | Аксессуары воздушных автоматических выключателей | Аксессуары воздушных автоматических выключателей | Аксессуары воздушных автоматических выключателей | 8015644777364 | 0.040 | KG | 0.670 | CDM
1SDA073804R1 |  | Блокировка навесными замками в разомкнутом состоянии PLC E2.2..E6.2 D=7mm | 1 | ШТ | 10099.776 | Заказ | 5 недель | Силовые автоматические выключатели | Аксессуары воздушных автоматических выключателей | Аксессуары воздушных автоматических выключателей | Аксессуары воздушных автоматических выключателей | 8015644777371 | 0.200 | KG | 0.670 | CDM
1SDA073805R1 |  | Блокировка навесными замками в разомкнутом состоянии PLC E2.2..E6.2 D=8mm | 1 | ШТ | 10099.776 | Заказ | 5 недель | Силовые автоматические выключатели | Аксессуары воздушных автоматических выключателей | Аксессуары воздушных автоматических выключателей | Аксессуары воздушных автоматических выключателей | 8015644777388 | 0.200 | KG | 0.670 | CDM
1SDA073806R1 | SAC 1SDA0 73806 R1 | Блокировка замком с ключом в положениях вкачен/тест/выкачен KLP-D разные ключи E2.2...E6.2 1-й ключ | 1 | ШТ | 9504.66 | Заказ | 5 недель | Силовые автоматические выключатели | Аксессуары воздушных автоматических выключателей | Аксессуары воздушных автоматических выключателей | Аксессуары воздушных автоматических выключателей | 8015644777395 | 0.400 | KG | 0.920 | CDM
1SDA073807R1 |  | Блокировка замком с ключом в положениях вкачен/тест/выкачен KLP-S одинаковые ключи N.20005 E2.2..E6.2 1-й ключ | 1 | ШТ | 9504.66 | C | 4 недели | Силовые автоматические выключатели | Аксессуары воздушных автоматических выключателей | Аксессуары воздушных автоматических выключателей | Аксессуары воздушных автоматических выключателей | 8015644777401 | 0.400 | KG | 0.920 | CDM
1SDA073808R1 |  | Блокировка замком с ключом в положениях вкачен/тест/выкачен KLP-S одинаковые ключи N.20006 E2.2..E6.2 1-й ключ | 1 | ШТ | 9504.66 | Заказ | 5 недель | Силовые автоматические выключатели | Аксессуары воздушных автоматических выключателей | Аксессуары воздушных автоматических выключателей | Аксессуары воздушных автоматических выключателей | 8015644777418 | 0.400 | KG | 0.920 | CDM
1SDA073809R1 |  | Блокировка замком с ключом в положениях вкачен/тест/выкачен KLP-S одинаковые ключи N.20007 E2.2..E6.2 1-й ключ | 1 | ШТ | 9504.66 | Заказ | 5 недель | Силовые автоматические выключатели | Аксессуары воздушных автоматических выключателей | Аксессуары воздушных автоматических выключателей | Аксессуары воздушных автоматических выключателей | 8015644777425 | 0.400 | KG | 0.920 | CDM
1SDA073810R1 |  | Блокировка замком с ключом в положениях вкачен/тест/выкачен KLP-S одинаковые ключи N.20008 E2.2..E6.2 1-й ключ | 1 | ШТ | 9504.66 | Заказ | 5 недель | Силовые автоматические выключатели | Аксессуары воздушных автоматических выключателей | Аксессуары воздушных автоматических выключателей | Аксессуары воздушных автоматических выключателей | 8015644777432 | 0.400 | KG | 0.920 | CDM
1SDA073811R1 |  | Блокировка замком с ключом в положениях вкачен/тест/выкачен KLP-S одинаковые ключи N.20009 E2.2..E6.2 1-й ключ | 1 | ШТ | 9504.66 | Заказ | 5 недель | Силовые автоматические выключатели | Аксессуары воздушных автоматических выключателей | Аксессуары воздушных автоматических выключателей | Аксессуары воздушных автоматических выключателей | 8015644777449 | 0.400 | KG | 0.920 | CDM
1SDA073812R1 |  | Блокировка замком с ключом в положениях вкачен/тест/выкачен KLP-D одинаковые ключи E2.2...E6.2 2-й ключ | 1 | ШТ | 9504.66 | Заказ | 5 недель | Силовые автоматические выключатели | Аксессуары воздушных автоматических выключателей | Аксессуары воздушных автоматических выключателей | Аксессуары воздушных автоматических выключателей | 8015644777456 | 0.400 | KG | 0.920 | CDM
1SDA073813R1 |  | Блокировка замком с ключом в положениях вкачен/тест/выкачен KLP-S одинаковые ключи N.20005 E2.2..E6.2 2-й ключ | 1 | ШТ | 9504.66 | Заказ | 5 недель | Силовые автоматические выключатели | Аксессуары воздушных автоматических выключателей | Аксессуары воздушных автоматических выключателей | Аксессуары воздушных автоматических выключателей | 8015644777463 | 0.400 | KG | 0.920 | CDM
1SDA073814R1 |  | Блокировка замком с ключом в положениях вкачен/тест/выкачен KLP-S одинаковые ключи N.20006 E2.2..E6.2 2-й ключ | 1 | ШТ | 9504.66 | Заказ | 5 недель | Силовые автоматические выключатели | Аксессуары воздушных автоматических выключателей | Аксессуары воздушных автоматических выключателей | Аксессуары воздушных автоматических выключателей | 8015644777470 | 0.400 | KG | 0.920 | CDM
1SDA073815R1 |  | Блокировка замком с ключом в положениях вкачен/тест/выкачен KLP-S одинаковые ключи N.20007 E2.2..E6.2 2-й ключ | 1 | ШТ | 9504.66 | Заказ | 5 недель | Силовые автоматические выключатели | Аксессуары воздушных автоматических выключателей | Аксессуары воздушных автоматических выключателей | Аксессуары воздушных автоматических выключателей | 8015644777487 | 0.400 | KG | 0.920 | CDM
1SDA073816R1 |  | Блокировка замком с ключом в положениях вкачен/тест/выкачен KLP-S одинаковые ключи N.20008 E2.2..E6.2 2-й ключ | 1 | ШТ | 9504.66 | Заказ | 5 недель | Силовые автоматические выключатели | Аксессуары воздушных автоматических выключателей | Аксессуары воздушных автоматических выключателей | Аксессуары воздушных автоматических выключателей | 8015644777494 | 0.400 | KG | 0.920 | CDM
1SDA073817R1 |  | Блокировка замком с ключом в положениях вкачен/тест/выкачен KLP-S одинаковые ключи N.20009 E2.2..E6.2 2-й ключ | 1 | ШТ | 9504.66 | Заказ | 5 недель | Силовые автоматические выключатели | Аксессуары воздушных автоматических выключателей | Аксессуары воздушных автоматических выключателей | Аксессуары воздушных автоматических выключателей | 8015644777500 | 0.400 | KG | 0.920 | CDM
1SDA073818R1 |  | Блокировка замком с ключом в положениях вкачен/тест/выкачен KLP-A ключ типа RoProKirk E2.2..E6.2 1-й ключ | 1 | ШТ | 7323.948 | Заказ | 5 недель | Силовые автоматические выключатели | Аксессуары воздушных автоматических выключателей | Аксессуары воздушных автоматических выключателей | Аксессуары воздушных автоматических выключателей | 8015644777517 | 0.400 | KG | 0.000 | CDM
1SDA073819R1 |  | Блокировка замком с ключом в положениях вкачен/тест/выкачен KLP-A ключ типа RoProKirk E2.2..E6.2 2-й ключ | 1 | ШТ | 7323.948 | Заказ | 5 недель | Силовые автоматические выключатели | Аксессуары воздушных автоматических выключателей | Аксессуары воздушных автоматических выключателей | Аксессуары воздушных автоматических выключателей | 8015644777524 | 0.400 | KG | 0.000 | CDM
1SDA073820R1 |  | Блокировка замком с ключом в положениях вкачен/тест/выкачен KLP-A ключ типа Castell E2.2..E6.2 1-й ключ | 1 | ШТ | 7323.948 | Заказ | 5 недель | Силовые автоматические выключатели | Аксессуары воздушных автоматических выключателей | Аксессуары воздушных автоматических выключателей | Аксессуары воздушных автоматических выключателей | 8015644777531 | 0.400 | KG | 0.000 | CDM
1SDA073822R1 |  | Блокировка замком с ключом в положениях вкачен/тест/выкачен KLP-D разные ключи E1.2 1-й ключ | 1 | ШТ | 7364.448 | Заказ | 5 недель | Силовые автоматические выключатели | Аксессуары воздушных автоматических выключателей | Аксессуары воздушных автоматических выключателей | Аксессуары воздушных автоматических выключателей | 8015644777555 | 0.400 | KG | 0.600 | CDM
1SDA073823R1 |  | Блокировка замком с ключом в положениях вкачен/тест/выкачен KLP-S одинаковые ключи N.20005 E1.2 1-й ключ | 1 | ШТ | 7364.448 | Заказ | 5 недель | Силовые автоматические выключатели | Аксессуары воздушных автоматических выключателей | Аксессуары воздушных автоматических выключателей | Аксессуары воздушных автоматических выключателей | 8015644777562 | 0.400 | KG | 0.600 | CDM
1SDA073824R1 |  | Блокировка замком с ключом в положениях вкачен/тест/выкачен KLP-S одинаковые ключи N.20006 E1.2 1-й ключ | 1 | ШТ | 7364.448 | Заказ | 5 недель | Силовые автоматические выключатели | Аксессуары воздушных автоматических выключателей | Аксессуары воздушных автоматических выключателей | Аксессуары воздушных автоматических выключателей | 8015644777579 | 0.400 | KG | 0.600 | CDM
1SDA073825R1 |  | Блокировка замком с ключом в положениях вкачен/тест/выкачен KLP-S одинаковые ключи N.20007 E1.2 1-й ключ | 1 | ШТ | 7364.448 | Заказ | 5 недель | Силовые автоматические выключатели | Аксессуары воздушных автоматических выключателей | Аксессуары воздушных автоматических выключателей | Аксессуары воздушных автоматических выключателей | 8015644777586 | 0.400 | KG | 0.600 | CDM
1SDA073826R1 |  | Блокировка замком с ключом в положениях вкачен/тест/выкачен KLP-S одинаковые ключи N.20008 E1.2 1-й ключ | 1 | ШТ | 7364.448 | Заказ | 5 недель | Силовые автоматические выключатели | Аксессуары воздушных автоматических выключателей | Аксессуары воздушных автоматических выключателей | Аксессуары воздушных автоматических выключателей | 8015644777593 | 0.400 | KG | 0.600 | CDM
1SDA073827R1 |  | Блокировка замком с ключом в положениях вкачен/тест/выкачен KLP-S одинаковые ключи N.20009 E1.2 1-й ключ | 1 | ШТ | 7364.448 | Заказ | 5 недель | Силовые автоматические выключатели | Аксессуары воздушных автоматических выключателей | Аксессуары воздушных автоматических выключателей | Аксессуары воздушных автоматических выключателей | 8015644777609 | 0.400 | KG | 0.600 | CDM
1SDA073828R1 |  | Блокировка замком с ключом в положениях вкачен/тест/выкачен KLP-D одинаковые ключи E1.2 2-й ключ | 1 | ШТ | 7364.448 | Заказ | 5 недель | Силовые автоматические выключатели | Аксессуары воздушных автоматических выключателей | Аксессуары воздушных автоматических выключателей | Аксессуары воздушных автоматических выключателей | 8015644777616 | 0.400 | KG | 0.600 | CDM
1SDA073829R1 |  | Блокировка замком с ключом в положениях вкачен/тест/выкачен KLP-S одинаковые ключи N.20005 E1.2 2-й ключ | 1 | ШТ | 7364.448 | Заказ | 5 недель | Силовые автоматические выключатели | Аксессуары воздушных автоматических выключателей | Аксессуары воздушных автоматических выключателей | Аксессуары воздушных автоматических выключателей | 8015644777623 | 0.400 | KG | 0.600 | CDM
1SDA073830R1 |  | Блокировка замком с ключом в положениях вкачен/тест/выкачен KLP-S одинаковые ключи N.20006 E1.2 2-й ключ | 1 | ШТ | 7364.448 | Заказ | 5 недель | Силовые автоматические выключатели | Аксессуары воздушных автоматических выключателей | Аксессуары воздушных автоматических выключателей | Аксессуары воздушных автоматических выключателей | 8015644777630 | 0.400 | KG | 0.600 | CDM
1SDA073831R1 |  | Блокировка замком с ключом в положениях вкачен/тест/выкачен KLP-S одинаковые ключи N.20007 E1.2 2-й ключ | 1 | ШТ | 7364.448 | Заказ | 5 недель | Силовые автоматические выключатели | Аксессуары воздушных автоматических выключателей | Аксессуары воздушных автоматических выключателей | Аксессуары воздушных автоматических выключателей | 8015644777647 | 0.400 | KG | 0.600 | CDM
1SDA073832R1 |  | Блокировка замком с ключом в положениях вкачен/тест/выкачен KLP-S одинаковые ключи N.20008 E1.2 2-й ключ | 1 | ШТ | 7364.448 | Заказ | 5 недель | Силовые автоматические выключатели | Аксессуары воздушных автоматических выключателей | Аксессуары воздушных автоматических выключателей | Аксессуары воздушных автоматических выключателей | 8015644777654 | 0.400 | KG | 0.600 | CDM
1SDA073833R1 |  | Блокировка замком с ключом в положениях вкачен/тест/выкачен KLP-S одинаковые ключи N.20009 E1.2 2-й ключ | 1 | ШТ | 7364.448 | Заказ | 5 недель | Силовые автоматические выключатели | Аксессуары воздушных автоматических выключателей | Аксессуары воздушных автоматических выключателей | Аксессуары воздушных автоматических выключателей | 8015644777661 | 0.400 | KG | 0.600 | CDM
1SDA073834R1 |  | Блокировка замком с ключом в положениях вкачен/тест/выкачен KLP-A ключ типа RonProf Kirk E1.2 1-й ключ | 1 | ШТ | 6444.876 | Заказ | 5 недель | Силовые автоматические выключатели | Аксессуары воздушных автоматических выключателей | Аксессуары воздушных автоматических выключателей | Аксессуары воздушных автоматических выключателей | 8015644777678 | 0.400 | KG | 1.090 | CDM
1SDA073835R1 |  | Блокировка замком с ключом в положениях вкачен/тест/выкачен KLP-A ключ типа RonProf Kirk E1.2 2-й ключ | 1 | ШТ | 6444.876 | Заказ | 5 недель | Силовые автоматические выключатели | Аксессуары воздушных автоматических выключателей | Аксессуары воздушных автоматических выключателей | Аксессуары воздушных автоматических выключателей | 8015644777685 | 0.400 | KG | 1.090 | CDM
1SDA073838R1 |  | Аксессуар для блокировки выключателя в выкаченном положении E1.2 | 1 | ШТ | 3826.68 | Заказ | 5 недель | Силовые автоматические выключатели | Аксессуары воздушных автоматических выключателей | Аксессуары воздушных автоматических выключателей | Аксессуары воздушных автоматических выключателей | 8015644777715 | 0.100 | KG | 0.150 | CDM
1SDA073839R1 |  | Аксессуар для блокировки выключателя в выкаченном положении E2.2...E6.2 | 1 | ШТ | 7006.944 | Заказ | 5 недель | Силовые автоматические выключатели | Аксессуары воздушных автоматических выключателей | Аксессуары воздушных автоматических выключателей | Аксессуары воздушных автоматических выключателей | 8015644777722 | 0.040 | KG | 0.900 | CDM
1SDA073840R1 |  | Блокировка навесным замком в положении Вкачен/Тест/Выкачен PLP D=4/6/8mm E1.2 | 1 | ШТ | 10295.94 | Заказ | 5 недель | Силовые автоматические выключатели | Аксессуары воздушных автоматических выключателей | Аксессуары воздушных автоматических выключателей | Аксессуары воздушных автоматических выключателей | 8015644777739 | 0.100 | KG | 0.600 | CDM
1SDA073841R1 |  | Блокировка навесным замком в положении Вкачен/Тест/Выкачен PLP D=4/6/8mm E2.2..E6.2 | 1 | ШТ | 10295.94 | Заказ | 5 недель | Силовые автоматические выключатели | Аксессуары воздушных автоматических выключателей | Аксессуары воздушных автоматических выключателей | Аксессуары воздушных автоматических выключателей | 8015644777746 | 0.060 | KG | 0.670 | CDM
1SDA073845R1 |  | Механическая блокировка вкатывания/выкатывания выключателя при открытой двери шкафа DLR E2.2 | 1 | ШТ | 3398.052 | Заказ | 5 недель | Силовые автоматические выключатели | Аксессуары воздушных автоматических выключателей | Аксессуары воздушных автоматических выключателей | Аксессуары воздушных автоматических выключателей | 8015644777784 | 0.100 | KG | 0.680 | CDM
1SDA073846R1 |  | Дополнительные внешние контакты состояния выключателя AUX 15Q 400Vac W/FP для индикации в положении Тест/Вкачен E2.2...E6.2 | 1 | ШТ | 113039.544 | Заказ | 5 недель | Силовые автоматические выключатели | Аксессуары воздушных автоматических выключателей | Аксессуары воздушных автоматических выключателей | Аксессуары воздушных автоматических выключателей | 8015644777791 | 0.100 | KG | 0.680 | CDM
1SDA073847R1 |  | Дополнительные внешние контакты состояния выключателя AUX 15Q 24Vdc W/FP для индикации в положении Тест/Вкачен E2.2...E6.2 | 1 | ШТ | 113039.544 | Заказ | 5 недель | Силовые автоматические выключатели | Аксессуары воздушных автоматических выключателей | Аксессуары воздушных автоматических выключателей | Аксессуары воздушных автоматических выключателей | 8015644777807 | 0.100 | KG | 0.680 | CDM
1SDA073849R1 |  | Блокировка открывания двери при вкаченно/тест положении выключателя DLP E2.2...E6.2 | 1 | ШТ | 3398.052 | Заказ | 5 недель | Силовые автоматические выключатели | Аксессуары воздушных автоматических выключателей | Аксессуары воздушных автоматических выключателей | Аксессуары воздушных автоматических выключателей | 8015644777821 | 0.100 | KG | 0.680 | CDM
1SDA073853R1 |  | Блокировка открывания двери при включённом состоянии выключателя E2.2…E6.2 | 1 | ШТ | 44081.52 | Заказ | 5 недель | Силовые автоматические выключатели | Аксессуары воздушных автоматических выключателей | Аксессуары воздушных автоматических выключателей | Аксессуары воздушных автоматических выключателей | 8015644777869 | 1.040 | KG | 2.500 | CDM
1SDA073854R1 |  | Защитная крышка кпонок управления PBC I/O E1.2 | 1 | ШТ | 7285.68 | C | 4 недели | Силовые автоматические выключатели | Аксессуары воздушных автоматических выключателей | Аксессуары воздушных автоматических выключателей | Аксессуары воздушных автоматических выключателей | 8015644777876 | 0.200 | KG | 0.450 | CDM
1SDA073855R1 |  | Защитная крышка кпонок управления PBC с блокировкой навесным замком I/O D=4mm E1.2 | 1 | ШТ | 3290.58 | Заказ | 5 недель | Силовые автоматические выключатели | Аксессуары воздушных автоматических выключателей | Аксессуары воздушных автоматических выключателей | Аксессуары воздушных автоматических выключателей | 8015644777883 | 0.200 | KG | 0.600 | CDM
1SDA073856R1 |  | Защитная крышка кпонок управления PBC с блокировкой навесным замком I/O D=7mm E1.2 | 1 | ШТ | 3290.58 | Заказ | 5 недель | Силовые автоматические выключатели | Аксессуары воздушных автоматических выключателей | Аксессуары воздушных автоматических выключателей | Аксессуары воздушных автоматических выключателей | 8015644777890 | 0.200 | KG | 0.600 | CDM
1SDA073857R1 |  | Защитная крышка кпонок управления PBC с блокировкой навесным замком I/O D=8mm E1.2 | 1 | ШТ | 3290.58 | Заказ | 5 недель | Силовые автоматические выключатели | Аксессуары воздушных автоматических выключателей | Аксессуары воздушных автоматических выключателей | Аксессуары воздушных автоматических выключателей | 8015644777906 | 0.200 | KG | 0.600 | CDM
1SDA073858R1 |  | Защитная крышка кпонок управления I/O E2.2...E6.2 | 1 | ШТ | 2877.204 | B | 2 недели | Силовые автоматические выключатели | Аксессуары воздушных автоматических выключателей | Аксессуары воздушных автоматических выключателей | Аксессуары воздушных автоматических выключателей | 8015644777913 | 0.060 | KG | 0.290 | CDM
1SDA073859R1 |  | Защитная крышка кпонок управления PBC с блокировкой навесным замком I/O D=4mm E2.2..E6.2 | 1 | ШТ | 7929.84 | Заказ | 5 недель | Силовые автоматические выключатели | Аксессуары воздушных автоматических выключателей | Аксессуары воздушных автоматических выключателей | Аксессуары воздушных автоматических выключателей | 8015644777920 | 0.060 | KG | 0.290 | CDM
1SDA073860R1 |  | Защитная крышка кпонок управления PBC с блокировкой навесным замком I/O D=7mm E2.2..E6.2 | 1 | ШТ | 14618.34 | Заказ | 5 недель | Силовые автоматические выключатели | Аксессуары воздушных автоматических выключателей | Аксессуары воздушных автоматических выключателей | Аксессуары воздушных автоматических выключателей | 8015644777937 | 0.060 | KG | 0.290 | CDM
1SDA073861R1 |  | Защитная крышка кпонок управления PBC с блокировкой навесным замком I/O D=8mm E2.2..E6.2 | 1 | ШТ | 14618.34 | Заказ | 5 недель | Силовые автоматические выключатели | Аксессуары воздушных автоматических выключателей | Аксессуары воздушных автоматических выключателей | Аксессуары воздушных автоматических выключателей | 8015644777944 | 0.060 | KG | 0.290 | CDM
1SDA073862R1 |  | Фланец стационарного выключателя IP30 E1.2 F | 1 | ШТ | 5335.74 | Заказ | 5 недель | Силовые автоматические выключатели | Аксессуары воздушных автоматических выключателей | Аксессуары воздушных автоматических выключателей | Аксессуары воздушных автоматических выключателей | 8015644777951 | 0.060 | KG | 3.600 | CDM
1SDA073863R1 |  | Фланец выключателя выкатного исполнения IP30 E1.2 W | 1 | ШТ | 5335.74 | Заказ | 5 недель | Силовые автоматические выключатели | Аксессуары воздушных автоматических выключателей | Аксессуары воздушных автоматических выключателей | Аксессуары воздушных автоматических выключателей | 8015644777968 | 0.060 | KG | 3.600 | CDM
1SDA073864R1 |  | Фланец стационарного выключателя IP30 E2.2...E6.2 F | 1 | ШТ | 11434.08 | Заказ | 5 недель | Силовые автоматические выключатели | Аксессуары воздушных автоматических выключателей | Аксессуары воздушных автоматических выключателей | Аксессуары воздушных автоматических выключателей | 8015644777975 | 0.060 | KG | 3.600 | CDM
1SDA073865R1 |  | Фланец выключателя выкатного исполнения IP30 E2.2...E6.2 W | 1 | ШТ | 11434.08 | Заказ | 5 недель | Силовые автоматические выключатели | Аксессуары воздушных автоматических выключателей | Аксессуары воздушных автоматических выключателей | Аксессуары воздушных автоматических выключателей | 8015644777982 | 0.060 | KG | 3.600 | CDM
1SDA073866R1 |  | Передняя защитная крышка IP54 с разными ключами E1.2 | 1 | ШТ | 6174.504 | Заказ | 5 недель | Силовые автоматические выключатели | Аксессуары воздушных автоматических выключателей | Аксессуары воздушных автоматических выключателей | Аксессуары воздушных автоматических выключателей | 8015644777999 | 1.260 | KG | 20.370 | CDM
1SDA073867R1 |  | Передняя защитная крышка IP54 с разными ключами E2.2...E6.2 | 1 | ШТ | 39907.188 | Заказ | 5 недель | Силовые автоматические выключатели | Аксессуары воздушных автоматических выключателей | Аксессуары воздушных автоматических выключателей | Аксессуары воздушных автоматических выключателей | 8015644778002 | 1.260 | KG | 20.370 | CDM
1SDA073868R1 |  | Передняя защитная крышка IP54 одинаковые ключи N.20005 E1.2 | 1 | ШТ | 6174.504 | Заказ | 5 недель | Силовые автоматические выключатели | Аксессуары воздушных автоматических выключателей | Аксессуары воздушных автоматических выключателей | Аксессуары воздушных автоматических выключателей | 8015644778019 | 0.200 | KG | 0.600 | CDM
1SDA073869R1 |  | Передняя защитная крышка IP54 одинаковые ключи N.20005 E2.2...E6.2 | 1 | ШТ | 39907.188 | Заказ | 5 недель | Силовые автоматические выключатели | Аксессуары воздушных автоматических выключателей | Аксессуары воздушных автоматических выключателей | Аксессуары воздушных автоматических выключателей | 8015644778026 | 2.100 | KG | 20.370 | CDM
1SDA073870R1 |  | Пломбируемая крышка расцепителя защиты E2.2...E6.2 | 1 | ШТ | 4060.572 | Заказ | 5 недель | Силовые автоматические выключатели | Аксессуары воздушных автоматических выключателей | Аксессуары воздушных автоматических выключателей | Аксессуары воздушных автоматических выключателей | 8015644778033 | 2.100 | KG | 20.370 | CDM
1SDA073871R1 |  | Высокие изолирующие крышки силовых выводов HTC E1.2 3P 2шт | 1 | ШТ | 6810.696 | Заказ | 5 недель | Силовые автоматические выключатели | Аксессуары воздушных автоматических выключателей | Аксессуары воздушных автоматических выключателей | Аксессуары воздушных автоматических выключателей | 8015644778040 | 0.520 | KG | 3.090 | CDM
1SDA073872R1 |  | Высокие изолирующие крышки силовых выводов HTC E1.2 4P 2шт | 1 | ШТ | 9075.528 | Заказ | 5 недель | Силовые автоматические выключатели | Аксессуары воздушных автоматических выключателей | Аксессуары воздушных автоматических выключателей | Аксессуары воздушных автоматических выключателей | 8015644778057 | 0.680 | KG | 2.270 | CDM
1SDA073873R1 |  | Низкие изолирующие крышки силовых выводов LTC E1.2 3P F 2шт | 1 | ШТ | 6131.016 | Заказ | 5 недель | Силовые автоматические выключатели | Аксессуары воздушных автоматических выключателей | Аксессуары воздушных автоматических выключателей | Аксессуары воздушных автоматических выключателей | 8015644778064 | 0.520 | KG | 3.090 | CDM
1SDA073874R1 |  | Низкие изолирующие крышки силовых выводов LTC E1.2 4P F 2шт | 1 | ШТ | 8176.932 | Заказ | 5 недель | Силовые автоматические выключатели | Аксессуары воздушных автоматических выключателей | Аксессуары воздушных автоматических выключателей | Аксессуары воздушных автоматических выключателей | 8015644778071 | 0.680 | KG | 2.270 | CDM
1SDA073877R1 |  | Межфазные изолирующие перегородки PB H=100mm 4шт E1.2 3P | 1 | ШТ | 1137.852 | Заказ | 5 недель | Силовые автоматические выключатели | Аксессуары воздушных автоматических выключателей | Аксессуары воздушных автоматических выключателей | Аксессуары воздушных автоматических выключателей | 8015644778101 | 0.170 | KG | 0.390 | CDM
1SDA073878R1 |  | Межфазные изолирующие перегородки PB H=100mm 6шт E1.2 4P | 1 | ШТ | 1701.984 | Заказ | 5 недель | Силовые автоматические выключатели | Аксессуары воздушных автоматических выключателей | Аксессуары воздушных автоматических выключателей | Аксессуары воздушных автоматических выключателей | 8015644778118 | 0.170 | KG | 0.520 | CDM
1SDA073879R1 |  | Межфазные изолирующие перегородки PB H=200mm 4шт E1.2 3P | 1 | ШТ | 1701.984 | Заказ | 5 недель | Силовые автоматические выключатели | Аксессуары воздушных автоматических выключателей | Аксессуары воздушных автоматических выключателей | Аксессуары воздушных автоматических выключателей | 8015644778125 | 0.300 | KG | 0.640 | CDM
1SDA073880R1 |  | Межфазные изолирующие перегородки PB H=200mm 6шт E1.2 4P | 1 | ШТ | 2547.552 | Заказ | 5 недель | Силовые автоматические выключатели | Аксессуары воздушных автоматических выключателей | Аксессуары воздушных автоматических выключателей | Аксессуары воздушных автоматических выключателей | 8015644778132 | 0.300 | KG | 1.610 | CDM
1SDA073881R1 |  | Комплект тросиков для механическая взаимной блокировки - тип A горизонтальная HR E1.2...E6.2 (часть 1) | 1 | ШТ | 26606.4 | C | 4 недели | Силовые автоматические выключатели | Аксессуары воздушных автоматических выключателей | Аксессуары воздушных автоматических выключателей | Аксессуары воздушных автоматических выключателей | 8015644778149 | 0.700 | KG | 5.400 | CDM
1SDA073882R1 |  | Комплект тросиков для механическая взаимной блокировки - тип B, C, D горизонтальная HR E2.2...E6.2 (часть 1) | 1 | ШТ | 31456.332 | B | 2 недели | Силовые автоматические выключатели | Аксессуары воздушных автоматических выключателей | Аксессуары воздушных автоматических выключателей | Аксессуары воздушных автоматических выключателей | 8015644778156 | 2.140 | KG | 5.400 | CDM
1SDA073885R1 |  | Комплект тросиков для механическая взаимной блокировки - тип A вертикальная VR E1.2...E6.2 (часть 1) | 1 | ШТ | 26606.4 | Заказ | 5 недель | Силовые автоматические выключатели | Аксессуары воздушных автоматических выключателей | Аксессуары воздушных автоматических выключателей | Аксессуары воздушных автоматических выключателей | 8015644778187 | 0.580 | KG | 5.400 | CDM
1SDA073886R1 |  | Комплект тросиков для механическая взаимной блокировки - тип B, C, D вертикальная VR E2.2...E6.2 (часть 1) | 1 | ШТ | 31456.332 | Заказ | 5 недель | Силовые автоматические выключатели | Аксессуары воздушных автоматических выключателей | Аксессуары воздушных автоматических выключателей | Аксессуары воздушных автоматических выключателей | 8015644778194 | 1.730 | KG | 5.400 | CDM
1SDA073889R1 |  | Рычаг для блокировки стационарного/подвижной части выкатного выключателя E2.2 (часть 2) | 1 | ШТ | 19766.676 | B | 2 недели | Силовые автоматические выключатели | Аксессуары воздушных автоматических выключателей | Аксессуары воздушных автоматических выключателей | Аксессуары воздушных автоматических выключателей | 8015644778224 | 1.000 | KG | 5.400 | CDM
1SDA073890R1 |  | Рычаг для блокировки стационарного/подвижной части выкатного выключателя E4.2 (часть 2) | 1 | ШТ | 19861.524 | C | 4 недели | Силовые автоматические выключатели | Аксессуары воздушных автоматических выключателей | Аксессуары воздушных автоматических выключателей | Аксессуары воздушных автоматических выключателей | 8015644778231 | 2.000 | KG | 5.400 | CDM
1SDA073891R1 |  | Рычаг для блокировки стационарного/подвижной части выкатного выключателя E6.2 3p (часть 2) | 1 | ШТ | 19861.524 | Заказ | 5 недель | Силовые автоматические выключатели | Аксессуары воздушных автоматических выключателей | Аксессуары воздушных автоматических выключателей | Аксессуары воздушных автоматических выключателей | 8015644778248 | 2.000 | KG | 5.400 | CDM
1SDA073892R1 |  | Рычаг для блокировки стационарного/подвижной части выкатного выключателя E6.2 4p (часть 2) | 1 | ШТ | 19861.524 | Заказ | 5 недель | Силовые автоматические выключатели | Аксессуары воздушных автоматических выключателей | Аксессуары воздушных автоматических выключателей | Аксессуары воздушных автоматических выключателей | 8015644778255 | 2.000 | KG | 5.400 | CDM
1SDA073893R1 |  | Плата для механической блокировки стационарного выключателя Тип A E1.2 (часть 3) | 1 | ШТ | 32344.452 | C | 4 недели | Силовые автоматические выключатели | Аксессуары воздушных автоматических выключателей | Аксессуары воздушных автоматических выключателей | Аксессуары воздушных автоматических выключателей | 8015644778262 | 1.000 | KG | 5.400 | CDM
1SDA073894R1 |  | Плата для механической блокировки стационарного выключателя с креплением к горизонтальной опоре Тип A E1.2 (часть 3) | 1 | ШТ | 32331.948 | Заказ | 5 недель | Силовые автоматические выключатели | Аксессуары воздушных автоматических выключателей | Аксессуары воздушных автоматических выключателей | Аксессуары воздушных автоматических выключателей | 8015644778279 | 2.000 | KG | 5.400 | CDM
1SDA073895R1 |  | Плата для механической блокировки стационарного/фиксированной части выкатного выключателя Тип A,B,D E2.2…E6.2 (часть 3 и 4) | 1 | ШТ | 46188.288 | C | 4 недели | Силовые автоматические выключатели | Аксессуары воздушных автоматических выключателей | Аксессуары воздушных автоматических выключателей | Аксессуары воздушных автоматических выключателей | 8015644778286 | 2.000 | KG | 5.400 | CDM
1SDA073896R1 |  | Плата для механической блокировки фиксированной части Тип A E1.2 (часть 4) | 1 | ШТ | 32331.948 | C | 4 недели | Силовые автоматические выключатели | Аксессуары воздушных автоматических выключателей | Аксессуары воздушных автоматических выключателей | Аксессуары воздушных автоматических выключателей | 8015644778293 | 2.000 | KG | 5.400 | CDM
1SDA073897R1 |  | Плата для механической блокировки стационарного/фиксированной части выкатного выключателя Тип C E2.2…E6.2 (часть 3 и 4) | 1 | ШТ | 46716.732 | B | 2 недели | Силовые автоматические выключатели | Аксессуары воздушных автоматических выключателей | Аксессуары воздушных автоматических выключателей | Аксессуары воздушных автоматических выключателей | 8015644778309 | 1.000 | KG | 5.400 | CDM
1SDA073906R1 |  | Клеммы для подключения вторичных цепей E1.2...E6.2 10шт | 1 | Пачка | 5130 | Заказ | 5 недель | Силовые автоматические выключатели | Аксессуары воздушных автоматических выключателей | Аксессуары воздушных автоматических выключателей | Аксессуары воздушных автоматических выключателей | 8015644778392 | 0.200 | KG | 0.290 | CDM
1SDA073907R1 | SAC 1SDA0 73907 R1 | Фиксированная часть выкатного исполнения E1.2 W FP Iu=1600 HR HR 3p | 1 | ШТ | 78848.976 | B | 2 недели | Силовые автоматические выключатели | Аксессуары воздушных автоматических выключателей | Аксессуары воздушных автоматических выключателей | Аксессуары воздушных автоматических выключателей | 8015644778408 | 22.700 | KG | 46.510 | CDM
1SDA073908R1 |  | Фиксированная часть выкатного исполнения E1.2 W FP Iu=1600 HR HR 4p | 1 | ШТ | 105130.14 | Заказ | 5 недель | Силовые автоматические выключатели | Аксессуары воздушных автоматических выключателей | Аксессуары воздушных автоматических выключателей | Аксессуары воздушных автоматических выключателей | 8015644778415 | 27.500 | KG | 54.600 | CDM
1SDA073909R1 |  | Фиксированная часть выкатного исполнения E2.2 W FP Iu=2000 HR HR 3p | 1 | ШТ | 174566.484 | B | 2 недели | Силовые автоматические выключатели | Аксессуары воздушных автоматических выключателей | Аксессуары воздушных автоматических выключателей | Аксессуары воздушных автоматических выключателей | 8015644778422 | 45.000 | KG | 155.760 | CDM
1SDA073910R1 |  | Фиксированная часть выкатного исполнения E2.2 W FP Iu=2000 HR HR 4p | 1 | ШТ | 215642.748 | Заказ | 5 недель | Силовые автоматические выключатели | Аксессуары воздушных автоматических выключателей | Аксессуары воздушных автоматических выключателей | Аксессуары воздушных автоматических выключателей | 8015644778439 | 55.000 | KG | 192.930 | CDM
1SDA073911R1 | SAC 1SDA0 73911 R1 | Фиксированная часть выкатного исполнения E2.2 W FP Iu=2500 HR HR 3p | 1 | ШТ | 183212.436 | B | 2 недели | Силовые автоматические выключатели | Аксессуары воздушных автоматических выключателей | Аксессуары воздушных автоматических выключателей | Аксессуары воздушных автоматических выключателей | 8015644778446 | 45.000 | KG | 155.760 | CDM
1SDA073912R1 |  | Фиксированная часть выкатного исполнения E2.2 W FP Iu=2500 HR HR 4p | 1 | ШТ | 228699.036 | Заказ | 5 недель | Силовые автоматические выключатели | Аксессуары воздушных автоматических выключателей | Аксессуары воздушных автоматических выключателей | Аксессуары воздушных автоматических выключателей | 8015644778453 | 55.000 | KG | 192.930 | CDM
1SDA073913R1 |  | Фиксированная часть выкатного исполнения E4.2 W FP Iu=3200 HR HR 3p | 1 | ШТ | 183236.376 | B | 2 недели | Силовые автоматические выключатели | Аксессуары воздушных автоматических выключателей | Аксессуары воздушных автоматических выключателей | Аксессуары воздушных автоматических выключателей | 8015644778460 | 62.000 | KG | 263.910 | CDM
1SDA073914R1 |  | Фиксированная часть выкатного исполнения E4.2 W FP Iu=3200 HR HR 4p | 1 | ШТ | 237549.732 | Заказ | 5 недель | Силовые автоматические выключатели | Аксессуары воздушных автоматических выключателей | Аксессуары воздушных автоматических выключателей | Аксессуары воздушных автоматических выключателей | 8015644778477 | 79.000 | KG | 295.500 | CDM
1SDA073915R1 |  | Фиксированная часть выкатного исполнения E4.2 W FP Iu=4000 или исполнение V HR HR 3p | 1 | ШТ | 257434.632 | B | 2 недели | Силовые автоматические выключатели | Аксессуары воздушных автоматических выключателей | Аксессуары воздушных автоматических выключателей | Аксессуары воздушных автоматических выключателей | 8015644778484 | 62.000 | KG | 263.910 | CDM
1SDA073916R1 |  | Фиксированная часть выкатного исполнения E4.2 W FP Iu=4000 или исполнение V HR HR 4p | 1 | ШТ | 344629.116 | Заказ | 5 недель | Силовые автоматические выключатели | Аксессуары воздушных автоматических выключателей | Аксессуары воздушных автоматических выключателей | Аксессуары воздушных автоматических выключателей | 8015644778491 | 79.000 | KG | 295.500 | CDM
1SDA073917R1 |  | Фиксированная часть выкатного исполнения E6.2 W FP Iu=5000 HR HR 3p | 1 | ШТ | 350239.524 | C | 4 недели | Силовые автоматические выключатели | Аксессуары воздушных автоматических выключателей | Аксессуары воздушных автоматических выключателей | Аксессуары воздушных автоматических выключателей | 8015644778507 | 92.000 | KG | 347.540 | CDM
1SDA073918R1 |  | Фиксированная часть выкатного исполнения E6.2 W FP Iu=5000 HR HR 4p | 1 | ШТ | 440891.88 | Заказ | 5 недель | Силовые автоматические выключатели | Аксессуары воздушных автоматических выключателей | Аксессуары воздушных автоматических выключателей | Аксессуары воздушных автоматических выключателей | 8015644778514 | 102.000 | KG | 390.290 | CDM
1SDA073919R1 |  | Фиксированная часть выкатного исполнения с полноразмерной нейтралью E6.2 W FP Iu=5000 HR HR 4p/f | 1 | ШТ | 495567.468 | Заказ | 5 недель | Силовые автоматические выключатели | Аксессуары воздушных автоматических выключателей | Аксессуары воздушных автоматических выключателей | Аксессуары воздушных автоматических выключателей | 8015644778521 | 106.000 | KG | 347.540 | CDM
1SDA073920R1 |  | Фиксированная часть выкатного исполнения E6.2X W FP Iu=6300 или исполнение X HR HR 3p | 1 | ШТ | 367338.324 | Заказ | 5 недель | Силовые автоматические выключатели | Аксессуары воздушных автоматических выключателей | Аксессуары воздушных автоматических выключателей | Аксессуары воздушных автоматических выключателей | 8015644778538 | 92.000 | KG | 347.540 | CDM
1SDA073921R1 |  | Фиксированная часть выкатного исполнения E6.2X W FP Iu=6300 или исполнение X HR HR 4p | 1 | ШТ | 476934.288 | Заказ | 5 недель | Силовые автоматические выключатели | Аксессуары воздушных автоматических выключателей | Аксессуары воздушных автоматических выключателей | Аксессуары воздушных автоматических выключателей | 8015644778545 | 102.000 | KG | 390.290 | CDM
1SDA073922R1 |  | Фиксированная часть выкатного исполнения с полноразмерной нейтралью E6.2 W FP Iu=6300 или исполнение X HR HR 4p/f | 1 | ШТ | 495568.752 | Заказ | 5 недель | Силовые автоматические выключатели | Аксессуары воздушных автоматических выключателей | Аксессуары воздушных автоматических выключателей | Аксессуары воздушных автоматических выключателей | 8015644778552 | 106.000 | KG | 347.540 | CDM
1SDA073943R1 |  | Комплект силовых выводов фиксированной части EF E1.2 W FP 3шт | 1 | ШТ | 11611.836 | Заказ | 5 недель | Силовые автоматические выключатели | Аксессуары воздушных автоматических выключателей | Аксессуары воздушных автоматических выключателей | Аксессуары воздушных автоматических выключателей | 8015644778767 | 0.500 | KG | 2.900 | CDM
1SDA073944R1 |  | Комплект силовых выводов фиксированной части EF E1.2 W FP 4шт | 1 | ШТ | 15484.236 | Заказ | 5 недель | Силовые автоматические выключатели | Аксессуары воздушных автоматических выключателей | Аксессуары воздушных автоматических выключателей | Аксессуары воздушных автоматических выключателей | 8015644778774 | 0.600 | KG | 6.630 | CDM
1SDA073949R1 |  | Комплект силовых выводов фиксированной части HR/VR E1.2 W FP 3шт | 1 | ШТ | 12942.228 | Заказ | 5 недель | Силовые автоматические выключатели | Аксессуары воздушных автоматических выключателей | Аксессуары воздушных автоматических выключателей | Аксессуары воздушных автоматических выключателей | 8015644778828 | 0.920 | KG | 2.700 | CDM
1SDA073950R1 |  | Комплект силовых выводов фиксированной части HR/VR E1.2 W FP 4шт | 1 | ШТ | 16806.696 | Заказ | 5 недель | Силовые автоматические выключатели | Аксессуары воздушных автоматических выключателей | Аксессуары воздушных автоматических выключателей | Аксессуары воздушных автоматических выключателей | 8015644778835 | 1.190 | KG | 2.700 | CDM
1SDA073955R1 |  | Комплект силовых выводов фиксированной части ES E1.2 W FP 3шт | 1 | ШТ | 23120.736 | Заказ | 5 недель | Силовые автоматические выключатели | Аксессуары воздушных автоматических выключателей | Аксессуары воздушных автоматических выключателей | Аксессуары воздушных автоматических выключателей | 8015644778880 | 3.100 | KG | 1.000 | CDM
1SDA073956R1 |  | Комплект силовых выводов фиксированной части ES E1.2 W FP 4шт | 1 | ШТ | 30825.888 | Заказ | 5 недель | Силовые автоматические выключатели | Аксессуары воздушных автоматических выключателей | Аксессуары воздушных автоматических выключателей | Аксессуары воздушных автоматических выключателей | 8015644778897 | 4.100 | KG | 0.000 | CDM
1SDA073961R1 |  | Комплект силовых выводов фиксированной части SHR E1.2 W FP 3шт | 1 | ШТ | 24643.848 | Заказ | 5 недель | Силовые автоматические выключатели | Аксессуары воздушных автоматических выключателей | Аксессуары воздушных автоматических выключателей | Аксессуары воздушных автоматических выключателей | 8015644778941 | 0.160 | KG | 4.860 | CDM
1SDA073962R1 |  | Комплект силовых выводов фиксированной части SHR E1.2 W FP 4шт | 1 | ШТ | 32172.096 | Заказ | 5 недель | Силовые автоматические выключатели | Аксессуары воздушных автоматических выключателей | Аксессуары воздушных автоматических выключателей | Аксессуары воздушных автоматических выключателей | 8015644778958 | 0.210 | KG | 7.650 | CDM
1SDA073967R1 |  | Комплект силовых выводов стационарного выключателя EF E1.2 F 3шт | 1 | ШТ | 11332.008 | Заказ | 5 недель | Силовые автоматические выключатели | Аксессуары воздушных автоматических выключателей | Аксессуары воздушных автоматических выключателей | Аксессуары воздушных автоматических выключателей | 8015644779009 | 0.500 | KG | 2.840 | CDM
1SDA073968R1 |  | Комплект силовых выводов стационарного выключателя EF E1.2 F 4шт | 1 | ШТ | 15110.688 | Заказ | 5 недель | Силовые автоматические выключатели | Аксессуары воздушных автоматических выключателей | Аксессуары воздушных автоматических выключателей | Аксессуары воздушных автоматических выключателей | 8015644779016 | 0.600 | KG | 5.360 | CDM
1SDA073973R1 |  | Комплект силовых выводов стационарного выключателя F E1.2 F 3шт | 1 | ШТ | 4249.836 | Заказ | 5 недель | Силовые автоматические выключатели | Аксессуары воздушных автоматических выключателей | Аксессуары воздушных автоматических выключателей | Аксессуары воздушных автоматических выключателей | 8015644779061 | 0.140 | KG | 1.000 | CDM
1SDA073974R1 |  | Комплект силовых выводов стационарного выключателя F E1.2 F 4шт | 1 | ШТ | 5666.052 | Заказ | 5 недель | Силовые автоматические выключатели | Аксессуары воздушных автоматических выключателей | Аксессуары воздушных автоматических выключателей | Аксессуары воздушных автоматических выключателей | 8015644779078 | 0.930 | KG | 2.500 | CDM
1SDA073979R1 |  | Комплект силовых выводов стационарного выключателя ES E1.2 F 3шт | 1 | ШТ | 24993.564 | Заказ | 5 недель | Силовые автоматические выключатели | Аксессуары воздушных автоматических выключателей | Аксессуары воздушных автоматических выключателей | Аксессуары воздушных автоматических выключателей | 8015644779122 | 4.900 | KG | 16.350 | CDM
1SDA073980R1 |  | Комплект силовых выводов стационарного выключателя ES E1.2 F 4шт | 1 | ШТ | 33324.324 | Заказ | 5 недель | Силовые автоматические выключатели | Аксессуары воздушных автоматических выключателей | Аксессуары воздушных автоматических выключателей | Аксессуары воздушных автоматических выключателей | 8015644779139 | 6.500 | KG | 16.350 | CDM
1SDA073989R1 |  | Комплект силовых выводов стационарного выключателя HR/VR E1.2 F 3шт | 1 | ШТ | 12942.228 | Заказ | 5 недель | Силовые автоматические выключатели | Аксессуары воздушных автоматических выключателей | Аксессуары воздушных автоматических выключателей | Аксессуары воздушных автоматических выключателей | 8015644779221 | 0.920 | KG | 2.700 | CDM
1SDA073990R1 |  | Комплект силовых выводов стационарного выключателя HR/VR E1.2 F 4шт | 1 | ШТ | 17256.792 | Заказ | 5 недель | Силовые автоматические выключатели | Аксессуары воздушных автоматических выключателей | Аксессуары воздушных автоматических выключателей | Аксессуары воздушных автоматических выключателей | 8015644779238 | 1.190 | KG | 2.700 | CDM
1SDA073995R1 |  | Комплект силовых выводов фиксированной части FC CuAl 4x240 E1.2 W FP 3шт | 1 | ШТ | 21664.932 | Заказ | 5 недель | Силовые автоматические выключатели | Аксессуары воздушных автоматических выключателей | Аксессуары воздушных автоматических выключателей | Аксессуары воздушных автоматических выключателей | 8015644779283 | 0.350 | KG | 2.650 | CDM
1SDA073996R1 |  | Комплект силовых выводов фиксированной части FC CuAl 4x240 E1.2 W FP 4шт | 1 | ШТ | 28887.048 | Заказ | 5 недель | Силовые автоматические выключатели | Аксессуары воздушных автоматических выключателей | Аксессуары воздушных автоматических выключателей | Аксессуары воздушных автоматических выключателей | 8015644779290 | 0.440 | KG | 5.360 | CDM
1SDA074001R1 |  | Комплект силовых выводов стационарного выключателя FC CuAl 4x240 E1.2 F 3шт | 1 | ШТ | 21195.096 | Заказ | 5 недель | Силовые автоматические выключатели | Аксессуары воздушных автоматических выключателей | Аксессуары воздушных автоматических выключателей | Аксессуары воздушных автоматических выключателей | 8015644779344 | 0.350 | KG | 7.650 | CDM
1SDA074002R1 |  | Комплект силовых выводов стационарного выключателя FC CuAl 4x240 E1.2 F 4шт | 1 | ШТ | 28260.12 | Заказ | 5 недель | Силовые автоматические выключатели | Аксессуары воздушных автоматических выключателей | Аксессуары воздушных автоматических выключателей | Аксессуары воздушных автоматических выключателей | 8015644779351 | 0.440 | KG | 12.310 | CDM
1SDA074007R1 |  | Комплект силовых выводов VR/HR E2.2 Iu=2000 3шт | 1 | ШТ | 17496.96 | Заказ | 5 недель | Силовые автоматические выключатели | Аксессуары воздушных автоматических выключателей | Аксессуары воздушных автоматических выключателей | Аксессуары воздушных автоматических выключателей | 8015644779405 | 1.000 | KG | 4.860 | CDM
1SDA074008R1 |  | Комплект силовых выводов VR/HR E2.2 Iu=2000 4шт | 1 | ШТ | 23327.964 | Заказ | 5 недель | Силовые автоматические выключатели | Аксессуары воздушных автоматических выключателей | Аксессуары воздушных автоматических выключателей | Аксессуары воздушных автоматических выключателей | 8015644779412 | 1.330 | KG | 7.650 | CDM
1SDA074013R1 |  | Комплект силовых выводов VR/HR E2.2 Iu=2500 3шт | 1 | ШТ | 21478.86 | Заказ | 5 недель | Силовые автоматические выключатели | Аксессуары воздушных автоматических выключателей | Аксессуары воздушных автоматических выключателей | Аксессуары воздушных автоматических выключателей | 8015644779467 | 1.000 | KG | 4.860 | CDM
1SDA074014R1 |  | Комплект силовых выводов VR/HR E2.2 Iu=2500 4шт | 1 | ШТ | 28638.936 | Заказ | 5 недель | Силовые автоматические выключатели | Аксессуары воздушных автоматических выключателей | Аксессуары воздушных автоматических выключателей | Аксессуары воздушных автоматических выключателей | 8015644779474 | 1.330 | KG | 7.650 | CDM
1SDA074019R1 |  | Комплект силовых выводов VR/HR E4.2 Iu=3200 3шт | 1 | ШТ | 27089.436 | Заказ | 5 недель | Силовые автоматические выключатели | Аксессуары воздушных автоматических выключателей | Аксессуары воздушных автоматических выключателей | Аксессуары воздушных автоматических выключателей | 8015644779528 | 1.000 | KG | 4.860 | CDM
1SDA074020R1 |  | Комплект силовых выводов VR/HR E4.2 Iu=3200 4шт | 1 | ШТ | 36119.712 | Заказ | 5 недель | Силовые автоматические выключатели | Аксессуары воздушных автоматических выключателей | Аксессуары воздушных автоматических выключателей | Аксессуары воздушных автоматических выключателей | 8015644779535 | 1.330 | KG | 7.650 | CDM
1SDA074025R1 |  | Комплект силовых выводов VR/HR E4.2 Iu=4000 3шт | 1 | ШТ | 39002.232 | Заказ | 5 недель | Силовые автоматические выключатели | Аксессуары воздушных автоматических выключателей | Аксессуары воздушных автоматических выключателей | Аксессуары воздушных автоматических выключателей | 8015644779580 | 1.000 | KG | 4.860 | CDM
1SDA074026R1 |  | Комплект силовых выводов VR/HR E4.2 Iu=4000 4шт | 1 | ШТ | 52002.504 | Заказ | 5 недель | Силовые автоматические выключатели | Аксессуары воздушных автоматических выключателей | Аксессуары воздушных автоматических выключателей | Аксессуары воздушных автоматических выключателей | 8015644779597 | 1.330 | KG | 7.650 | CDM
1SDA074033R1 |  | Комплект силовых выводов VR/HR E6.2 Iu=5000 3шт | 1 | ШТ | 57019.188 | Заказ | 5 недель | Силовые автоматические выключатели | Аксессуары воздушных автоматических выключателей | Аксессуары воздушных автоматических выключателей | Аксессуары воздушных автоматических выключателей | 8015644779665 | 1.000 | KG | 4.860 | CDM
1SDA074034R1 |  | Комплект силовых выводов VR/HR E6.2 Iu=5000 4шт | 1 | ШТ | 73811.328 | Заказ | 5 недель | Силовые автоматические выключатели | Аксессуары воздушных автоматических выключателей | Аксессуары воздушных автоматических выключателей | Аксессуары воздушных автоматических выключателей | 8015644779672 | 1.330 | KG | 7.650 | CDM
1SDA074035R1 |  | Комплект силовых выводов VR/HR E6.2 Iu=5000 4p/f 4шт | 1 | ШТ | 84355.452 | Заказ | 5 недель | Силовые автоматические выключатели | Аксессуары воздушных автоматических выключателей | Аксессуары воздушных автоматических выключателей | Аксессуары воздушных автоматических выключателей | 8015644779689 | 1.330 | KG | 7.650 | CDM
1SDA074042R1 |  | Комплект силовых выводов VR/HR E6.2 Iu=6300 3шт | 1 | ШТ | 68677.224 | Заказ | 5 недель | Силовые автоматические выключатели | Аксессуары воздушных автоматических выключателей | Аксессуары воздушных автоматических выключателей | Аксессуары воздушных автоматических выключателей | 8015644779757 | 1.000 | KG | 4.860 | CDM
1SDA074043R1 |  | Комплект силовых выводов VR/HR E6.2 Iu=6300 4шт | 1 | ШТ | 106267.212 | Заказ | 5 недель | Силовые автоматические выключатели | Аксессуары воздушных автоматических выключателей | Аксессуары воздушных автоматических выключателей | Аксессуары воздушных автоматических выключателей | 8015644779764 | 1.330 | KG | 7.650 | CDM
1SDA074044R1 |  | Комплект силовых выводов VR/HR E6.2 Iu=6300 4p/f 4шт | 1 | ШТ | 121447.872 | Заказ | 5 недель | Силовые автоматические выключатели | Аксессуары воздушных автоматических выключателей | Аксессуары воздушных автоматических выключателей | Аксессуары воздушных автоматических выключателей | 8015644779771 | 1.330 | KG | 7.650 | CDM
1SDA074049R1 |  | Комплект силовых выводов SHR E2.2 Iu=2000 3шт | 1 | ШТ | 15084.336 | Заказ | 5 недель | Силовые автоматические выключатели | Аксессуары воздушных автоматических выключателей | Аксессуары воздушных автоматических выключателей | Аксессуары воздушных автоматических выключателей | 8015644779825 | 2.700 | KG | 7.280 | CDM
1SDA074050R1 |  | Комплект силовых выводов SHR E2.2 Iu=2000 4шт | 1 | ШТ | 20112.864 | Заказ | 5 недель | Силовые автоматические выключатели | Аксессуары воздушных автоматических выключателей | Аксессуары воздушных автоматических выключателей | Аксессуары воздушных автоматических выключателей | 8015644779832 | 3.600 | KG | 7.280 | CDM
1SDA074055R1 |  | Комплект силовых выводов SHR E2.2 Iu=2500 3шт | 1 | ШТ | 18968.568 | Заказ | 5 недель | Силовые автоматические выключатели | Аксессуары воздушных автоматических выключателей | Аксессуары воздушных автоматических выключателей | Аксессуары воздушных автоматических выключателей | 8015644779887 | 2.700 | KG | 7.280 | CDM
1SDA074056R1 |  | Комплект силовых выводов SHR E2.2 Iu=2500 4шт | 1 | ШТ | 25291.872 | Заказ | 5 недель | Силовые автоматические выключатели | Аксессуары воздушных автоматических выключателей | Аксессуары воздушных автоматических выключателей | Аксессуары воздушных автоматических выключателей | 8015644779894 | 3.600 | KG | 7.280 | CDM
1SDA074061R1 |  | Комплект силовых выводов SVR E2.2 Iu=2000 3шт | 1 | ШТ | 19280.004 | Заказ | 5 недель | Силовые автоматические выключатели | Аксессуары воздушных автоматических выключателей | Аксессуары воздушных автоматических выключателей | Аксессуары воздушных автоматических выключателей | 8015644779948 | 5.000 | KG | 7.280 | CDM
1SDA074062R1 |  | Комплект силовых выводов SVR E2.2 Iu=2000 4шт | 1 | ШТ | 25707.564 | Заказ | 5 недель | Силовые автоматические выключатели | Аксессуары воздушных автоматических выключателей | Аксессуары воздушных автоматических выключателей | Аксессуары воздушных автоматических выключателей | 8015644779955 | 6.800 | KG | 7.280 | CDM
1SDA074067R1 |  | Комплект силовых выводов SVR E2.2 Iu=2500 3шт | 1 | ШТ | 24707.148 | Заказ | 5 недель | Силовые автоматические выключатели | Аксессуары воздушных автоматических выключателей | Аксессуары воздушных автоматических выключателей | Аксессуары воздушных автоматических выключателей | 8015644780005 | 5.000 | KG | 7.280 | CDM
1SDA074068R1 |  | Комплект силовых выводов SVR E2.2 Iu=2500 4шт | 1 | ШТ | 32941.608 | Заказ | 5 недель | Силовые автоматические выключатели | Аксессуары воздушных автоматических выключателей | Аксессуары воздушных автоматических выключателей | Аксессуары воздушных автоматических выключателей | 8015644780012 | 6.800 | KG | 7.280 | CDM
1SDA074094R1 |  | Комплект силовых выводов фиксированной части F на верхние выводы E2.2 W FP 3шт | 1 | ШТ | 37682.4 | Заказ | 5 недель | Силовые автоматические выключатели | Аксессуары воздушных автоматических выключателей | Аксессуары воздушных автоматических выключателей | Аксессуары воздушных автоматических выключателей | 8015644780272 | 11.700 | KG | 10.010 | CDM
1SDA074095R1 |  | Комплект силовых выводов фиксированной части F на верхние выводы E2.2 W FP 4шт | 1 | ШТ | 50243.172 | Заказ | 5 недель | Силовые автоматические выключатели | Аксессуары воздушных автоматических выключателей | Аксессуары воздушных автоматических выключателей | Аксессуары воздушных автоматических выключателей | 8015644780289 | 15.610 | KG | 10.010 | CDM
1SDA074096R1 |  | Комплект силовых выводов фиксированной части F на нижние выводы E2.2 W FP 3шт | 1 | ШТ | 37769.52 | Заказ | 5 недель | Силовые автоматические выключатели | Аксессуары воздушных автоматических выключателей | Аксессуары воздушных автоматических выключателей | Аксессуары воздушных автоматических выключателей | 8015644780296 | 11.700 | KG | 10.010 | CDM
1SDA074097R1 |  | Комплект силовых выводов фиксированной части F на нижние выводы E2.2 W FP 4шт | 1 | ШТ | 49725.828 | Заказ | 5 недель | Силовые автоматические выключатели | Аксессуары воздушных автоматических выключателей | Аксессуары воздушных автоматических выключателей | Аксессуары воздушных автоматических выключателей | 8015644780302 | 15.610 | KG | 10.010 | CDM
1SDA074102R1 |  | Комплект силовых выводов фиксированной части F на верхние выводы E4.2 W FP 3шт | 1 | ШТ | 54676.5 | Заказ | 5 недель | Силовые автоматические выключатели | Аксессуары воздушных автоматических выключателей | Аксессуары воздушных автоматических выключателей | Аксессуары воздушных автоматических выключателей | 8015644780357 | 12.000 | KG | 10.010 | CDM
1SDA074103R1 |  | Комплект силовых выводов фиксированной части F на верхние выводы E4.2 W FP 4шт | 1 | ШТ | 72901.992 | Заказ | 5 недель | Силовые автоматические выключатели | Аксессуары воздушных автоматических выключателей | Аксессуары воздушных автоматических выключателей | Аксессуары воздушных автоматических выключателей | 8015644780364 | 13.700 | KG | 10.010 | CDM
1SDA074104R1 |  | Комплект силовых выводов фиксированной части F на нижние выводы E4.2 W FP 3шт | 1 | ШТ | 54541.872 | Заказ | 5 недель | Силовые автоматические выключатели | Аксессуары воздушных автоматических выключателей | Аксессуары воздушных автоматических выключателей | Аксессуары воздушных автоматических выключателей | 8015644780371 | 12.000 | KG | 10.010 | CDM
1SDA074105R1 |  | Комплект силовых выводов фиксированной части F на нижние выводы E4.2 W FP 4шт | 1 | ШТ | 72722.484 | Заказ | 5 недель | Силовые автоматические выключатели | Аксессуары воздушных автоматических выключателей | Аксессуары воздушных автоматических выключателей | Аксессуары воздушных автоматических выключателей | 8015644780388 | 13.700 | KG | 10.010 | CDM
1SDA074112R1 |  | Комплект силовых выводов фиксированной части F на верхние выводы E6.2 W FP 3шт | 1 | ШТ | 82469.436 | Заказ | 5 недель | Силовые автоматические выключатели | Аксессуары воздушных автоматических выключателей | Аксессуары воздушных автоматических выключателей | Аксессуары воздушных автоматических выключателей | 8015644780456 | 39.220 | KG | 19.440 | CDM
1SDA074113R1 |  | Комплект силовых выводов фиксированной части F на верхние выводы E6.2 W FP 4шт | 1 | ШТ | 109958.76 | Заказ | 5 недель | Силовые автоматические выключатели | Аксессуары воздушных автоматических выключателей | Аксессуары воздушных автоматических выключателей | Аксессуары воздушных автоматических выключателей | 8015644780463 | 44.760 | KG | 19.440 | CDM
1SDA074114R1 |  | Комплект силовых выводов фиксированной части F на верхние выводы E6.2 W FP 4p/f 4шт | 1 | ШТ | 116901.06 | Заказ | 5 недель | Силовые автоматические выключатели | Аксессуары воздушных автоматических выключателей | Аксессуары воздушных автоматических выключателей | Аксессуары воздушных автоматических выключателей | 8015644780470 | 51.450 | KG | 19.440 | CDM
1SDA074115R1 |  | Комплект силовых выводов фиксированной части F на нижние выводы E6.2 W FP 3шт | 1 | ШТ | 82889.112 | Заказ | 5 недель | Силовые автоматические выключатели | Аксессуары воздушных автоматических выключателей | Аксессуары воздушных автоматических выключателей | Аксессуары воздушных автоматических выключателей | 8015644780487 | 39.220 | KG | 19.440 | CDM
1SDA074116R1 |  | Комплект силовых выводов фиксированной части F на нижние выводы E6.2 W FP 4шт | 1 | ШТ | 105814.536 | Заказ | 5 недель | Силовые автоматические выключатели | Аксессуары воздушных автоматических выключателей | Аксессуары воздушных автоматических выключателей | Аксессуары воздушных автоматических выключателей | 8015644780494 | 44.760 | KG | 19.440 | CDM
1SDA074117R1 |  | Комплект силовых выводов фиксированной части F на нижние выводы E6.2 W FP 4p/f 4шт | 1 | ШТ | 120931.836 | Заказ | 5 недель | Силовые автоматические выключатели | Аксессуары воздушных автоматических выключателей | Аксессуары воздушных автоматических выключателей | Аксессуары воздушных автоматических выключателей | 8015644780500 | 51.450 | KG | 19.440 | CDM
1SDA074122R1 |  | Комплект силовых выводов стационарного выключателя F на верхние выводы E2.2 F 3шт | 1 | ШТ | 34110.924 | Заказ | 5 недель | Силовые автоматические выключатели | Аксессуары воздушных автоматических выключателей | Аксессуары воздушных автоматических выключателей | Аксессуары воздушных автоматических выключателей | 8015644780555 | 11.700 | KG | 10.010 | CDM
1SDA074123R1 |  | Комплект силовых выводов стационарного выключателя F на верхние выводы E2.2 F 4шт | 1 | ШТ | 45481.296 | Заказ | 5 недель | Силовые автоматические выключатели | Аксессуары воздушных автоматических выключателей | Аксессуары воздушных автоматических выключателей | Аксессуары воздушных автоматических выключателей | 8015644780562 | 15.610 | KG | 10.010 | CDM
1SDA074124R1 |  | Комплект силовых выводов стационарного выключателя F на нижние выводы E2.2 F 3шт | 1 | ШТ | 34454.076 | Заказ | 5 недель | Силовые автоматические выключатели | Аксессуары воздушных автоматических выключателей | Аксессуары воздушных автоматических выключателей | Аксессуары воздушных автоматических выключателей | 8015644780579 | 11.700 | KG | 10.010 | CDM
1SDA074125R1 |  | Комплект силовых выводов стационарного выключателя F на нижние выводы E2.2 F 4шт | 1 | ШТ | 45939.252 | Заказ | 5 недель | Силовые автоматические выключатели | Аксессуары воздушных автоматических выключателей | Аксессуары воздушных автоматических выключателей | Аксессуары воздушных автоматических выключателей | 8015644780586 | 15.610 | KG | 10.010 | CDM
1SDA074130R1 |  | Комплект силовых выводов стационарного выключателя F на верхние выводы E4.2 F 3шт | 1 | ШТ | 61238.664 | Заказ | 5 недель | Силовые автоматические выключатели | Аксессуары воздушных автоматических выключателей | Аксессуары воздушных автоматических выключателей | Аксессуары воздушных автоматических выключателей | 8015644780630 | 12.000 | KG | 10.010 | CDM
1SDA074131R1 |  | Комплект силовых выводов стационарного выключателя F на верхние выводы E4.2 F 4шт | 1 | ШТ | 81651.12 | Заказ | 5 недель | Силовые автоматические выключатели | Аксессуары воздушных автоматических выключателей | Аксессуары воздушных автоматических выключателей | Аксессуары воздушных автоматических выключателей | 8015644780647 | 13.700 | KG | 10.010 | CDM
1SDA074132R1 |  | Комплект силовых выводов стационарного выключателя F на нижние выводы E4.2 F 3шт | 1 | ШТ | 61034.088 | Заказ | 5 недель | Силовые автоматические выключатели | Аксессуары воздушных автоматических выключателей | Аксессуары воздушных автоматических выключателей | Аксессуары воздушных автоматических выключателей | 8015644780654 | 12.000 | KG | 10.010 | CDM
1SDA074133R1 |  | Комплект силовых выводов стационарного выключателя F на нижние выводы E4.2 F 4шт | 1 | ШТ | 81379.26 | Заказ | 5 недель | Силовые автоматические выключатели | Аксессуары воздушных автоматических выключателей | Аксессуары воздушных автоматических выключателей | Аксессуары воздушных автоматических выключателей | 8015644780661 | 13.700 | KG | 10.010 | CDM
1SDA074140R1 |  | Комплект силовых выводов стационарного выключателя F на верхние выводы E6.2 F 3шт | 1 | ШТ | 100953.588 | Заказ | 5 недель | Силовые автоматические выключатели | Аксессуары воздушных автоматических выключателей | Аксессуары воздушных автоматических выключателей | Аксессуары воздушных автоматических выключателей | 8015644780739 | 39.220 | KG | 19.440 | CDM
1SDA074141R1 |  | Комплект силовых выводов стационарного выключателя F на верхние выводы E6.2 F 4шт | 1 | ШТ | 134605.248 | Заказ | 5 недель | Силовые автоматические выключатели | Аксессуары воздушных автоматических выключателей | Аксессуары воздушных автоматических выключателей | Аксессуары воздушных автоматических выключателей | 8015644780746 | 44.760 | KG | 19.440 | CDM
1SDA074142R1 |  | Комплект силовых выводов стационарного выключателя F на верхние выводы E6.2 F 4p/f 4шт | 1 | ШТ | 143102.316 | Заказ | 5 недель | Силовые автоматические выключатели | Аксессуары воздушных автоматических выключателей | Аксессуары воздушных автоматических выключателей | Аксессуары воздушных автоматических выключателей | 8015644780753 | 51.450 | KG | 19.440 | CDM
1SDA074143R1 |  | Комплект силовых выводов стационарного выключателя F на нижние выводы E6.2 F 3шт | 1 | ШТ | 100953.588 | Заказ | 5 недель | Силовые автоматические выключатели | Аксессуары воздушных автоматических выключателей | Аксессуары воздушных автоматических выключателей | Аксессуары воздушных автоматических выключателей | 8015644780760 | 39.220 | KG | 19.440 | CDM
1SDA074144R1 |  | Комплект силовых выводов стационарного выключателя F на нижние выводы E6.2 F 4шт | 1 | ШТ | 134032.428 | Заказ | 5 недель | Силовые автоматические выключатели | Аксессуары воздушных автоматических выключателей | Аксессуары воздушных автоматических выключателей | Аксессуары воздушных автоматических выключателей | 8015644780777 | 44.760 | KG | 19.440 | CDM
1SDA074145R1 |  | Комплект силовых выводов стационарного выключателя F на нижние выводы E6.2 F 4p/f 4шт | 1 | ШТ | 153180.48 | Заказ | 5 недель | Силовые автоматические выключатели | Аксессуары воздушных автоматических выключателей | Аксессуары воздушных автоматических выключателей | Аксессуары воздушных автоматических выключателей | 8015644780784 | 51.450 | KG | 19.440 | CDM
1SDA074150R1 |  | Модуль коммуникации Ekip Com Modbus RS-485 E1.2..E6.2 | 1 | ШТ | 53162.784 | B | 2 недели | Силовые автоматические выключатели | Аксессуары воздушных автоматических выключателей | Аксессуары воздушных автоматических выключателей | Аксессуары воздушных автоматических выключателей | 8015644780838 | 0.300 | KG | 0.900 | CDM
1SDA074151R1 | SAC 1SDA0 74151 R1 | Модуль коммуникации Ekip Com Modbus TCP E1.2..E6.2 | 1 | ШТ | 53201.916 | B | 2 недели | Силовые автоматические выключатели | Аксессуары воздушных автоматических выключателей | Аксессуары воздушных автоматических выключателей | Аксессуары воздушных автоматических выключателей | 8015644780845 | 0.300 | KG | 0.900 | CDM
1SDA074152R1 |  | Модуль коммуникации Ekip Com Profibus E1.2..E6.2 | 1 | ШТ | 76718.508 | Заказ | 5 недель | Силовые автоматические выключатели | Аксессуары воздушных автоматических выключателей | Аксессуары воздушных автоматических выключателей | Аксессуары воздушных автоматических выключателей | 8015644780852 | 0.300 | KG | 0.900 | CDM
1SDA074153R1 |  | Модуль коммуникации Ekip Com Profinet E1.2..E6.2 | 1 | ШТ | 76718.508 | Заказ | 5 недель | Силовые автоматические выключатели | Аксессуары воздушных автоматических выключателей | Аксессуары воздушных автоматических выключателей | Аксессуары воздушных автоматических выключателей | 8015644780869 | 0.300 | KG | 0.900 | CDM
1SDA074154R1 |  | Модуль коммуникации Ekip Com Devicenet E1.2..E6.2 | 1 | ШТ | 76718.508 | Заказ | 5 недель | Силовые автоматические выключатели | Аксессуары воздушных автоматических выключателей | Аксессуары воздушных автоматических выключателей | Аксессуары воздушных автоматических выключателей | 8015644780876 | 0.300 | KG | 0.900 | CDM
1SDA074155R1 |  | Модуль коммуникации Ekip Com Ethernet/IP E1.2..E6.2 | 1 | ШТ | 76718.508 | Заказ | 5 недель | Силовые автоматические выключатели | Аксессуары воздушных автоматических выключателей | Аксессуары воздушных автоматических выключателей | Аксессуары воздушных автоматических выключателей | 8015644780883 | 0.300 | KG | 0.900 | CDM
1SDA074156R1 |  | Модуль коммуникации Ekip Com IEC61850 E1.2..E6.2 | 1 | ШТ | 320706.06 | Заказ | 5 недель | Силовые автоматические выключатели | Аксессуары воздушных автоматических выключателей | Аксессуары воздушных автоматических выключателей | Аксессуары воздушных автоматических выключателей | 8015644780890 | 0.300 | KG | 0.900 | CDM
1SDA074157R1 |  | Резервный модуль коммуникации Ekip Com R Modbus RS-485 E1.2..E6.2 | 1 | ШТ | 55820.916 | Заказ | 5 недель | Силовые автоматические выключатели | Аксессуары воздушных автоматических выключателей | Аксессуары воздушных автоматических выключателей | Аксессуары воздушных автоматических выключателей | 8015644780906 | 0.300 | KG | 0.900 | CDM
1SDA074158R1 |  | Резервный модуль коммуникации Ekip Com R Modbus TCP R E1.2..E6.2 | 1 | ШТ | 55862.028 | Заказ | 5 недель | Силовые автоматические выключатели | Аксессуары воздушных автоматических выключателей | Аксессуары воздушных автоматических выключателей | Аксессуары воздушных автоматических выключателей | 8015644780913 | 0.300 | KG | 0.900 | CDM
1SDA074159R1 |  | Резервный модуль коммуникации Ekip Com R Profibus R E1.2..E6.2 | 1 | ШТ | 76718.508 | Заказ | 5 недель | Силовые автоматические выключатели | Аксессуары воздушных автоматических выключателей | Аксессуары воздушных автоматических выключателей | Аксессуары воздушных автоматических выключателей | 8015644780920 | 0.300 | KG | 0.900 | CDM
1SDA074160R1 |  | Резервный модуль коммуникации Ekip Com R Profinet R E1.2..E6.2 | 1 | ШТ | 76718.508 | Заказ | 5 недель | Силовые автоматические выключатели | Аксессуары воздушных автоматических выключателей | Аксессуары воздушных автоматических выключателей | Аксессуары воздушных автоматических выключателей | 8015644780937 | 0.300 | KG | 0.900 | CDM
1SDA074161R1 |  | Резервный модуль коммуникации Ekip Com R Devicenet E1.2..E6.2 | 1 | ШТ | 76718.508 | Заказ | 5 недель | Силовые автоматические выключатели | Аксессуары воздушных автоматических выключателей | Аксессуары воздушных автоматических выключателей | Аксессуары воздушных автоматических выключателей | 8015644780944 | 0.300 | KG | 0.900 | CDM
1SDA074162R1 |  | Резервный модуль коммуникации Ekip Com R Ethernet/IP E1.2..E6.2 | 1 | ШТ | 76718.508 | Заказ | 5 недель | Силовые автоматические выключатели | Аксессуары воздушных автоматических выключателей | Аксессуары воздушных автоматических выключателей | Аксессуары воздушных автоматических выключателей | 8015644780951 | 0.300 | KG | 0.900 | CDM
1SDA074163R1 |  | Модуль связи Ekip Link E1.2..E6.2 | 1 | ШТ | 46606.752 | Заказ | 5 недель | Силовые автоматические выключатели | Аксессуары воздушных автоматических выключателей | Аксессуары воздушных автоматических выключателей | Аксессуары воздушных автоматических выключателей | 8015644780968 | 0.300 | KG | 0.900 | CDM
1SDA074165R1 |  | Модуль связи Ekip Com GPRS-M | 1 | ШТ | 159747.708 | Заказ | 5 недель | Силовые автоматические выключатели | Аксессуары воздушных автоматических выключателей | Аксессуары воздушных автоматических выключателей | Аксессуары воздушных автоматических выключателей | 8015644780982 | 0.300 | KG | 1.500 | CDM
1SDA074166R1 |  | Модуль актуатор Ekip Com Actuator E1.2..E6.2 | 1 | ШТ | 20856.06 | C | 4 недели | Силовые автоматические выключатели | Аксессуары воздушных автоматических выключателей | Аксессуары воздушных автоматических выключателей | Аксессуары воздушных автоматических выключателей | 8015644780999 | 0.300 | KG | 0.900 | CDM
1SDA074167R1 |  | Модуль сигнализации Ekip 2K-1 E1.2..E6.2 | 1 | ШТ | 14027.076 | Заказ | 5 недель | Силовые автоматические выключатели | Аксессуары воздушных автоматических выключателей | Аксессуары воздушных автоматических выключателей | Аксессуары воздушных автоматических выключателей | 8015644781002 | 0.300 | KG | 2.000 | CDM
1SDA074168R1 |  | Модуль сигнализации Ekip 2K-2 E1.2..E6.2 | 1 | ШТ | 14027.076 | Заказ | 5 недель | Силовые автоматические выключатели | Аксессуары воздушных автоматических выключателей | Аксессуары воздушных автоматических выключателей | Аксессуары воздушных автоматических выключателей | 8015644781019 | 0.300 | KG | 2.000 | CDM
1SDA074169R1 |  | Модуль сигнализации Ekip 2K-3 E1.2..E6.2 | 1 | ШТ | 14027.076 | Заказ | 5 недель | Силовые автоматические выключатели | Аксессуары воздушных автоматических выключателей | Аксессуары воздушных автоматических выключателей | Аксессуары воздушных автоматических выключателей | 8015644781026 | 0.300 | KG | 2.000 | CDM
1SDA074170R1 |  | Модуль сигнализации Ekip 4K E2.2..E6.2 | 1 | ШТ | 22931.28 | Заказ | 5 недель | Силовые автоматические выключатели | Аксессуары воздушных автоматических выключателей | Аксессуары воздушных автоматических выключателей | Аксессуары воздушных автоматических выключателей | 8015644781033 | 0.300 | KG | 2.000 | CDM
1SDA074171R1 |  | Модуль сигнализации Ekip 10K E1.2..E6.2 | 1 | ШТ | 47734.056 | Заказ | 5 недель | Силовые автоматические выключатели | Аксессуары воздушных автоматических выключателей | Аксессуары воздушных автоматических выключателей | Аксессуары воздушных автоматических выключателей | 8015644781040 | 0.250 | KG | 3.530 | CDM
1SDA074172R1 | SAC 1SDA0 74172 R1 | Модуль питания Ekip Supply 110-240VAC/DC E1.2..E6.2 | 1 | ШТ | 8655.468 | B | 2 недели | Силовые автоматические выключатели | Аксессуары воздушных автоматических выключателей | Аксессуары воздушных автоматических выключателей | Аксессуары воздушных автоматических выключателей | 8015644781057 | 0.250 | KG | 3.530 | CDM
1SDA074173R1 |  | Модуль питания Ekip Supply 24-48VDC E1.2..E6.2 | 1 | ШТ | 8655.468 | B | 2 недели | Силовые автоматические выключатели | Аксессуары воздушных автоматических выключателей | Аксессуары воздушных автоматических выключателей | Аксессуары воздушных автоматических выключателей | 8015644781064 | 0.250 | KG | 3.530 | CDM
1SDA074183R1 |  | Модуль синхронизации Ekip Synchrocheck E1.2..E6.2 | 1 | ШТ | 316219.188 | Заказ | 5 недель | Силовые автоматические выключатели | Аксессуары воздушных автоматических выключателей | Аксессуары воздушных автоматических выключателей | Аксессуары воздушных автоматических выключателей | 8015644781163 | 0.250 | KG | 3.530 | CDM
1SDA074184R1 |  | Модуль измерения Ekip Measuring E1.2...E6.2 | 1 | ШТ | 109571.184 | Заказ | 5 недель | Силовые автоматические выключатели | Аксессуары воздушных автоматических выключателей | Аксессуары воздушных автоматических выключателей | Аксессуары воздушных автоматических выключателей | 8015644781170 | 0.300 | KG | 0.900 | CDM
1SDA074185R1 |  | Модуль измерения Ekip Measuring Pro E1.2...E6.2 | 1 | ШТ | 110537.676 | Заказ | 5 недель | Силовые автоматические выключатели | Аксессуары воздушных автоматических выключателей | Аксессуары воздушных автоматических выключателей | Аксессуары воздушных автоматических выключателей | 8015644781187 | 0.300 | KG | 0.900 | CDM
1SDA074192R1 |  | Щитовой сенсорный дисплей Ekip Multimeter | 1 | ШТ | 29566.08 | C | 4 недели | Силовые автоматические выключатели | Аксессуары воздушных автоматических выключателей | Аксессуары воздушных автоматических выключателей | Аксессуары воздушных автоматических выключателей | 8015644781255 | 0.280 | KG | 1.500 | CDM
1SDA074194R1 |  | Расцепитель защиты Ekip Dip LI E1.2..E6.2 | 1 | ШТ | 91820.868 | Заказ | 5 недель | Силовые автоматические выключатели | Аксессуары воздушных автоматических выключателей | Аксессуары воздушных автоматических выключателей | Аксессуары воздушных автоматических выключателей | 8015644781279 | 0.200 | KG | 5.200 | CDM
1SDA074195R1 |  | Расцепитель защиты Ekip Dip LSI E1.2..E6.2 | 1 | ШТ | 104390.556 | Заказ | 5 недель | Силовые автоматические выключатели | Аксессуары воздушных автоматических выключателей | Аксессуары воздушных автоматических выключателей | Аксессуары воздушных автоматических выключателей | 8015644781286 | 0.200 | KG | 5.200 | CDM
1SDA074196R1 | SAC 1SDA0 74196 R1 | Расцепитель защиты Ekip Dip LSIG E1.2..E6.2 | 1 | ШТ | 161454.768 | Заказ | 5 недель | Силовые автоматические выключатели | Аксессуары воздушных автоматических выключателей | Аксессуары воздушных автоматических выключателей | Аксессуары воздушных автоматических выключателей | 8015644781293 | 0.200 | KG | 5.200 | CDM
1SDA074197R1 |  | Расцепитель защиты Ekip Touch LI E1.2..E6.2 | 1 | ШТ | 122435.184 | Заказ | 5 недель | Силовые автоматические выключатели | Аксессуары воздушных автоматических выключателей | Аксессуары воздушных автоматических выключателей | Аксессуары воздушных автоматических выключателей | 8015644781309 | 0.200 | KG | 5.200 | CDM
1SDA074198R1 |  | Расцепитель защиты Ekip Touch LSI E1.2..E6.2 | 1 | ШТ | 139185.624 | Заказ | 5 недель | Силовые автоматические выключатели | Аксессуары воздушных автоматических выключателей | Аксессуары воздушных автоматических выключателей | Аксессуары воздушных автоматических выключателей | 8015644781316 | 0.200 | KG | 5.200 | CDM
1SDA074199R1 |  | Расцепитель защиты Ekip Touch LSIG E1.2..E6.2 | 1 | ШТ | 215268.456 | Заказ | 5 недель | Силовые автоматические выключатели | Аксессуары воздушных автоматических выключателей | Аксессуары воздушных автоматических выключателей | Аксессуары воздушных автоматических выключателей | 8015644781323 | 0.200 | KG | 5.200 | CDM
1SDA074200R1 |  | Расцепитель защиты Ekip G Touch LSIG E1.2..E6.2 | 1 | ШТ | 236794.716 | Заказ | 5 недель | Силовые автоматические выключатели | Аксессуары воздушных автоматических выключателей | Аксессуары воздушных автоматических выключателей | Аксессуары воздушных автоматических выключателей | 8015644781330 | 0.200 | KG | 5.200 | CDM
1SDA074201R1 |  | Расцепитель защиты Ekip Hi-Touch LSI E1.2..E6.2 | 1 | ШТ | 538216.236 | Заказ | 5 недель | Силовые автоматические выключатели | Аксессуары воздушных автоматических выключателей | Аксессуары воздушных автоматических выключателей | Аксессуары воздушных автоматических выключателей | 8015644781347 | 0.200 | KG | 5.200 | CDM
1SDA074202R1 |  | Расцепитель защиты Ekip Hi-Touch LSIG E1.2..E6.2 | 1 | ШТ | 614299.104 | Заказ | 5 недель | Силовые автоматические выключатели | Аксессуары воздушных автоматических выключателей | Аксессуары воздушных автоматических выключателей | Аксессуары воздушных автоматических выключателей | 8015644781354 | 0.200 | KG | 1.050 | CDM
1SDA074203R1 |  | Расцепитель защиты Ekip G Hi-Touch LSIG E1.2..E6.2 | 1 | ШТ | 675730.092 | Заказ | 5 недель | Силовые автоматические выключатели | Аксессуары воздушных автоматических выключателей | Аксессуары воздушных автоматических выключателей | Аксессуары воздушных автоматических выключателей | 8015644781361 | 0.200 | KG | 1.050 | CDM
1SDA074204R1 |  | Расцепитель защиты Ekip LCD LI E1.2..E6.2 | 1 | ШТ | 122435.184 | Заказ | 5 недель | Силовые автоматические выключатели | Аксессуары воздушных автоматических выключателей | Аксессуары воздушных автоматических выключателей | Аксессуары воздушных автоматических выключателей | 8015644781378 | 0.200 | KG | 5.200 | CDM
1SDA074205R1 |  | Расцепитель защиты Ekip LCD LSI E1.2..E6.2 | 1 | ШТ | 139185.624 | Заказ | 5 недель | Силовые автоматические выключатели | Аксессуары воздушных автоматических выключателей | Аксессуары воздушных автоматических выключателей | Аксессуары воздушных автоматических выключателей | 8015644781385 | 0.200 | KG | 5.200 | CDM
1SDA074206R1 |  | Расцепитель защиты Ekip LCD LSIG E1.2..E6.2 | 1 | ШТ | 215268.456 | Заказ | 5 недель | Силовые автоматические выключатели | Аксессуары воздушных автоматических выключателей | Аксессуары воздушных автоматических выключателей | Аксессуары воздушных автоматических выключателей | 8015644781392 | 0.200 | KG | 5.200 | CDM
1SDA074207R1 |  | Расцепитель защиты Ekip G LCD LSIG E1.2..E6.2 | 1 | ШТ | 236794.716 | Заказ | 5 недель | Силовые автоматические выключатели | Аксессуары воздушных автоматических выключателей | Аксессуары воздушных автоматических выключателей | Аксессуары воздушных автоматических выключателей | 8015644781408 | 0.200 | KG | 5.200 | CDM
1SDA074208R1 | SAC 1SDA0 74208 R1 | Расцепитель защиты Ekip Hi-LCD LSI E1.2..E6.2 | 1 | ШТ | 538216.236 | Заказ | 5 недель | Силовые автоматические выключатели | Аксессуары воздушных автоматических выключателей | Аксессуары воздушных автоматических выключателей | Аксессуары воздушных автоматических выключателей | 8015644781415 | 0.200 | KG | 5.200 | CDM
1SDA074209R1 |  | Расцепитель защиты Ekip Hi-LCD LSIG E1.2..E6.2 | 1 | ШТ | 614299.104 | Заказ | 5 недель | Силовые автоматические выключатели | Аксессуары воздушных автоматических выключателей | Аксессуары воздушных автоматических выключателей | Аксессуары воздушных автоматических выключателей | 8015644781422 | 0.200 | KG | 1.050 | CDM
1SDA074210R1 |  | Расцепитель защиты Ekip G Hi-LCD LSIG E1.2..E6.2 | 1 | ШТ | 675730.092 | Заказ | 5 недель | Силовые автоматические выключатели | Аксессуары воздушных автоматических выключателей | Аксессуары воздушных автоматических выключателей | Аксессуары воздушных автоматических выключателей | 8015644781439 | 0.200 | KG | 1.050 | CDM
1SDA074218R1 |  | Модуль номинального тока 100 E1.2..E6.2 | 1 | ШТ | 4110.408 | Заказ | 5 недель | Силовые автоматические выключатели | Аксессуары воздушных автоматических выключателей | Аксессуары воздушных автоматических выключателей | Аксессуары воздушных автоматических выключателей | 8015644781514 | 0.200 | KG | 0.290 | CDM
1SDA074219R1 |  | Модуль номинального тока 200 E1.2..E6.2 | 1 | ШТ | 4110.408 | Заказ | 5 недель | Силовые автоматические выключатели | Аксессуары воздушных автоматических выключателей | Аксессуары воздушных автоматических выключателей | Аксессуары воздушных автоматических выключателей | 8015644781521 | 0.200 | KG | 0.290 | CDM
1SDA074220R1 |  | Модуль номинального тока 250 E1.2..E6.2 | 1 | ШТ | 4110.408 | Заказ | 5 недель | Силовые автоматические выключатели | Аксессуары воздушных автоматических выключателей | Аксессуары воздушных автоматических выключателей | Аксессуары воздушных автоматических выключателей | 8015644781538 | 0.200 | KG | 0.290 | CDM
1SDA074221R1 |  | Модуль номинального тока 400 E1.2..E6.2 | 1 | ШТ | 4110.408 | Заказ | 5 недель | Силовые автоматические выключатели | Аксессуары воздушных автоматических выключателей | Аксессуары воздушных автоматических выключателей | Аксессуары воздушных автоматических выключателей | 8015644781545 | 0.200 | KG | 0.290 | CDM
1SDA074222R1 |  | Модуль номинального тока 630 E1.2..E6.2 | 1 | ШТ | 4110.408 | Заказ | 5 недель | Силовые автоматические выключатели | Аксессуары воздушных автоматических выключателей | Аксессуары воздушных автоматических выключателей | Аксессуары воздушных автоматических выключателей | 8015644781552 | 0.200 | KG | 0.290 | CDM
1SDA074223R1 |  | Модуль номинального тока 800 E1.2..E6.2 | 1 | ШТ | 4110.408 | Заказ | 5 недель | Силовые автоматические выключатели | Аксессуары воздушных автоматических выключателей | Аксессуары воздушных автоматических выключателей | Аксессуары воздушных автоматических выключателей | 8015644781569 | 0.200 | KG | 0.290 | CDM
1SDA074224R1 |  | Модуль номинального тока 1000 E1.2..E6.2 | 1 | ШТ | 4110.408 | Заказ | 5 недель | Силовые автоматические выключатели | Аксессуары воздушных автоматических выключателей | Аксессуары воздушных автоматических выключателей | Аксессуары воздушных автоматических выключателей | 8015644781576 | 0.200 | KG | 0.290 | CDM
1SDA074225R1 |  | Модуль номинального тока 1250 E1.2..E6.2 | 1 | ШТ | 4110.408 | Заказ | 5 недель | Силовые автоматические выключатели | Аксессуары воздушных автоматических выключателей | Аксессуары воздушных автоматических выключателей | Аксессуары воздушных автоматических выключателей | 8015644781583 | 0.200 | KG | 0.290 | CDM
1SDA074226R1 |  | Модуль номинального тока 1600 E1.2..E6.2 | 1 | ШТ | 4110.408 | Заказ | 5 недель | Силовые автоматические выключатели | Аксессуары воздушных автоматических выключателей | Аксессуары воздушных автоматических выключателей | Аксессуары воздушных автоматических выключателей | 8015644781590 | 0.200 | KG | 0.290 | CDM
1SDA074227R1 |  | Модуль номинального тока 2000 E1.2..E6.2 | 1 | ШТ | 4110.408 | Заказ | 5 недель | Силовые автоматические выключатели | Аксессуары воздушных автоматических выключателей | Аксессуары воздушных автоматических выключателей | Аксессуары воздушных автоматических выключателей | 8015644781606 | 0.200 | KG | 0.290 | CDM
1SDA074228R1 |  | Модуль номинального тока 2500 E1.2..E6.2 | 1 | ШТ | 4110.408 | Заказ | 5 недель | Силовые автоматические выключатели | Аксессуары воздушных автоматических выключателей | Аксессуары воздушных автоматических выключателей | Аксессуары воздушных автоматических выключателей | 8015644781613 | 0.200 | KG | 0.290 | CDM
1SDA074229R1 |  | Модуль номинального тока 3200 E1.2..E6.2 | 1 | ШТ | 4110.408 | Заказ | 5 недель | Силовые автоматические выключатели | Аксессуары воздушных автоматических выключателей | Аксессуары воздушных автоматических выключателей | Аксессуары воздушных автоматических выключателей | 8015644781620 | 0.200 | KG | 0.290 | CDM
1SDA074230R1 |  | Модуль номинального тока 4000 E1.2..E6.2 | 1 | ШТ | 4110.408 | Заказ | 5 недель | Силовые автоматические выключатели | Аксессуары воздушных автоматических выключателей | Аксессуары воздушных автоматических выключателей | Аксессуары воздушных автоматических выключателей | 8015644781637 | 0.200 | KG | 0.290 | CDM
1SDA074231R1 |  | Модуль номинального тока 5000 E1.2..E6.2 | 1 | ШТ | 4110.408 | Заказ | 5 недель | Силовые автоматические выключатели | Аксессуары воздушных автоматических выключателей | Аксессуары воздушных автоматических выключателей | Аксессуары воздушных автоматических выключателей | 8015644781644 | 0.200 | KG | 0.290 | CDM
1SDA074232R1 |  | Модуль номинального тока 6300 E1.2..E6.2 | 1 | ШТ | 4110.408 | Заказ | 5 недель | Силовые автоматические выключатели | Аксессуары воздушных автоматических выключателей | Аксессуары воздушных автоматических выключателей | Аксессуары воздушных автоматических выключателей | 8015644781651 | 0.200 | KG | 0.290 | CDM
1SDA074233R1 |  | Модуль номинального тока 100 L OFF E1.2..E6.2 | 1 | ШТ | 4110.408 | Заказ | 5 недель | Силовые автоматические выключатели | Аксессуары воздушных автоматических выключателей | Аксессуары воздушных автоматических выключателей | Аксессуары воздушных автоматических выключателей | 8015644781668 | 0.200 | KG | 0.290 | CDM
1SDA074234R1 |  | Модуль номинального тока 200 L OFF E1.2..E6.2 | 1 | ШТ | 4110.408 | Заказ | 5 недель | Силовые автоматические выключатели | Аксессуары воздушных автоматических выключателей | Аксессуары воздушных автоматических выключателей | Аксессуары воздушных автоматических выключателей | 8015644781675 | 0.200 | KG | 0.290 | CDM
1SDA074235R1 |  | Модуль номинального тока 250 L OFF E1.2..E6.2 | 1 | ШТ | 4110.408 | Заказ | 5 недель | Силовые автоматические выключатели | Аксессуары воздушных автоматических выключателей | Аксессуары воздушных автоматических выключателей | Аксессуары воздушных автоматических выключателей | 8015644781682 | 0.200 | KG | 0.290 | CDM
1SDA074236R1 |  | Модуль номинального тока 400 L OFF E1.2..E6.2 | 1 | ШТ | 4110.408 | Заказ | 5 недель | Силовые автоматические выключатели | Аксессуары воздушных автоматических выключателей | Аксессуары воздушных автоматических выключателей | Аксессуары воздушных автоматических выключателей | 8015644781699 | 0.200 | KG | 0.290 | CDM
1SDA074237R1 |  | Модуль номинального тока 630 L OFF E1.2..E6.2 | 1 | ШТ | 4110.408 | Заказ | 5 недель | Силовые автоматические выключатели | Аксессуары воздушных автоматических выключателей | Аксессуары воздушных автоматических выключателей | Аксессуары воздушных автоматических выключателей | 8015644781705 | 0.200 | KG | 0.290 | CDM
1SDA074238R1 |  | Модуль номинального тока 800 L OFF E1.2..E6.2 | 1 | ШТ | 4110.408 | Заказ | 5 недель | Силовые автоматические выключатели | Аксессуары воздушных автоматических выключателей | Аксессуары воздушных автоматических выключателей | Аксессуары воздушных автоматических выключателей | 8015644781712 | 0.200 | KG | 0.290 | CDM
1SDA074239R1 |  | Модуль номинального тока 1000 L OFF E1.2..E6.2 | 1 | ШТ | 4110.408 | Заказ | 5 недель | Силовые автоматические выключатели | Аксессуары воздушных автоматических выключателей | Аксессуары воздушных автоматических выключателей | Аксессуары воздушных автоматических выключателей | 8015644781729 | 0.200 | KG | 0.290 | CDM
1SDA074240R1 |  | Модуль номинального тока 1250 L OFF E1.2..E6.2 | 1 | ШТ | 4110.408 | Заказ | 5 недель | Силовые автоматические выключатели | Аксессуары воздушных автоматических выключателей | Аксессуары воздушных автоматических выключателей | Аксессуары воздушных автоматических выключателей | 8015644781736 | 0.200 | KG | 0.290 | CDM
1SDA074241R1 |  | Модуль номинального тока 1600 L OFF E1.2..E6.2 | 1 | ШТ | 4110.408 | Заказ | 5 недель | Силовые автоматические выключатели | Аксессуары воздушных автоматических выключателей | Аксессуары воздушных автоматических выключателей | Аксессуары воздушных автоматических выключателей | 8015644781743 | 0.200 | KG | 0.290 | CDM
1SDA074242R1 |  | Модуль номинального тока 2000 L OFF E1.2..E6.2 | 1 | ШТ | 4110.408 | Заказ | 5 недель | Силовые автоматические выключатели | Аксессуары воздушных автоматических выключателей | Аксессуары воздушных автоматических выключателей | Аксессуары воздушных автоматических выключателей | 8015644781750 | 0.200 | KG | 0.290 | CDM
1SDA074243R1 |  | Модуль номинального тока 2500 L OFF E1.2..E6.2 | 1 | ШТ | 4110.408 | Заказ | 5 недель | Силовые автоматические выключатели | Аксессуары воздушных автоматических выключателей | Аксессуары воздушных автоматических выключателей | Аксессуары воздушных автоматических выключателей | 8015644781767 | 0.200 | KG | 0.290 | CDM
1SDA074244R1 |  | Модуль номинального тока 3200 L OFF E1.2..E6.2 | 1 | ШТ | 4110.408 | Заказ | 5 недель | Силовые автоматические выключатели | Аксессуары воздушных автоматических выключателей | Аксессуары воздушных автоматических выключателей | Аксессуары воздушных автоматических выключателей | 8015644781774 | 0.200 | KG | 0.290 | CDM
1SDA074245R1 |  | Модуль номинального тока 4000 L OFF E1.2..E6.2 | 1 | ШТ | 4110.408 | Заказ | 5 недель | Силовые автоматические выключатели | Аксессуары воздушных автоматических выключателей | Аксессуары воздушных автоматических выключателей | Аксессуары воздушных автоматических выключателей | 8015644781781 | 0.200 | KG | 0.290 | CDM
1SDA074246R1 |  | Модуль номинального тока 5000 L OFF E1.2..E6.2 | 1 | ШТ | 4110.408 | Заказ | 5 недель | Силовые автоматические выключатели | Аксессуары воздушных автоматических выключателей | Аксессуары воздушных автоматических выключателей | Аксессуары воздушных автоматических выключателей | 8015644781798 | 0.200 | KG | 0.290 | CDM
1SDA074247R1 |  | Модуль номинального тока 6300 L OFF E1.2..E6.2 | 1 | ШТ | 4110.408 | Заказ | 5 недель | Силовые автоматические выключатели | Аксессуары воздушных автоматических выключателей | Аксессуары воздушных автоматических выключателей | Аксессуары воздушных автоматических выключателей | 8015644781804 | 0.200 | KG | 0.290 | CDM
1SDA074248R1 |  | Модуль номинального тока RC R100 E1.2..E6.2 | 1 | ШТ | 4110.408 | Заказ | 5 недель | Силовые автоматические выключатели | Аксессуары воздушных автоматических выключателей | Аксессуары воздушных автоматических выключателей | Аксессуары воздушных автоматических выключателей | 8015644781811 | 0.200 | KG | 0.290 | CDM
1SDA074249R1 |  | Модуль номинального тока RC R200 E1.2..E6.2 | 1 | ШТ | 4110.408 | Заказ | 5 недель | Силовые автоматические выключатели | Аксессуары воздушных автоматических выключателей | Аксессуары воздушных автоматических выключателей | Аксессуары воздушных автоматических выключателей | 8015644781828 | 0.200 | KG | 0.290 | CDM
1SDA074250R1 |  | Модуль номинального тока RC R250 E1.2..E6.2 | 1 | ШТ | 4110.408 | Заказ | 5 недель | Силовые автоматические выключатели | Аксессуары воздушных автоматических выключателей | Аксессуары воздушных автоматических выключателей | Аксессуары воздушных автоматических выключателей | 8015644781835 | 0.200 | KG | 0.290 | CDM
1SDA074251R1 |  | Модуль номинального тока RC R400 E1.2..E6.2 | 1 | ШТ | 4110.408 | Заказ | 5 недель | Силовые автоматические выключатели | Аксессуары воздушных автоматических выключателей | Аксессуары воздушных автоматических выключателей | Аксессуары воздушных автоматических выключателей | 8015644781842 | 0.200 | KG | 0.290 | CDM
1SDA074252R1 |  | Модуль номинального тока RC R630 E1.2..E6.2 | 1 | ШТ | 4110.408 | Заказ | 5 недель | Силовые автоматические выключатели | Аксессуары воздушных автоматических выключателей | Аксессуары воздушных автоматических выключателей | Аксессуары воздушных автоматических выключателей | 8015644781859 | 0.200 | KG | 0.290 | CDM
1SDA074253R1 |  | Модуль номинального тока RC R800 E1.2..E6.2 | 1 | ШТ | 4110.408 | Заказ | 5 недель | Силовые автоматические выключатели | Аксессуары воздушных автоматических выключателей | Аксессуары воздушных автоматических выключателей | Аксессуары воздушных автоматических выключателей | 8015644781866 | 0.200 | KG | 0.290 | CDM
1SDA074254R1 |  | Модуль номинального тока RC R1250 E1.2..E6.2 | 1 | ШТ | 4110.408 | Заказ | 5 недель | Силовые автоматические выключатели | Аксессуары воздушных автоматических выключателей | Аксессуары воздушных автоматических выключателей | Аксессуары воздушных автоматических выключателей | 8015644781873 | 0.200 | KG | 0.290 | CDM
1SDA074255R1 |  | Модуль номинального тока RC R2000 E1.2..E6.2 | 1 | ШТ | 4110.408 | Заказ | 5 недель | Силовые автоматические выключатели | Аксессуары воздушных автоматических выключателей | Аксессуары воздушных автоматических выключателей | Аксессуары воздушных автоматических выключателей | 8015644781880 | 0.200 | KG | 0.290 | CDM
1SDA074256R1 |  | Модуль номинального тока RC R3200 E1.2..E6.2 | 1 | ШТ | 4110.408 | Заказ | 5 недель | Силовые автоматические выключатели | Аксессуары воздушных автоматических выключателей | Аксессуары воздушных автоматических выключателей | Аксессуары воздушных автоматических выключателей | 8015644781897 | 0.200 | KG | 0.000 | CDM
1SDA074257R1 |  | Модуль номинального тока RC R4000 E1.2..E6.2 | 1 | ШТ | 4110.408 | Заказ | 5 недель | Силовые автоматические выключатели | Аксессуары воздушных автоматических выключателей | Аксессуары воздушных автоматических выключателей | Аксессуары воздушных автоматических выключателей | 8015644781903 | 0.200 | KG | 0.000 | CDM
1SDA074298R1 |  | Система диспетчеризации и контроля Ekip View на 30 устройств | 1 | ШТ | 1480237.224 | Заказ | 5 недель | Силовые автоматические выключатели | Аксессуары воздушных автоматических выключателей | Аксессуары воздушных автоматических выключателей | Аксессуары воздушных автоматических выключателей | 8015644782313 | 0.060 | KG | 9.000 | CDM
1SDA074299R1 |  | Система диспетчеризации и контроля Ekip View на 60 устройств | 1 | ШТ | 1768061.148 | Заказ | 5 недель | Силовые автоматические выключатели | Аксессуары воздушных автоматических выключателей | Аксессуары воздушных автоматических выключателей | Аксессуары воздушных автоматических выключателей | 8015644782320 | 0.060 | KG | 0.000 | CDM
1SDA074300R1 |  | Система диспетчеризации и контроля Ekip View на неограниченное количество устройств | 1 | ШТ | 2055885.036 | Заказ | 5 недель | Силовые автоматические выключатели | Аксессуары воздушных автоматических выключателей | Аксессуары воздушных автоматических выключателей | Аксессуары воздушных автоматических выключателей | 8015644782337 | 0.060 | KG | 0.000 | CDM
1SDA074311R1 |  | Сенсорная панель управления Ekip Control Panel на 10 выключателей | 1 | ШТ | 1416093.588 | Заказ | 5 недель | Силовые автоматические выключатели | Аксессуары воздушных автоматических выключателей | Аксессуары воздушных автоматических выключателей | Аксессуары воздушных автоматических выключателей | 8015644782443 | 0.000 | KG | 0.000 | CDM
1SDA074312R1 |  | Сенсорная панель управления Ekip Сontrol Panel на 30 выключателей | 1 | ШТ | 1588787.976 | Заказ | 5 недель | Силовые автоматические выключатели | Аксессуары воздушных автоматических выключателей | Аксессуары воздушных автоматических выключателей | Аксессуары воздушных автоматических выключателей | 8015644782450 | 0.000 | KG | 0.000 | CDM
1SDA074348R1 |  | Разъединитель секционный выкатной E2.2/CS 2500 MP 3p | 1 | ШТ | 818271.648 | Заказ | 5 недель | Силовые автоматические выключатели | Автоматические выключатели воздушные | E2.2 |  | 8015644782818 | 59.000 | KG | 159.140 | CDM
1SDA074349R1 |  | Разъединитель секционный выкатной E2.2/CS 2500 MP 4p | 1 | ШТ | 1095803.244 | Заказ | 5 недель | Силовые автоматические выключатели | Автоматические выключатели воздушные | E2.2 |  | 8015644782825 | 77.000 | KG | 190.040 | CDM
1SDA074350R1 |  | Разъединитель секционный выкатной E4.2/CS 4000 MP 3p | 1 | ШТ | 1541193.984 | Заказ | 5 недель | Силовые автоматические выключатели | Автоматические выключатели воздушные | E4.2 |  | 8015644782832 | 77.000 | KG | 242.570 | CDM
1SDA074351R1 |  | Разъединитель секционный выкатной E4.2/CS 4000 MP 4p | 1 | ШТ | 1815830.904 | Заказ | 5 недель | Силовые автоматические выключатели | Автоматические выключатели воздушные | E4.2 |  | 8015644782849 | 98.000 | KG | 242.570 | CDM
1SDA074352R1 |  | Разъединитель секционный выкатной E6.2/CS 6300 MP 3p | 1 | ШТ | 3697114.752 | Заказ | 5 недель | Силовые автоматические выключатели | Автоматические выключатели воздушные | E6.2 |  | 8015644782856 | 138.000 | KG | 309.000 | CDM
1SDA074353R1 |  | Разъединитель секционный выкатной E6.2/CS 6300 MP 4p | 1 | ШТ | 4412484.384 | Заказ | 5 недель | Силовые автоматические выключатели | Автоматические выключатели воздушные | E6.2 |  | 8015644782863 | 158.000 | KG | 309.000 | CDM
1SDA074354R1 |  | Заземлитель выкатной E2.2/MT 2500 MP 3p Заземление верхних выводов | 1 | ШТ | 818271.648 | Заказ | 5 недель | Силовые автоматические выключатели | Автоматические выключатели воздушные | E2.2 |  | 8015644782870 | 59.000 | KG | 159.140 | CDM
1SDA074355R1 |  | Заземлитель выкатной E2.2/MT 2500 MP 4p Заземление верхних выводов | 1 | ШТ | 1095803.244 | Заказ | 5 недель | Силовые автоматические выключатели | Автоматические выключатели воздушные | E2.2 |  | 8015644782887 | 77.000 | KG | 190.040 | CDM
1SDA074356R1 |  | Заземлитель выкатной E4.2/MT 4000 MP 3p Заземление верхних выводов | 1 | ШТ | 1541193.984 | Заказ | 5 недель | Силовые автоматические выключатели | Автоматические выключатели воздушные | E4.2 |  | 8015644782894 | 77.000 | KG | 242.570 | CDM
1SDA074357R1 |  | Заземлитель выкатной E4.2/MT 4000 MP 4p Заземление верхних выводов | 1 | ШТ | 1815830.904 | Заказ | 5 недель | Силовые автоматические выключатели | Автоматические выключатели воздушные | E4.2 |  | 8015644782900 | 98.000 | KG | 242.570 | CDM
1SDA074358R1 |  | Заземлитель выкатной E6.2/MT 6300 MP 3p Заземление верхних выводов | 1 | ШТ | 3697114.752 | Заказ | 5 недель | Силовые автоматические выключатели | Автоматические выключатели воздушные | E6.2 |  | 8015644782917 | 138.000 | KG | 309.000 | CDM
1SDA074359R1 |  | Заземлитель выкатной E6.2/MT 6300 MP 4p Заземление верхних выводов | 1 | ШТ | 4412484.384 | Заказ | 5 недель | Силовые автоматические выключатели | Автоматические выключатели воздушные | E6.2 |  | 8015644782924 | 158.000 | KG | 309.000 | CDM
1SDA074360R1 |  | Заземлитель выкатной E2.2/MT 2500 MP 3p Заземление нижних выводов | 1 | ШТ | 818271.648 | Заказ | 5 недель | Силовые автоматические выключатели | Автоматические выключатели воздушные | E2.2 |  | 8015644782931 | 59.000 | KG | 159.140 | CDM
1SDA074361R1 |  | Заземлитель выкатной E2.2/MT 2500 MP 4p Заземление нижних выводов | 1 | ШТ | 1095803.244 | Заказ | 5 недель | Силовые автоматические выключатели | Автоматические выключатели воздушные | E2.2 |  | 8015644782948 | 77.000 | KG | 190.040 | CDM
1SDA074362R1 |  | Заземлитель выкатной E4.2/MT 4000 MP 3p Заземление нижних выводов | 1 | ШТ | 1541193.984 | Заказ | 5 недель | Силовые автоматические выключатели | Автоматические выключатели воздушные | E4.2 |  | 8015644782955 | 77.000 | KG | 242.570 | CDM
1SDA074363R1 |  | Заземлитель выкатной E4.2/MT 4000 MP 4p Заземление нижних выводов | 1 | ШТ | 1815830.904 | Заказ | 5 недель | Силовые автоматические выключатели | Автоматические выключатели воздушные | E4.2 |  | 8015644782962 | 98.000 | KG | 242.570 | CDM
1SDA074364R1 |  | Заземлитель выкатной E6.2/MT 6300 MP 3p Заземление нижних выводов | 1 | ШТ | 3697114.752 | Заказ | 5 недель | Силовые автоматические выключатели | Автоматические выключатели воздушные | E6.2 |  | 8015644782979 | 138.000 | KG | 309.000 | CDM
1SDA074365R1 |  | Заземлитель выкатной E6.2/MT 6300 MP 4p Заземление нижних выводов | 1 | ШТ | 4412484.384 | Заказ | 5 недель | Силовые автоматические выключатели | Автоматические выключатели воздушные | E6.2 |  | 8015644782986 | 158.000 | KG | 309.000 | CDM
1SDA074366R1 |  | Заземлитель с включающей способностью выкатной E2.2/MTP 2500 MP 3p Заземление верхних выводов | 1 | ШТ | 818271.648 | Заказ | 5 недель | Силовые автоматические выключатели | Автоматические выключатели воздушные | E2.2 |  | 8015644782993 | 59.000 | KG | 159.140 | CDM
1SDA074367R1 |  | Заземлитель с включающей способностью выкатной E2.2/MTP 2500 MP 4p Заземление верхних выводов | 1 | ШТ | 1095803.244 | Заказ | 5 недель | Силовые автоматические выключатели | Автоматические выключатели воздушные | E2.2 |  | 8015644783006 | 77.000 | KG | 190.040 | CDM
1SDA074368R1 |  | Заземлитель с включающей способностью выкатной E4.2/MTP 4000 MP 3p Заземление верхних выводов | 1 | ШТ | 1541193.984 | Заказ | 5 недель | Силовые автоматические выключатели | Автоматические выключатели воздушные | E4.2 |  | 8015644783013 | 77.000 | KG | 242.570 | CDM
1SDA074369R1 |  | Заземлитель с включающей способностью выкатной E4.2/MTP 4000 MP 4p Заземление верхних выводов | 1 | ШТ | 1815830.904 | Заказ | 5 недель | Силовые автоматические выключатели | Автоматические выключатели воздушные | E4.2 |  | 8015644783020 | 98.000 | KG | 242.570 | CDM
1SDA074370R1 |  | Заземлитель с включающей способностью выкатной E6.2/MTP 6300 MP 3p Заземление верхних выводов | 1 | ШТ | 3697114.752 | Заказ | 5 недель | Силовые автоматические выключатели | Автоматические выключатели воздушные | E6.2 |  | 8015644783037 | 138.000 | KG | 309.000 | CDM
1SDA074371R1 |  | Заземлитель с включающей способностью выкатной E6.2/MTP 6300 MP 4p Заземление верхних выводов | 1 | ШТ | 4412484.384 | Заказ | 5 недель | Силовые автоматические выключатели | Автоматические выключатели воздушные | E6.2 |  | 8015644783044 | 158.000 | KG | 309.000 | CDM
1SDA074372R1 |  | Заземлитель с включающей способностью выкатной E2.2/MTP 2500 MP 3p Заземление нижних выводов | 1 | ШТ | 818271.648 | Заказ | 5 недель | Силовые автоматические выключатели | Автоматические выключатели воздушные | E2.2 |  | 8015644783051 | 59.000 | KG | 159.140 | CDM
1SDA074373R1 |  | Заземлитель с включающей способностью выкатной E2.2/MTP 2500 MP 4p Заземление нижних выводов | 1 | ШТ | 1095803.244 | Заказ | 5 недель | Силовые автоматические выключатели | Автоматические выключатели воздушные | E2.2 |  | 8015644783068 | 77.000 | KG | 190.040 | CDM
1SDA074374R1 |  | Заземлитель с включающей способностью выкатной E4.2/MTP 4000 MP 3p Заземление нижних выводов | 1 | ШТ | 1541193.984 | Заказ | 5 недель | Силовые автоматические выключатели | Автоматические выключатели воздушные | E4.2 |  | 8015644783075 | 77.000 | KG | 242.570 | CDM
1SDA074375R1 |  | Заземлитель с включающей способностью выкатной E4.2/MTP 4000 MP 4p Заземление нижних выводов | 1 | ШТ | 1815830.904 | Заказ | 5 недель | Силовые автоматические выключатели | Автоматические выключатели воздушные | E4.2 |  | 8015644783082 | 98.000 | KG | 242.570 | CDM
1SDA074376R1 |  | Заземлитель с включающей способностью выкатной E6.2/MTP 6300 MP 3p Заземление нижних выводов | 1 | ШТ | 3697114.752 | Заказ | 5 недель | Силовые автоматические выключатели | Автоматические выключатели воздушные | E6.2 |  | 8015644783099 | 138.000 | KG | 309.000 | CDM
1SDA074377R1 |  | Заземлитель с включающей способностью выкатной E6.2/MTP 6300 MP 4p Заземление нижних выводов | 1 | ШТ | 4412484.384 | Заказ | 5 недель | Силовые автоматические выключатели | Автоматические выключатели воздушные | E6.2 |  | 8015644783105 | 158.000 | KG | 309.000 | CDM
1SDA074527R1 | SAC 1SDA0 74527 R1 | Расцепитель защиты PR231/P-LS/I T7-T7M 3p | 1 | ШТ | 53290.224 | Заказ | 5 недель | Силовые автоматические выключатели | Силовые автоматические выключатели | T7 |  | 8015644784928 | 0.400 | KG | 1.500 | CDM
1SDA074528R1 | SAC 1SDA0 74528 R1 | Расцепитель защиты PR231/P-I T7-T7M 3p | 1 | ШТ | 51741.288 | Заказ | 5 недель | Силовые автоматические выключатели | Силовые автоматические выключатели | T7 |  | 8015644784935 | 0.400 | KG | 1.500 | CDM
1SDA074529R1 | SAC 1SDA0 74529 R1 | Расцепитель защиты PR231/P-LS/I T7-T7M 4p | 1 | ШТ | 47905.2 | Заказ | 5 недель | Силовые автоматические выключатели | Силовые автоматические выключатели | T7 |  | 8015644784942 | 0.400 | KG | 1.500 | CDM
1SDA074530R1 | SAC 1SDA0 74530 R1 | Расцепитель защиты PR231/P-I T7-T7M 4p | 1 | ШТ | 47905.2 | Заказ | 5 недель | Силовые автоматические выключатели | Силовые автоматические выключатели | T7 |  | 8015644784959 | 0.400 | KG | 1.500 | CDM
1SDA074531R1 | SAC 1SDA0 74531 R1 | Расцепитель защиты PR232/P-LSI T7-T7M | 1 | ШТ | 82566.06 | Заказ | 5 недель | Силовые автоматические выключатели | Силовые автоматические выключатели | T7 |  | 8015644784966 | 0.400 | KG | 1.500 | CDM
1SDA074534R1 | SAC 1SDA0 74534 R1 | Расцепитель защиты PR331/P-LSIG T7-T7M-X1 | 1 | ШТ | 186045.312 | Заказ | 5 недель | Силовые автоматические выключатели | Силовые автоматические выключатели | T7 |  | 8015644784997 | 0.400 | KG | 1.500 | CDM
1SDA074535R1 | SAC 1SDA0 74535 R1 | Расцепитель защиты PR332/P-LI T7-T7M-X1 | 1 | ШТ | 93688.644 | Заказ | 5 недель | Силовые автоматические выключатели | Силовые автоматические выключатели | T7 |  | 8015644785109 | 0.400 | KG | 1.500 | CDM
1SDA074536R1 | SAC 1SDA0 74536 R1 | Расцепитель защиты PR332/P-LSI T7-T7M-X1 | 1 | ШТ | 150369.768 | Заказ | 5 недель | Силовые автоматические выключатели | Силовые автоматические выключатели | T7 |  | 8015644785116 | 0.400 | KG | 1.500 | CDM
1SDA074537R1 | SAC 1SDA0 74537 R1 | Расцепитель защиты PR332/P-LSIG T7-T7M-X1 | 1 | ШТ | 200628.924 | Заказ | 5 недель | Силовые автоматические выключатели | Силовые автоматические выключатели | T7 |  | 8015644785123 | 0.400 | KG | 1.500 | CDM
1SDA074538R1 | SAC 1SDA0 74538 R1 | Расцепитель защиты PR332/P-LSIRc T7 | 1 | ШТ | 525001.74 | Заказ | 5 недель | Силовые автоматические выключатели | Силовые автоматические выключатели | T7 |  | 8015644785130 | 0.400 | KG | 1.500 | CDM
1SDA074539R1 | SAC 1SDA0 74539 R1 | Расцепитель защиты PR332/P-LSIRc T7M-X1 | 1 | ШТ | 222567.108 | Заказ | 5 недель | Силовые автоматические выключатели | Силовые автоматические выключатели | T7 |  | 8015644784812 | 0.400 | KG | 1.500 | CDM
1SDA074540R1 | SAC 1SDA0 74540 R1 | Расцепитель защиты PR333/P-LSI X1 | 1 | ШТ | 688215.252 | Заказ | 5 недель | Силовые автоматические выключатели | Силовые автоматические выключатели | T7 |  | 8015644784829 | 0.400 | KG | 1.500 | CDM
1SDA074541R1 | SAC 1SDA0 74541 R1 | Расцепитель защиты PR333/P-LSIG X1 | 1 | ШТ | 785500.5 | Заказ | 5 недель | Силовые автоматические выключатели | Силовые автоматические выключатели | T7 |  | 8015644784836 | 0.400 | KG | 1.500 | CDM
1SDA074542R1 | SAC 1SDA0 74542 R1 | Расцепитель защиты PR331/P-LSI T8 | 1 | ШТ | 141547.332 | Заказ | 5 недель | Силовые автоматические выключатели | Силовые автоматические выключатели | T7 |  | 8015644784843 | 0.400 | KG | 1.500 | CDM
1SDA074543R1 | SAC 1SDA0 74543 R1 | Расцепитель защиты PR331/P-LSIG T8 | 1 | ШТ | 202448.856 | Заказ | 5 недель | Силовые автоматические выключатели | Силовые автоматические выключатели | T7 |  | 8015644784850 | 0.400 | KG | 1.500 | CDM
1SDA074544R1 | SAC 1SDA0 74544 R1 | Расцепитель защиты PR332/P-LI T8 | 1 | ШТ | 152241.528 | Заказ | 5 недель | Силовые автоматические выключатели | Силовые автоматические выключатели | T7 |  | 8015644784867 | 0.400 | KG | 1.500 | CDM
1SDA074545R1 | SAC 1SDA0 74545 R1 | Расцепитель защиты PR332/P-LSI T8 | 1 | ШТ | 261804.48 | Заказ | 5 недель | Силовые автоматические выключатели | Силовые автоматические выключатели | T7 |  | 8015644784874 | 0.400 | KG | 1.500 | CDM
1SDA074546R1 | SAC 1SDA0 74546 R1 | Расцепитель защиты PR332/P-LSIG T8 | 1 | ШТ | 302734.74 | Заказ | 5 недель | Силовые автоматические выключатели | Силовые автоматические выключатели | T7 |  | 8015644784881 | 0.400 | KG | 1.500 | CDM
1SDA074548R1 | SAC 1SDA0 74548 R1 | Модуль номинального тока RATING PLUG In=400A T7-T7M-X1 | 1 | ШТ | 9558.732 | Заказ | 5 недель | Силовые автоматические выключатели | Силовые автоматические выключатели | T7 |  | 8015644785208 | 0.200 | KG | 0.840 | CDM
1SDA074549R1 | SAC 1SDA0 74549 R1 | Модуль номинального тока RATING PLUG In=630A T7-T7M-X1 | 1 | ШТ | 9558.732 | Заказ | 5 недель | Силовые автоматические выключатели | Силовые автоматические выключатели | T7 |  | 8015644785215 | 0.200 | KG | 0.840 | CDM
1SDA074550R1 | SAC 1SDA0 74550 R1 | Модуль номинального тока RATING PLUG In=800A T7-T7M-X1 | 1 | ШТ | 9558.732 | Заказ | 5 недель | Силовые автоматические выключатели | Силовые автоматические выключатели | T7 |  | 8015644785222 | 0.200 | KG | 0.840 | CDM
1SDA074551R1 | SAC 1SDA0 74551 R1 | Модуль номинального тока RATING PLUG In=1000A T7-T7M-X1-T8 | 1 | ШТ | 9558.732 | Заказ | 5 недель | Силовые автоматические выключатели | Силовые автоматические выключатели | T7 |  | 8015644785239 | 0.200 | KG | 0.840 | CDM
1SDA074552R1 | SAC 1SDA0 74552 R1 | Модуль номинального тока RATING PLUG In=1250A T7-T7M-X1-T8 | 1 | ШТ | 9558.732 | Заказ | 5 недель | Силовые автоматические выключатели | Силовые автоматические выключатели | T7 |  | 8015644785246 | 0.200 | KG | 0.840 | CDM
1SDA074553R1 | SAC 1SDA0 74553 R1 | Модуль номинального тока RATING PLUG In=1600A T7-T7M-X1-T8 | 1 | ШТ | 9558.732 | Заказ | 5 недель | Силовые автоматические выключатели | Силовые автоматические выключатели | T7 |  | 8015644785253 | 0.200 | KG | 0.840 | CDM
1SDA074554R1 | SAC 1SDA0 74554 R1 | Модуль номинального тока RATING PLUG In=2000A T8 | 1 | ШТ | 10658.856 | Заказ | 5 недель | Силовые автоматические выключатели | Силовые автоматические выключатели | T7 |  | 8015644785260 | 0.200 | KG | 0.840 | CDM
1SDA074555R1 | SAC 1SDA0 74555 R1 | Модуль номинального тока RATING PLUG In=2500A T8 | 1 | ШТ | 10658.856 | Заказ | 5 недель | Силовые автоматические выключатели | Силовые автоматические выключатели | T7 |  | 8015644785277 | 0.200 | KG | 0.840 | CDM
1SDA074556R1 | SAC 1SDA0 74556 R1 | Модуль номинального тока RATING PLUG In=3200A T8 | 1 | ШТ | 10658.856 | Заказ | 5 недель | Силовые автоматические выключатели | Силовые автоматические выключатели | T7 |  | 8015644785284 | 0.200 | KG | 0.840 | CDM
1SDA074557R1 | SAC 1SDA0 74557 R1 | Модуль номинального тока RATING PLUG Rc In=400A T7-T7M-X1 | 1 | ШТ | 8671.98 | Заказ | 5 недель | Силовые автоматические выключатели | Силовые автоматические выключатели | T7 |  | 8015644785291 | 0.200 | KG | 0.840 | CDM
1SDA074558R1 | SAC 1SDA0 74558 R1 | Модуль номинального тока RATING PLUG Rc In=630A T7-T7M-X1 | 1 | ШТ | 8671.98 | Заказ | 5 недель | Силовые автоматические выключатели | Силовые автоматические выключатели | T7 |  | 8015644785307 | 0.200 | KG | 0.840 | CDM
1SDA074559R1 | SAC 1SDA0 74559 R1 | Модуль номинального тока RATING PLUG Rc In=800A T7-T7M-X1 | 1 | ШТ | 8671.98 | Заказ | 5 недель | Силовые автоматические выключатели | Силовые автоматические выключатели | T7 |  | 8015644785314 | 0.200 | KG | 0.840 | CDM
1SDA074560R1 | SAC 1SDA0 74560 R1 | Модуль номинального тока RATING PLUG Rc In=1000A T7-T7M-X1-T8 | 1 | ШТ | 8671.98 | Заказ | 5 недель | Силовые автоматические выключатели | Силовые автоматические выключатели | T7 |  | 8015644785321 | 0.200 | KG | 0.840 | CDM
1SDA074561R1 | SAC 1SDA0 74561 R1 | Модуль номинального тока RATING PLUG Rc In=1250A T7-T7M-X1-T8 | 1 | ШТ | 8671.98 | Заказ | 5 недель | Силовые автоматические выключатели | Силовые автоматические выключатели | T7 |  | 8015644785338 | 0.200 | KG | 0.840 | CDM
1SDA074562R1 | SAC 1SDA0 74562 R1 | Модуль номинального тока RATING PLUG Rc In=1600A T7-T7M-X1-T8 | 1 | ШТ | 8671.98 | Заказ | 5 недель | Силовые автоматические выключатели | Силовые автоматические выключатели | T7 |  | 8015644785345 | 0.200 | KG | 0.840 | CDM
1SDA074563R1 | SAC 1SDA0 74563 R1 | Модуль номинального тока RATING PLUG Rc In=2000A T8 | 1 | ШТ | 9005.484 | Заказ | 5 недель | Силовые автоматические выключатели | Силовые автоматические выключатели | T7 |  | 8015644785352 | 0.200 | KG | 0.840 | CDM
1SDA074564R1 | SAC 1SDA0 74564 R1 | Модуль номинального тока RATING PLUG Rc In=2500A T8 | 1 | ШТ | 9005.484 | Заказ | 5 недель | Силовые автоматические выключатели | Силовые автоматические выключатели | T7 |  | 8015644785369 | 0.200 | KG | 0.840 | CDM
1SDA076020R1 |  | Плата для установки стационарного выключателя F E1.2 на горизонтальную плату | 1 | ШТ | 5351.856 | Заказ | 5 недель | Силовые автоматические выключатели | Аксессуары воздушных автоматических выключателей | Аксессуары воздушных автоматических выключателей |  | 8015644801175 | 1.000 | KG | 2.500 | CDM
1SDA076154R1 |  | Блок программирования расцепителей Ekip Programming T&P E1.2...E6.2, XT2…XT4 | 1 | ШТ | 73199.7 | Заказ | 5 недель | Силовые автоматические выключатели | Аксессуары воздушных автоматических выключателей | Аксессуары воздушных автоматических выключателей | Аксессуары воздушных автоматических выключателей | 8015644808105 | 0.060 | KG | 3.600 | CDM
1SDA076164R1 |  | Межфазные изолирующие перегородки фиксированной части PB 2шт E1.2 W FP 3P | 1 | ШТ | 6038.376 | Заказ | 5 недель | Силовые автоматические выключатели | Аксессуары воздушных автоматических выключателей | Аксессуары воздушных автоматических выключателей | Аксессуары воздушных автоматических выключателей | 8015644808334 | 0.520 | KG | 3.090 | CDM
1SDA076165R1 |  | Межфазные изолирующие перегородки фиксированной части PB 3шт E1.2 W FP 4P | 1 | ШТ | 12080.952 | Заказ | 5 недель | Силовые автоматические выключатели | Аксессуары воздушных автоматических выключателей | Аксессуары воздушных автоматических выключателей | Аксессуары воздушных автоматических выключателей | 8015644808341 | 0.520 | KG | 3.090 | CDM
1SDA076166R1 |  | Межфазные изолирующие перегородки стационарного выключателя PB 2шт E2.2..E6.2 F 3P | 1 | ШТ | 6560.424 | Заказ | 5 недель | Силовые автоматические выключатели | Аксессуары воздушных автоматических выключателей | Аксессуары воздушных автоматических выключателей | Аксессуары воздушных автоматических выключателей | 8015644808358 | 0.520 | KG | 3.090 | CDM
1SDA076167R1 |  | Межфазные изолирующие перегородки стационарного выключателя PB 3шт E2.2..E6.2 F 4P | 1 | ШТ | 13776.876 | Заказ | 5 недель | Силовые автоматические выключатели | Аксессуары воздушных автоматических выключателей | Аксессуары воздушных автоматических выключателей | Аксессуары воздушных автоматических выключателей | 8015644808365 | 0.520 | KG | 3.090 | CDM
1SDA076168R1 |  | Межфазные изолирующие перегородки фиксированной части PB 2шт E2.2..E6.2 W FP 3P | 1 | ШТ | 6560.424 | Заказ | 5 недель | Силовые автоматические выключатели | Аксессуары воздушных автоматических выключателей | Аксессуары воздушных автоматических выключателей | Аксессуары воздушных автоматических выключателей | 8015644808372 | 0.520 | KG | 3.090 | CDM
1SDA076169R1 |  | Межфазные изолирующие перегородки фиксированной части PB 3шт E2.2..E6.2 W FP 4P | 1 | ШТ | 13776.876 | Заказ | 5 недель | Силовые автоматические выключатели | Аксессуары воздушных автоматических выключателей | Аксессуары воздушных автоматических выключателей | Аксессуары воздушных автоматических выключателей | 8015644808389 | 0.520 | KG | 3.090 | CDM
1SDA076248R1 |  | торойд униполярный E1.2...E6.2 250A | 1 | ШТ | 145159.968 | Заказ | 5 недель | Силовые автоматические выключатели | Аксессуары воздушных автоматических выключателей | Аксессуары воздушных автоматических выключателей |  | 8015644808280 | 1.400 | KG | 5.400 | CDM
1SDA076249R1 |  | торойд униполярный E1.2...E6.2 400A | 1 | ШТ | 152413.488 | Заказ | 5 недель | Силовые автоматические выключатели | Аксессуары воздушных автоматических выключателей | Аксессуары воздушных автоматических выключателей |  | 8015644808297 | 1.400 | KG | 5.400 | CDM
1SDA076250R1 |  | торойд униполярный E1.2...E6.2 800A | 1 | ШТ | 160038.072 | Заказ | 5 недель | Силовые автоматические выключатели | Аксессуары воздушных автоматических выключателей | Аксессуары воздушных автоматических выключателей |  | 8015644809300 | 1.400 | KG | 5.400 | CDM
1SDA076529R1 |  | Выключатель автоматический для защиты электродвигателей XT2N 160 MA 160 Im=960…2240 3p F F | 1 | ШТ | 39181.536 | Заказ | 5 недель | Силовые автоматические выключатели | Автоматические выключатели в литом корпусе | Tmax XT Class | XT2 | 8015644812584 | 1.420 | KG | 2.500 | CDM
1SDA076530R1 |  | Выключатель автоматический для защиты электродвигателей XT2S 160 MA 160 Im=960…2240 3p F F | 1 | ШТ | 51831.42 | Заказ | 5 недель | Силовые автоматические выключатели | Автоматические выключатели в литом корпусе | Tmax XT Class | XT2 | 8015644812591 | 1.420 | KG | 2.500 | CDM
1SDA076535R1 |  | Выключатель автоматический для защиты электродвигателей XT2H 160 MA 160 Im=960…2240 3p F F | 1 | ШТ | 57419.748 | Заказ | 5 недель | Силовые автоматические выключатели | Автоматические выключатели в литом корпусе | Tmax XT Class | XT2 | 8015644812706 | 1.420 | KG | 2.500 | CDM
1SDA076536R1 |  | Выключатель автоматический для защиты электродвигателей XT2L 160 MA 160 Im=960…2240 3p F F | 1 | ШТ | 99309.336 | Заказ | 5 недель | Силовые автоматические выключатели | Автоматические выключатели в литом корпусе | Tmax XT Class | XT2 | 8015644812713 | 1.420 | KG | 2.500 | CDM
1SDA076537R1 |  | Выключатель автоматический для защиты электродвигателей XT2V 160 MA 160 Im=960…2240 3p F F | 1 | ШТ | 108779.664 | Заказ | 5 недель | Силовые автоматические выключатели | Автоматические выключатели в литом корпусе | Tmax XT Class | XT2 | 8015644812720 | 1.420 | KG | 2.500 | CDM
1SDA076538R1 |  | Расцепитель защиты MA 160 IM=960...2240 XT2 3P | 1 | ШТ | 22474.548 | Заказ | 5 недель | Силовые автоматические выключатели | Силовые автоматические выключатели | Tmax XT4 | Tmax XT4 | 8015644812737 | 1.100 | KG | 2.300 | CDM
1SDA080325R1 | SAC 1SDA0 80325 R1 | Монтажная плата для крепления на рейке DIN50022 XT2 4p | 1 | ШТ | 3001.344 | Заказ | 5 недель | Силовые автоматические выключатели | Силовые автоматические выключатели | Tmax XT4 | Tmax XT4 | 8015644868543 | 0.230 | KG | 0.450 | CDM
1SDA080326R1 | SAC 1SDA0 80326 R1 | Монтажная плата для крепления на рейке DIN50022 XT4 3p | 1 | ШТ | 3001.344 | C | 4 недели | Силовые автоматические выключатели | Силовые автоматические выключатели | Tmax XT4 | Tmax XT4 | 8015644868550 | 0.230 | KG | 0.450 | CDM
1SDA080327R1 | SAC 1SDA0 80327 R1 | Монтажная плата для крепления на рейке DIN50022 XT4 4p | 1 | ШТ | 3001.344 | Заказ | 5 недель | Силовые автоматические выключатели | Силовые автоматические выключатели | Tmax XT4 | Tmax XT4 | 8015644868567 | 0.230 | KG | 0.450 | CDM
1SDA080379R2 |  | Выключатель автоматический стационарный FA2C 800 Ek 1 LSI 3p FHR | 1 | ШТ | 278115.0624 | Заказ | 5 недель | Силовые автоматические выключатели | Автоматические выключатели воздушные | FA2 |  | 2012202120095 | 55.000 | KG | 159.135 | CDM
1SDA080379R3 |  | Выключатель автоматический стационарный FA2C 800 Ek 1 LSIG 3p FHR | 1 | ШТ | 291949.3962 | Заказ | 5 недель | Силовые автоматические выключатели | Автоматические выключатели воздушные | FA2 |  | 2012203120094 | 55.000 | KG | 159.135 | CDM
1SDA080379R6 |  | Выключатель автоматический стационарный FA2C 800 Ek 1 LSI 3p FHR+YO+YC+M+S51 | 1 | ШТ | 314194.0662 | Заказ | 5 недель | Силовые автоматические выключатели | Автоматические выключатели воздушные | FA2 |  | 2012206120091 | 57.100 | KG | 159.135 | CDM
1SDA080379R7 |  | Выключатель автоматический стационарный FA2C 800 Ek 1 LSIG 3p FHR+YO+YC+M+S51 | 1 | ШТ | 328028.4 | Заказ | 5 недель | Силовые автоматические выключатели | Автоматические выключатели воздушные | FA2 |  | 2012207120090 | 57.100 | KG | 159.135 | CDM
1SDA080380R2 |  | Выключатель автоматический стационарный FA2C 1000 Ek 1 LSI 3p FHR | 1 | ШТ | 285707.583 | Заказ | 5 недель | Силовые автоматические выключатели | Автоматические выключатели воздушные | FA2 |  | 2012202120101 | 55.000 | KG | 159.135 | CDM
1SDA080380R3 |  | Выключатель автоматический стационарный FA2C 1000 Ek 1 LSIG 3p FHR | 1 | ШТ | 299541.942 | Заказ | 5 недель | Силовые автоматические выключатели | Автоматические выключатели воздушные | FA2 |  | 2012203120100 | 55.000 | KG | 159.135 | CDM
1SDA080380R6 |  | Выключатель автоматический стационарный FA2C 1000 Ek 1 LSI 3p FHR+YO+YC+M+S51 | 1 | ШТ | 321786.5868 | Заказ | 5 недель | Силовые автоматические выключатели | Автоматические выключатели воздушные | FA2 |  | 2012206120107 | 57.100 | KG | 159.135 | CDM
1SDA080380R7 |  | Выключатель автоматический стационарный FA2C 1000 Ek 1 LSIG 3p FHR+YO+YC+M+S51 | 1 | ШТ | 335620.9458 | Заказ | 5 недель | Силовые автоматические выключатели | Автоматические выключатели воздушные | FA2 |  | 2012207120106 | 57.100 | KG | 159.135 | CDM
1SDA080381R2 |  | Выключатель автоматический стационарный FA2C 1250 Ek 1 LSI 3p FHR | 1 | ШТ | 292310.2854 | Заказ | 5 недель | Силовые автоматические выключатели | Автоматические выключатели воздушные | FA2 |  | 2012202120118 | 55.000 | KG | 159.135 | CDM
1SDA080381R3 |  | Выключатель автоматический стационарный FA2C 1250 Ek 1 LSIG 3p FHR | 1 | ШТ | 306144.6192 | Заказ | 5 недель | Силовые автоматические выключатели | Автоматические выключатели воздушные | FA2 |  | 2012203120117 | 55.000 | KG | 159.135 | CDM
1SDA080381R6 |  | Выключатель автоматический стационарный FA2C 1250 Ek 1 LSI 3p FHR+YO+YC+M+S51 | 1 | ШТ | 328389.2766 | Заказ | 5 недель | Силовые автоматические выключатели | Автоматические выключатели воздушные | FA2 |  | 2012206120114 | 57.100 | KG | 159.135 | CDM
1SDA080381R7 |  | Выключатель автоматический стационарный FA2C 1250 Ek 1 LSIG 3p FHR+YO+YC+M+S51 | 1 | ШТ | 342223.623 | Заказ | 5 недель | Силовые автоматические выключатели | Автоматические выключатели воздушные | FA2 |  | 2012207120113 | 57.100 | KG | 159.135 | CDM
1SDA080384R2 |  | Выключатель автоматический стационарный FA2N 800 Ek 1 LSI 3p FHR | 1 | ШТ | 340861.3488 | Заказ | 5 недель | Силовые автоматические выключатели | Автоматические выключатели воздушные | FA2 |  | 2012202120255 | 57.100 | KG | 159.135 | CDM
1SDA080384R3 |  | Выключатель автоматический стационарный FA2N 800 Ek 1 LSIG 3p FHR | 1 | ШТ | 354695.6952 | Заказ | 5 недель | Силовые автоматические выключатели | Автоматические выключатели воздушные | FA2 |  | 2012203120254 | 57.100 | KG | 159.135 | CDM
1SDA080384R6 |  | Выключатель автоматический стационарный FA2N 800 Ek 1 LSI 3p FHR+YO+YC+M+S51 | 1 | ШТ | 376940.34 | Заказ | 5 недель | Силовые автоматические выключатели | Автоматические выключатели воздушные | FA2 |  | 2012206120251 | 55.000 | KG | 159.135 | CDM
1SDA080384R7 |  | Выключатель автоматический стационарный FA2N 800 Ek 1 LSIG 3p FHR+YO+YC+M+S51 | 1 | ШТ | 390774.6738 | Заказ | 5 недель | Силовые автоматические выключатели | Автоматические выключатели воздушные | FA2 |  | 2012207120250 | 55.000 | KG | 159.135 | CDM
1SDA080385R2 |  | Выключатель автоматический стационарный FA2N 1000 Ek 1 LSI 3p FHR | 1 | ШТ | 350354.2392 | Заказ | 5 недель | Силовые автоматические выключатели | Автоматические выключатели воздушные | FA2 |  | 2012202120262 | 57.100 | KG | 159.135 | CDM
1SDA080385R3 |  | Выключатель автоматический стационарный FA2N 1000 Ek 1 LSIG 3p FHR | 1 | ШТ | 364188.573 | Заказ | 5 недель | Силовые автоматические выключатели | Автоматические выключатели воздушные | FA2 |  | 2012203120261 | 57.100 | KG | 159.135 | CDM
1SDA080385R6 |  | Выключатель автоматический стационарный FA2N 1000 Ek 1 LSI 3p FHR+YO+YC+M+S51 | 1 | ШТ | 386433.2304 | Заказ | 5 недель | Силовые автоматические выключатели | Автоматические выключатели воздушные | FA2 |  | 2012206120268 | 55.000 | KG | 159.135 | CDM
1SDA080385R7 |  | Выключатель автоматический стационарный FA2N 1000 Ek 1 LSIG 3p FHR+YO+YC+M+S51 | 1 | ШТ | 400267.5642 | Заказ | 5 недель | Силовые автоматические выключатели | Автоматические выключатели воздушные | FA2 |  | 2012207120267 | 55.000 | KG | 159.135 | CDM
1SDA080386R2 |  | Выключатель автоматический стационарный FA2N 1250 Ek 1 LSI 3p FHR | 1 | ШТ | 358607.5542 | Заказ | 5 недель | Силовые автоматические выключатели | Автоматические выключатели воздушные | FA2 |  | 2012202120279 | 57.100 | KG | 159.135 | CDM
1SDA080386R3 |  | Выключатель автоматический стационарный FA2N 1250 Ek 1 LSIG 3p FHR | 1 | ШТ | 372441.951 | Заказ | 5 недель | Силовые автоматические выключатели | Автоматические выключатели воздушные | FA2 |  | 2012203120278 | 57.100 | KG | 159.135 | CDM
1SDA080386R6 |  | Выключатель автоматический стационарный FA2N 1250 Ek 1 LSI 3p FHR+YO+YC+M+S51 | 1 | ШТ | 394686.5832 | Заказ | 5 недель | Силовые автоматические выключатели | Автоматические выключатели воздушные | FA2 |  | 2012206120275 | 55.000 | KG | 159.135 | CDM
1SDA080386R7 |  | Выключатель автоматический стационарный FA2N 1250 Ek 1 LSIG 3p FHR+YO+YC+M+S51 | 1 | ШТ | 408520.9296 | Заказ | 5 недель | Силовые автоматические выключатели | Автоматические выключатели воздушные | FA2 |  | 2012207120274 | 55.000 | KG | 159.135 | CDM
1SDA080387R2 |  | Выключатель автоматический стационарный FA2N 1600 Ek 1 LSI 3p FHR | 1 | ШТ | 363459.7638 | Заказ | 5 недель | Силовые автоматические выключатели | Автоматические выключатели воздушные | FA2 |  | 2012202120286 | 57.100 | KG | 159.135 | CDM
1SDA080387R3 |  | Выключатель автоматический стационарный FA2N 1600 Ek 1 LSIG 3p FHR | 1 | ШТ | 377294.1102 | Заказ | 5 недель | Силовые автоматические выключатели | Автоматические выключатели воздушные | FA2 |  | 2012203120285 | 57.100 | KG | 159.135 | CDM
1SDA080387R6 |  | Выключатель автоматический стационарный FA2N 1600 Ek 1 LSI 3p FHR+YO+YC+M+S51 | 1 | ШТ | 399538.755 | Заказ | 5 недель | Силовые автоматические выключатели | Автоматические выключатели воздушные | FA2 |  | 2012206120282 | 55.000 | KG | 159.135 | CDM
1SDA080387R7 |  | Выключатель автоматический стационарный FA2N 1600 Ek 1 LSIG 3p FHR+YO+YC+M+S51 | 1 | ШТ | 413373.114 | Заказ | 5 недель | Силовые автоматические выключатели | Автоматические выключатели воздушные | FA2 |  | 2012207120281 | 55.000 | KG | 159.135 | CDM
1SDA080388R2 |  | Выключатель автоматический стационарный FA2N 2000 Ek 1 LSI 3p FHR | 1 | ШТ | 402976.1232 | Заказ | 5 недель | Силовые автоматические выключатели | Автоматические выключатели воздушные | FA2 |  | 2012202120293 | 57.100 | KG | 159.135 | CDM
1SDA080388R3 |  | Выключатель автоматический стационарный FA2N 2000 Ek 1 LSIG 3p FHR | 1 | ШТ | 416810.4696 | Заказ | 5 недель | Силовые автоматические выключатели | Автоматические выключатели воздушные | FA2 |  | 2012203120292 | 57.100 | KG | 159.135 | CDM
1SDA080388R6 |  | Выключатель автоматический стационарный FA2N 2000 Ek 1 LSI 3p FHR+YO+YC+M+S51 | 1 | ШТ | 439055.1144 | Заказ | 5 недель | Силовые автоматические выключатели | Автоматические выключатели воздушные | FA2 |  | 2012206120299 | 55.000 | KG | 159.135 | CDM
1SDA080388R7 |  | Выключатель автоматический стационарный FA2N 2000 Ek 1 LSIG 3p FHR+YO+YC+M+S51 | 1 | ШТ | 452889.4608 | Заказ | 5 недель | Силовые автоматические выключатели | Автоматические выключатели воздушные | FA2 |  | 2012207120298 | 55.000 | KG | 159.135 | CDM
1SDA080390R2 |  | Выключатель автоматический стационарный FA4C 3200 Ek 1 LSI 3p FHR | 1 | ШТ | 417635.4294 | Заказ | 5 недель | Силовые автоматические выключатели | Автоматические выключатели воздушные | FA2 |  | 2012202120156 | 72.000 | KG | 190.035 | CDM
1SDA080390R3 |  | Выключатель автоматический стационарный FA4C 3200 Ek 1 LSIG 3p FHR | 1 | ШТ | 431469.7758 | Заказ | 5 недель | Силовые автоматические выключатели | Автоматические выключатели воздушные | FA2 |  | 2012203120155 | 72.000 | KG | 190.035 | CDM
1SDA080390R6 |  | Выключатель автоматический стационарный FA4C 3200 Ek 1 LSI 3p FHR+YO+YC+M+S51 | 1 | ШТ | 453714.4206 | Заказ | 5 недель | Силовые автоматические выключатели | Автоматические выключатели воздушные | FA2 |  | 2012206120152 | 74.100 | KG | 190.035 | CDM
1SDA080390R7 |  | Выключатель автоматический стационарный FA4C 3200 Ek 1 LSIG 3p FHR+YO+YC+M+S51 | 1 | ШТ | 467548.7922 | Заказ | 5 недель | Силовые автоматические выключатели | Автоматические выключатели воздушные | FA2 |  | 2012207120151 | 74.100 | KG | 190.035 | CDM
1SDA080391R2 |  | Выключатель автоматический стационарный FA4C 4000 Ek 1 LSI 3p FHR | 1 | ШТ | 656222.8428 | Заказ | 5 недель | Силовые автоматические выключатели | Автоматические выключатели воздушные | FA2 |  | 2012202120163 | 95.000 | KG | 242.565 | CDM
1SDA080391R3 |  | Выключатель автоматический стационарный FA4C 4000 Ek 1 LSIG 3p FHR | 1 | ШТ | 670057.1892 | Заказ | 5 недель | Силовые автоматические выключатели | Автоматические выключатели воздушные | FA2 |  | 2012203120162 | 95.000 | KG | 242.565 | CDM
1SDA080391R6 |  | Выключатель автоматический стационарный FA4C 4000 Ek 1 LSI 3p FHR+YO+YC+M+S51 | 1 | ШТ | 692301.8592 | Заказ | 5 недель | Силовые автоматические выключатели | Автоматические выключатели воздушные | FA2 |  | 2012206120169 | 97.100 | KG | 242.565 | CDM
1SDA080391R7 |  | Выключатель автоматический стационарный FA4C 4000 Ek 1 LSIG 3p FHR+YO+YC+M+S51 | 1 | ШТ | 706136.193 | Заказ | 5 недель | Силовые автоматические выключатели | Автоматические выключатели воздушные | FA2 |  | 2012207120168 | 97.100 | KG | 242.565 | CDM
1SDA080392R2 |  | Выключатель автоматический стационарный FA4N 2500 Ek 1 LSI 3p FHR | 1 | ШТ | 499443.7896 | Заказ | 5 недель | Силовые автоматические выключатели | Автоматические выключатели воздушные | FA2 |  | 2012202120309 | 74.100 | KG | 190.035 | CDM
1SDA080392R3 |  | Выключатель автоматический стационарный FA4N 2500 Ek 1 LSIG 3p FHR | 1 | ШТ | 513278.1234 | Заказ | 5 недель | Силовые автоматические выключатели | Автоматические выключатели воздушные | FA2 |  | 2012203120308 | 74.100 | KG | 190.035 | CDM
1SDA080392R6 |  | Выключатель автоматический стационарный FA4N 2500 Ek 1 LSI 3p FHR+YO+YC+M+S51 | 1 | ШТ | 535522.7934 | Заказ | 5 недель | Силовые автоматические выключатели | Автоматические выключатели воздушные | FA2 |  | 2012206120305 | 72.000 | KG | 190.035 | CDM
1SDA080392R7 |  | Выключатель автоматический стационарный FA4N 2500 Ek 1 LSIG 3p FHR+YO+YC+M+S51 | 1 | ШТ | 549357.1272 | Заказ | 5 недель | Силовые автоматические выключатели | Автоматические выключатели воздушные | FA2 |  | 2012207120304 | 72.000 | KG | 190.035 | CDM
1SDA080393R2 |  | Выключатель автоматический стационарный FA4N 3200 Ek 1 LSI 3p FHR | 1 | ШТ | 515260.3554 | Заказ | 5 недель | Силовые автоматические выключатели | Автоматические выключатели воздушные | FA2 |  | 2012202120316 | 74.100 | KG | 190.035 | CDM
1SDA080393R3 |  | Выключатель автоматический стационарный FA4N 3200 Ek 1 LSIG 3p FHR | 1 | ШТ | 529094.6892 | Заказ | 5 недель | Силовые автоматические выключатели | Автоматические выключатели воздушные | FA2 |  | 2012203120315 | 74.100 | KG | 190.035 | CDM
1SDA080393R6 |  | Выключатель автоматический стационарный FA4N 3200 Ek 1 LSI 3p FHR+YO+YC+M+S51 | 1 | ШТ | 551339.3592 | Заказ | 5 недель | Силовые автоматические выключатели | Автоматические выключатели воздушные | FA2 |  | 2012206120312 | 72.000 | KG | 190.035 | CDM
1SDA080393R7 |  | Выключатель автоматический стационарный FA4N 3200 Ek 1 LSIG 3p FHR+YO+YC+M+S51 | 1 | ШТ | 565173.7056 | Заказ | 5 недель | Силовые автоматические выключатели | Автоматические выключатели воздушные | FA2 |  | 2012207120311 | 72.000 | KG | 190.035 | CDM
1SDA080394R2 |  | Выключатель автоматический стационарный FA4N 4000 Ek 1 LSI 3p FHR | 1 | ШТ | 813498.3108 | Заказ | 5 недель | Силовые автоматические выключатели | Автоматические выключатели воздушные | FA2 |  | 2012202120323 | 97.100 | KG | 242.565 | CDM
1SDA080394R3 |  | Выключатель автоматический стационарный FA4N 4000 Ek 1 LSIG 3p FHR | 1 | ШТ | 827332.6446 | Заказ | 5 недель | Силовые автоматические выключатели | Автоматические выключатели воздушные | FA2 |  | 2012203120322 | 97.100 | KG | 242.565 | CDM
1SDA080394R6 |  | Выключатель автоматический стационарный FA4N 4000 Ek 1 LSI 3p FHR+YO+YC+M+S51 | 1 | ШТ | 849577.302 | Заказ | 5 недель | Силовые автоматические выключатели | Автоматические выключатели воздушные | FA2 |  | 2012206120329 | 95.000 | KG | 242.565 | CDM
1SDA080394R7 |  | Выключатель автоматический стационарный FA4N 4000 Ek 1 LSIG 3p FHR+YO+YC+M+S51 | 1 | ШТ | 863411.6484 | Заказ | 5 недель | Силовые автоматические выключатели | Автоматические выключатели воздушные | FA2 |  | 2012207120328 | 95.000 | KG | 242.565 | CDM
1SDA080411R2 |  | Выключатель автоматический выкатной FA2C 800 Ek 1 LSI 3p WMP | 1 | ШТ | 227046.8592 | Заказ | 5 недель | Силовые автоматические выключатели | Автоматические выключатели воздушные | FA2 |  | 2012202120019 | 59.000 | KG | 159.135 | CDM
1SDA080411R3 |  | Выключатель автоматический выкатной FA2C 800 Ek 1 LSIG 3p WMP | 1 | ШТ | 240881.2182 | Заказ | 5 недель | Силовые автоматические выключатели | Автоматические выключатели воздушные | FA2 |  | 2012203120018 | 59.000 | KG | 159.135 | CDM
1SDA080411R6 |  | Выключатель автоматический выкатной FA2C 800 Ek 1 LSI 3p WMP+YO+YC+M+S51 | 1 | ШТ | 263125.8756 | Заказ | 5 недель | Силовые автоматические выключатели | Автоматические выключатели воздушные | FA2 |  | 2012206120015 | 61.100 | KG | 159.135 | CDM
1SDA080411R7 |  | Выключатель автоматический выкатной FA2C 800 Ek 1 LSIG 3p WMP+YO+YC+M+S51 | 1 | ШТ | 276960.2094 | Заказ | 5 недель | Силовые автоматические выключатели | Автоматические выключатели воздушные | FA2 |  | 2012207120014 | 61.100 | KG | 159.135 | CDM
1SDA080416R2 |  | Выключатель автоматический выкатной FA2N 800 Ek 1 LSI 3p WMP | 1 | ШТ | 277025.3892 | Заказ | 5 недель | Силовые автоматические выключатели | Автоматические выключатели воздушные | FA2 |  | 2012202120170 | 59.000 | KG | 159.135 | CDM
1SDA080416R3 |  | Выключатель автоматический выкатной FA2N 800 Ek 1 LSIG 3p WMP | 1 | ШТ | 290859.723 | Заказ | 5 недель | Силовые автоматические выключатели | Автоматические выключатели воздушные | FA2 |  | 2012203120179 | 59.000 | KG | 159.135 | CDM
1SDA080416R6 |  | Выключатель автоматический выкатной FA2N 800 Ek 1 LSI 3p WMP+YO+YC+M+S51 | 1 | ШТ | 313104.3804 | Заказ | 5 недель | Силовые автоматические выключатели | Автоматические выключатели воздушные | FA2 |  | 2012206120176 | 61.100 | KG | 159.135 | CDM
1SDA080416R7 |  | Выключатель автоматический выкатной FA2N 800 Ek 1 LSIG 3p WMP+YO+YC+M+S51 | 1 | ШТ | 326938.7142 | Заказ | 5 недель | Силовые автоматические выключатели | Автоматические выключатели воздушные | FA2 |  | 2012207120175 | 61.100 | KG | 159.135 | CDM
1SDA080417R2 |  | Выключатель автоматический выкатной FA2N 1000 Ek 1 LSI 3p WMP | 1 | ШТ | 288497.8908 | Заказ | 5 недель | Силовые автоматические выключатели | Автоматические выключатели воздушные | FA2 |  | 2012202120187 | 59.000 | KG | 159.135 | CDM
1SDA080417R3 |  | Выключатель автоматический выкатной FA2N 1000 Ek 1 LSIG 3p WMP | 1 | ШТ | 302332.2246 | Заказ | 5 недель | Силовые автоматические выключатели | Автоматические выключатели воздушные | FA2 |  | 2012203120186 | 59.000 | KG | 159.135 | CDM
1SDA080417R6 |  | Выключатель автоматический выкатной FA2N 1000 Ek 1 LSI 3p WMP+YO+YC+M+S51 | 1 | ШТ | 324576.882 | Заказ | 5 недель | Силовые автоматические выключатели | Автоматические выключатели воздушные | FA2 |  | 2012206120183 | 61.100 | KG | 159.135 | CDM
1SDA080417R7 |  | Выключатель автоматический выкатной FA2N 1000 Ek 1 LSIG 3p WMP+YO+YC+M+S51 | 1 | ШТ | 338411.2284 | Заказ | 5 недель | Силовые автоматические выключатели | Автоматические выключатели воздушные | FA2 |  | 2012207120182 | 61.100 | KG | 159.135 | CDM
1SDA080418R2 |  | Выключатель автоматический выкатной FA2N 1250 Ek 1 LSI 3p WMP | 1 | ШТ | 299106.8388 | Заказ | 5 недель | Силовые автоматические выключатели | Автоматические выключатели воздушные | FA2 |  | 2012202120194 | 59.000 | KG | 159.135 | CDM
1SDA080418R3 |  | Выключатель автоматический выкатной FA2N 1250 Ek 1 LSIG 3p WMP | 1 | ШТ | 312941.1726 | Заказ | 5 недель | Силовые автоматические выключатели | Автоматические выключатели воздушные | FA2 |  | 2012203120193 | 59.000 | KG | 159.135 | CDM
1SDA080418R6 |  | Выключатель автоматический выкатной FA2N 1250 Ek 1 LSI 3p WMP+YO+YC+M+S51 | 1 | ШТ | 335185.8552 | Заказ | 5 недель | Силовые автоматические выключатели | Автоматические выключатели воздушные | FA2 |  | 2012206120190 | 61.100 | KG | 159.135 | CDM
1SDA080418R7 |  | Выключатель автоматический выкатной FA2N 1250 Ek 1 LSIG 3p WMP+YO+YC+M+S51 | 1 | ШТ | 349020.2016 | Заказ | 5 недель | Силовые автоматические выключатели | Автоматические выключатели воздушные | FA2 |  | 2012207120199 | 61.100 | KG | 159.135 | CDM
1SDA080419R2 |  | Выключатель автоматический выкатной FA2N 1600 Ek 1 LSI 3p WMP | 1 | ШТ | 321273.4896 | Заказ | 5 недель | Силовые автоматические выключатели | Автоматические выключатели воздушные | FA2 |  | 2012202120200 | 59.000 | KG | 159.135 | CDM
1SDA080419R3 |  | Выключатель автоматический выкатной FA2N 1600 Ek 1 LSIG 3p WMP | 1 | ШТ | 335107.8234 | Заказ | 5 недель | Силовые автоматические выключатели | Автоматические выключатели воздушные | FA2 |  | 2012203120209 | 59.000 | KG | 159.135 | CDM
1SDA080419R6 |  | Выключатель автоматический выкатной FA2N 1600 Ek 1 LSI 3p WMP+YO+YC+M+S51 | 1 | ШТ | 357352.4808 | Заказ | 5 недель | Силовые автоматические выключатели | Автоматические выключатели воздушные | FA2 |  | 2012206120206 | 61.100 | KG | 159.135 | CDM
1SDA080419R7 |  | Выключатель автоматический выкатной FA2N 1600 Ek 1 LSIG 3p WMP+YO+YC+M+S51 | 1 | ШТ | 371186.8146 | Заказ | 5 недель | Силовые автоматические выключатели | Автоматические выключатели воздушные | FA2 |  | 2012207120205 | 61.100 | KG | 159.135 | CDM
1SDA080420R2 |  | Выключатель автоматический выкатной FA2N 2000 Ek 1 LSI 3p WMP | 1 | ШТ | 374979.2508 | Заказ | 5 недель | Силовые автоматические выключатели | Автоматические выключатели воздушные | FA2 |  | 2012202120217 | 59.000 | KG | 159.135 | CDM
1SDA080420R3 |  | Выключатель автоматический выкатной FA2N 2000 Ek 1 LSIG 3p WMP | 1 | ШТ | 388813.6098 | Заказ | 5 недель | Силовые автоматические выключатели | Автоматические выключатели воздушные | FA2 |  | 2012203120216 | 59.000 | KG | 159.135 | CDM
1SDA080420R6 |  | Выключатель автоматический выкатной FA2N 2000 Ek 1 LSI 3p WMP+YO+YC+M+S51 | 1 | ШТ | 411058.2672 | Заказ | 5 недель | Силовые автоматические выключатели | Автоматические выключатели воздушные | FA2 |  | 2012206120213 | 61.100 | KG | 159.135 | CDM
1SDA080420R7 |  | Выключатель автоматический выкатной FA2N 2000 Ek 1 LSIG 3p WMP+YO+YC+M+S51 | 1 | ШТ | 424892.601 | Заказ | 5 недель | Силовые автоматические выключатели | Автоматические выключатели воздушные | FA2 |  | 2012207120212 | 61.100 | KG | 159.135 | CDM
1SDA080424R2 |  | Выключатель автоматический выкатной FA4N 2500 Ek 1 LSI 3p WMP | 1 | ШТ | 440119.3104 | Заказ | 5 недель | Силовые автоматические выключатели | Автоматические выключатели воздушные | FA2 |  | 2012202120224 | 77.000 | KG | 190.035 | CDM
1SDA080424R3 |  | Выключатель автоматический выкатной FA4N 2500 Ek 1 LSIG 3p WMP | 1 | ШТ | 453953.6568 | Заказ | 5 недель | Силовые автоматические выключатели | Автоматические выключатели воздушные | FA2 |  | 2012203120223 | 77.000 | KG | 190.035 | CDM
1SDA080424R6 |  | Выключатель автоматический выкатной FA4N 2500 Ek 1 LSI 3p WMP+YO+YC+M+S51 | 1 | ШТ | 476198.3268 | Заказ | 5 недель | Силовые автоматические выключатели | Автоматические выключатели воздушные | FA2 |  | 2012206120220 | 79.100 | KG | 190.035 | CDM
1SDA080424R7 |  | Выключатель автоматический выкатной FA4N 2500 Ek 1 LSIG 3p WMP+YO+YC+M+S51 | 1 | ШТ | 490032.6606 | Заказ | 5 недель | Силовые автоматические выключатели | Автоматические выключатели воздушные | FA2 |  | 2012207120229 | 79.100 | KG | 190.035 | CDM
1SDA080425R2 |  | Выключатель автоматический выкатной FA4N 3200 Ek 1 LSI 3p WMP | 1 | ШТ | 512173.368 | Заказ | 5 недель | Силовые автоматические выключатели | Автоматические выключатели воздушные | FA2 |  | 2012202120231 | 77.000 | KG | 190.035 | CDM
1SDA080425R3 |  | Выключатель автоматический выкатной FA4N 3200 Ek 1 LSIG 3p WMP | 1 | ШТ | 526007.727 | Заказ | 5 недель | Силовые автоматические выключатели | Автоматические выключатели воздушные | FA2 |  | 2012203120230 | 77.000 | KG | 190.035 | CDM
1SDA080425R6 |  | Выключатель автоматический выкатной FA4N 3200 Ek 1 LSI 3p WMP+YO+YC+M+S51 | 1 | ШТ | 548252.3844 | Заказ | 5 недель | Силовые автоматические выключатели | Автоматические выключатели воздушные | FA2 |  | 2012206120237 | 79.100 | KG | 190.035 | CDM
1SDA080425R7 |  | Выключатель автоматический выкатной FA4N 3200 Ek 1 LSIG 3p WMP+YO+YC+M+S51 | 1 | ШТ | 562086.7308 | Заказ | 5 недель | Силовые автоматические выключатели | Автоматические выключатели воздушные | FA2 |  | 2012207120236 | 79.100 | KG | 190.035 | CDM
1SDA080426R2 |  | Выключатель автоматический выкатной FA4N 4000 Ek 1 LSI 3p WMP | 1 | ШТ | 647411.436 | Заказ | 5 недель | Силовые автоматические выключатели | Автоматические выключатели воздушные | FA2 |  | 2012202120248 | 77.000 | KG | 190.035 | CDM
1SDA080426R3 |  | Выключатель автоматический выкатной FA4N 4000 Ek 1 LSIG 3p WMP | 1 | ШТ | 661245.7698 | Заказ | 5 недель | Силовые автоматические выключатели | Автоматические выключатели воздушные | FA2 |  | 2012203120247 | 77.000 | KG | 190.035 | CDM
1SDA080426R6 |  | Выключатель автоматический выкатной FA4N 4000 Ek 1 LSI 3p WMP+YO+YC+M+S51 | 1 | ШТ | 683490.4398 | Заказ | 5 недель | Силовые автоматические выключатели | Автоматические выключатели воздушные | FA2 |  | 2012206120244 | 79.100 | KG | 190.035 | CDM
1SDA080426R7 |  | Выключатель автоматический выкатной FA4N 4000 Ek 1 LSIG 3p WMP+YO+YC+M+S51 | 1 | ШТ | 697324.7736 | Заказ | 5 недель | Силовые автоматические выключатели | Автоматические выключатели воздушные | FA2 |  | 2012207120243 | 79.100 | KG | 190.035 | CDM
1SDA080443R1 |  | Выключатель-разъединитель стационарный FA2C/MS 800 3p | 1 | ШТ | 258521.8104 | Заказ | 5 недель | Силовые автоматические выключатели | Автоматические выключатели воздушные | FA2 |  | 8015644869717 | 55.000 | KG | 159.135 | CDM
1SDA080444R1 |  | Выключатель-разъединитель стационарный FA2C/MS 1000 3p FHR | 1 | ШТ | 266340.5388 | Заказ | 5 недель | Силовые автоматические выключатели | Автоматические выключатели воздушные | FA2 |  | 8015644869724 | 55.000 | KG | 159.135 | CDM
1SDA080445R1 |  | Выключатель-разъединитель стационарный FA2C/MS 1250 3p FHR | 1 | ШТ | 273143.0016 | Заказ | 5 недель | Силовые автоматические выключатели | Автоматические выключатели воздушные | FA2 |  | 8015644869731 | 55.000 | KG | 159.135 | CDM
1SDA080446R1 |  | Выключатель-разъединитель стационарный FA2C/MS 1600 3p FHR | 1 | ШТ | 277140.465 | Заказ | 5 недель | Силовые автоматические выключатели | Автоматические выключатели воздушные | FA2 |  | 8015644869748 | 55.000 | KG | 159.135 | CDM
1SDA080447R1 |  | Выключатель-разъединитель стационарный FA2C/MS 2000 3p FHR | 1 | ШТ | 309701.6244 | Заказ | 5 недель | Силовые автоматические выключатели | Автоматические выключатели воздушные | FA2 |  | 8015644869755 | 55.000 | KG | 159.135 | CDM
1SDA080448R1 |  | Выключатель-разъединитель стационарный FA2N/MS 800 3p FHR | 1 | ШТ | 323150.8518 | Заказ | 5 недель | Силовые автоматические выключатели | Автоматические выключатели воздушные | FA2 |  | 8015644869762 | 55.000 | KG | 159.135 | CDM
1SDA080449R1 |  | Выключатель-разъединитель стационарный FA2N/MS 1000 3p FHR | 1 | ШТ | 332925.642 | Заказ | 5 недель | Силовые автоматические выключатели | Автоматические выключатели воздушные | FA2 |  | 8015644869779 | 55.000 | KG | 159.135 | CDM
1SDA080450R1 |  | Выключатель-разъединитель стационарный FA2N/MS 1250 3p FHR | 1 | ШТ | 341428.7142 | Заказ | 5 недель | Силовые автоматические выключатели | Автоматические выключатели воздушные | FA2 |  | 8015644869786 | 55.000 | KG | 159.135 | CDM
1SDA080451R1 |  | Выключатель-разъединитель стационарный FA2N/MS 1600 3p FHR | 1 | ШТ | 346427.7768 | Заказ | 5 недель | Силовые автоматические выключатели | Автоматические выключатели воздушные | FA2 |  | 8015644869793 | 55.000 | KG | 159.135 | CDM
1SDA080452R1 |  | Выключатель-разъединитель стационарный FA2N/MS 2000 3p FHR | 1 | ШТ | 387127.7676 | Заказ | 5 недель | Силовые автоматические выключатели | Автоматические выключатели воздушные | FA2 |  | 8015644869809 | 55.000 | KG | 159.135 | CDM
1SDA080453R1 |  | Выключатель-разъединитель стационарный FA4C/MS 2500 3p FHR | 1 | ШТ | 389189.6568 | Заказ | 5 недель | Силовые автоматические выключатели | Автоматические выключатели воздушные | FA2 |  | 8015644869816 | 72.000 | KG | 190.035 | CDM
1SDA080454R1 |  | Выключатель-разъединитель стационарный FA4C/MS 3200 3p FHR | 1 | ШТ | 402224.7096 | Заказ | 5 недель | Силовые автоматические выключатели | Автоматические выключатели воздушные | FA2 |  | 8015644869823 | 72.000 | KG | 190.035 | CDM
1SDA080455R1 |  | Выключатель-разъединитель стационарный FA4C/MS 4000 3p FHR | 1 | ШТ | 647972.9424 | Заказ | 5 недель | Силовые автоматические выключатели | Автоматические выключатели воздушные | FA2 |  | 8015644869830 | 95.000 | KG | 242.565 | CDM
1SDA080456R1 |  | Выключатель-разъединитель стационарный FA4N/MS 2500 3p FHR | 1 | ШТ | 486488.5578 | Заказ | 5 недель | Силовые автоматические выключатели | Автоматические выключатели воздушные | FA2 |  | 8015644869847 | 95.000 | KG | 242.565 | CDM
1SDA080457R1 |  | Выключатель-разъединитель стационарный FA4N/MS 3200 3p FHR | 1 | ШТ | 502780.9248 | Заказ | 5 недель | Силовые автоматические выключатели | Автоматические выключатели воздушные | FA2 |  | 8015644869854 | 95.000 | KG | 242.565 | CDM
1SDA080458R1 |  | Выключатель-разъединитель стационарный FA4N/MS 4000 3p FHR | 1 | ШТ | 809965.4346 | Заказ | 5 недель | Силовые автоматические выключатели | Автоматические выключатели воздушные | FA2 |  | 8015644869861 | 95.000 | KG | 242.565 | CDM
1SDA080475R1 |  | Выключатель-разъединитель выкатной FA2C/MS 800 3p WMP | 1 | ШТ | 205920.477 | Заказ | 5 недель | Силовые автоматические выключатели | Автоматические выключатели воздушные | FA2 |  | 8015644870034 | 55.000 | KG | 159.135 | CDM
1SDA080476R1 |  | Выключатель-разъединитель выкатной FA2C/MS 1000 3p WMP | 1 | ШТ | 215372.2158 | Заказ | 5 недель | Силовые автоматические выключатели | Автоматические выключатели воздушные | FA2 |  | 8015644870041 | 55.000 | KG | 159.135 | CDM
1SDA080477R1 |  | Выключатель-разъединитель выкатной FA2C/MS 1250 3p WMP | 1 | ШТ | 224113.1634 | Заказ | 5 недель | Силовые автоматические выключатели | Автоматические выключатели воздушные | FA2 |  | 8015644870058 | 55.000 | KG | 159.135 | CDM
1SDA080478R1 |  | Выключатель-разъединитель выкатной FA2C/MS 1600 3p WMP | 1 | ШТ | 242379.2826 | Заказ | 5 недель | Силовые автоматические выключатели | Автоматические выключатели воздушные | FA2 |  | 8015644870065 | 55.000 | KG | 159.135 | CDM
1SDA080479R1 |  | Выключатель-разъединитель выкатной FA2C/MS 2000 3p WMP | 1 | ШТ | 286633.2924 | Заказ | 5 недель | Силовые автоматические выключатели | Автоматические выключатели воздушные | FA2 |  | 8015644870072 | 55.000 | KG | 159.135 | CDM
1SDA080480R1 |  | Выключатель-разъединитель выкатной FA2N/MS 800 3p WMP | 1 | ШТ | 257399.856 | Заказ | 5 недель | Силовые автоматические выключатели | Автоматические выключатели воздушные | FA2 |  | 8015644870089 | 55.000 | KG | 159.135 | CDM
1SDA080481R1 |  | Выключатель-разъединитель выкатной FA2N/MS 1000 3p WMP | 1 | ШТ | 269215.9722 | Заказ | 5 недель | Силовые автоматические выключатели | Автоматические выключатели воздушные | FA2 |  | 8015644870096 | 55.000 | KG | 159.135 | CDM
1SDA080482R1 |  | Выключатель-разъединитель выкатной FA2N/MS 1250 3p WMP | 1 | ШТ | 280142.1756 | Заказ | 5 недель | Силовые автоматические выключатели | Автоматические выключатели воздушные | FA2 |  | 8015644870102 | 55.000 | KG | 159.135 | CDM
1SDA080483R1 |  | Выключатель-разъединитель выкатной FA2N/MS 1600 3p WMP | 1 | ШТ | 302975.5806 | Заказ | 5 недель | Силовые автоматические выключатели | Автоматические выключатели воздушные | FA2 |  | 8015644870119 | 55.000 | KG | 159.135 | CDM
1SDA080484R1 |  | Выключатель-разъединитель выкатной FA2N/MS 2000 3p WMP | 1 | ШТ | 358293.8016 | Заказ | 5 недель | Силовые автоматические выключатели | Автоматические выключатели воздушные | FA2 |  | 8015644870126 | 55.000 | KG | 159.135 | CDM
1SDA080485R1 |  | Выключатель-разъединитель выкатной FA4C/MS 2500 3p WMP | 1 | ШТ | 340306.7472 | Заказ | 5 недель | Силовые автоматические выключатели | Автоматические выключатели воздушные | FA2 |  | 8015644870133 | 72.000 | KG | 242.565 | CDM
1SDA080486R1 |  | Выключатель-разъединитель выкатной FA4C/MS 3200 3p WMP | 1 | ШТ | 399681.1854 | Заказ | 5 недель | Силовые автоматические выключатели | Автоматические выключатели воздушные | FA2 |  | 8015644870140 | 72.000 | KG | 242.565 | CDM
1SDA080487R1 |  | Выключатель-разъединитель выкатной FA4C/MS 4000 3p WMP | 1 | ШТ | 511116.5178 | Заказ | 5 недель | Силовые автоматические выключатели | Автоматические выключатели воздушные | FA2 |  | 8015644870157 | 95.000 | KG | 242.565 | CDM
1SDA080488R1 |  | Выключатель-разъединитель выкатной FA4N/MS 2500 3p WMP | 1 | ШТ | 425384.127 | Заказ | 5 недель | Силовые автоматические выключатели | Автоматические выключатели воздушные | FA2 |  | 8015644870164 | 95.000 | KG | 242.565 | CDM
1SDA080489R1 |  | Выключатель-разъединитель выкатной FA4N/MS 3200 3p WMP | 1 | ШТ | 499599.9918 | Заказ | 5 недель | Силовые автоматические выключатели | Автоматические выключатели воздушные | FA2 |  | 8015644870171 | 95.000 | KG | 242.565 | CDM
1SDA080490R1 |  | Выключатель-разъединитель выкатной FA4N/MS 4000 3p WMP | 1 | ШТ | 638897.1372 | Заказ | 5 недель | Силовые автоматические выключатели | Автоматические выключатели воздушные | FA2 |  | 8015644870188 | 95.000 | KG | 242.565 | CDM
1SDA080507R1 |  | Фиксированная часть выкатного исполнения FA2 W FP Iu=800-2000 3p HR HR | 1 | ШТ | 79165.296 | Заказ | 5 недель | Силовые автоматические выключатели | Аксессуары воздушных автоматических выключателей | Аксессуары воздушных автоматических выключателей |  | 8015644870355 | 39.000 | KG | 155.760 | CDM
1SDA080509R1 |  | Фиксированная часть выкатного исполнения FA4 W FP Iu=2500-3200 3p HR HR | 1 | ШТ | 81160.9848 | Заказ | 5 недель | Силовые автоматические выключатели | Аксессуары воздушных автоматических выключателей | Аксессуары воздушных автоматических выключателей |  | 8015644870379 | 62.000 | KG | 263.907 | CDM
1SDA080511R1 |  | Фиксированная часть выкатного исполнения FA4 W FP Iu=4000 3p HR HR | 1 | ШТ | 193968.3942 | Заказ | 5 недель | Силовые автоматические выключатели | Аксессуары воздушных автоматических выключателей | Аксессуары воздушных автоматических выключателей |  | 8015644870393 | 62.000 | KG | 263.907 | CDM
1SDA080526R1 |  | Внешний датчик тока нейтрали CS N FA2 800-2000A | 1 | ШТ | 51928.758 | Заказ | 5 недель | Силовые автоматические выключатели | Аксессуары воздушных автоматических выключателей | Аксессуары воздушных автоматических выключателей |  | 8015644870546 | 5.000 | KG | 5.203 | CDM
1SDA080527R1 |  | Внешний датчик тока нейтрали CS N FA4 2500-3200A | 1 | ШТ | 81397.7136 | Заказ | 5 недель | Силовые автоматические выключатели | Аксессуары воздушных автоматических выключателей | Аксессуары воздушных автоматических выключателей |  | 8015644870553 | 7.000 | KG | 5.203 | CDM
1SDA080528R1 |  | Внешний датчик тока нейтрали CS FA4 4000A | 1 | ШТ | 100328.0292 | Заказ | 5 недель | Силовые автоматические выключатели | Аксессуары воздушных автоматических выключателей | Аксессуары воздушных автоматических выключателей |  | 8015644870560 | 7.000 | KG | 5.203 | CDM
1SDA080529R1 |  | Устройство дистанционного сброса срабатывания YR 110 VAC/DC FA2-FA4 | 1 | ШТ | 9819.5706 | Заказ | 5 недель | Силовые автоматические выключатели | Аксессуары воздушных автоматических выключателей | Аксессуары воздушных автоматических выключателей |  | 8015644870577 | 0.300 | KG | 1.520 | CDM
1SDA080530R1 |  | Устройство дистанционного сброса срабатывания YR 250 VAC/DC FA2-FA4 | 1 | ШТ | 9819.5706 | Заказ | 5 недель | Силовые автоматические выключатели | Аксессуары воздушных автоматических выключателей | Аксессуары воздушных автоматических выключателей |  | 8015644870584 | 0.300 | KG | 1.520 | CDM
1SDA080531R1 |  | Контакты состояния выключателя AUX 4Q 400VAC FA2-FA4 | 1 | ШТ | 16239.4722 | Заказ | 5 недель | Силовые автоматические выключатели | Аксессуары воздушных автоматических выключателей | Аксессуары воздушных автоматических выключателей |  | 8015644870591 | 0.500 | KG | 4.400 | CDM
1SDA080532R1 |  | Контакты состояния выключателя AUX 6Q 400VAC FA2-FA4 | 1 | ШТ | 21922.866 | Заказ | 5 недель | Силовые автоматические выключатели | Аксессуары воздушных автоматических выключателей | Аксессуары воздушных автоматических выключателей |  | 8015644870607 | 0.500 | KG | 4.400 | CDM
1SDA080533R1 |  | Дополнительные внешние контакты состояния выключателя AUX15Q 400VAC FA2-FA4 | 1 | ШТ | 60884.0946 | Заказ | 5 недель | Силовые автоматические выключатели | Аксессуары воздушных автоматических выключателей | Аксессуары воздушных автоматических выключателей |  | 8015644870614 | 1.500 | KG | 8.400 | CDM
1SDA080534R1 |  | Контакты положения выключателя в фиксированной части AUP 5 400Vac FA2-FA4 | 1 | ШТ | 18372.2868 | Заказ | 5 недель | Силовые автоматические выключатели | Аксессуары воздушных автоматических выключателей | Аксессуары воздушных автоматических выключателей |  | 8015644870621 | 0.500 | KG | 1.077 | CDM
1SDA080535R1 |  | Контакты положения выключателя в фиксированной части AUP 5 второй комплект 400Vac FA2-FA4 | 1 | ШТ | 18372.2868 | Заказ | 5 недель | Силовые автоматические выключатели | Аксессуары воздушных автоматических выключателей | Аксессуары воздушных автоматических выключателей |  | 8015644870638 | 0.500 | KG | 1.077 | CDM
1SDA080536R1 |  | Контакт готовности к включению RTC 250VAC FA2-FA4 | 1 | ШТ | 6344.8434 | Заказ | 5 недель | Силовые автоматические выключатели | Аксессуары воздушных автоматических выключателей | Аксессуары воздушных автоматических выключателей |  | 8015644870645 | 0.200 | KG | 6.000 | CDM
1SDA080539R1 |  | Клеммы для подключения вторичных цепей FA2-FA4 10шт | 1 | Пачка | 4758.1632 | Заказ | 5 недель | Силовые автоматические выключатели | Аксессуары воздушных автоматических выключателей | Аксессуары воздушных автоматических выключателей |  | 8015644870676 | 0.100 | KG | 0.290 | CDM
1SDA080540R1 |  | Механический счётчик числа коммутаций MOC FA2-FA4 | 1 | ШТ | 16577.8074 | Заказ | 5 недель | Силовые автоматические выключатели | Аксессуары воздушных автоматических выключателей | Аксессуары воздушных автоматических выключателей |  | 8015644870683 | 0.150 | KG | 0.780 | CDM
1SDA080541R1 |  | Замок с ключом для блокировки в разомкнутом состоянии KLC-D FA2-FA4 с разными ключами | 1 | ШТ | 9347.4738 | Заказ | 5 недель | Силовые автоматические выключатели | Аксессуары воздушных автоматических выключателей | Аксессуары воздушных автоматических выключателей |  | 8015644870690 | 0.300 | KG | 0.870 | CDM
1SDA080542R1 |  | Замок с ключом для блокировки в разомкнутом состоянии KLC-S N20005 FA2-FA4 с одинаковыми ключами N.20005 | 1 | ШТ | 9347.4738 | Заказ | 5 недель | Силовые автоматические выключатели | Аксессуары воздушных автоматических выключателей | Аксессуары воздушных автоматических выключателей |  | 8015644870706 | 0.300 | KG | 0.870 | CDM
1SDA080543R1 |  | Замок с ключом для блокировки в разомкнутом состоянии KLC-S N20006 FA2-FA4 с одинаковыми ключами N.20006 | 1 | ШТ | 9347.4738 | Заказ | 5 недель | Силовые автоматические выключатели | Аксессуары воздушных автоматических выключателей | Аксессуары воздушных автоматических выключателей |  | 8015644870713 | 0.300 | KG | 0.870 | CDM
1SDA080544R1 |  | Замок с ключом для блокировки в разомкнутом состоянии KLC-S N20007 FA2-FA4 с одинаковыми ключами N.20007 | 1 | ШТ | 9347.4738 | Заказ | 5 недель | Силовые автоматические выключатели | Аксессуары воздушных автоматических выключателей | Аксессуары воздушных автоматических выключателей |  | 8015644870720 | 0.300 | KG | 0.870 | CDM
1SDA080545R1 |  | Замок с ключом для блокировки в разомкнутом состоянии KLC-S N20008 FA2-FA4 с одинаковыми ключами N.20008 | 1 | ШТ | 9347.4738 | Заказ | 5 недель | Силовые автоматические выключатели | Аксессуары воздушных автоматических выключателей | Аксессуары воздушных автоматических выключателей |  | 8015644870737 | 0.300 | KG | 0.870 | CDM
1SDA080546R1 |  | Замок с ключом для блокировки в разомкнутом состоянии KLC-S N20009 FA2-FA4 с одинаковыми ключами N.20009 | 1 | ШТ | 9347.4738 | Заказ | 5 недель | Силовые автоматические выключатели | Аксессуары воздушных автоматических выключателей | Аксессуары воздушных автоматических выключателей |  | 8015644870744 | 0.300 | KG | 0.870 | CDM
1SDA080547R1 |  | Блокировка навесными замками в разомкнутом состоянии PLC FA2-FA4 D=4mm | 1 | ШТ | 7613.6634 | Заказ | 5 недель | Силовые автоматические выключатели | Аксессуары воздушных автоматических выключателей | Аксессуары воздушных автоматических выключателей |  | 8015644870751 | 0.200 | KG | 0.668 | CDM
1SDA080548R1 |  | Блокировка навесными замками в разомкнутом состоянии PLC FA2-FA4 D=7mm | 1 | ШТ | 9825.9714 | Заказ | 5 недель | Силовые автоматические выключатели | Аксессуары воздушных автоматических выключателей | Аксессуары воздушных автоматических выключателей |  | 8015644870768 | 0.200 | KG | 0.668 | CDM
1SDA080549R1 |  | Блокировка навесными замками в разомкнутом состоянии PLC FA2-FA4 D=8mm | 1 | ШТ | 9825.9714 | Заказ | 5 недель | Силовые автоматические выключатели | Аксессуары воздушных автоматических выключателей | Аксессуары воздушных автоматических выключателей |  | 8015644870775 | 0.200 | KG | 0.668 | CDM
1SDA080550R1 |  | Блокировка замком с ключом в положениях вкачен/тест/выкачен KLP-D FA2-FA4 разные ключи | 1 | ШТ | 8856.981 | Заказ | 5 недель | Силовые автоматические выключатели | Аксессуары воздушных автоматических выключателей | Аксессуары воздушных автоматических выключателей |  | 8015644870782 | 0.400 | KG | 0.920 | CDM
1SDA080551R1 |  | Блокировка замком с ключом в положениях вкачен/тест/выкачен KLP-S N20005 FA2-FA4 одинаковые ключи N.20005 | 1 | ШТ | 8856.981 | Заказ | 5 недель | Силовые автоматические выключатели | Аксессуары воздушных автоматических выключателей | Аксессуары воздушных автоматических выключателей |  | 8015644870799 | 0.400 | KG | 0.920 | CDM
1SDA080552R1 |  | Блокировка замком с ключом в положениях вкачен/тест/выкачен KLP-S N20006 FA2-FA4 одинаковые ключи N.20006 | 1 | ШТ | 8856.981 | Заказ | 5 недель | Силовые автоматические выключатели | Аксессуары воздушных автоматических выключателей | Аксессуары воздушных автоматических выключателей |  | 8015644870805 | 0.400 | KG | 0.920 | CDM
1SDA080553R1 |  | Блокировка замком с ключом в положениях вкачен/тест/выкачен KLP-S N20007 FA2-FA4 одинаковые ключи N.20007 | 1 | ШТ | 8856.981 | Заказ | 5 недель | Силовые автоматические выключатели | Аксессуары воздушных автоматических выключателей | Аксессуары воздушных автоматических выключателей |  | 8015644870812 | 0.400 | KG | 0.920 | CDM
1SDA080554R1 |  | Блокировка замком с ключом в положениях вкачен/тест/выкачен KLP-S N20008 FA2-FA4 одинаковые ключи N.20008 | 1 | ШТ | 8856.981 | Заказ | 5 недель | Силовые автоматические выключатели | Аксессуары воздушных автоматических выключателей | Аксессуары воздушных автоматических выключателей |  | 8015644870829 | 0.400 | KG | 0.920 | CDM
1SDA080555R1 |  | Блокировка замком с ключом в положениях вкачен/тест/выкачен KLP-S N20009 FA2-FA4 одинаковые ключи N.20009 | 1 | ШТ | 8856.981 | Заказ | 5 недель | Силовые автоматические выключатели | Аксессуары воздушных автоматических выключателей | Аксессуары воздушных автоматических выключателей |  | 8015644870836 | 0.400 | KG | 0.920 | CDM
1SDA080556R1 |  | Аксессуар для блокировки выключателя в выкаченном положении FA2-FA4 | 1 | ШТ | 6328.035 | Заказ | 5 недель | Силовые автоматические выключатели | Аксессуары воздушных автоматических выключателей | Аксессуары воздушных автоматических выключателей |  | 8015644870843 | 0.100 | KG | 0.900 | CDM
1SDA080557R1 |  | Блокировка навесным замком в положении Вкачен/Тест/Выкачен PLP FA2-FA4 D=4/6/8mm | 1 | ШТ | 9124.1388 | Заказ | 5 недель | Силовые автоматические выключатели | Аксессуары воздушных автоматических выключателей | Аксессуары воздушных автоматических выключателей |  | 8015644870850 | 0.200 | KG | 0.668 | CDM
1SDA080558R1 |  | Защитная крышка кпонок управления PBC FA2-FA4 | 1 | ШТ | 2762.7516 | Заказ | 5 недель | Силовые автоматические выключатели | Аксессуары воздушных автоматических выключателей | Аксессуары воздушных автоматических выключателей |  | 8015644870867 | 0.200 | KG | 0.285 | CDM
1SDA080559R1 |  | Защитная крышка кпонок управления PBC с блокировкой навесным замком FA2-FA4 D=4мм | 1 | ШТ | 7069.8096 | Заказ | 5 недель | Силовые автоматические выключатели | Аксессуары воздушных автоматических выключателей | Аксессуары воздушных автоматических выключателей |  | 8015644870874 | 0.200 | KG | 0.285 | CDM
1SDA080560R1 |  | Защитная крышка кпонок управления PBC с блокировкой навесным замком FA2-FA4 D=7мм | 1 | ШТ | 13033.881 | Заказ | 5 недель | Силовые автоматические выключатели | Аксессуары воздушных автоматических выключателей | Аксессуары воздушных автоматических выключателей |  | 8015644870881 | 0.200 | KG | 0.285 | CDM
1SDA080561R1 |  | Защитная крышка кпонок управления PBC с блокировкой навесным замком FA2-FA4 D=8мм | 1 | ШТ | 13033.881 | Заказ | 5 недель | Силовые автоматические выключатели | Аксессуары воздушных автоматических выключателей | Аксессуары воздушных автоматических выключателей |  | 8015644870898 | 0.200 | KG | 0.285 | CDM
1SDA080563R1 |  | Блокировка открывания двери при вкаченно/тест положении выключателя DLP FA2-FA4 | 1 | ШТ | 4606.1694 | Заказ | 5 недель | Силовые автоматические выключатели | Аксессуары воздушных автоматических выключателей | Аксессуары воздушных автоматических выключателей |  | 8015644870911 | 0.200 | KG | 0.680 | CDM
1SDA080565R1 |  | Прямая блокировка открывания двери при включённом состоянии выключателя DLC FA2-FA4 | 1 | ШТ | 47781.342 | Заказ | 5 недель | Силовые автоматические выключатели | Аксессуары воздушных автоматических выключателей | Аксессуары воздушных автоматических выключателей |  | 8015644870935 | 1.050 | KG | 2.500 | CDM
1SDA080566R1 |  | Фланец стационарного выключателя на дверь IP30 FA2-FA4 F | 1 | ШТ | 10836.8442 | Заказ | 5 недель | Силовые автоматические выключатели | Аксессуары воздушных автоматических выключателей | Аксессуары воздушных автоматических выключателей |  | 8015644870942 | 0.200 | KG | 7.000 | CDM
1SDA080567R1 |  | Фланец выкатного выключателя на дверь IP30 FA2-FA4 W | 1 | ШТ | 10836.8442 | Заказ | 5 недель | Силовые автоматические выключатели | Аксессуары воздушных автоматических выключателей | Аксессуары воздушных автоматических выключателей |  | 8015644870959 | 0.200 | KG | 7.000 | CDM
1SDA080568R1 |  | Передняя защитная крышка IP54 FA2-FA4 с разными ключами | 1 | ШТ | 38910.7656 | Заказ | 5 недель | Силовые автоматические выключатели | Аксессуары воздушных автоматических выключателей | Аксессуары воздушных автоматических выключателей |  | 8015644870966 | 2.100 | KG | 20.372 | CDM
1SDA080569R1 |  | Передняя защитная крышка IP54 FA2-FA4 одинаковые ключи N.20005 | 1 | ШТ | 38910.7656 | Заказ | 5 недель | Силовые автоматические выключатели | Аксессуары воздушных автоматических выключателей | Аксессуары воздушных автоматических выключателей |  | 8015644870973 | 2.100 | KG | 20.372 | CDM
1SDA080570R1 |  | Пломбируемая крышка расцепителя защиты FA2-FA4 | 1 | ШТ | 5494.9608 | Заказ | 5 недель | Силовые автоматические выключатели | Аксессуары воздушных автоматических выключателей | Аксессуары воздушных автоматических выключателей |  | 8015644870980 | 2.100 | KG | 20.372 | CDM
1SDA080571R1 |  | Межфазные изолирующие перегородки PB FA2-FA4 F 3p 2шт | 1 | Пачка | 6925.8042 | Заказ | 5 недель | Силовые автоматические выключатели | Аксессуары воздушных автоматических выключателей | Аксессуары воздушных автоматических выключателей |  | 8015644870997 | 0.520 | KG | 3.088 | CDM
1SDA080573R1 |  | Межфазные изолирующие перегородки PB FA2-FA4 W 3p 2шт | 1 | Пачка | 6925.8042 | Заказ | 5 недель | Силовые автоматические выключатели | Аксессуары воздушных автоматических выключателей | Аксессуары воздушных автоматических выключателей |  | 8015644871017 | 0.520 | KG | 3.088 | CDM
1SDA080575R1 |  | Комплект тросиков для механическая взаимной блокировки - тип A горизонтальная - HR FA2-FA4 (часть 1) | 1 | ШТ | 26825.337 | Заказ | 5 недель | Силовые автоматические выключатели | Аксессуары воздушных автоматических выключателей | Аксессуары воздушных автоматических выключателей |  | 8015644871031 | 0.700 | KG | 5.400 | CDM
1SDA080576R1 |  | Комплект тросиков для механическая взаимной блокировки - тип B, C, D горизонтальная - HR FA2-FA4 (часть 1) | 1 | ШТ | 31715.649 | Заказ | 5 недель | Силовые автоматические выключатели | Аксессуары воздушных автоматических выключателей | Аксессуары воздушных автоматических выключателей |  | 8015644871048 | 2.200 | KG | 5.400 | CDM
1SDA080577R1 |  | Комплект тросиков для механическая взаимной блокировки - тип A вертикальная - VR FA2-FA4 (часть 1) | 1 | ШТ | 26825.337 | Заказ | 5 недель | Силовые автоматические выключатели | Аксессуары воздушных автоматических выключателей | Аксессуары воздушных автоматических выключателей |  | 8015644871055 | 0.600 | KG | 5.400 | CDM
1SDA080578R1 |  | Комплект тросиков для механическая взаимной блокировки - тип B, C, D вертикальная - VR FA2-FA4 (часть 1) | 1 | ШТ | 31715.649 | Заказ | 5 недель | Силовые автоматические выключатели | Аксессуары воздушных автоматических выключателей | Аксессуары воздушных автоматических выключателей |  | 8015644871062 | 1.725 | KG | 5.400 | CDM
1SDA080579R1 |  | Рычаг для блокировки стационарного/подвижной части выкатного выключателя FA2 (часть 2) | 1 | ШТ | 18414.1818 | Заказ | 5 недель | Силовые автоматические выключатели | Аксессуары воздушных автоматических выключателей | Аксессуары воздушных автоматических выключателей |  | 8015644871079 | 1.000 | KG | 5.400 | CDM
1SDA080580R1 |  | Рычаг для блокировки стационарного/подвижной части выкатного выключателя FA4 (часть 2) | 1 | ШТ | 18501.4116 | Заказ | 5 недель | Силовые автоматические выключатели | Аксессуары воздушных автоматических выключателей | Аксессуары воздушных автоматических выключателей |  | 8015644871086 | 2.000 | KG | 5.400 | CDM
1SDA080581R1 |  | Плата для механической блокировки стационарного/фиксированной части выкатного выключателя Тип A,B,D FA2-FA4 (часть 3) | 1 | ШТ | 43029.8064 | Заказ | 5 недель | Силовые автоматические выключатели | Аксессуары воздушных автоматических выключателей | Аксессуары воздушных автоматических выключателей |  | 8015644871093 | 2.000 | KG | 5.400 | CDM
1SDA080582R1 |  | Плата для механической блокировки стационарного/фиксированной части выкатного выключателя Тип C FA2-FA4 (часть 3) | 1 | ШТ | 43521.4836 | Заказ | 5 недель | Силовые автоматические выключатели | Аксессуары воздушных автоматических выключателей | Аксессуары воздушных автоматических выключателей |  | 8015644871109 | 1.000 | KG | 5.400 | CDM
1SDA080584R1 |  | Модуль питания Ek SUPPLY 110-240VAC/DC FA2-FA4 | 1 | ШТ | 8176.9086 | Заказ | 5 недель | Силовые автоматические выключатели | Аксессуары воздушных автоматических выключателей | Аксессуары воздушных автоматических выключателей |  | 8015644871123 | 0.250 | KG | 3.534 | CDM
1SDA080594R1 |  | Модуль номинального тока 630 FA2-FA4 | 1 | ШТ | 5055.3468 | Заказ | 5 недель | Силовые автоматические выключатели | Аксессуары воздушных автоматических выключателей | Аксессуары воздушных автоматических выключателей |  | 8015644871222 | 0.100 | KG | 0.290 | CDM
1SDA080595R1 |  | Модуль номинального тока 800 FA2-FA4 | 1 | ШТ | 5055.3468 | Заказ | 5 недель | Силовые автоматические выключатели | Аксессуары воздушных автоматических выключателей | Аксессуары воздушных автоматических выключателей |  | 8015644871239 | 0.100 | KG | 0.290 | CDM
1SDA080596R1 |  | Модуль номинального тока 1000 FA2-FA4 | 1 | ШТ | 5055.3468 | Заказ | 5 недель | Силовые автоматические выключатели | Аксессуары воздушных автоматических выключателей | Аксессуары воздушных автоматических выключателей |  | 8015644871246 | 0.100 | KG | 0.290 | CDM
1SDA080597R1 |  | Модуль номинального тока 1250 FA2-FA4 | 1 | ШТ | 5055.3468 | Заказ | 5 недель | Силовые автоматические выключатели | Аксессуары воздушных автоматических выключателей | Аксессуары воздушных автоматических выключателей |  | 8015644871253 | 0.100 | KG | 0.290 | CDM
1SDA080598R1 |  | Модуль номинального тока 1600 FA2-FA4 | 1 | ШТ | 5055.3468 | Заказ | 5 недель | Силовые автоматические выключатели | Аксессуары воздушных автоматических выключателей | Аксессуары воздушных автоматических выключателей |  | 8015644871260 | 0.100 | KG | 0.290 | CDM
1SDA080599R1 |  | Модуль номинального тока 2000 FA2-FA4 | 1 | ШТ | 5055.3468 | Заказ | 5 недель | Силовые автоматические выключатели | Аксессуары воздушных автоматических выключателей | Аксессуары воздушных автоматических выключателей |  | 8015644871277 | 0.100 | KG | 0.290 | CDM
1SDA080600R1 |  | Модуль номинального тока 2500 FA4 | 1 | ШТ | 5055.3468 | Заказ | 5 недель | Силовые автоматические выключатели | Аксессуары воздушных автоматических выключателей | Аксессуары воздушных автоматических выключателей |  | 8015644871284 | 0.100 | KG | 0.290 | CDM
1SDA080601R1 |  | Модуль номинального тока 3200 FA4 | 1 | ШТ | 5055.3468 | Заказ | 5 недель | Силовые автоматические выключатели | Аксессуары воздушных автоматических выключателей | Аксессуары воздушных автоматических выключателей |  | 8015644871291 | 0.100 | KG | 0.290 | CDM
1SDA080602R1 |  | Модуль номинального тока 4000 FA4 | 1 | ШТ | 5055.3468 | Заказ | 5 недель | Силовые автоматические выключатели | Аксессуары воздушных автоматических выключателей | Аксессуары воздушных автоматических выключателей |  | 8015644871307 | 0.100 | KG | 0.290 | CDM
1SDA080651R1 |  | Комплект силовых выводов VR/HR FA2 Iu=2000 3шт | 1 | Пачка | 24449.0652 | Заказ | 5 недель | Силовые автоматические выключатели | Аксессуары воздушных автоматических выключателей | Аксессуары воздушных автоматических выключателей |  | 8015644871796 | 1.000 | KG | 4.860 | CDM
1SDA080653R1 |  | Комплект силовых выводов VR/HR FA4 Iu=3200 3шт | 1 | Пачка | 37028.25 | Заказ | 5 недель | Силовые автоматические выключатели | Аксессуары воздушных автоматических выключателей | Аксессуары воздушных автоматических выключателей |  | 8015644871819 | 1.000 | KG | 4.860 | CDM
1SDA080655R1 |  | Комплект силовых выводов VR/HR FA4 Iu=4000 3шт | 1 | Пачка | 53308.8612 | Заказ | 5 недель | Силовые автоматические выключатели | Аксессуары воздушных автоматических выключателей | Аксессуары воздушных автоматических выключателей |  | 8015644871833 | 1.000 | KG | 4.860 | CDM
1SDA080657R1 |  | Комплект силовых выводов фиксированной части F на верхние выводы FA2 W FP 3шт | 1 | Пачка | 50415.2838 | Заказ | 5 недель | Силовые автоматические выключатели | Аксессуары воздушных автоматических выключателей | Аксессуары воздушных автоматических выключателей |  | 8015644871857 | 11.700 | KG | 10.005 | CDM
1SDA080659R1 |  | Комплект силовых выводов фиксированной части F на нижние выводы FA2 W FP 3шт | 1 | Пачка | 49897.3986 | Заказ | 5 недель | Силовые автоматические выключатели | Аксессуары воздушных автоматических выключателей | Аксессуары воздушных автоматических выключателей |  | 8015644871871 | 11.700 | KG | 10.005 | CDM
1SDA080661R1 |  | Комплект силовых выводов фиксированной части F на верхние выводы FA4 W FP 3шт | 1 | Пачка | 76395.6018 | Заказ | 5 недель | Силовые автоматические выключатели | Аксессуары воздушных автоматических выключателей | Аксессуары воздушных автоматических выключателей |  | 8015644871895 | 12.000 | KG | 10.005 | CDM
1SDA080663R1 |  | Комплект силовых выводов фиксированной части F на нижние выводы FA4 W FP 3шт | 1 | Пачка | 73910.1888 | Заказ | 5 недель | Силовые автоматические выключатели | Аксессуары воздушных автоматических выключателей | Аксессуары воздушных автоматических выключателей |  | 8015644871918 | 12.000 | KG | 10.005 | CDM
1SDA080665R1 |  | Комплект силовых выводов стационарного выключателя F на верхние выводы FA2 F 3шт | 1 | Пачка | 47662.4484 | Заказ | 5 недель | Силовые автоматические выключатели | Аксессуары воздушных автоматических выключателей | Аксессуары воздушных автоматических выключателей |  | 8015644871932 | 11.700 | KG | 10.005 | CDM
1SDA080667R1 |  | Комплект силовых выводов стационарного выключателя F на нижние выводы FA2 F 3шт | 1 | Пачка | 48140.9586 | Заказ | 5 недель | Силовые автоматические выключатели | Аксессуары воздушных автоматических выключателей | Аксессуары воздушных автоматических выключателей |  | 8015644871956 | 11.700 | KG | 10.005 | CDM
1SDA080669R1 |  | Комплект силовых выводов стационарного выключателя F на верхние выводы FA4 F 3шт | 1 | Пачка | 85571.7156 | Заказ | 5 недель | Силовые автоматические выключатели | Аксессуары воздушных автоматических выключателей | Аксессуары воздушных автоматических выключателей |  | 8015644871970 | 12.000 | KG | 10.005 | CDM
1SDA080671R1 |  | Комплект силовых выводов стационарного выключателя F на нижние выводы FA4 F 3шт | 1 | Пачка | 85281.7896 | Заказ | 5 недель | Силовые автоматические выключатели | Аксессуары воздушных автоматических выключателей | Аксессуары воздушных автоматических выключателей |  | 8015644871994 | 12.000 | KG | 10.005 | CDM
1SDA080704R1 | SAC 1SDA0 80704 R1 | Монтажная плата для крепления на рейке DIN50022 XT2 3p | 1 | ШТ | 3001.344 | C | 4 недели | Силовые автоматические выключатели | Силовые автоматические выключатели | Tmax XT4 | Tmax XT4 | 8015644872182 | 0.230 | KG | 0.450 | CDM
1SDA080825R1 |  | Выключатель автоматический XT1C 160 TMD 16-450 3p F F | 1 | ШТ | 18378.108 | Заказ | 5 недель | Силовые автоматические выключатели | Автоматические выключатели в литом корпусе | Tmax XT Class | XT1 | 8015644873431 | 1.300 | KG | 2.500 | CDM
1SDA080826R1 |  | Выключатель автоматический XT1C 160 TMD 20-450 3p F F | 1 | ШТ | 18378.108 | Заказ | 5 недель | Силовые автоматические выключатели | Автоматические выключатели в литом корпусе | Tmax XT Class | XT1 | 8015644873448 | 1.300 | KG | 2.500 | CDM
1SDA080827R1 |  | Выключатель автоматический XT1N 160 TMF 16-450 3p F F | 1 | ШТ | 19457.688 | Заказ | 5 недель | Силовые автоматические выключатели | Автоматические выключатели в литом корпусе | Tmax XT Class | XT1 | 8015644873455 | 1.300 | KG | 2.500 | CDM
1SDA080828R1 |  | Выключатель автоматический XT1N 160 TMF 20-450 3p F F | 1 | ШТ | 19457.688 | Заказ | 5 недель | Силовые автоматические выключатели | Автоматические выключатели в литом корпусе | Tmax XT Class | XT1 | 8015644873462 | 1.300 | KG | 2.500 | CDM
1SDA080829R1 |  | Выключатель автоматический XT1N 160 TMD 25-450 3p F F | 1 | ШТ | 19457.688 | C | 4 недели | Силовые автоматические выключатели | Автоматические выключатели в литом корпусе | Tmax XT Class | XT1 | 8015644873479 | 1.300 | KG | 2.500 | CDM
1SDA080830R1 |  | Выключатель автоматический XT1S 160 TMF 16-450 3p F F | 1 | ШТ | 32396.94 | Заказ | 5 недель | Силовые автоматические выключатели | Автоматические выключатели в литом корпусе | Tmax XT Class | XT1 | 8015644873486 | 1.300 | KG | 2.500 | CDM
1SDA080831R1 |  | Выключатель автоматический XT1S 160 TMF 20-450 3p F F | 1 | ШТ | 32396.94 | Заказ | 5 недель | Силовые автоматические выключатели | Автоматические выключатели в литом корпусе | Tmax XT Class | XT1 | 8015644873493 | 1.300 | KG | 2.500 | CDM
1SDA080832R1 |  | Выключатель автоматический XT1S 160 TMD 25-450 3p F F | 1 | ШТ | 32396.94 | Заказ | 5 недель | Силовые автоматические выключатели | Автоматические выключатели в литом корпусе | Tmax XT Class | XT1 | 8015644873608 | 1.300 | KG | 2.500 | CDM
1SDA080833R1 |  | Выключатель автоматический XT1S 160 TMD 32-450 3p F F | 1 | ШТ | 32396.94 | Заказ | 5 недель | Силовые автоматические выключатели | Автоматические выключатели в литом корпусе | Tmax XT Class | XT1 | 8015644873615 | 1.300 | KG | 2.500 | CDM
1SDA080834R1 |  | Выключатель автоматический XT1S 160 TMD 40-450 3p F F | 1 | ШТ | 32396.94 | Заказ | 5 недель | Силовые автоматические выключатели | Автоматические выключатели в литом корпусе | Tmax XT Class | XT1 | 8015644873622 | 1.300 | KG | 2.500 | CDM
1SDA080835R1 |  | Выключатель автоматический XT1H 160 TMF 16-450 3p F F | 1 | ШТ | 36003.084 | Заказ | 5 недель | Силовые автоматические выключатели | Автоматические выключатели в литом корпусе | Tmax XT Class | XT1 | 8015644873639 | 1.300 | KG | 2.500 | CDM
1SDA080836R1 |  | Выключатель автоматический XT1H 160 TMF 20-450 3p F F | 1 | ШТ | 36003.084 | Заказ | 5 недель | Силовые автоматические выключатели | Автоматические выключатели в литом корпусе | Tmax XT Class | XT1 | 8015644873646 | 1.300 | KG | 2.500 | CDM
1SDA080837R1 |  | Выключатель автоматический XT1H 160 TMD 25-450 3p F F | 1 | ШТ | 36003.084 | Заказ | 5 недель | Силовые автоматические выключатели | Автоматические выключатели в литом корпусе | Tmax XT Class | XT1 | 8015644873653 | 1.300 | KG | 2.500 | CDM
1SDA080838R1 |  | Выключатель автоматический XT1H 160 TMD 32-450 3p F F | 1 | ШТ | 36003.084 | Заказ | 5 недель | Силовые автоматические выключатели | Автоматические выключатели в литом корпусе | Tmax XT Class | XT1 | 8015644873660 | 1.300 | KG | 2.500 | CDM
1SDA080839R1 |  | Выключатель автоматический XT1H 160 TMD 40-450 3p F F | 1 | ШТ | 36003.084 | Заказ | 5 недель | Силовые автоматические выключатели | Автоматические выключатели в литом корпусе | Tmax XT Class | XT1 | 8015644873677 | 1.300 | KG | 2.500 | CDM
1SDA080840R1 |  | Выключатель автоматический XT1C 160 TMD 16-450 4p F F | 1 | ШТ | 27955.224 | Заказ | 5 недель | Силовые автоматические выключатели | Автоматические выключатели в литом корпусе | Tmax XT Class | XT1 | 8015644873684 | 1.300 | KG | 2.500 | CDM
1SDA080841R1 |  | Выключатель автоматический XT1C 160 TMD 20-450 4p F F | 1 | ШТ | 27955.224 | Заказ | 5 недель | Силовые автоматические выключатели | Автоматические выключатели в литом корпусе | Tmax XT Class | XT1 | 8015644873691 | 1.300 | KG | 2.500 | CDM
1SDA080842R1 |  | Выключатель автоматический XT1N 160 TMF 16-450 4p F F | 1 | ШТ | 37280.664 | Заказ | 5 недель | Силовые автоматические выключатели | Автоматические выключатели в литом корпусе | Tmax XT Class | XT1 | 8015644873707 | 1.300 | KG | 2.500 | CDM
1SDA080843R1 |  | Выключатель автоматический XT1N 160 TMF 20-450 4p F F | 1 | ШТ | 37280.664 | Заказ | 5 недель | Силовые автоматические выключатели | Автоматические выключатели в литом корпусе | Tmax XT Class | XT1 | 8015644873714 | 1.300 | KG | 2.500 | CDM
1SDA080844R1 |  | Выключатель автоматический XT1N 160 TMD 25-450 4p F F | 1 | ШТ | 37280.664 | Заказ | 5 недель | Силовые автоматические выключатели | Автоматические выключатели в литом корпусе | Tmax XT Class | XT1 | 8015644873721 | 1.300 | KG | 2.500 | CDM
1SDA080845R1 |  | Выключатель автоматический XT1S 160 TMF 16-450 4p F F | 1 | ШТ | 41446.488 | Заказ | 5 недель | Силовые автоматические выключатели | Автоматические выключатели в литом корпусе | Tmax XT Class | XT1 | 8015644873738 | 1.300 | KG | 2.500 | CDM
1SDA080846R1 |  | Выключатель автоматический XT1S 160 TMF 20-450 4p F F | 1 | ШТ | 41446.488 | Заказ | 5 недель | Силовые автоматические выключатели | Автоматические выключатели в литом корпусе | Tmax XT Class | XT1 | 8015644873745 | 1.300 | KG | 2.500 | CDM
1SDA080847R1 |  | Выключатель автоматический XT1S 160 TMD 25-450 4p F F | 1 | ШТ | 41446.488 | Заказ | 5 недель | Силовые автоматические выключатели | Автоматические выключатели в литом корпусе | Tmax XT Class | XT1 | 8015644873752 | 1.300 | KG | 2.500 | CDM
1SDA080848R1 |  | Выключатель автоматический XT1S 160 TMD 32-450 4p F F | 1 | ШТ | 41446.488 | Заказ | 5 недель | Силовые автоматические выключатели | Автоматические выключатели в литом корпусе | Tmax XT Class | XT1 | 8015644873769 | 1.300 | KG | 2.500 | CDM
1SDA080849R1 |  | Выключатель автоматический XT1S 160 TMD 40-450 4p F F | 1 | ШТ | 41446.488 | Заказ | 5 недель | Силовые автоматические выключатели | Автоматические выключатели в литом корпусе | Tmax XT Class | XT1 | 8015644873776 | 1.300 | KG | 2.500 | CDM
1SDA080850R1 |  | Выключатель автоматический XT1H 160 TMF 16-450 4p F F | 1 | ШТ | 44998.44 | Заказ | 5 недель | Силовые автоматические выключатели | Автоматические выключатели в литом корпусе | Tmax XT Class | XT1 | 8015644873783 | 1.300 | KG | 2.500 | CDM
1SDA080851R1 |  | Выключатель автоматический XT1H 160 TMF 20-450 4p F F | 1 | ШТ | 44998.44 | Заказ | 5 недель | Силовые автоматические выключатели | Автоматические выключатели в литом корпусе | Tmax XT Class | XT1 | 8015644873790 | 1.300 | KG | 2.500 | CDM
1SDA080852R1 |  | Выключатель автоматический XT1H 160 TMD 25-450 4p F F | 1 | ШТ | 44998.44 | Заказ | 5 недель | Силовые автоматические выключатели | Автоматические выключатели в литом корпусе | Tmax XT Class | XT1 | 8015644873806 | 1.300 | KG | 2.500 | CDM
1SDA080853R1 |  | Выключатель автоматический XT1H 160 TMD 32-450 4p F F | 1 | ШТ | 44998.44 | Заказ | 5 недель | Силовые автоматические выключатели | Автоматические выключатели в литом корпусе | Tmax XT Class | XT1 | 8015644873813 | 1.300 | KG | 2.500 | CDM
1SDA080854R1 |  | Выключатель автоматический XT1H 160 TMD 40-450 4p F F | 1 | ШТ | 44998.44 | Заказ | 5 недель | Силовые автоматические выключатели | Автоматические выключатели в литом корпусе | Tmax XT Class | XT1 | 8015644873820 | 1.300 | KG | 2.500 | CDM
1SDA080974R1 |  | Блок питания Ekip TT FA2-FA4 | 1 | ШТ | 28716.66 | Заказ | 5 недель | Силовые автоматические выключатели | Аксессуары воздушных автоматических выключателей | Аксессуары воздушных автоматических выключателей |  | 8015644874964 | 0.300 | KG | 2.000 | CDM
1SDA081043R1 | SAC 1SDA0 81043 R1 | Выключатель автоматический T5N 400 Ekip E-LSIG In=320A 3p F F | 1 | ШТ | 174736.488 | Заказ | 5 недель | Силовые автоматические выключатели | Автоматические выключатели в литом корпусе | T5 |  | 8015644875800 | 4.800 | KG | 16.700 | CDM
1SDA081043R4 | SAC 1SDA0 81043R4 | Выключатель автоматический T5N 400 Ekip E-LSIG/COM In=320A 3p F F | 1 | ШТ | 200016.072 | Заказ | 5 недель | Силовые автоматические выключатели | Автоматические выключатели в литом корпусе | T5 |  | 2012204020010 | 4.800 | KG | 16.700 | CDM
1SDA081044R1 | SAC 1SDA0 81044 R1 | Выключатель автоматический T5S 400 Ekip E-LSIG In=320A 3p F F | 1 | ШТ | 195588.132 | Заказ | 5 недель | Силовые автоматические выключатели | Автоматические выключатели в литом корпусе | T5 |  | 8015644875817 | 4.800 | KG | 16.700 | CDM
1SDA081044R4 | SAC 1SDA0 81044R4 | Выключатель автоматический T5S 400 Ekip E-LSIG/COM In=320A 3p F F | 1 | ШТ | 220867.752 | Заказ | 5 недель | Силовые автоматические выключатели | Автоматические выключатели в литом корпусе | T5 |  | 2012204020027 | 4.800 | KG | 16.700 | CDM
1SDA081045R1 | SAC 1SDA0 81045 R1 | Выключатель автоматический T5H 400 Ekip E-LSIG In=320A 3p F F | 1 | ШТ | 218035.92 | Заказ | 5 недель | Силовые автоматические выключатели | Автоматические выключатели в литом корпусе | T5 |  | 8015644875824 | 4.800 | KG | 16.700 | CDM
1SDA081045R4 | SAC 1SDA0 81045R4 | Выключатель автоматический T5H 400 Ekip E-LSIG/COM In=320A 3p F F | 1 | ШТ | 243315.528 | Заказ | 5 недель | Силовые автоматические выключатели | Автоматические выключатели в литом корпусе | T5 |  | 2012204020034 | 4.800 | KG | 16.700 | CDM
1SDA081046R1 | SAC 1SDA0 81046 R1 | Выключатель автоматический T5L 400 Ekip E-LSIG In=320A 3p F F | 1 | ШТ | 239973.252 | Заказ | 5 недель | Силовые автоматические выключатели | Автоматические выключатели в литом корпусе | T5 |  | 8015644875831 | 4.800 | KG | 16.700 | CDM
1SDA081046R4 | SAC 1SDA0 81046R4 | Выключатель автоматический T5L 400 Ekip E-LSIG/COM In=320A 3p F F | 1 | ШТ | 265252.86 | Заказ | 5 недель | Силовые автоматические выключатели | Автоматические выключатели в литом корпусе | T5 |  | 2012204020041 | 4.800 | KG | 16.700 | CDM
1SDA081047R1 | SAC 1SDA0 81047 R1 | Выключатель автоматический T5V 400 Ekip E-LSIG In=320A 3p F F | 1 | ШТ | 262302.972 | Заказ | 5 недель | Силовые автоматические выключатели | Автоматические выключатели в литом корпусе | T5 |  | 8015644875848 | 4.800 | KG | 16.700 | CDM
1SDA081047R4 | SAC 1SDA0 81047R4 | Выключатель автоматический T5V 400 Ekip E-LSIG/COM In=320A 3p F F | 1 | ШТ | 287582.568 | Заказ | 5 недель | Силовые автоматические выключатели | Автоматические выключатели в литом корпусе | T5 |  | 2012204020058 | 4.800 | KG | 16.700 | CDM
1SDA081048R1 | SAC 1SDA0 81048 R1 | Выключатель автоматический T5N 400 Ekip E-LSIG In=400A 3p F F | 1 | ШТ | 186644.424 | Заказ | 5 недель | Силовые автоматические выключатели | Автоматические выключатели в литом корпусе | T5 |  | 8015644875855 | 4.800 | KG | 16.700 | CDM
1SDA081048R4 | SAC 1SDA0 81048R4 | Выключатель автоматический T5N 400 Ekip E-LSIG/COM In=400A 3p F F | 1 | ШТ | 211924.032 | Заказ | 5 недель | Силовые автоматические выключатели | Автоматические выключатели в литом корпусе | T5 |  | 2012204020065 | 4.800 | KG | 16.700 | CDM
1SDA081049R1 | SAC 1SDA0 81049 R1 | Выключатель автоматический T5S 400 Ekip E-LSIG In=400A 3p F F | 1 | ШТ | 200097.972 | Заказ | 5 недель | Силовые автоматические выключатели | Автоматические выключатели в литом корпусе | T5 |  | 8015644875862 | 4.800 | KG | 16.700 | CDM
1SDA081049R4 | SAC 1SDA0 81049R4 | Выключатель автоматический T5S 400 Ekip E-LSIG/COM In=400A 3p F F | 1 | ШТ | 225377.568 | Заказ | 5 недель | Силовые автоматические выключатели | Автоматические выключатели в литом корпусе | T5 |  | 2012204020072 | 4.800 | KG | 16.700 | CDM
1SDA081050R1 | SAC 1SDA0 81050 R1 | Выключатель автоматический T5H 400 Ekip E-LSIG In=400A 3p F F | 1 | ШТ | 218035.92 | Заказ | 5 недель | Силовые автоматические выключатели | Автоматические выключатели в литом корпусе | T5 |  | 8015644875879 | 4.800 | KG | 16.700 | CDM
1SDA081050R4 | SAC 1SDA0 81050R4 | Выключатель автоматический T5H 400 Ekip E-LSIG/COM In=400A 3p F F | 1 | ШТ | 243315.528 | Заказ | 5 недель | Силовые автоматические выключатели | Автоматические выключатели в литом корпусе | T5 |  | 2012204020089 | 4.800 | KG | 16.700 | CDM
1SDA081051R1 | SAC 1SDA0 81051 R1 | Выключатель автоматический T5L 400 Ekip E-LSIG In=400A 3p F F | 1 | ШТ | 239973.252 | Заказ | 5 недель | Силовые автоматические выключатели | Автоматические выключатели в литом корпусе | T5 |  | 8015644875886 | 4.800 | KG | 16.700 | CDM
1SDA081051R4 | SAC 1SDA0 81051R4 | Выключатель автоматический T5L 400 Ekip E-LSIG/COM In=400A 3p F F | 1 | ШТ | 265252.86 | Заказ | 5 недель | Силовые автоматические выключатели | Автоматические выключатели в литом корпусе | T5 |  | 2012204020096 | 4.800 | KG | 16.700 | CDM
1SDA081052R1 | SAC 1SDA0 81052 R1 | Выключатель автоматический T5V 400 Ekip E-LSIG In=400A 3p F F | 1 | ШТ | 262302.972 | Заказ | 5 недель | Силовые автоматические выключатели | Автоматические выключатели в литом корпусе | T5 |  | 8015644875893 | 4.800 | KG | 16.700 | CDM
1SDA081052R4 | SAC 1SDA0 81052R4 | Выключатель автоматический T5V 400 Ekip E-LSIG/COM In=400A 3p F F | 1 | ШТ | 287582.568 | Заказ | 5 недель | Силовые автоматические выключатели | Автоматические выключатели в литом корпусе | T5 |  | 2012204020102 | 4.800 | KG | 16.700 | CDM
1SDA081053R1 | SAC 1SDA0 81053 R1 | Выключатель автоматический T5N 400 Ekip E-LSIG In=320A 4p F F | 1 | ШТ | 222174.48 | Заказ | 5 недель | Силовые автоматические выключатели | Автоматические выключатели в литом корпусе | T5 |  | 8015644875909 | 4.800 | KG | 16.700 | CDM
1SDA081053R4 | SAC 1SDA0 81053R4 | Выключатель автоматический T5N 400 Ekip E-LSIG/COM In=320A 4p F F | 1 | ШТ | 247454.088 | Заказ | 5 недель | Силовые автоматические выключатели | Автоматические выключатели в литом корпусе | T5 |  | 2012204020164 | 4.800 | KG | 16.700 | CDM
1SDA081054R1 | SAC 1SDA0 81054 R1 | Выключатель автоматический T5S 400 Ekip E-LSIG In=320A 4p F F | 1 | ШТ | 241044.828 | Заказ | 5 недель | Силовые автоматические выключатели | Автоматические выключатели в литом корпусе | T5 |  | 8015644875916 | 4.800 | KG | 16.700 | CDM
1SDA081054R4 | SAC 1SDA0 81054R4 | Выключатель автоматический T5S 400 Ekip E-LSIG/COM In=320A 4p F F | 1 | ШТ | 266324.4 | Заказ | 5 недель | Силовые автоматические выключатели | Автоматические выключатели в литом корпусе | T5 |  | 2012204020171 | 4.800 | KG | 16.700 | CDM
1SDA081055R1 | SAC 1SDA0 81055 R1 | Выключатель автоматический T5H 400 Ekip E-LSIG In=320A 4p F F | 1 | ШТ | 262623.552 | Заказ | 5 недель | Силовые автоматические выключатели | Автоматические выключатели в литом корпусе | T5 |  | 8015644875923 | 4.800 | KG | 16.700 | CDM
1SDA081055R4 | SAC 1SDA0 81055R4 | Выключатель автоматический T5H 400 Ekip E-LSIG/COM In=320A 4p F F | 1 | ШТ | 287903.172 | Заказ | 5 недель | Силовые автоматические выключатели | Автоматические выключатели в литом корпусе | T5 |  | 2012204020188 | 4.800 | KG | 16.700 | CDM
1SDA081056R1 | SAC 1SDA0 81056 R1 | Выключатель автоматический T5L 400 Ekip E-LSIG In=320A 4p F F | 1 | ШТ | 287598.324 | Заказ | 5 недель | Силовые автоматические выключатели | Автоматические выключатели в литом корпусе | T5 |  | 8015644875930 | 4.800 | KG | 16.700 | CDM
1SDA081056R4 | SAC 1SDA0 81056R4 | Выключатель автоматический T5L 400 Ekip E-LSIG/COM In=320A 4p F F | 1 | ШТ | 312877.944 | Заказ | 5 недель | Силовые автоматические выключатели | Автоматические выключатели в литом корпусе | T5 |  | 2012204020195 | 4.800 | KG | 16.700 | CDM
1SDA081057R1 | SAC 1SDA0 81057 R1 | Выключатель автоматический T5V 400 Ekip E-LSIG In=320A 4p F F | 1 | ШТ | 317378.256 | Заказ | 5 недель | Силовые автоматические выключатели | Автоматические выключатели в литом корпусе | T5 |  | 8015644875947 | 4.800 | KG | 16.700 | CDM
1SDA081057R4 | SAC 1SDA0 81057R4 | Выключатель автоматический T5V 400 Ekip E-LSIG/COM In=320A 4p F F | 1 | ШТ | 342657.876 | Заказ | 5 недель | Силовые автоматические выключатели | Автоматические выключатели в литом корпусе | T5 |  | 2012204020201 | 4.800 | KG | 16.700 | CDM
1SDA081058R1 | SAC 1SDA0 81058 R1 | Выключатель автоматический T5N 400 Ekip E-LSIG In=400A 4p F F | 1 | ШТ | 222174.48 | Заказ | 5 недель | Силовые автоматические выключатели | Автоматические выключатели в литом корпусе | T5 |  | 8015644875954 | 4.800 | KG | 16.700 | CDM
1SDA081058R4 | SAC 1SDA0 81058R4 | Выключатель автоматический T5N 400 Ekip E-LSIG/COM In=400A 4p F F | 1 | ШТ | 247454.088 | Заказ | 5 недель | Силовые автоматические выключатели | Автоматические выключатели в литом корпусе | T5 |  | 2012204020218 | 4.800 | KG | 16.700 | CDM
1SDA081059R1 | SAC 1SDA0 81059 R1 | Выключатель автоматический T5S 400 Ekip E-LSIG In=400A 4p F F | 1 | ШТ | 241044.828 | Заказ | 5 недель | Силовые автоматические выключатели | Автоматические выключатели в литом корпусе | T5 |  | 8015644875961 | 4.800 | KG | 16.700 | CDM
1SDA081059R4 | SAC 1SDA0 81059R4 | Выключатель автоматический T5S 400 Ekip E-LSIG/COM In=400A 4p F F | 1 | ШТ | 266324.4 | Заказ | 5 недель | Силовые автоматические выключатели | Автоматические выключатели в литом корпусе | T5 |  | 2012204020225 | 4.800 | KG | 16.700 | CDM
1SDA081060R1 | SAC 1SDA0 81060 R1 | Выключатель автоматический T5H 400 Ekip E-LSIG In=400A 4p F F | 1 | ШТ | 262623.552 | Заказ | 5 недель | Силовые автоматические выключатели | Автоматические выключатели в литом корпусе | T5 |  | 8015644875978 | 4.800 | KG | 16.700 | CDM
1SDA081060R4 | SAC 1SDA0 81060R4 | Выключатель автоматический T5H 400 Ekip E-LSIG/COM In=400A 4p F F | 1 | ШТ | 287903.172 | Заказ | 5 недель | Силовые автоматические выключатели | Автоматические выключатели в литом корпусе | T5 |  | 2012204020232 | 4.800 | KG | 16.700 | CDM
1SDA081061R1 | SAC 1SDA0 81061 R1 | Выключатель автоматический T5L 400 Ekip E-LSIG In=400A 4p F F | 1 | ШТ | 287598.324 | Заказ | 5 недель | Силовые автоматические выключатели | Автоматические выключатели в литом корпусе | T5 |  | 8015644875985 | 4.800 | KG | 16.700 | CDM
1SDA081061R4 | SAC 1SDA0 81061R4 | Выключатель автоматический T5L 400 Ekip E-LSIG/COM In=400A 4p F F | 1 | ШТ | 312877.944 | Заказ | 5 недель | Силовые автоматические выключатели | Автоматические выключатели в литом корпусе | T5 |  | 2012204020249 | 4.800 | KG | 16.700 | CDM
1SDA081062R1 | SAC 1SDA0 81062 R1 | Выключатель автоматический T5V 400 Ekip E-LSIG In=400A 4p F F | 1 | ШТ | 317378.256 | Заказ | 5 недель | Силовые автоматические выключатели | Автоматические выключатели в литом корпусе | T5 |  | 8015644875992 | 4.800 | KG | 16.700 | CDM
1SDA081062R4 | SAC 1SDA0 81062R4 | Выключатель автоматический T5V 400 Ekip E-LSIG/COM In=400A 4p F F | 1 | ШТ | 342657.876 | Заказ | 5 недель | Силовые автоматические выключатели | Автоматические выключатели в литом корпусе | T5 |  | 2012204020256 | 4.800 | KG | 16.700 | CDM
1SDA081063R1 | SAC 1SDA0 81063 R1 | Выключатель автоматический T5N 630 Ekip E-LSIG In=630A 3p F F | 1 | ШТ | 235222.956 | Заказ | 5 недель | Силовые автоматические выключатели | Автоматические выключатели в литом корпусе | T5 |  | 8015644876005 | 4.800 | KG | 16.700 | CDM
1SDA081063R4 | SAC 1SDA0 81063R4 | Выключатель автоматический T5N 630 Ekip E-LSIG/COM In=630A 3p F F | 1 | ШТ | 260502.564 | Заказ | 5 недель | Силовые автоматические выключатели | Автоматические выключатели в литом корпусе | T5 |  | 2012204020119 | 4.800 | KG | 16.700 | CDM
1SDA081064R1 | SAC 1SDA0 81064 R1 | Выключатель автоматический T5S 630 Ekip E-LSIG In=630A 3p F F | 1 | ШТ | 246183.18 | Заказ | 5 недель | Силовые автоматические выключатели | Автоматические выключатели в литом корпусе | T5 |  | 8015644876012 | 4.800 | KG | 16.700 | CDM
1SDA081064R4 | SAC 1SDA0 81064R4 | Выключатель автоматический T5S 630 Ekip E-LSIG/COM In=630A 3p F F | 1 | ШТ | 271462.788 | Заказ | 5 недель | Силовые автоматические выключатели | Автоматические выключатели в литом корпусе | T5 |  | 2012204020126 | 4.800 | KG | 16.700 | CDM
1SDA081065R1 | SAC 1SDA0 81065 R1 | Выключатель автоматический T5H 630 Ekip E-LSIG In=630A 3p F F | 1 | ШТ | 261248.256 | Заказ | 5 недель | Силовые автоматические выключатели | Автоматические выключатели в литом корпусе | T5 |  | 8015644876029 | 4.800 | KG | 16.700 | CDM
1SDA081065R4 | SAC 1SDA0 81065R4 | Выключатель автоматический T5H 630 Ekip E-LSIG/COM In=630A 3p F F | 1 | ШТ | 286527.828 | Заказ | 5 недель | Силовые автоматические выключатели | Автоматические выключатели в литом корпусе | T5 |  | 2012204020133 | 4.800 | KG | 16.700 | CDM
1SDA081066R1 | SAC 1SDA0 81066 R1 | Выключатель автоматический T5L 630 Ekip E-LSIG In=630A 3p F F | 1 | ШТ | 291348.804 | Заказ | 5 недель | Силовые автоматические выключатели | Автоматические выключатели в литом корпусе | T5 |  | 8015644876036 | 4.800 | KG | 16.700 | CDM
1SDA081066R4 | SAC 1SDA0 81066R4 | Выключатель автоматический T5L 630 Ekip E-LSIG/COM In=630A 3p F F | 1 | ШТ | 316628.4 | Заказ | 5 недель | Силовые автоматические выключатели | Автоматические выключатели в литом корпусе | T5 |  | 2012204020140 | 4.800 | KG | 16.700 | CDM
1SDA081067R1 | SAC 1SDA0 81067 R1 | Выключатель автоматический T5V 630 Ekip E-LSIG In=630A 3p F F | 1 | ШТ | 310248.624 | Заказ | 5 недель | Силовые автоматические выключатели | Автоматические выключатели в литом корпусе | T5 |  | 8015644876043 | 4.800 | KG | 16.700 | CDM
1SDA081067R4 | SAC 1SDA0 81067R4 | Выключатель автоматический T5V 630 Ekip E-LSIG/COM In=630A 3p F F | 1 | ШТ | 335528.22 | Заказ | 5 недель | Силовые автоматические выключатели | Автоматические выключатели в литом корпусе | T5 |  | 2012204020157 | 4.800 | KG | 16.700 | CDM
1SDA081068R1 | SAC 1SDA0 81068 R1 | Выключатель автоматический T5N 630 Ekip E-LSIG In=630A 4p F F | 1 | ШТ | 270183.468 | Заказ | 5 недель | Силовые автоматические выключатели | Автоматические выключатели в литом корпусе | T5 |  | 8015644876050 | 4.800 | KG | 16.700 | CDM
1SDA081068R4 | SAC 1SDA0 81068R4 | Выключатель автоматический T5N 630 Ekip E-LSIG/COM In=630A 4p F F | 1 | ШТ | 295463.076 | Заказ | 5 недель | Силовые автоматические выключатели | Автоматические выключатели в литом корпусе | T5 |  | 2012204020263 | 4.800 | KG | 16.700 | CDM
1SDA081069R1 | SAC 1SDA0 81069 R1 | Выключатель автоматический T5S 630 Ekip E-LSIG In=630A 4p F F | 1 | ШТ | 286446.6 | Заказ | 5 недель | Силовые автоматические выключатели | Автоматические выключатели в литом корпусе | T5 |  | 8015644876067 | 4.800 | KG | 16.700 | CDM
1SDA081069R4 | SAC 1SDA0 81069R4 | Выключатель автоматический T5S 630 Ekip E-LSIG/COM In=630A 4p F F | 1 | ШТ | 311726.256 | Заказ | 5 недель | Силовые автоматические выключатели | Автоматические выключатели в литом корпусе | T5 |  | 2012204020270 | 4.800 | KG | 16.700 | CDM
1SDA081070R1 | SAC 1SDA0 81070 R1 | Выключатель автоматический T5H 630 Ekip E-LSIG In=630A 4p F F | 1 | ШТ | 310742.208 | Заказ | 5 недель | Силовые автоматические выключатели | Автоматические выключатели в литом корпусе | T5 |  | 8015644876074 | 4.800 | KG | 16.700 | CDM
1SDA081070R4 | SAC 1SDA0 81070R4 | Выключатель автоматический T5H 630 Ekip E-LSIG/COM In=630A 4p F F | 1 | ШТ | 336021.828 | Заказ | 5 недель | Силовые автоматические выключатели | Автоматические выключатели в литом корпусе | T5 |  | 2012204020287 | 4.800 | KG | 16.700 | CDM
1SDA081071R1 | SAC 1SDA0 81071 R1 | Выключатель автоматический T5L 630 Ekip E-LSIG In=630A 4p F F | 1 | ШТ | 333864.984 | Заказ | 5 недель | Силовые автоматические выключатели | Автоматические выключатели в литом корпусе | T5 |  | 8015644876081 | 4.800 | KG | 16.700 | CDM
1SDA081071R4 | SAC 1SDA0 81071R4 | Выключатель автоматический T5L 630 Ekip E-LSIG/COM In=630A 4p F F | 1 | ШТ | 359144.604 | Заказ | 5 недель | Силовые автоматические выключатели | Автоматические выключатели в литом корпусе | T5 |  | 2012204020294 | 4.800 | KG | 16.700 | CDM
1SDA081072R1 | SAC 1SDA0 81072 R1 | Выключатель автоматический T5V 630 Ekip E-LSIG In=630A 4p F F | 1 | ШТ | 356924.52 | Заказ | 5 недель | Силовые автоматические выключатели | Автоматические выключатели в литом корпусе | T5 |  | 8015644876098 | 4.800 | KG | 16.700 | CDM
1SDA081072R4 | SAC 1SDA0 81072R4 | Выключатель автоматический T5V 630 Ekip E-LSIG/COM In=630A 4p F F | 1 | ШТ | 382204.116 | Заказ | 5 недель | Силовые автоматические выключатели | Автоматические выключатели в литом корпусе | T5 |  | 2012204020300 | 4.800 | KG | 16.700 | CDM
1SDA081073R1 | SAC 1SDA0 81073 R1 | Комплект для подключения напряжения от внешней нейтрали Ext Ne T5 Ekip E | 1 | ШТ | 3096.648 | Заказ | 5 недель | Силовые автоматические выключатели | Силовые автоматические выключатели |  |  | 8015644876104 | 0.300 | KG | 0.030 | CDM
1SDA081082R1 | SAC 1SDA0 81082 R1 | Расцепитель защиты Ekip E-LSIG In=320 3p T5 | 1 | ШТ | 93995.988 | Заказ | 5 недель | Силовые автоматические выключатели | Силовые автоматические выключатели |  |  | 8015644876197 | 1.400 | KG | 10.000 | CDM
1SDA081083R1 | SAC 1SDA0 81083 R1 | Расцепитель защиты Ekip E-LSIG/COM In=320 3p T5 | 1 | ШТ | 145015.716 | Заказ | 5 недель | Силовые автоматические выключатели | Силовые автоматические выключатели |  |  | 8015644876203 | 1.400 | KG | 10.000 | CDM
1SDA081084R1 | SAC 1SDA0 81084 R1 | Расцепитель защиты Ekip E-LSIG In=320 4p T5 | 1 | ШТ | 137143.884 | Заказ | 5 недель | Силовые автоматические выключатели | Силовые автоматические выключатели |  |  | 8015644876210 | 1.400 | KG | 10.000 | CDM
1SDA081085R1 | SAC 1SDA0 81085 R1 | Расцепитель защиты Ekip E-LSIG/COM In=320 4p T5 | 1 | ШТ | 148313.124 | Заказ | 5 недель | Силовые автоматические выключатели | Силовые автоматические выключатели |  |  | 8015644876227 | 1.400 | KG | 10.000 | CDM
1SDA081086R1 | SAC 1SDA0 81086 R1 | Расцепитель защиты Ekip E-LSIG In=400 3p T5 | 1 | ШТ | 134094.828 | Заказ | 5 недель | Силовые автоматические выключатели | Силовые автоматические выключатели |  |  | 8015644876234 | 1.400 | KG | 10.000 | CDM
1SDA081087R1 | SAC 1SDA0 81087 R1 | Расцепитель защиты Ekip E-LSIG/COM In=400 3p T5 | 1 | ШТ | 145015.716 | Заказ | 5 недель | Силовые автоматические выключатели | Силовые автоматические выключатели |  |  | 8015644876241 | 1.400 | KG | 10.000 | CDM
1SDA081088R1 | SAC 1SDA0 81088 R1 | Расцепитель защиты Ekip E-LSIG In=400 4p T5 | 1 | ШТ | 137143.884 | Заказ | 5 недель | Силовые автоматические выключатели | Силовые автоматические выключатели |  |  | 8015644876258 | 1.400 | KG | 10.000 | CDM
1SDA081089R1 | SAC 1SDA0 81089 R1 | Расцепитель защиты Ekip E-LSIG/COM In=400 4p T5 | 1 | ШТ | 148313.124 | Заказ | 5 недель | Силовые автоматические выключатели | Силовые автоматические выключатели |  |  | 8015644876265 | 1.400 | KG | 10.000 | CDM
1SDA081090R1 | SAC 1SDA0 81090 R1 | Расцепитель защиты Ekip E-LSIG In=630 3p T5 630 | 1 | ШТ | 140192.988 | Заказ | 5 недель | Силовые автоматические выключатели | Силовые автоматические выключатели |  |  | 8015644876272 | 1.400 | KG | 10.000 | CDM
1SDA081091R1 | SAC 1SDA0 81091 R1 | Расцепитель защиты Ekip E-LSIG/COM In=630 3p T5 630 | 1 | ШТ | 151610.52 | Заказ | 5 недель | Силовые автоматические выключатели | Силовые автоматические выключатели |  |  | 8015644876289 | 1.400 | KG | 10.000 | CDM
1SDA081092R1 | SAC 1SDA0 81092 R1 | Расцепитель защиты Ekip E-LSIG In=630 4p T5 630 | 1 | ШТ | 143259.276 | Заказ | 5 недель | Силовые автоматические выключатели | Силовые автоматические выключатели |  |  | 8015644876296 | 1.400 | KG | 10.000 | CDM
1SDA081093R1 | SAC 1SDA0 81093 R1 | Расцепитель защиты Ekip E-LSIG/COM In=630 4p T5 630 | 1 | ШТ | 154926.576 | Заказ | 5 недель | Силовые автоматические выключатели | Силовые автоматические выключатели |  |  | 8015644876302 | 1.400 | KG | 10.000 | CDM
1SDA081672R1 |  | Комплект силовых выводов VR/HR E6.2 F Iu=5000 3шт | 1 | ШТ | 52720.068 | Заказ | 5 недель | Силовые автоматические выключатели | Аксессуары воздушных автоматических выключателей | Аксессуары воздушных автоматических выключателей | Аксессуары воздушных автоматических выключателей | 8015644882235 | 1.000 | KG | 7.650 | CDM
1SDA081673R1 |  | Комплект силовых выводов VR/HR E6.2 F Iu=5000 4шт | 1 | ШТ | 60830.844 | Заказ | 5 недель | Силовые автоматические выключатели | Аксессуары воздушных автоматических выключателей | Аксессуары воздушных автоматических выключателей | Аксессуары воздушных автоматических выключателей | 8015644882242 | 1.330 | KG | 7.650 | CDM
1SDA081674R1 |  | Комплект силовых выводов VR/HR E6.2 F Iu=5000 4p/f 4шт | 1 | ШТ | 72997.02 | Заказ | 5 недель | Силовые автоматические выключатели | Аксессуары воздушных автоматических выключателей | Аксессуары воздушных автоматических выключателей | Аксессуары воздушных автоматических выключателей | 8015644882259 | 1.330 | KG | 7.650 | CDM
1SDA081778R1 |  | Разъединитель секционный выкатной E2.2/CS 2000 MP 3p | 1 | ШТ | 593294.436 | Заказ | 5 недель | Силовые автоматические выключатели | Автоматические выключатели воздушные | E2.2 |  | 8015644883454 | 59.000 | KG | 159.140 | CDM
1SDA081779R1 |  | Разъединитель секционный выкатной E2.2/CS 2000 MP 4p | 1 | ШТ | 797960.112 | Заказ | 5 недель | Силовые автоматические выключатели | Автоматические выключатели воздушные | E2.2 |  | 8015644883461 | 77.000 | KG | 190.040 | CDM
1SDA081780R1 |  | Разъединитель секционный выкатной E4.2/CS 3200 MP 3p | 1 | ШТ | 983501.448 | Заказ | 5 недель | Силовые автоматические выключатели | Автоматические выключатели воздушные | E4.2 |  | 8015644883478 | 77.000 | KG | 242.570 | CDM
1SDA081781R1 |  | Разъединитель секционный выкатной E4.2/CS 3200 MP 4p | 1 | ШТ | 1300748.256 | Заказ | 5 недель | Силовые автоматические выключатели | Автоматические выключатели воздушные | E4.2 |  | 8015644883485 | 98.000 | KG | 242.570 | CDM
1SDA081783R1 |  | Заземлитель выкатной E2.2/MT 2000 MP 4p Заземление верхних выводов | 1 | ШТ | 797960.112 | Заказ | 5 недель | Силовые автоматические выключатели | Автоматические выключатели воздушные | E2.2 |  | 8015644883508 | 77.000 | KG | 190.040 | CDM
1SDA081784R1 |  | Заземлитель выкатной E4.2/MT 3200 MP 3p Заземление верхних выводов | 1 | ШТ | 983501.448 | Заказ | 5 недель | Силовые автоматические выключатели | Автоматические выключатели воздушные | E4.2 |  | 8015644883515 | 77.000 | KG | 242.570 | CDM
1SDA081785R1 |  | Заземлитель выкатной E4.2/MT 3200 MP 4p Заземление верхних выводов | 1 | ШТ | 1300748.256 | Заказ | 5 недель | Силовые автоматические выключатели | Автоматические выключатели воздушные | E4.2 |  | 8015644883522 | 98.000 | KG | 242.570 | CDM
1SDA081786R1 |  | Заземлитель выкатной E2.2/MT 2000 MP 3p Заземление нижних выводов | 1 | ШТ | 593294.436 | Заказ | 5 недель | Силовые автоматические выключатели | Автоматические выключатели воздушные | E2.2 |  | 8015644883539 | 59.000 | KG | 159.140 | CDM
1SDA081787R1 |  | Заземлитель выкатной E2.2/MT 2000 MP 4p Заземление нижних выводов | 1 | ШТ | 797960.112 | Заказ | 5 недель | Силовые автоматические выключатели | Автоматические выключатели воздушные | E2.2 |  | 8015644883546 | 77.000 | KG | 190.040 | CDM
1SDA081788R1 |  | Заземлитель выкатной E4.2/MT 3200 MP 3p Заземление нижних выводов | 1 | ШТ | 983501.448 | Заказ | 5 недель | Силовые автоматические выключатели | Автоматические выключатели воздушные | E4.2 |  | 8015644883553 | 77.000 | KG | 242.570 | CDM
1SDA081789R1 |  | Заземлитель выкатной E4.2/MT 3200 MP 4p Заземление нижних выводов | 1 | ШТ | 1300748.256 | Заказ | 5 недель | Силовые автоматические выключатели | Автоматические выключатели воздушные | E4.2 |  | 8015644883560 | 98.000 | KG | 242.570 | CDM
1SDA081790R1 |  | Заземлитель с включающей способностью выкатной E2.2/MTP 2000 MP 3p Заземление верхних выводов | 1 | ШТ | 593294.436 | Заказ | 5 недель | Силовые автоматические выключатели | Автоматические выключатели воздушные | E2.2 |  | 8015644883577 | 59.000 | KG | 159.140 | CDM
1SDA081791R1 |  | Заземлитель с включающей способностью выкатной E2.2/MTP 2000 MP 4p Заземление верхних выводов | 1 | ШТ | 797960.112 | Заказ | 5 недель | Силовые автоматические выключатели | Автоматические выключатели воздушные | E2.2 |  | 8015644883584 | 77.000 | KG | 190.040 | CDM
1SDA081792R1 |  | Заземлитель с включающей способностью выкатной E4.2/MTP 3200 MP 3p Заземление верхних выводов | 1 | ШТ | 983501.448 | Заказ | 5 недель | Силовые автоматические выключатели | Автоматические выключатели воздушные | E4.2 |  | 8015644883591 | 77.000 | KG | 242.570 | CDM
1SDA081793R1 |  | Заземлитель с включающей способностью выкатной E4.2/MTP 3200 MP 4p Заземление верхних выводов | 1 | ШТ | 1300748.256 | Заказ | 5 недель | Силовые автоматические выключатели | Автоматические выключатели воздушные | E4.2 |  | 8015644883607 | 98.000 | KG | 242.570 | CDM
1SDA081794R1 |  | Заземлитель с включающей способностью выкатной E2.2/MTP 2000 MP 3p Заземление нижних выводов | 1 | ШТ | 593294.436 | Заказ | 5 недель | Силовые автоматические выключатели | Автоматические выключатели воздушные | E2.2 |  | 8015644883614 | 59.000 | KG | 159.140 | CDM
1SDA081795R1 |  | Заземлитель с включающей способностью выкатной E2.2/MTP 2000 MP 4p Заземление нижних выводов | 1 | ШТ | 797960.112 | Заказ | 5 недель | Силовые автоматические выключатели | Автоматические выключатели воздушные | E2.2 |  | 8015644883621 | 77.000 | KG | 190.040 | CDM
1SDA081796R1 |  | Заземлитель с включающей способностью выкатной E4.2/MTP 3200 MP 3p Заземление нижних выводов | 1 | ШТ | 983501.448 | Заказ | 5 недель | Силовые автоматические выключатели | Автоматические выключатели воздушные | E4.2 |  | 8015644883638 | 77.000 | KG | 242.570 | CDM
1SDA081797R1 |  | Заземлитель с включающей способностью выкатной E4.2/MTP 3200 MP 4p Заземление нижних выводов | 1 | ШТ | 1300748.256 | Заказ | 5 недель | Силовые автоматические выключатели | Автоматические выключатели воздушные | E4.2 |  | 8015644883645 | 98.000 | KG | 242.570 | CDM
1SDA082485R1 |  | Модуль сигнализации Ekip Modbus TCP | 1 | ШТ | 56969.916 | Заказ | 5 недель | Силовые автоматические выключатели | Аксессуары воздушных автоматических выключателей | Аксессуары воздушных автоматических выключателей | Аксессуары воздушных автоматических выключателей | 8015644891800 | 0.300 | KG | 3.534 | CDM
1SDA082504R1 |  | Разъединитель секционный выкатной E6.2/CS/f 6300 MP 4p | 1 | ШТ | 4066825.14 | Заказ | 5 недель | Силовые автоматические выключатели | Автоматические выключатели воздушные | E6.2 |  | 8015644892043 | 158.000 | KG | 309.000 | CDM
1SDA082505R1 |  | Заземлитель выкатной E6.2/MT/f 6300 MP 4p Заземление верхних выводов | 1 | ШТ | 4066825.14 | Заказ | 5 недель | Силовые автоматические выключатели | Автоматические выключатели воздушные | E6.2 |  | 8015644892050 | 158.000 | KG | 309.000 | CDM
1SDA082506R1 |  | Заземлитель выкатной E6.2/MT/f 6300 MP 4p Заземление нижних выводов | 1 | ШТ | 4066825.14 | Заказ | 5 недель | Силовые автоматические выключатели | Автоматические выключатели воздушные | E6.2 |  | 8015644892067 | 158.000 | KG | 309.000 | CDM
1SDA082507R1 |  | Заземлитель с включающей способностью выкатной E6.2/MTP/f 6300 MP 4p Заземление верхних выводов | 1 | ШТ | 4066825.14 | Заказ | 5 недель | Силовые автоматические выключатели | Автоматические выключатели воздушные | E6.2 |  | 8015644892074 | 158.000 | KG | 309.000 | CDM
1SDA082508R1 |  | Заземлитель с включающей способностью выкатной E6.2/MTP/f 6300 MP 4p Заземление нижних выводов | 1 | ШТ | 4066825.14 | Заказ | 5 недель | Силовые автоматические выключатели | Автоматические выключатели воздушные | E6.2 |  | 8015644892081 | 158.000 | KG | 309.000 | CDM
1SDA082751R1 | SAC 1SDA0 82751 R1 | Блок контроля реле отключения YO/YC TmaxT/XT-X1-Emax-Emax2 | 1 | ШТ | 51515.7 | Заказ | 5 недель | Силовые автоматические выключатели | Силовые автоматические выключатели | T7 |  | 8015644894290 | 0.350 | KG | 0.710 | CDM
1SDA082820R1 |  | Комплект силовых выводов SHR E4.2 Iu=3200 3шт | 1 | ШТ | 36706.716 | Заказ | 5 недель | Силовые автоматические выключатели | Аксессуары воздушных автоматических выключателей | Аксессуары воздушных автоматических выключателей | Аксессуары воздушных автоматических выключателей | 8015644895426 | 2.700 | KG | 7.280 | CDM
1SDA082821R1 |  | Комплект силовых выводов SHR E4.2 Iu=3200 4шт | 1 | ШТ | 48951.564 | Заказ | 5 недель | Силовые автоматические выключатели | Аксессуары воздушных автоматических выключателей | Аксессуары воздушных автоматических выключателей | Аксессуары воздушных автоматических выключателей | 8015644895433 | 3.600 | KG | 7.280 | CDM
1SDA082826R1 |  | Комплект силовых выводов SHR E4.2 Iu=4000 3шт | 1 | ШТ | 52850.976 | Заказ | 5 недель | Силовые автоматические выключатели | Аксессуары воздушных автоматических выключателей | Аксессуары воздушных автоматических выключателей | Аксессуары воздушных автоматических выключателей | 8015644895488 | 2.700 | KG | 7.280 | CDM
1SDA082827R1 |  | Комплект силовых выводов SHR E4.2 Iu=4000 4шт | 1 | ШТ | 70471.44 | Заказ | 5 недель | Силовые автоматические выключатели | Аксессуары воздушных автоматических выключателей | Аксессуары воздушных автоматических выключателей | Аксессуары воздушных автоматических выключателей | 8015644895495 | 3.600 | KG | 7.280 | CDM
1SDA082832R1 |  | Комплект силовых выводов SVR E4.2 Iu=3200 3шт | 1 | ШТ | 36706.716 | Заказ | 5 недель | Силовые автоматические выключатели | Аксессуары воздушных автоматических выключателей | Аксессуары воздушных автоматических выключателей | Аксессуары воздушных автоматических выключателей | 8015644895549 | 5.000 | KG | 7.280 | CDM
1SDA082833R1 |  | Комплект силовых выводов SVR E4.2 Iu=3200 4шт | 1 | ШТ | 48951.564 | Заказ | 5 недель | Силовые автоматические выключатели | Аксессуары воздушных автоматических выключателей | Аксессуары воздушных автоматических выключателей | Аксессуары воздушных автоматических выключателей | 8015644895556 | 6.800 | KG | 7.280 | CDM
1SDA082838R1 |  | Комплект силовых выводов SVR E4.2 Iu=4000 3шт | 1 | ШТ | 52850.976 | Заказ | 5 недель | Силовые автоматические выключатели | Аксессуары воздушных автоматических выключателей | Аксессуары воздушных автоматических выключателей | Аксессуары воздушных автоматических выключателей | 8015644895600 | 5.000 | KG | 7.280 | CDM
1SDA082839R1 |  | Комплект силовых выводов SVR E4.2 Iu=4000 4шт | 1 | ШТ | 70471.44 | Заказ | 5 недель | Силовые автоматические выключатели | Аксессуары воздушных автоматических выключателей | Аксессуары воздушных автоматических выключателей | Аксессуары воздушных автоматических выключателей | 8015644895617 | 6.800 | KG | 7.280 | CDM
1SDA082894R1 |  | Модуль коммуникации Ekip Com Hub E1.2..E6.2 | 1 | ШТ | 93113.436 | C | 4 недели | Силовые автоматические выключатели | Аксессуары воздушных автоматических выключателей | Аксессуары воздушных автоматических выключателей | Аксессуары воздушных автоматических выключателей | 8015644896126 | 0.300 | KG | 1.500 | CDM
1SDA082981R1 |  | Заземлитель выкатной E2.2/MT 2000 MP 3p Заземление верхних выводов | 1 | ШТ | 599227.392 | Заказ | 5 недель | Силовые автоматические выключатели | Автоматические выключатели воздушные | E2.2 |  | 8015644897055 | 59.000 | KG | 159.140 | CDM
1SDA083359R10 |  | Ekip UP Monitor датчики 3P тип B 100-400A In=400A | 1 | ШТ | 154660.488 | Заказ | 5 недель | Силовые автоматические выключатели | Аксессуары воздушных автоматических выключателей | Аксессуары воздушных автоматических выключателей | Аксессуары воздушных автоматических выключателей | 2012210210016 | 4.800 | KG | 25.760 | CDM
1SDA083359R11 |  | Ekip UP Monitor датчики 4P тип B 100-400A In=400A | 1 | ШТ | 158194.332 | Заказ | 5 недель | Силовые автоматические выключатели | Аксессуары воздушных автоматических выключателей | Аксессуары воздушных автоматических выключателей | Аксессуары воздушных автоматических выключателей | 2012211210015 | 5.300 | KG | 25.760 | CDM
1SDA083359R12 |  | Ekip UP Monitor датчики 3P тип B 400-1600A In=1600A | 1 | ШТ | 159962.988 | Заказ | 5 недель | Силовые автоматические выключатели | Аксессуары воздушных автоматических выключателей | Аксессуары воздушных автоматических выключателей | Аксессуары воздушных автоматических выключателей | 2012212210014 | 4.800 | KG | 25.760 | CDM
1SDA083359R13 |  | Ekip UP Monitor датчики 4P тип B 400-1600A In=1600A | 1 | ШТ | 165262.02 | Заказ | 5 недель | Силовые автоматические выключатели | Аксессуары воздушных автоматических выключателей | Аксессуары воздушных автоматических выключателей | Аксессуары воздушных автоматических выключателей | 2012213210013 | 5.300 | KG | 25.760 | CDM
1SDA083359R14 |  | Ekip UP Monitor датчики 3P тип А 100-2000A In=2000A | 1 | ШТ | 200600.46 | Заказ | 5 недель | Силовые автоматические выключатели | Аксессуары воздушных автоматических выключателей | Аксессуары воздушных автоматических выключателей | Аксессуары воздушных автоматических выключателей | 2012214210012 | 9.300 | KG | 469.625 | CDM
1SDA083359R15 |  | Ekip UP Monitor датчики 4P тип А 100-2000A In=2000A | 1 | ШТ | 220104.492 | Заказ | 5 недель | Силовые автоматические выключатели | Аксессуары воздушных автоматических выключателей | Аксессуары воздушных автоматических выключателей | Аксессуары воздушных автоматических выключателей | 2012215210011 | 11.300 | KG | 469.625 | CDM
1SDA083359R16 |  | Ekip UP Monitor датчики 3P тип А 2000-4000A In=4000A | 1 | ШТ | 230639.856 | Заказ | 5 недель | Силовые автоматические выключатели | Аксессуары воздушных автоматических выключателей | Аксессуары воздушных автоматических выключателей | Аксессуары воздушных автоматических выключателей | 2012216210010 | 12.300 | KG | 469.625 | CDM
1SDA083359R17 |  | Ekip UP Monitor датчики 4P тип А 2000-4000A In=4000A | 1 | ШТ | 260675.796 | Заказ | 5 недель | Силовые автоматические выключатели | Аксессуары воздушных автоматических выключателей | Аксессуары воздушных автоматических выключателей | Аксессуары воздушных автоматических выключателей | 2012217210019 | 15.300 | KG | 469.625 | CDM
1SDA083359R2 |  | Ekip UP Monitor датчики 3P тип C 100 In=2500A | 1 | ШТ | 207668.148 | Заказ | 5 недель | Силовые автоматические выключатели | Аксессуары воздушных автоматических выключателей | Аксессуары воздушных автоматических выключателей | Аксессуары воздушных автоматических выключателей | 2012221110015 | 4.800 | KG | 25.760 | CDM
1SDA083359R3 |  | Ekip UP Monitor датчики 4P тип C 100 In=2500A | 1 | ШТ | 230639.856 | Заказ | 5 недель | Силовые автоматические выключатели | Аксессуары воздушных автоматических выключателей | Аксессуары воздушных автоматических выключателей | Аксессуары воздушных автоматических выключателей | 2012231110012 | 5.300 | KG | 25.760 | CDM
1SDA083359R4 |  | Ekip UP Monitor датчики 3P тип C 120 In=4000A | 1 | ШТ | 214735.824 | Заказ | 5 недель | Силовые автоматические выключатели | Аксессуары воздушных автоматических выключателей | Аксессуары воздушных автоматических выключателей | Аксессуары воздушных автоматических выключателей | 2012241110019 | 4.800 | KG | 25.760 | CDM
1SDA083359R5 |  | Ekip UP Monitor датчики 4P тип C 120 In=4000A | 1 | ШТ | 239472.732 | Заказ | 5 недель | Силовые автоматические выключатели | Аксессуары воздушных автоматических выключателей | Аксессуары воздушных автоматических выключателей | Аксессуары воздушных автоматических выключателей | 2012251110016 | 5.300 | KG | 25.760 | CDM
1SDA083359R6 |  | Ekip UP Monitor датчики 3P тип C 200 In=4000A | 1 | ШТ | 225337.356 | Заказ | 5 недель | Силовые автоматические выключатели | Аксессуары воздушных автоматических выключателей | Аксессуары воздушных автоматических выключателей | Аксессуары воздушных автоматических выключателей | 2012261110013 | 4.800 | KG | 25.760 | CDM
1SDA083359R7 |  | Ekip UP Monitor датчики 4P тип C 200 In=4000A | 1 | ШТ | 253608.108 | Заказ | 5 недель | Силовые автоматические выключатели | Аксессуары воздушных автоматических выключателей | Аксессуары воздушных автоматических выключателей | Аксессуары воздушных автоматических выключателей | 2012271110010 | 5.300 | KG | 25.760 | CDM
1SDA083359R8 |  | Ekip UP Monitor датчики 3P тип C 290 In=6300A | 1 | ШТ | 258914.1 | Заказ | 5 недель | Силовые автоматические выключатели | Аксессуары воздушных автоматических выключателей | Аксессуары воздушных автоматических выключателей | Аксессуары воздушных автоматических выключателей | 2012281110017 | 6.300 | KG | 25.760 | CDM
1SDA083359R9 |  | Ekip UP Monitor датчики 4P тип C 290 In=6300A | 1 | ШТ | 297786.372 | Заказ | 5 недель | Силовые автоматические выключатели | Аксессуары воздушных автоматических выключателей | Аксессуары воздушных автоматических выключателей | Аксессуары воздушных автоматических выключателей | 2012291110014 | 7.300 | KG | 25.760 | CDM
1SDA083360R10 |  | Ekip UP Protect датчики 3P тип B 100-400A In=400A | 1 | ШТ | 285412.692 | Заказ | 5 недель | Силовые автоматические выключатели | Аксессуары воздушных автоматических выключателей | Аксессуары воздушных автоматических выключателей | Аксессуары воздушных автоматических выключателей | 2012210210023 | 4.800 | KG | 25.760 | CDM
1SDA083360R11 |  | Ekip UP Protect датчики 4P тип B 100-400A In=400A | 1 | ШТ | 288946.536 | Заказ | 5 недель | Силовые автоматические выключатели | Аксессуары воздушных автоматических выключателей | Аксессуары воздушных автоматических выключателей | Аксессуары воздушных автоматических выключателей | 2012211210022 | 5.300 | KG | 25.760 | CDM
1SDA083360R12 |  | Ekip UP Protect датчики 3P тип B 400-1600A In=1600A | 1 | ШТ | 290715.204 | Заказ | 5 недель | Силовые автоматические выключатели | Аксессуары воздушных автоматических выключателей | Аксессуары воздушных автоматических выключателей | Аксессуары воздушных автоматических выключателей | 2012212210021 | 4.800 | KG | 25.760 | CDM
1SDA083360R13 |  | Ekip UP Protect датчики 4P тип B 400-1600A In=1600A | 1 | ШТ | 296014.212 | Заказ | 5 недель | Силовые автоматические выключатели | Аксессуары воздушных автоматических выключателей | Аксессуары воздушных автоматических выключателей | Аксессуары воздушных автоматических выключателей | 2012213210020 | 5.300 | KG | 25.760 | CDM
1SDA083360R14 |  | Ekip UP Protect датчики 3P тип А 100-2000A In=2000A | 1 | ШТ | 331352.652 | Заказ | 5 недель | Силовые автоматические выключатели | Аксессуары воздушных автоматических выключателей | Аксессуары воздушных автоматических выключателей | Аксессуары воздушных автоматических выключателей | 2012214210029 | 9.300 | KG | 469.625 | CDM
1SDA083360R15 |  | Ekip UP Protect датчики 4P тип А 100-2000A In=2000A | 1 | ШТ | 350856.684 | Заказ | 5 недель | Силовые автоматические выключатели | Аксессуары воздушных автоматических выключателей | Аксессуары воздушных автоматических выключателей | Аксессуары воздушных автоматических выключателей | 2012215210028 | 11.300 | KG | 469.625 | CDM
1SDA083360R16 |  | Ekip UP Protect датчики 3P тип А 2000-4000A In=4000A | 1 | ШТ | 361392.072 | Заказ | 5 недель | Силовые автоматические выключатели | Аксессуары воздушных автоматических выключателей | Аксессуары воздушных автоматических выключателей | Аксессуары воздушных автоматических выключателей | 2012216210027 | 12.300 | KG | 469.625 | CDM
1SDA083360R17 |  | Ekip UP Protect датчики 4P тип А 2000-4000A In=4000A | 1 | ШТ | 391428.012 | Заказ | 5 недель | Силовые автоматические выключатели | Аксессуары воздушных автоматических выключателей | Аксессуары воздушных автоматических выключателей | Аксессуары воздушных автоматических выключателей | 2012217210026 | 15.300 | KG | 469.625 | CDM
1SDA083360R2 |  | Ekip UP Protect датчики 3P тип C 100 In=2500A | 1 | ШТ | 338420.34 | Заказ | 5 недель | Силовые автоматические выключатели | Аксессуары воздушных автоматических выключателей | Аксессуары воздушных автоматических выключателей | Аксессуары воздушных автоматических выключателей | 2012221110022 | 4.800 | KG | 25.760 | CDM
1SDA083360R3 |  | Ekip UP Protect датчики 4P тип C 100 In=2500A | 1 | ШТ | 361392.072 | Заказ | 5 недель | Силовые автоматические выключатели | Аксессуары воздушных автоматических выключателей | Аксессуары воздушных автоматических выключателей | Аксессуары воздушных автоматических выключателей | 2012231110029 | 5.300 | KG | 25.760 | CDM
1SDA083360R4 |  | Ekip UP Protect датчики 3P тип C 120 In=4000A | 1 | ШТ | 345488.04 | Заказ | 5 недель | Силовые автоматические выключатели | Аксессуары воздушных автоматических выключателей | Аксессуары воздушных автоматических выключателей | Аксессуары воздушных автоматических выключателей | 2012241110026 | 4.800 | KG | 25.760 | CDM
1SDA083360R5 |  | Ekip UP Protect датчики 4P тип C 120 In=4000A | 1 | ШТ | 370224.936 | Заказ | 5 недель | Силовые автоматические выключатели | Аксессуары воздушных автоматических выключателей | Аксессуары воздушных автоматических выключателей | Аксессуары воздушных автоматических выключателей | 2012251110023 | 5.300 | KG | 25.760 | CDM
1SDA083360R6 |  | Ekip UP Protect датчики 3P тип C 200 In=4000A | 1 | ШТ | 356089.572 | Заказ | 5 недель | Силовые автоматические выключатели | Аксессуары воздушных автоматических выключателей | Аксессуары воздушных автоматических выключателей | Аксессуары воздушных автоматических выключателей | 2012261110020 | 4.800 | KG | 25.760 | CDM
1SDA083360R7 |  | Ekip UP Protect датчики 4P тип C 200 In=4000A | 1 | ШТ | 384360.312 | Заказ | 5 недель | Силовые автоматические выключатели | Аксессуары воздушных автоматических выключателей | Аксессуары воздушных автоматических выключателей | Аксессуары воздушных автоматических выключателей | 2012271110027 | 5.300 | KG | 25.760 | CDM
1SDA083360R8 |  | Ekip UP Protect датчики 3P тип C 290 In=6300A | 1 | ШТ | 389666.316 | Заказ | 5 недель | Силовые автоматические выключатели | Аксессуары воздушных автоматических выключателей | Аксессуары воздушных автоматических выключателей | Аксессуары воздушных автоматических выключателей | 2012281110024 | 6.300 | KG | 25.760 | CDM
1SDA083360R9 |  | Ekip UP Protect датчики 4P тип C 290 In=6300A | 1 | ШТ | 428538.576 | Заказ | 5 недель | Силовые автоматические выключатели | Аксессуары воздушных автоматических выключателей | Аксессуары воздушных автоматических выключателей | Аксессуары воздушных автоматических выключателей | 2012291110021 | 7.300 | KG | 25.760 | CDM
1SDA083361R10 |  | Ekip UP Protect+ датчики 3P тип B 100-400A In=400A | 1 | ШТ | 430300.272 | Заказ | 5 недель | Силовые автоматические выключатели | Аксессуары воздушных автоматических выключателей | Аксессуары воздушных автоматических выключателей | Аксессуары воздушных автоматических выключателей | 2012210210030 | 4.800 | KG | 25.760 | CDM
1SDA083361R11 |  | Ekip UP Protect+ датчики 4P тип B 100-400A In=400A | 1 | ШТ | 433834.116 | Заказ | 5 недель | Силовые автоматические выключатели | Аксессуары воздушных автоматических выключателей | Аксессуары воздушных автоматических выключателей | Аксессуары воздушных автоматических выключателей | 2012211210039 | 5.300 | KG | 25.760 | CDM
1SDA083361R12 |  | Ekip UP Protect+ датчики 3P тип B 400-1600A In=1600A | 1 | ШТ | 435602.784 | Заказ | 5 недель | Силовые автоматические выключатели | Аксессуары воздушных автоматических выключателей | Аксессуары воздушных автоматических выключателей | Аксессуары воздушных автоматических выключателей | 2012212210038 | 4.800 | KG | 25.760 | CDM
1SDA083361R13 |  | Ekip UP Protect+ датчики 4P тип B 400-1600A In=1600A | 1 | ШТ | 440901.792 | Заказ | 5 недель | Силовые автоматические выключатели | Аксессуары воздушных автоматических выключателей | Аксессуары воздушных автоматических выключателей | Аксессуары воздушных автоматических выключателей | 2012213210037 | 5.300 | KG | 25.760 | CDM
1SDA083361R14 |  | Ekip UP Protect+ датчики 3P тип А 100-2000A In=2000A | 1 | ШТ | 476240.232 | Заказ | 5 недель | Силовые автоматические выключатели | Аксессуары воздушных автоматических выключателей | Аксессуары воздушных автоматических выключателей | Аксессуары воздушных автоматических выключателей | 2012214210036 | 9.300 | KG | 469.625 | CDM
1SDA083361R15 |  | Ekip UP Protect+ датчики 4P тип А 100-2000A In=2000A | 1 | ШТ | 495744.276 | Заказ | 5 недель | Силовые автоматические выключатели | Аксессуары воздушных автоматических выключателей | Аксессуары воздушных автоматических выключателей | Аксессуары воздушных автоматических выключателей | 2012215210035 | 11.300 | KG | 469.625 | CDM
1SDA083361R16 |  | Ekip UP Protect+ датчики 3P тип А 2000-4000A In=4000A | 1 | ШТ | 506279.652 | Заказ | 5 недель | Силовые автоматические выключатели | Аксессуары воздушных автоматических выключателей | Аксессуары воздушных автоматических выключателей | Аксессуары воздушных автоматических выключателей | 2012216210034 | 12.300 | KG | 469.625 | CDM
1SDA083361R17 |  | Ekip UP Protect+ датчики 4P тип А 2000-4000A In=4000A | 1 | ШТ | 536315.592 | Заказ | 5 недель | Силовые автоматические выключатели | Аксессуары воздушных автоматических выключателей | Аксессуары воздушных автоматических выключателей | Аксессуары воздушных автоматических выключателей | 2012217210033 | 15.300 | KG | 469.625 | CDM
1SDA083361R2 |  | Ekip UP Protect+ датчики 3P тип C 100 In=2500A | 1 | ШТ | 483307.932 | Заказ | 5 недель | Силовые автоматические выключатели | Аксессуары воздушных автоматических выключателей | Аксессуары воздушных автоматических выключателей | Аксессуары воздушных автоматических выключателей | 2012221110039 | 4.800 | KG | 25.760 | CDM
1SDA083361R3 |  | Ekip UP Protect+ датчики 4P тип C 100 In=2500A | 1 | ШТ | 506279.652 | Заказ | 5 недель | Силовые автоматические выключатели | Аксессуары воздушных автоматических выключателей | Аксессуары воздушных автоматических выключателей | Аксессуары воздушных автоматических выключателей | 2012231110036 | 5.300 | KG | 25.760 | CDM
1SDA083361R4 |  | Ekip UP Protect+ датчики 3P тип C 120 In=4000A | 1 | ШТ | 490375.62 | Заказ | 5 недель | Силовые автоматические выключатели | Аксессуары воздушных автоматических выключателей | Аксессуары воздушных автоматических выключателей | Аксессуары воздушных автоматических выключателей | 2012241110033 | 4.800 | KG | 25.760 | CDM
1SDA083361R5 |  | Ekip UP Protect+ датчики 4P тип C 120 In=4000A | 1 | ШТ | 515112.516 | Заказ | 5 недель | Силовые автоматические выключатели | Аксессуары воздушных автоматических выключателей | Аксессуары воздушных автоматических выключателей | Аксессуары воздушных автоматических выключателей | 2012251110030 | 5.300 | KG | 25.760 | CDM
1SDA083361R6 |  | Ekip UP Protect+ датчики 3P тип C 200 In=4000A | 1 | ШТ | 500977.152 | Заказ | 5 недель | Силовые автоматические выключатели | Аксессуары воздушных автоматических выключателей | Аксессуары воздушных автоматических выключателей | Аксессуары воздушных автоматических выключателей | 2012261110037 | 4.800 | KG | 25.760 | CDM
1SDA083361R7 |  | Ekip UP Protect+ датчики 4P тип C 200 In=4000A | 1 | ШТ | 529247.892 | Заказ | 5 недель | Силовые автоматические выключатели | Аксессуары воздушных автоматических выключателей | Аксессуары воздушных автоматических выключателей | Аксессуары воздушных автоматических выключателей | 2012271110034 | 5.300 | KG | 25.760 | CDM
1SDA083361R8 |  | Ekip UP Protect+ датчики 3P тип C 290 In=6300A | 1 | ШТ | 534553.896 | Заказ | 5 недель | Силовые автоматические выключатели | Аксессуары воздушных автоматических выключателей | Аксессуары воздушных автоматических выключателей | Аксессуары воздушных автоматических выключателей | 2012281110031 | 6.300 | KG | 25.760 | CDM
1SDA083361R9 |  | Ekip UP Protect+ датчики 4P тип C 290 In=6300A | 1 | ШТ | 573426.156 | Заказ | 5 недель | Силовые автоматические выключатели | Аксессуары воздушных автоматических выключателей | Аксессуары воздушных автоматических выключателей | Аксессуары воздушных автоматических выключателей | 2012291110038 | 7.300 | KG | 25.760 | CDM
1SDA083362R10 |  | Ekip UP Control датчики 3P тип B 100-400A In=400A | 1 | ШТ | 306615.768 | Заказ | 5 недель | Силовые автоматические выключатели | Аксессуары воздушных автоматических выключателей | Аксессуары воздушных автоматических выключателей | Аксессуары воздушных автоматических выключателей | 2012210210047 | 4.800 | KG | 25.760 | CDM
1SDA083362R11 |  | Ekip UP Control датчики 4P тип B 100-400A In=400A | 1 | ШТ | 310149.612 | Заказ | 5 недель | Силовые автоматические выключатели | Аксессуары воздушных автоматических выключателей | Аксессуары воздушных автоматических выключателей | Аксессуары воздушных автоматических выключателей | 2012211210046 | 5.300 | KG | 25.760 | CDM
1SDA083362R12 |  | Ekip UP Control датчики 3P тип B 400-1600A In=1600A | 1 | ШТ | 311918.268 | Заказ | 5 недель | Силовые автоматические выключатели | Аксессуары воздушных автоматических выключателей | Аксессуары воздушных автоматических выключателей | Аксессуары воздушных автоматических выключателей | 2012212210045 | 4.800 | KG | 25.760 | CDM
1SDA083362R13 |  | Ekip UP Control датчики 4P тип B 400-1600A In=1600A | 1 | ШТ | 317217.288 | Заказ | 5 недель | Силовые автоматические выключатели | Аксессуары воздушных автоматических выключателей | Аксессуары воздушных автоматических выключателей | Аксессуары воздушных автоматических выключателей | 2012213210044 | 5.300 | KG | 25.760 | CDM
1SDA083362R14 |  | Ekip UP Control датчики 3P тип А 100-2000A In=2000A | 1 | ШТ | 352555.728 | Заказ | 5 недель | Силовые автоматические выключатели | Аксессуары воздушных автоматических выключателей | Аксессуары воздушных автоматических выключателей | Аксессуары воздушных автоматических выключателей | 2012214210043 | 9.300 | KG | 469.625 | CDM
1SDA083362R15 |  | Ekip UP Control датчики 4P тип А 100-2000A In=2000A | 1 | ШТ | 372059.748 | Заказ | 5 недель | Силовые автоматические выключатели | Аксессуары воздушных автоматических выключателей | Аксессуары воздушных автоматических выключателей | Аксессуары воздушных автоматических выключателей | 2012215210042 | 11.300 | KG | 469.625 | CDM
1SDA083362R16 |  | Ekip UP Control датчики 3P тип А 2000-4000A In=4000A | 1 | ШТ | 382595.136 | Заказ | 5 недель | Силовые автоматические выключатели | Аксессуары воздушных автоматических выключателей | Аксессуары воздушных автоматических выключателей | Аксессуары воздушных автоматических выключателей | 2012216210041 | 12.300 | KG | 469.625 | CDM
1SDA083362R17 |  | Ekip UP Control датчики 4P тип А 2000-4000A In=4000A | 1 | ШТ | 412631.064 | Заказ | 5 недель | Силовые автоматические выключатели | Аксессуары воздушных автоматических выключателей | Аксессуары воздушных автоматических выключателей | Аксессуары воздушных автоматических выключателей | 2012217210040 | 15.300 | KG | 469.625 | CDM
1SDA083362R2 |  | Ekip UP Control датчики 3P тип C 100 In=2500A | 1 | ШТ | 359623.404 | Заказ | 5 недель | Силовые автоматические выключатели | Аксессуары воздушных автоматических выключателей | Аксессуары воздушных автоматических выключателей | Аксессуары воздушных автоматических выключателей | 2012221110046 | 4.800 | KG | 25.760 | CDM
1SDA083362R3 |  | Ekip UP Control датчики 4P тип C 100 In=2500A | 1 | ШТ | 382595.136 | Заказ | 5 недель | Силовые автоматические выключатели | Аксессуары воздушных автоматических выключателей | Аксессуары воздушных автоматических выключателей | Аксессуары воздушных автоматических выключателей | 2012231110043 | 5.300 | KG | 25.760 | CDM
1SDA083362R4 |  | Ekip UP Control датчики 3P тип C 120 In=4000A | 1 | ШТ | 366691.092 | Заказ | 5 недель | Силовые автоматические выключатели | Аксессуары воздушных автоматических выключателей | Аксессуары воздушных автоматических выключателей | Аксессуары воздушных автоматических выключателей | 2012241110040 | 4.800 | KG | 25.760 | CDM
1SDA083362R5 |  | Ekip UP Control датчики 4P тип C 120 In=4000A | 1 | ШТ | 391428.012 | Заказ | 5 недель | Силовые автоматические выключатели | Аксессуары воздушных автоматических выключателей | Аксессуары воздушных автоматических выключателей | Аксессуары воздушных автоматических выключателей | 2012251110047 | 5.300 | KG | 25.760 | CDM
1SDA083362R6 |  | Ekip UP Control датчики 3P тип C 200 In=4000A | 1 | ШТ | 377292.624 | Заказ | 5 недель | Силовые автоматические выключатели | Аксессуары воздушных автоматических выключателей | Аксессуары воздушных автоматических выключателей | Аксессуары воздушных автоматических выключателей | 2012261110044 | 4.800 | KG | 25.760 | CDM
1SDA083362R7 |  | Ekip UP Control датчики 4P тип C 200 In=4000A | 1 | ШТ | 405563.376 | Заказ | 5 недель | Силовые автоматические выключатели | Аксессуары воздушных автоматических выключателей | Аксессуары воздушных автоматических выключателей | Аксессуары воздушных автоматических выключателей | 2012271110041 | 5.300 | KG | 25.760 | CDM
1SDA083362R8 |  | Ekip UP Control датчики 3P тип C 290 In=6300A | 1 | ШТ | 410869.356 | Заказ | 5 недель | Силовые автоматические выключатели | Аксессуары воздушных автоматических выключателей | Аксессуары воздушных автоматических выключателей | Аксессуары воздушных автоматических выключателей | 2012281110048 | 6.300 | KG | 25.760 | CDM
1SDA083362R9 |  | Ekip UP Control датчики 4P тип C 290 In=6300A | 1 | ШТ | 449741.64 | Заказ | 5 недель | Силовые автоматические выключатели | Аксессуары воздушных автоматических выключателей | Аксессуары воздушных автоматических выключателей | Аксессуары воздушных автоматических выключателей | 2012291110045 | 7.300 | KG | 25.760 | CDM
1SDA083363R10 |  | Ekip UP Control+ датчики 3P тип B 100-400A In=400A | 1 | ШТ | 589323.24 | Заказ | 5 недель | Силовые автоматические выключатели | Аксессуары воздушных автоматических выключателей | Аксессуары воздушных автоматических выключателей | Аксессуары воздушных автоматических выключателей | 2012210210054 | 4.800 | KG | 25.760 | CDM
1SDA083363R11 |  | Ekip UP Control+ датчики 4P тип B 100-400A In=400A | 1 | ШТ | 592857.084 | Заказ | 5 недель | Силовые автоматические выключатели | Аксессуары воздушных автоматических выключателей | Аксессуары воздушных автоматических выключателей | Аксессуары воздушных автоматических выключателей | 2012211210053 | 5.300 | KG | 25.760 | CDM
1SDA083363R12 |  | Ekip UP Control+ датчики 3P тип B 400-1600A In=1600A | 1 | ШТ | 594625.74 | Заказ | 5 недель | Силовые автоматические выключатели | Аксессуары воздушных автоматических выключателей | Аксессуары воздушных автоматических выключателей | Аксессуары воздушных автоматических выключателей | 2012212210052 | 4.800 | KG | 25.760 | CDM
1SDA083363R13 |  | Ekip UP Control+ датчики 4P тип B 400-1600A In=1600A | 1 | ШТ | 599924.772 | Заказ | 5 недель | Силовые автоматические выключатели | Аксессуары воздушных автоматических выключателей | Аксессуары воздушных автоматических выключателей | Аксессуары воздушных автоматических выключателей | 2012213210051 | 5.300 | KG | 25.760 | CDM
1SDA083363R14 |  | Ekip UP Control+ датчики 3P тип А 100-2000A In=2000A | 1 | ШТ | 635263.212 | Заказ | 5 недель | Силовые автоматические выключатели | Аксессуары воздушных автоматических выключателей | Аксессуары воздушных автоматических выключателей | Аксессуары воздушных автоматических выключателей | 2012214210050 | 9.300 | KG | 469.625 | CDM
1SDA083363R15 |  | Ekip UP Control+ датчики 4P тип А 100-2000A In=2000A | 1 | ШТ | 654767.232 | Заказ | 5 недель | Силовые автоматические выключатели | Аксессуары воздушных автоматических выключателей | Аксессуары воздушных автоматических выключателей | Аксессуары воздушных автоматических выключателей | 2012215210059 | 11.300 | KG | 469.625 | CDM
1SDA083363R16 |  | Ekip UP Control+ датчики 3P тип А 2000-4000A In=4000A | 1 | ШТ | 665302.62 | Заказ | 5 недель | Силовые автоматические выключатели | Аксессуары воздушных автоматических выключателей | Аксессуары воздушных автоматических выключателей | Аксессуары воздушных автоматических выключателей | 2012216210058 | 12.300 | KG | 469.625 | CDM
1SDA083363R17 |  | Ekip UP Control+ датчики 4P тип А 2000-4000A In=4000A | 1 | ШТ | 695338.548 | Заказ | 5 недель | Силовые автоматические выключатели | Аксессуары воздушных автоматических выключателей | Аксессуары воздушных автоматических выключателей | Аксессуары воздушных автоматических выключателей | 2012217210057 | 15.300 | KG | 469.625 | CDM
1SDA083363R2 |  | Ekip UP Control+ датчики 3P тип C 100 In=2500A | 1 | ШТ | 642330.888 | Заказ | 5 недель | Силовые автоматические выключатели | Аксессуары воздушных автоматических выключателей | Аксессуары воздушных автоматических выключателей | Аксессуары воздушных автоматических выключателей | 2012221110053 | 4.800 | KG | 25.760 | CDM
1SDA083363R3 |  | Ekip UP Control+ датчики 4P тип C 100 In=2500A | 1 | ШТ | 665302.62 | Заказ | 5 недель | Силовые автоматические выключатели | Аксессуары воздушных автоматических выключателей | Аксессуары воздушных автоматических выключателей | Аксессуары воздушных автоматических выключателей | 2012231110050 | 5.300 | KG | 25.760 | CDM
1SDA083363R4 |  | Ekip UP Control+ датчики 3P тип C 120 In=4000A | 1 | ШТ | 649398.576 | Заказ | 5 недель | Силовые автоматические выключатели | Аксессуары воздушных автоматических выключателей | Аксессуары воздушных автоматических выключателей | Аксессуары воздушных автоматических выключателей | 2012241110057 | 4.800 | KG | 25.760 | CDM
1SDA083363R5 |  | Ekip UP Control+ датчики 4P тип C 120 In=4000A | 1 | ШТ | 674135.472 | Заказ | 5 недель | Силовые автоматические выключатели | Аксессуары воздушных автоматических выключателей | Аксессуары воздушных автоматических выключателей | Аксессуары воздушных автоматических выключателей | 2012251110054 | 5.300 | KG | 25.760 | CDM
1SDA083363R6 |  | Ekip UP Control+ датчики 3P тип C 200 In=4000A | 1 | ШТ | 660000.108 | Заказ | 5 недель | Силовые автоматические выключатели | Аксессуары воздушных автоматических выключателей | Аксессуары воздушных автоматических выключателей | Аксессуары воздушных автоматических выключателей | 2012261110051 | 4.800 | KG | 25.760 | CDM
1SDA083363R7 |  | Ekip UP Control+ датчики 4P тип C 200 In=4000A | 1 | ШТ | 688270.848 | Заказ | 5 недель | Силовые автоматические выключатели | Аксессуары воздушных автоматических выключателей | Аксессуары воздушных автоматических выключателей | Аксессуары воздушных автоматических выключателей | 2012271110058 | 5.300 | KG | 25.760 | CDM
1SDA083363R8 |  | Ekip UP Control+ датчики 3P тип C 290 In=6300A | 1 | ШТ | 693576.84 | Заказ | 5 недель | Силовые автоматические выключатели | Аксессуары воздушных автоматических выключателей | Аксессуары воздушных автоматических выключателей | Аксессуары воздушных автоматических выключателей | 2012281110055 | 6.300 | KG | 25.760 | CDM
1SDA083363R9 |  | Ekip UP Control+ датчики 4P тип C 290 In=6300A | 1 | ШТ | 732449.124 | Заказ | 5 недель | Силовые автоматические выключатели | Аксессуары воздушных автоматических выключателей | Аксессуары воздушных автоматических выключателей | Аксессуары воздушных автоматических выключателей | 2012291110052 | 7.300 | KG | 25.760 | CDM
1SDA085570R1 |  | Держатель для позиционирования датч. тока C D12мм | 1 | ШТ | 2872.572 | Заказ | 5 недель | Силовые автоматические выключатели | Аксессуары воздушных автоматических выключателей | Аксессуары воздушных автоматических выключателей |  | 8015644924676 | 0.200 | KG | 1.500 | CDM
1SDA085591R1 |  | Комплект для ретрофита заземляющего зажима фиксированной части FP E2.2MT/MTP | 1 | ШТ | 62851.596 | Заказ | 5 недель | Силовые автоматические выключатели | Аксессуары воздушных автоматических выключателей | Аксессуары воздушных автоматических выключателей | Аксессуары воздушных автоматических выключателей | 8015644924959 | 2.500 | KG | 309.000 | CDM
1SDA085592R1 |  | Комплект для ретрофита заземляющего зажима фиксированной части FP E4.2-E6.2MT/MTP | 1 | ШТ | 62851.596 | Заказ | 5 недель | Силовые автоматические выключатели | Аксессуары воздушных автоматических выключателей | Аксессуары воздушных автоматических выключателей | Аксессуары воздушных автоматических выключателей | 8015644924966 | 2.500 | KG | 3.210 | CDM
1SDA085693R1 |  | Модуль измерения температуры Ekip Signalling 3T-1 AI - Temp PT1000 | 1 | ШТ | 32422.836 | Заказ | 5 недель | Силовые автоматические выключатели | Аксессуары воздушных автоматических выключателей | Аксессуары воздушных автоматических выключателей |  | 8015644925956 | 0.300 | KG | 2.000 | CDM
1SDA085694R1 |  | Модуль измерения температуры Ekip Signalling 3T-2 AI - Temp PT1000 | 1 | ШТ | 32422.836 | Заказ | 5 недель | Силовые автоматические выключатели | Аксессуары воздушных автоматических выключателей | Аксессуары воздушных автоматических выключателей |  | 8015644925963 | 0.300 | KG | 2.000 | CDM
1SDA085695R1 |  | Внешний датчик измерения температуры PT1000 3м | 1 | ШТ | 12989.916 | Заказ | 5 недель | Силовые автоматические выключатели | Аксессуары воздушных автоматических выключателей | Аксессуары воздушных автоматических выключателей |  | 8015644925970 | 0.300 | KG | 2.000 | CDM
1SDA100261R1 |  | Корпус выключателя XT4V 160 3p F F | 1 | ШТ | 76949.808 | Заказ | 5 недель | Силовые автоматические выключатели | Силовые автоматические выключатели | Tmax XT4 |  | 8015644007720 | 2.300 | KG | 16.700 | CDM
1SDA100262R1 |  | Корпус выключателя XT4V 250 3p F F | 1 | ШТ | 89738.652 | Заказ | 5 недель | Силовые автоматические выключатели | Силовые автоматические выключатели | Tmax XT4 |  | 8015644007737 | 2.300 | KG | 16.700 | CDM
1SDA100263R1 |  | Корпус выключателя XT4V 160 4p F F | 1 | ШТ | 93673.428 | Заказ | 5 недель | Силовые автоматические выключатели | Силовые автоматические выключатели | Tmax XT4 |  | 8015644007744 | 3.300 | KG | 16.700 | CDM
1SDA100264R1 |  | Корпус выключателя XT4V 250 4p F F | 1 | ШТ | 109240.092 | Заказ | 5 недель | Силовые автоматические выключатели | Силовые автоматические выключатели | Tmax XT4 |  | 8015644007751 | 3.300 | KG | 16.700 | CDM
1SDA101954R1 |  | Выключатель автоматический для защиты электродвигателей XT4V 160 MA 10 Im=50...100 3p F F | 1 | ШТ | 114540.708 | Заказ | 5 недель | Силовые автоматические выключатели | Автоматические выключатели в литом корпусе | Tmax XT Class | XT4 | 8015644024659 | 2.700 | KG | 16.700 | CDM
1SDA101955R1 |  | Выключатель автоматический для защиты электродвигателей XT4V 160 MA 12,5 Im=62,5...125 3p F F | 1 | ШТ | 114540.708 | Заказ | 5 недель | Силовые автоматические выключатели | Автоматические выключатели в литом корпусе | Tmax XT Class | XT4 | 8015644024666 | 2.700 | KG | 16.700 | CDM
1SDA104051R1 |  | Модуль связи TruONE Modbus RS-485-OX | 1 | ШТ | 16320 | C | 4 недели | Выключатели нагрузки / рубильники | Выключатели нагрузки | Аксессуары для реверсивных рубильников | Аксессуары для реверсивных рубильников | 8015644060633 | 0.300 | KG | 2.000 | CDM
1SDA104052R1 |  | Модуль связи TruONE Modbus TCP-OX | 1 | ШТ | 26640 | A | 1 неделя | Выключатели нагрузки / рубильники | Выключатели нагрузки | Аксессуары для реверсивных рубильников | Аксессуары для реверсивных рубильников | 8015644060640 | 0.300 | KG | 2.000 | CDM
1SDA104053R1 |  | Модуль сигнализации TruONE 2K-1-OX | 1 | ШТ | 13560 | Заказ | 5 недель | Выключатели нагрузки / рубильники | Выключатели нагрузки | Аксессуары для реверсивных рубильников | Аксессуары для реверсивных рубильников | 8015644060657 | 0.300 | KG | 2.000 | CDM
1SDA104054R1 |  | Модуль сигнализации TruONE 2K-2-OX | 1 | ШТ | 13560 | Заказ | 5 недель | Выключатели нагрузки / рубильники | Выключатели нагрузки | Аксессуары для реверсивных рубильников | Аксессуары для реверсивных рубильников | 8015644060664 | 0.300 | KG | 2.000 | CDM
1SDA104055R1 |  | Модуль сигнализации TruONE 2K-3-OX | 1 | ШТ | 13560 | Заказ | 5 недель | Выключатели нагрузки / рубильники | Выключатели нагрузки | Аксессуары для реверсивных рубильников | Аксессуары для реверсивных рубильников | 8015644060671 | 0.300 | KG | 2.000 | CDM
1SDA107526R1 |  | Расцепитель защиты Ekip Dip LI E1.2..E6.2 чёрная платформа | 1 | ШТ | 94129.932 | Заказ | 5 недель | Силовые автоматические выключатели | Аксессуары воздушных автоматических выключателей | Аксессуары воздушных автоматических выключателей | Аксессуары воздушных автоматических выключателей | 8015644101848 | 0.200 | KG | 5.203 | CDM
1SDA107527R1 |  | Расцепитель защиты Ekip Dip LSI E1.2..E6.2 чёрная платформа | 1 | ШТ | 107021.724 | Заказ | 5 недель | Силовые автоматические выключатели | Аксессуары воздушных автоматических выключателей | Аксессуары воздушных автоматических выключателей | Аксессуары воздушных автоматических выключателей | 8015644101855 | 0.200 | KG | 5.203 | CDM
1SDA107528R1 |  | Расцепитель защиты Ekip Dip LSIG E1.2..E6.2 чёрная платформа | 1 | ШТ | 165509.4 | Заказ | 5 недель | Силовые автоматические выключатели | Аксессуары воздушных автоматических выключателей | Аксессуары воздушных автоматических выключателей | Аксессуары воздушных автоматических выключателей | 8015644101862 | 0.200 | KG | 5.203 | CDM
1SDA107529R1 |  | Расцепитель защиты Ekip Touch LI E1.2..E6.2 чёрная платформа | 1 | ШТ | 125512.428 | Заказ | 5 недель | Силовые автоматические выключатели | Аксессуары воздушных автоматических выключателей | Аксессуары воздушных автоматических выключателей | Аксессуары воздушных автоматических выключателей | 8015644101879 | 0.200 | KG | 5.203 | CDM
1SDA107530R1 |  | Расцепитель защиты Ekip Touch LSI E1.2..E6.2 чёрная платформа | 1 | ШТ | 142685.112 | Заказ | 5 недель | Силовые автоматические выключатели | Аксессуары воздушных автоматических выключателей | Аксессуары воздушных автоматических выключателей | Аксессуары воздушных автоматических выключателей | 8015644101886 | 0.200 | KG | 5.203 | CDM
1SDA107531R1 | 1SDA107531R1 | Расцепитель защиты Ekip Touch LSIG E1.2..E6.2 чёрная платформа | 1 | ШТ | 220675.668 | Заказ | 5 недель | Силовые автоматические выключатели | Аксессуары воздушных автоматических выключателей | Аксессуары воздушных автоматических выключателей | Аксессуары воздушных автоматических выключателей | 8015644101893 | 0.200 | KG | 5.203 | CDM
1SDA107532R1 |  | Расцепитель защиты Ekip Hi-Touch LSI E1.2..E6.2 чёрная платформа | 1 | ШТ | 551743.656 | Заказ | 5 недель | Силовые автоматические выключатели | Аксессуары воздушных автоматических выключателей | Аксессуары воздушных автоматических выключателей | Аксессуары воздушных автоматических выключателей | 8015644101909 | 0.200 | KG | 5.203 | CDM
1SDA107533R1 |  | Расцепитель защиты Ekip Hi-Touch LSIG E1.2..E6.2 чёрная платформа | 1 | ШТ | 629741.22 | Заказ | 5 недель | Силовые автоматические выключатели | Аксессуары воздушных автоматических выключателей | Аксессуары воздушных автоматических выключателей | Аксессуары воздушных автоматических выключателей | 8015644101916 | 0.200 | KG | 5.203 | CDM
1SDA107534R1 |  | Расцепитель защиты Ekip G Touch LSIG E1.2..E6.2 чёрная платформа | 1 | ШТ | 242744.292 | Заказ | 5 недель | Силовые автоматические выключатели | Аксессуары воздушных автоматических выключателей | Аксессуары воздушных автоматических выключателей | Аксессуары воздушных автоматических выключателей | 8015644101923 | 0.200 | KG | 5.203 | CDM
1SDA107535R1 |  | Расцепитель защиты Ekip G Hi-Touch LSIG E1.2..E6.2 чёрная платформа | 1 | ШТ | 692713.596 | Заказ | 5 недель | Силовые автоматические выключатели | Аксессуары воздушных автоматических выключателей | Аксессуары воздушных автоматических выключателей | Аксессуары воздушных автоматических выключателей | 8015644101930 | 0.200 | KG | 5.203 | CDM
1SDA107536R1 |  | Расцепитель защиты Ekip LCD LI E1.2..E6.2 чёрная платформа | 1 | ШТ | 125512.428 | Заказ | 5 недель | Силовые автоматические выключатели | Аксессуары воздушных автоматических выключателей | Аксессуары воздушных автоматических выключателей | Аксессуары воздушных автоматических выключателей | 8015644101947 | 0.200 | KG | 5.203 | CDM
1SDA107537R1 |  | Расцепитель защиты Ekip LCD LSI E1.2..E6.2 чёрная платформа | 1 | ШТ | 142685.112 | Заказ | 5 недель | Силовые автоматические выключатели | Аксессуары воздушных автоматических выключателей | Аксессуары воздушных автоматических выключателей | Аксессуары воздушных автоматических выключателей | 8015644101954 | 0.200 | KG | 5.203 | CDM
1SDA107538R1 |  | Расцепитель защиты Ekip LCD LSIG E1.2..E6.2 чёрная платформа | 1 | ШТ | 220675.668 | Заказ | 5 недель | Силовые автоматические выключатели | Аксессуары воздушных автоматических выключателей | Аксессуары воздушных автоматических выключателей | Аксессуары воздушных автоматических выключателей | 8056221028127 | 0.200 | KG | 5.203 | CDM
1SDA107539R1 |  | Расцепитель защиты Ekip Hi-LCD LSI E1.2..E6.2 чёрная платформа | 1 | ШТ | 551743.656 | Заказ | 5 недель | Силовые автоматические выключатели | Аксессуары воздушных автоматических выключателей | Аксессуары воздушных автоматических выключателей | Аксессуары воздушных автоматических выключателей | 8056221028134 | 0.200 | KG | 5.203 | CDM
1SDA107540R1 |  | Расцепитель защиты Ekip Hi-LCD LSIG E1.2..E6.2 чёрная платформа | 1 | ШТ | 629741.22 | Заказ | 5 недель | Силовые автоматические выключатели | Аксессуары воздушных автоматических выключателей | Аксессуары воздушных автоматических выключателей | Аксессуары воздушных автоматических выключателей | 8056221028141 | 0.200 | KG | 5.203 | CDM
1SDA107541R1 |  | Расцепитель защиты Ekip G LCD LSIG E1.2..E6.2 чёрная платформа | 1 | ШТ | 242744.292 | Заказ | 5 недель | Силовые автоматические выключатели | Аксессуары воздушных автоматических выключателей | Аксессуары воздушных автоматических выключателей | Аксессуары воздушных автоматических выключателей | 8015644101992 | 0.200 | KG | 5.203 | CDM
1SDA107542R1 |  | Расцепитель защиты Ekip G Hi-LCD LSIG E1.2..E6.2 чёрная платформа | 1 | ШТ | 692713.596 | Заказ | 5 недель | Силовые автоматические выключатели | Аксессуары воздушных автоматических выключателей | Аксессуары воздушных автоматических выключателей | Аксессуары воздушных автоматических выключателей | 8015644102005 | 0.200 | KG | 5.203 | CDM
1SDA107553R1 |  | Внешний датчик тока нейтрали Ext CS N XT7/E1.2 - E2.2 2000A для выключателя с точностью измерения 1% | 1 | ШТ | 54980.004 | Заказ | 5 недель | Силовые автоматические выключатели | Аксессуары воздушных автоматических выключателей | Аксессуары воздушных автоматических выключателей | Аксессуары воздушных автоматических выключателей | 8015644102111 | 5.000 | KG | 19.441 | CDM
1SDA107554R1 |  | Внешний датчик тока нейтрали Ext CS N E2.2 2500A для выключателя с точностью измерения 1% | 1 | ШТ | 86183.256 | Заказ | 5 недель | Силовые автоматические выключатели | Аксессуары воздушных автоматических выключателей | Аксессуары воздушных автоматических выключателей | Аксессуары воздушных автоматических выключателей | 8015644102128 | 5.000 | KG | 19.441 | CDM
1SDA107555R1 |  | Внешний датчик тока нейтрали Ext CS N E4.2 3200A для выключателя с точностью измерения 1% | 1 | ШТ | 86183.256 | Заказ | 5 недель | Силовые автоматические выключатели | Аксессуары воздушных автоматических выключателей | Аксессуары воздушных автоматических выключателей | Аксессуары воздушных автоматических выключателей | 8056221028233 | 7.000 | KG | 19.441 | CDM
1SDA107556R1 |  | Внешний датчик тока нейтрали Ext CS E4.2 4000A - E6.2 N 50% для выключателя с точностью измерения 1% | 1 | ШТ | 106227.444 | Заказ | 5 недель | Силовые автоматические выключатели | Аксессуары воздушных автоматических выключателей | Аксессуары воздушных автоматических выключателей | Аксессуары воздушных автоматических выключателей | 8056221028240 | 7.000 | KG | 19.441 | CDM
1SDA107557R1 |  | Внешний датчик тока нейтрали Ext CS N E6.2 для выключателя с точностью измерения 1% | 1 | ШТ | 212440.8 | Заказ | 5 недель | Силовые автоматические выключатели | Аксессуары воздушных автоматических выключателей | Аксессуары воздушных автоматических выключателей | Аксессуары воздушных автоматических выключателей | 8056221028257 | 19.500 | KG | 19.441 | CDM
1SDA107704R1 |  | Выключатель автоматический для защиты электродвигателей XT4V 160 MA 20 Im=100...200 3p F F | 1 | ШТ | 114540.708 | Заказ | 5 недель | Силовые автоматические выключатели | Автоматические выключатели в литом корпусе | Tmax XT Class | XT4 | 8015644103712 | 2.700 | KG | 16.700 | CDM
1SDA107705R1 |  | Выключатель автоматический для защиты электродвигателей XT4V 160 MA 32 Im=160...320 3p F F | 1 | ШТ | 114540.708 | Заказ | 5 недель | Силовые автоматические выключатели | Автоматические выключатели в литом корпусе | Tmax XT Class | XT4 | 8015644103729 | 2.700 | KG | 16.700 | CDM
1SDA107706R1 |  | Выключатель автоматический для защиты электродвигателей XT4V 160 MA 52 Im=260...520 3p F F | 1 | ШТ | 114540.708 | Заказ | 5 недель | Силовые автоматические выключатели | Автоматические выключатели в литом корпусе | Tmax XT Class | XT4 | 8015644103736 | 2.700 | KG | 16.700 | CDM
1SDA112840R1 |  | Модуль номинального тока 100 E1.2..E2.2 чёрная платформа | 1 | ШТ | 4316.028 | Заказ | 5 недель | Силовые автоматические выключатели | Аксессуары воздушных автоматических выключателей | Аксессуары воздушных автоматических выключателей | Аксессуары воздушных автоматических выключателей | 8056221000000 | 0.200 | KG | 1.450 | CDM
1SDA112841R1 |  | Модуль номинального тока 200 E1.2..E2.2 чёрная платформа | 1 | ШТ | 4316.028 | Заказ | 5 недель | Силовые автоматические выключатели | Аксессуары воздушных автоматических выключателей | Аксессуары воздушных автоматических выключателей | Аксессуары воздушных автоматических выключателей | 8056221000017 | 0.200 | KG | 1.450 | CDM
1SDA112842R1 |  | Модуль номинального тока 250 E1.2..E2.2 чёрная платформа | 1 | ШТ | 4316.028 | Заказ | 5 недель | Силовые автоматические выключатели | Аксессуары воздушных автоматических выключателей | Аксессуары воздушных автоматических выключателей | Аксессуары воздушных автоматических выключателей | 8056221000024 | 0.200 | KG | 1.450 | CDM
1SDA112843R1 |  | Модуль номинального тока 400 E1.2..E6.2 чёрная платформа | 1 | ШТ | 4316.028 | Заказ | 5 недель | Силовые автоматические выключатели | Аксессуары воздушных автоматических выключателей | Аксессуары воздушных автоматических выключателей | Аксессуары воздушных автоматических выключателей | 8056221000031 | 0.200 | KG | 1.450 | CDM
1SDA112845R1 |  | Модуль номинального тока 630 E1.2..E6.2 чёрная платформа | 1 | ШТ | 4316.028 | Заказ | 5 недель | Силовые автоматические выключатели | Аксессуары воздушных автоматических выключателей | Аксессуары воздушных автоматических выключателей | Аксессуары воздушных автоматических выключателей | 8056221000055 | 0.200 | KG | 1.450 | CDM
1SDA112846R1 |  | Модуль номинального тока 800 E1.2..E6.2 чёрная платформа | 1 | ШТ | 4316.028 | Заказ | 5 недель | Силовые автоматические выключатели | Аксессуары воздушных автоматических выключателей | Аксессуары воздушных автоматических выключателей | Аксессуары воздушных автоматических выключателей | 8056221000062 | 0.200 | KG | 1.450 | CDM
1SDA112847R1 |  | Модуль номинального тока 1000 E1.2..E6.2 чёрная платформа | 1 | ШТ | 4316.028 | Заказ | 5 недель | Силовые автоматические выключатели | Аксессуары воздушных автоматических выключателей | Аксессуары воздушных автоматических выключателей | Аксессуары воздушных автоматических выключателей | 8056221000079 | 0.200 | KG | 1.450 | CDM
1SDA112849R1 |  | Модуль номинального тока 1250 E1.2..E6.2 чёрная платформа | 1 | ШТ | 4316.028 | Заказ | 5 недель | Силовые автоматические выключатели | Аксессуары воздушных автоматических выключателей | Аксессуары воздушных автоматических выключателей | Аксессуары воздушных автоматических выключателей | 8056221000093 | 0.200 | KG | 1.450 | CDM
1SDA112850R1 |  | Модуль номинального тока 1600 E2.2..E6.2 чёрная платформа | 1 | ШТ | 4316.028 | Заказ | 5 недель | Силовые автоматические выключатели | Аксессуары воздушных автоматических выключателей | Аксессуары воздушных автоматических выключателей | Аксессуары воздушных автоматических выключателей | 8056221000109 | 0.200 | KG | 1.450 | CDM
1SDA112851R1 |  | Модуль номинального тока 2000 E2.2..E6.2 чёрная платформа | 1 | ШТ | 4316.028 | Заказ | 5 недель | Силовые автоматические выключатели | Аксессуары воздушных автоматических выключателей | Аксессуары воздушных автоматических выключателей | Аксессуары воздушных автоматических выключателей | 8056221000116 | 0.200 | KG | 1.450 | CDM
1SDA112852R1 |  | Модуль номинального тока 2500 E2.2..E6.2 чёрная платформа | 1 | ШТ | 4316.028 | Заказ | 5 недель | Силовые автоматические выключатели | Аксессуары воздушных автоматических выключателей | Аксессуары воздушных автоматических выключателей | Аксессуары воздушных автоматических выключателей | 8056221000123 | 0.200 | KG | 1.450 | CDM
1SDA112854R1 |  | Модуль номинального тока 3200 E4.2..E6.2 чёрная платформа | 1 | ШТ | 4316.028 | Заказ | 5 недель | Силовые автоматические выключатели | Аксессуары воздушных автоматических выключателей | Аксессуары воздушных автоматических выключателей | Аксессуары воздушных автоматических выключателей | 8056221000147 | 0.200 | KG | 1.450 | CDM
1SDA112856R1 |  | Модуль номинального тока 4000 E4.2..E6.2 чёрная платформа | 1 | ШТ | 4316.028 | Заказ | 5 недель | Силовые автоматические выключатели | Аксессуары воздушных автоматических выключателей | Аксессуары воздушных автоматических выключателей | Аксессуары воздушных автоматических выключателей | 8056221000161 | 0.200 | KG | 1.450 | CDM
1SDA112857R1 |  | Модуль номинального тока 5000 E6.2 чёрная платформа | 1 | ШТ | 4316.028 | Заказ | 5 недель | Силовые автоматические выключатели | Аксессуары воздушных автоматических выключателей | Аксессуары воздушных автоматических выключателей | Аксессуары воздушных автоматических выключателей | 8056221000178 | 0.200 | KG | 1.450 | CDM
1SDA112859R1 |  | Модуль номинального тока 6300 E6.2 чёрная платформа | 1 | ШТ | 4316.028 | Заказ | 5 недель | Силовые автоматические выключатели | Аксессуары воздушных автоматических выключателей | Аксессуары воздушных автоматических выключателей | Аксессуары воздушных автоматических выключателей | 8056221000192 | 0.200 | KG | 1.450 | CDM
1SDA112860R1 |  | Модуль номинального тока 100 L OFF E1.2..E2.2 чёрная платформа | 1 | ШТ | 4316.028 | Заказ | 5 недель | Силовые автоматические выключатели | Аксессуары воздушных автоматических выключателей | Аксессуары воздушных автоматических выключателей | Аксессуары воздушных автоматических выключателей | 8056221000208 | 0.200 | KG | 1.450 | CDM
1SDA112861R1 |  | Модуль номинального тока 200 L OFF E1.2..E2.2 чёрная платформа | 1 | ШТ | 4316.028 | Заказ | 5 недель | Силовые автоматические выключатели | Аксессуары воздушных автоматических выключателей | Аксессуары воздушных автоматических выключателей | Аксессуары воздушных автоматических выключателей | 8056221000215 | 0.200 | KG | 1.450 | CDM
1SDA112862R1 |  | Модуль номинального тока 250 L OFF E1.2..E2.2 чёрная платформа | 1 | ШТ | 4316.028 | Заказ | 5 недель | Силовые автоматические выключатели | Аксессуары воздушных автоматических выключателей | Аксессуары воздушных автоматических выключателей | Аксессуары воздушных автоматических выключателей | 8056221000222 | 0.200 | KG | 1.450 | CDM
1SDA112863R1 |  | Модуль номинального тока 400 L OFF E1.2..E6.2 чёрная платформа | 1 | ШТ | 4316.028 | Заказ | 5 недель | Силовые автоматические выключатели | Аксессуары воздушных автоматических выключателей | Аксессуары воздушных автоматических выключателей | Аксессуары воздушных автоматических выключателей | 8056221000239 | 0.200 | KG | 1.450 | CDM
1SDA112865R1 |  | Модуль номинального тока 630 L OFF E1.2..E6.2 чёрная платформа | 1 | ШТ | 4316.028 | Заказ | 5 недель | Силовые автоматические выключатели | Аксессуары воздушных автоматических выключателей | Аксессуары воздушных автоматических выключателей | Аксессуары воздушных автоматических выключателей | 8056221000253 | 0.200 | KG | 1.450 | CDM
1SDA112866R1 |  | Модуль номинального тока 800 L OFF E1.2..E6.2 чёрная платформа | 1 | ШТ | 4316.028 | Заказ | 5 недель | Силовые автоматические выключатели | Аксессуары воздушных автоматических выключателей | Аксессуары воздушных автоматических выключателей | Аксессуары воздушных автоматических выключателей | 8056221000260 | 0.200 | KG | 1.450 | CDM
1SDA112867R1 |  | Модуль номинального тока 1000 L OFF E1.2..E6.2 чёрная платформа | 1 | ШТ | 4316.028 | Заказ | 5 недель | Силовые автоматические выключатели | Аксессуары воздушных автоматических выключателей | Аксессуары воздушных автоматических выключателей | Аксессуары воздушных автоматических выключателей | 8056221000277 | 0.200 | KG | 1.450 | CDM
1SDA112869R1 |  | Модуль номинального тока 1250 L OFF E1.2..E6.2 чёрная платформа | 1 | ШТ | 4316.028 | Заказ | 5 недель | Силовые автоматические выключатели | Аксессуары воздушных автоматических выключателей | Аксессуары воздушных автоматических выключателей | Аксессуары воздушных автоматических выключателей | 8056221000291 | 0.200 | KG | 1.450 | CDM
1SDA112870R1 |  | Модуль номинального тока 1600 L OFF E1.2..E6.2 чёрная платформа | 1 | ШТ | 4316.028 | Заказ | 5 недель | Силовые автоматические выключатели | Аксессуары воздушных автоматических выключателей | Аксессуары воздушных автоматических выключателей | Аксессуары воздушных автоматических выключателей | 8056221000307 | 0.200 | KG | 1.450 | CDM
1SDA112871R1 |  | Модуль номинального тока 2000 L OFF E2.2..E6.2 чёрная платформа | 1 | ШТ | 4316.028 | Заказ | 5 недель | Силовые автоматические выключатели | Аксессуары воздушных автоматических выключателей | Аксессуары воздушных автоматических выключателей | Аксессуары воздушных автоматических выключателей | 8056221000314 | 0.200 | KG | 1.450 | CDM
1SDA112872R1 |  | Модуль номинального тока 2500 L OFF E2.2..E6.2 чёрная платформа | 1 | ШТ | 4316.028 | Заказ | 5 недель | Силовые автоматические выключатели | Аксессуары воздушных автоматических выключателей | Аксессуары воздушных автоматических выключателей | Аксессуары воздушных автоматических выключателей | 8056221000321 | 0.200 | KG | 1.450 | CDM
1SDA112873R1 |  | Модуль номинального тока 3200 L OFF E4.2..E6.2 чёрная платформа | 1 | ШТ | 4316.028 | Заказ | 5 недель | Силовые автоматические выключатели | Аксессуары воздушных автоматических выключателей | Аксессуары воздушных автоматических выключателей | Аксессуары воздушных автоматических выключателей | 8056221000338 | 0.200 | KG | 1.450 | CDM
1SDA112875R1 |  | Модуль номинального тока 4000 L OFF E4.2..E6.2 чёрная платформа | 1 | ШТ | 4316.028 | Заказ | 5 недель | Силовые автоматические выключатели | Аксессуары воздушных автоматических выключателей | Аксессуары воздушных автоматических выключателей | Аксессуары воздушных автоматических выключателей | 8056221000352 | 0.200 | KG | 1.450 | CDM
1SDA112876R1 |  | Модуль номинального тока 5000 L OFF E6.2 чёрная платформа | 1 | ШТ | 4316.028 | Заказ | 5 недель | Силовые автоматические выключатели | Аксессуары воздушных автоматических выключателей | Аксессуары воздушных автоматических выключателей | Аксессуары воздушных автоматических выключателей | 8056221000369 | 0.200 | KG | 1.450 | CDM
1SDA112878R1 |  | Модуль номинального тока 6300 L OFF E6.2 чёрная платформа | 1 | ШТ | 4316.028 | Заказ | 5 недель | Силовые автоматические выключатели | Аксессуары воздушных автоматических выключателей | Аксессуары воздушных автоматических выключателей | Аксессуары воздушных автоматических выключателей | 8056221000383 | 0.200 | KG | 1.450 | CDM
1SDA112879R1 |  | Модуль номинального тока RC R100 E1.2..E2.2 чёрная платформа | 1 | ШТ | 4316.028 | Заказ | 5 недель | Силовые автоматические выключатели | Аксессуары воздушных автоматических выключателей | Аксессуары воздушных автоматических выключателей | Аксессуары воздушных автоматических выключателей | 8056221000390 | 0.200 | KG | 1.450 | CDM
1SDA112880R1 |  | Модуль номинального тока RC R200 E1.2..E2.2 чёрная платформа | 1 | ШТ | 4316.028 | Заказ | 5 недель | Силовые автоматические выключатели | Аксессуары воздушных автоматических выключателей | Аксессуары воздушных автоматических выключателей | Аксессуары воздушных автоматических выключателей | 8056221000406 | 0.200 | KG | 1.450 | CDM
1SDA112881R1 |  | Модуль номинального тока RC R250 E1.2..E2.2 чёрная платформа | 1 | ШТ | 4316.028 | Заказ | 5 недель | Силовые автоматические выключатели | Аксессуары воздушных автоматических выключателей | Аксессуары воздушных автоматических выключателей | Аксессуары воздушных автоматических выключателей | 8056221000413 | 0.200 | KG | 1.450 | CDM
1SDA112882R1 |  | Модуль номинального тока RC R400 E1.2..E6.2 чёрная платформа | 1 | ШТ | 4316.028 | Заказ | 5 недель | Силовые автоматические выключатели | Аксессуары воздушных автоматических выключателей | Аксессуары воздушных автоматических выключателей | Аксессуары воздушных автоматических выключателей | 8056221000420 | 0.200 | KG | 1.450 | CDM
1SDA112884R1 |  | Модуль номинального тока RC R630 E1.2..E6.2 чёрная платформа | 1 | ШТ | 4316.028 | Заказ | 5 недель | Силовые автоматические выключатели | Аксессуары воздушных автоматических выключателей | Аксессуары воздушных автоматических выключателей | Аксессуары воздушных автоматических выключателей | 8056221000444 | 0.200 | KG | 1.450 | CDM
1SDA112885R1 |  | Модуль номинального тока RC R800 E1.2..E6.2 чёрная платформа | 1 | ШТ | 4316.028 | Заказ | 5 недель | Силовые автоматические выключатели | Аксессуары воздушных автоматических выключателей | Аксессуары воздушных автоматических выключателей | Аксессуары воздушных автоматических выключателей | 8056221000451 | 0.200 | KG | 1.450 | CDM
1SDA112887R1 |  | Модуль номинального тока RC R1250 E1.2..E6.2 чёрная платформа | 1 | ШТ | 4316.028 | Заказ | 5 недель | Силовые автоматические выключатели | Аксессуары воздушных автоматических выключателей | Аксессуары воздушных автоматических выключателей | Аксессуары воздушных автоматических выключателей | 8056221000475 | 0.200 | KG | 1.450 | CDM
1SDA112888R1 |  | Модуль номинального тока RC R2000 E2.2..E6.2 чёрная платформа | 1 | ШТ | 4316.028 | Заказ | 5 недель | Силовые автоматические выключатели | Аксессуары воздушных автоматических выключателей | Аксессуары воздушных автоматических выключателей | Аксессуары воздушных автоматических выключателей | 8056221000482 | 0.200 | KG | 1.450 | CDM
1SDA112889R1 |  | Модуль номинального тока RC R3200 E4.2..E6.2 чёрная платформа | 1 | ШТ | 4316.028 | Заказ | 5 недель | Силовые автоматические выключатели | Аксессуары воздушных автоматических выключателей | Аксессуары воздушных автоматических выключателей | Аксессуары воздушных автоматических выключателей | 8056221000499 | 0.200 | KG | 1.450 | CDM
1SDA112891R1 |  | Модуль номинального тока RC R4000 E4.2..E6.2 чёрная платформа | 1 | ШТ | 4316.028 | Заказ | 5 недель | Силовые автоматические выключатели | Аксессуары воздушных автоматических выключателей | Аксессуары воздушных автоматических выключателей | Аксессуары воздушных автоматических выключателей | 8056221000512 | 0.200 | KG | 1.450 | CDM
1SDA114809R1 |  | Панель контроля и управления Lite Panel | 1 | ШТ | 141497.28 | Заказ | 5 недель | Силовые автоматические выключатели | Аксессуары воздушных автоматических выключателей | Аксессуары воздушных автоматических выключателей | Аксессуары воздушных автоматических выключателей | 8056221053723 | 0.900 | KG | 16.500 | CDM
1SEP101873R0001 |  | Крышка передняя XLP00 (аксессуар) | 1 | ШТ | 1378.716 | Заказ | 6 недель | Выключатели нагрузки / рубильники | Устройства на базе предохранителей | Аксессуары для выключателей нагрузки с предохранителями | Аксессуары для выключателей нагрузки с предохранителями | 7025840013525 | 0.170 | KG | 1.672 | CDM
1SEP101873R0007 | NOR1SEP101873R0007 | Рубильник XLP00-EFM с блоком контроля состояния предохранителей | 1 | ШТ | 12966.864 | Заказ | 4 недели | Выключатели нагрузки / рубильники | Устройства на базе предохранителей | Выключатели нагрузки с предохранителями | XLBM800A |  | 0.090 | KG | 8.500 | CDM
1SEP101883R0007 |  | Модуль EFM для XLP1 | 1 | ШТ | 22472.376 | Заказ | 6 недель | Выключатели нагрузки / рубильники | Устройства на базе предохранителей | Аксессуары для выключателей нагрузки с предохранителями | Аксессуары для выключателей нагрузки с предохранителями | 7025840023326 | 0.370 | KG | 6.156 | CDM
1SEP101890R0001 | NOR1SEP101890R0001 | Рубильник откидной XLP00 под предохранители до 160А без кабельны х клемм | 1 | ШТ | 5679.144 | Заказ | 4 недели | Выключатели нагрузки / рубильники | Устройства на базе предохранителей | Выключатели нагрузки с предохранителями | XLBM800A | 7025840013396 | 0.550 | KG | 1.770 | CDM
1SEP101890R0002 | 1SEP101890R0002 | Рубильник откидной XLP00-6BC под предохранители до 160А с кабель ными клеммами | 1 | ШТ | 5185.992 | A | 1 неделя | Выключатели нагрузки / рубильники | Устройства на базе предохранителей | Выключатели нагрузки с предохранителями | XLBM800A | 7025840013402 | 0.650 | KG | 1.770 | CDM
1SEP101890R0012 | NOR1SEP101890R0012 | Рубильник XLP00-EFM-6BC | 1 | ШТ | 13320.708 | Заказ | 4 недели | Выключатели нагрузки / рубильники | Устройства на базе предохранителей | Выключатели нагрузки с предохранителями | XLBM800A | 7025840013433 | 0.680 | KG | 1.960 | CDM
1SEP101891R0002 | NOR1SEP101891R0002 | Рубильник откидной XLP1-6BC под предохранители до 250А с кабельн ыми клеммами | 1 | ШТ | 14466.672 | B | 2 недели | Выключатели нагрузки / рубильники | Устройства на базе предохранителей | Выключатели нагрузки с предохранителями | XLP000 | 7025840013730 | 1.800 | KG | 5.790 | CDM
1SEP101891R0012 | NOR1SEP101891R0012 | Рубильник XLP1-EFM-6BC 250А (с контролем предохранителей) | 1 | ШТ | 25024.8 | Заказ | 6 недель | Выключатели нагрузки / рубильники | Устройства на базе предохранителей | Выключатели нагрузки с предохранителями | XLP000 |  | 1.970 | KG | 6.240 | CDM
1SEP101892R0002 | NOR1SEP101892R0002 | Рубильник откидной XLP-2-6BC под предохранители до 400А с кабельными клеммами | 1 | ШТ | 22884.756 | A | 1 неделя | Выключатели нагрузки / рубильники | Устройства на базе предохранителей | Выключатели нагрузки с предохранителями | XLP2 | 7025840016878 | 3.000 | KG | 7.920 | CDM
1SEP101898R0002 | NOR1SEP101898R0002 | Рубильник откидной XLP 00-A40/75-3BC-Down под предохранители до 160А монтаж на шины | 1 | ШТ | 20252.1 | Заказ | 6 недель | Выключатели нагрузки / рубильники | Устройства на базе предохранителей | Выключатели нагрузки с предохранителями | XLBM800A | 7025840016403 | 1.000 | KG | 2.950 | CDM
1SEP101910R0001 | 0 | Шинный адаптер для XLP00 A60/60 отходящие линии вверх | 1 | ШТ | 6939.204 | Заказ | 6 недель | Выключатели нагрузки / рубильники | Устройства на базе предохранителей | Аксессуары для выключателей нагрузки с предохранителями | Аксессуары для выключателей нагрузки с предохранителями | 7025840014522 | 1.000 | KG | 403.310 | CCM
1SEP101915R0001 | 0 | Шинный адаптер для XLP00 A60/60 отходящие линии вниз | 1 | ШТ | 6958.08 | Заказ | 4 недели | Выключатели нагрузки / рубильники | Устройства на базе предохранителей | Аксессуары для выключателей нагрузки с предохранителями | Аксессуары для выключателей нагрузки с предохранителями | 7025840015659 | 1.000 | KG | 403.310 | CCM
1SEP101916R0001 | NOR1SEP101916R0001 | Рубильник откидной XLP00-A60/60-3BC-Down под предохранители до 1 60А монтаж на шины | 1 | ШТ | 16093.824 | Заказ | 4 недели | Выключатели нагрузки / рубильники | Устройства на базе предохранителей | Выключатели нагрузки с предохранителями | XLBM800A | 7025840015635 | 0.950 | KG | 2.730 | CDM
1SEP101917R0001 | NOR1SEP101917R0001 | Рубильник откидной XLP00-A60/60-3BC-Up под предохранители до 160А монтаж на шины | 1 | ШТ | 16093.824 | Заказ | 5 недель | Выключатели нагрузки / рубильники | Устройства на базе предохранителей | Выключатели нагрузки с предохранителями | XLBM800A | 7025840015642 | 0.950 | KG | 2.730 | CDM
1SEP101918R0001 | NOR1SEP101918R0001 | Рубильник XLP1-A60/85-3BC-Down под предохранители до 250А монтаж на шины | 1 | ШТ | 33974.712 | Заказ | 4 недели | Выключатели нагрузки / рубильники | Устройства на базе предохранителей | Выключатели нагрузки с предохранителями | XLP000 | 7025840016441 | 2.470 | KG | 8.640 | CDM
1SEP101919R0001 | NOR1SEP101919R0001 | Рубильник XLP1-A60/85-A-3BC | 1 | ШТ | 32688.876 | Заказ | 6 недель | Выключатели нагрузки / рубильники | Устройства на базе предохранителей | Выключатели нагрузки с предохранителями | XLP000 | 7025840016458 | 2.470 | KG | 8.640 | CDM
1SEP101975R0001 | NOR1SEP101975R0001 | Рубильник откидной XLP3 под предохранители до 630А без кабельных клемм | 1 | ШТ | 38309.268 | Заказ | 6 недель | Выключатели нагрузки / рубильники | Устройства на базе предохранителей | Выключатели нагрузки с предохранителями | XLP3 |  | 4.500 | KG | 11.720 | CDM
1SEP101975R0002 | NOR1SEP101975R0002 | Рубильник откидной XLP3-6BC под предохранители до 630А с кабель ными клеммами | 1 | ШТ | 35798.34 | B | 2 недели | Выключатели нагрузки / рубильники | Устройства на базе предохранителей | Выключатели нагрузки с предохранителями | XLP3 | 7025840016991 | 4.250 | KG | 11.720 | CDM
1SEP101982R0007 | NOR1SEP101982R0007 | Блок контроля состояния предохранителей EMF для XPL2 | 1 | ШТ | 21328.02 | Заказ | 6 недель | Выключатели нагрузки / рубильники | Устройства на базе предохранителей | Выключатели нагрузки с предохранителями | XLP2 |  | 0.250 | KG | 8.500 | CDM
1SEP102140R0101 | NOR1SEP102140R0101 | Рубильник под предохранители XLBM00-1P до 160А, пополюсное отклю чение | 1 | ШТ | 14007.468 | E | 4 недели | Выключатели нагрузки / рубильники | Устройства на базе предохранителей | Выключатели нагрузки с предохранителями | XLBM00 | 7025840021377 | 2.200 | KG | 4.520 | CDM
1SEP102141R0101 | NOR1SEP102141R0101 | Рубильник под предохранители XLBM1-1P до 250А, пополюсное отключение | 1 | ШТ | 22624.068 | Заказ | 4 недели | Выключатели нагрузки / рубильники | Устройства на базе предохранителей | Выключатели нагрузки с предохранителями | XLBM00 | 7025840021469 | 4.200 | KG | 11.750 | CDM
1SEP102141R0121 | NOR1SEP102141R0121 | Рубильник под предохранители XLBM1-3P до 250А, трехполюсное отключение | 1 | ШТ | 23189.676 | Заказ | 4 недели | Выключатели нагрузки / рубильники | Устройства на базе предохранителей | Выключатели нагрузки с предохранителями | XLBM00 | 7025840021513 | 4.300 | KG | 11.750 | CDM
1SEP102141R9101 | NOR1SEP102141R9101 | Рубильник под предохранители XLBM1-1P-L до 250A, пополюсное откл ючение | 1 | ШТ | 15595.008 | E | 5 недель | Выключатели нагрузки / рубильники | Устройства на базе предохранителей | Выключатели нагрузки с предохранителями | XLBM00 | 7025840060444 | 4.800 | KG | 11.800 | CDM
1SEP102141R9121 | NOR1SEP102141R9121 | Рубильник под предохранители XLBM1-3P-L до 250A, трехполюсное от ключение | 1 | ШТ | 15595.008 | E | 5 недель | Выключатели нагрузки / рубильники | Устройства на базе предохранителей | Выключатели нагрузки с предохранителями | XLBM00 | 7025840060451 | 4.800 | KG | 11.800 | CDM
1SEP102142R0131 | NOR1SEP102142R0131 | Рубильник под предохранители XLBM2-3P-EFM до 400А, трехполюсное отключение, (с контролем предохранителей) | 1 | ШТ | 37124.52 | Заказ | 5 недель | Выключатели нагрузки / рубильники | Устройства на базе предохранителей | Выключатели нагрузки с предохранителями | XLBM2 | 7025840021636 | 5.000 | KG | 11.750 | CDM
1SEP102142R8101 |  | Рубильник XLBM2-1P до 400А (42шт/палл) | 1 | ШТ | 15214.644 | Заказ | 5 недель | Выключатели нагрузки / рубильники | Устройства на базе предохранителей | Выключатели нагрузки с предохранителями | XLBM2 | 7025840056683 | 4.700 | KG | 12060.000 | CCM
1SEP102142R9101 | NOR1SEP102142R9101 | Рубильник под предохранители XLBM2-1P-L до 400A, пополюсное откл ючение | 1 | ШТ | 15953.076 | E | 5 недель | Выключатели нагрузки / рубильники | Устройства на базе предохранителей | Выключатели нагрузки с предохранителями | XLBM2 | 7025840060468 | 5.200 | KG | 11.800 | CDM
1SEP102143R8101 |  | Рубильник XLBM3-1P до 630А (42шт/палл) | 1 | ШТ | 17821.248 | Заказ | 5 недель | Выключатели нагрузки / рубильники | Устройства на базе предохранителей | Выключатели нагрузки с предохранителями | XLBM2 | 7025840021667 | 4.700 | KG | 12060.000 | CCM
1SEP102143R8121 |  | Рубильник под предохранители XLBM3-3P до 630А, трехполюсное откл ючение | 1 | ШТ | 17821.248 | Заказ | 5 недель | Выключатели нагрузки / рубильники | Устройства на базе предохранителей | Выключатели нагрузки с предохранителями | XLBM2 | 7025840021711 | 5.300 | KG | 11.800 | CDM
1SEP102143R9101 | NOR1SEP102143R9101 | Рубильник под предохранители XLBM3-1P-L до 630A, пополюсное откл ючение | 1 | ШТ | 17821.248 | E | 5 недель | Выключатели нагрузки / рубильники | Устройства на базе предохранителей | Выключатели нагрузки с предохранителями | XLBM2 | 7025840060482 | 5.400 | KG | 11.800 | CDM
1SEP102143R9621 | NOR1SEP102143R9621 | Рубильник под предохранители XLBM3-3P-L-R до 630A, трехполюсн ое отключение | 1 | ШТ | 19536.192 | E | 5 недель | Выключатели нагрузки / рубильники | Устройства на базе предохранителей | Выключатели нагрузки с предохранителями | XLBM2 |  | 5.300 | KG | 11.800 | CDM
1SEP102223R0002 |  | Кассета для SlimLine 185мм/1000мм | 1 | ШТ | 186877.284 | Заказ | 6 недель | Выключатели нагрузки / рубильники | Устройства на базе предохранителей | Выключатели нагрузки с предохранителями | Выключатели нагрузки с предохранителями | 7025840064619 | 21.630 | KG | 75.000 | CDM
1SEP102285R0001 |  | Рубильник XLP2-A60/120-A | 1 | ШТ | 42828.528 | Заказ | 6 недель | Выключатели нагрузки / рубильники | Устройства на базе предохранителей | Выключатели нагрузки с предохранителями | XLP2 | 7025840081098 | 4.600 | KG | 12.789 | CDM
1SEP201428R0001 | NOR1SEP201428R0001 | Рубильник откидной XLP-000-6CC под предохранители до 100А кабель ными клеммами | 1 | ШТ | 3775.584 | A | 1 неделя | Выключатели нагрузки / рубильники | Устройства на базе предохранителей | Выключатели нагрузки с предохранителями | Выключатели нагрузки с предохранителями | 7025840013372 | 0.460 | KG | 8.500 | CDM
1SEP201456R0001 | NOR1SEP201456R0001 | Кабельный адаптер XLP1 A60/85 | 1 | ШТ | 14556.588 | Заказ | 6 недель | Выключатели нагрузки / рубильники | Устройства на базе предохранителей | Аксессуары для выключателей нагрузки с предохранителями | Аксессуары для выключателей нагрузки с предохранителями | 7025840016519 | 0.740 | KG | 0.400 | CDM
1SEP304395R0001 | NOR1SEP304395R0001 | Межфазные прергогодки для XUBM1,2,3 | 1 | ШТ | 863.016 | Заказ | 6 недель | Выключатели нагрузки / рубильники | Устройства на базе предохранителей | Аксессуары для выключателей нагрузки с предохранителями | Аксессуары для выключателей нагрузки с предохранителями | 7025840020400 | 0.150 | KG | 0.400 | CDM
1SEP304442R0001 | NOR1SEP304442R0001 | Межфазные прергогодки для XUBM00 | 1 | ШТ | 1009.764 | Заказ | 6 недель | Выключатели нагрузки / рубильники | Устройства на базе предохранителей | Аксессуары для выключателей нагрузки с предохранителями | Аксессуары для выключателей нагрузки с предохранителями | 7025840020356 | 0.150 | KG | 0.400 | CDM
1SEP304446R0001 | NOR1SEP304446R0001 | Набор V-образных зажимов, 95-240mm2, 3 шт. | 1 | ШТ | 3834.804 | Заказ | 4 недели | Выключатели нагрузки / рубильники | Устройства на базе предохранителей | Аксессуары для выключателей нагрузки с предохранителями | Аксессуары для выключателей нагрузки с предохранителями | 7025840020417 | 0.450 | KG | 0.400 | CDM
1SEP304446R0002 | NOR1SEP304446R0002 | Кабельные зажимы для XR2/3 2x240мм (набор 3шт.) | 1 | ШТ | 24520.812 | Заказ | 5 недель | Выключатели нагрузки / рубильники | Устройства на базе предохранителей | Аксессуары для рубильников с предохранителями | Аксессуары для рубильников с предохранителями | 7025840071112 | 0.210 | KG | 200.000 | CCM
1SEP407732R0001 | NOR1SEP407732R0001 | Кабельный зажим 70мм2 | 1 | ШТ | 1563.612 | Заказ | 4 недели | Выключатели нагрузки / рубильники | Устройства на базе предохранителей | Аксессуары для выключателей нагрузки с предохранителями | Аксессуары для выключателей нагрузки с предохранителями | 7025840013686 | 0.090 | KG | 0.400 | CDM
1SEP407732R0005 | NOR1SEP407732R0005 | V-образный кабельный зажим (3PC) 1,5-95mm2 | 1 | ШТ | 907.836 | Заказ | 4 недели | Выключатели нагрузки / рубильники | Устройства на базе предохранителей | Аксессуары для выключателей нагрузки с предохранителями | Аксессуары для выключателей нагрузки с предохранителями | 7025840022602 | 0.090 | KG | 0.400 | CDM
1SEP407740R0001 | NOR1SEP407740R0001 | Устройство для установки на DIN-рейку XLP000 | 1 | ШТ | 809.82 | Заказ | 6 недель | Выключатели нагрузки / рубильники | Устройства на базе предохранителей | Аксессуары для выключателей нагрузки с предохранителями | Аксессуары для выключателей нагрузки с предохранителями | 7025840013471 | 0.010 | KG | 0.400 | CDM
1SEP407741R0002 | 0 | фронтальное обрамление для 2х XLP000 | 1 | ШТ | 1556.304 | Заказ | 6 недель | Выключатели нагрузки / рубильники | Устройства на базе предохранителей | Аксессуары для выключателей нагрузки с предохранителями | Аксессуары для выключателей нагрузки с предохранителями | 7025840013495 | 0.200 | KG | 450.000 | CCM
1SEP407742R0001 | NOR1SEP407742R0001 | Доп.контакт-выключатель | 1 | ШТ | 1769.772 | Заказ | 5 недель | Выключатели нагрузки / рубильники | Устройства на базе предохранителей | Аксессуары для выключателей нагрузки с предохранителями | Аксессуары для выключателей нагрузки с предохранителями | 7025840013518 | 0.010 | KG | 0.150 | CDM
1SEP407742R0002 | NOR1SEP407742R0002 | Доп.контакт-выключатель 1НЗ для XLBM | 1 | ШТ | 1963.344 | Заказ | 6 недель | Выключатели нагрузки / рубильники | Устройства на базе предохранителей | Аксессуары для выключателей нагрузки с предохранителями | Аксессуары для выключателей нагрузки с предохранителями | 7025840013570 | 0.020 | KG | 0.150 | CDM
1SEP407742R0003 | NOR1SEP407742R0003 | Доп.контакт-выключатель 1НО для XLBM | 1 | ШТ | 2039.388 | Заказ | 4 недели | Выключатели нагрузки / рубильники | Устройства на базе предохранителей | Аксессуары для выключателей нагрузки с предохранителями | Аксессуары для выключателей нагрузки с предохранителями |  | 0.020 | KG | 0.150 | CDM
1SEP407742R0013 |  | Доп. контакт XR 1НО | 1 | ШТ | 1698.648 | Заказ | 5 недель | Выключатели нагрузки / рубильники | Устройства на базе предохранителей | Выключатели нагрузки с предохранителями | Выключатели нагрузки с предохранителями | 7025840071136 | 0.030 | KG | 0.006 | CDM
1SEP407775R0001 |  | Крышка клеммная /защитная XR 4й полюс | 1 | ШТ | 6258.54 | Заказ | 4 недели | Выключатели нагрузки / рубильники | Устройства на базе предохранителей | Выключатели нагрузки с предохранителями | Выключатели нагрузки с предохранителями | 7025840013297 | 0.110 | KG | 0.150 | CDM
1SEP407786R0001 |  | Устройство блокировки для XPL | 1 | ШТ | 1137 | Заказ | 4 недели | Выключатели нагрузки / рубильники | Устройства на базе предохранителей | Аксессуары для выключателей нагрузки с предохранителями | Аксессуары для выключателей нагрузки с предохранителями |  | 0.020 | KG | 30.000 | CCM
1SEP407792R0001 | NOR1SEP407792R0001 | Фронтальная панель для XLP00 | 1 | ШТ | 1575.336 | Заказ | 4 недели | Выключатели нагрузки / рубильники | Устройства на базе предохранителей | Аксессуары для выключателей нагрузки с предохранителями | Аксессуары для выключателей нагрузки с предохранителями | 7025840013600 | 0.050 | KG | 0.150 | CDM
1SEP407793R0001 | NOR1SEP407793R0001 | XLP00 кабельная крышка | 1 | ШТ | 2006.856 | Заказ | 4 недели | Выключатели нагрузки / рубильники | Устройства на базе предохранителей | Аксессуары для выключателей нагрузки с предохранителями | Аксессуары для выключателей нагрузки с предохранителями | 7025840013648 | 0.050 | KG | 0.150 | CDM
1SEP407793R0002 | NOR1SEP407793R0002 | Клеммная крышка для XLP1 | 1 | ШТ | 2917.836 | Заказ | 6 недель | Выключатели нагрузки / рубильники | Устройства на базе предохранителей | Аксессуары для выключателей нагрузки с предохранителями | Аксессуары для выключателей нагрузки с предохранителями | 7025840013839 | 0.100 | KG | 0.150 | CDM
1SEP407815R0001 | NOR1SEP407815R0001 | Фиксир. панель пластик. для XLP1 | 1 | ШТ | 2212.332 | Заказ | 6 недель | Выключатели нагрузки / рубильники | Устройства на базе предохранителей | Аксессуары для выключателей нагрузки с предохранителями | Аксессуары для выключателей нагрузки с предохранителями | 7025840013808 | 0.050 | KG | 0.150 | CDM
1SEP407897R0001 | NOR1SEP407897R0001 | XLP00 пруж. защелка для установки на сдвоенной DIN рейке | 1 | ШТ | 6146.16 | Заказ | 6 недель | Выключатели нагрузки / рубильники | Устройства на базе предохранителей | Аксессуары для выключателей нагрузки с предохранителями | Аксессуары для выключателей нагрузки с предохранителями | 7025840014706 | 0.240 | KG | 0.200 | CDM
1SEP407952R0001 | NOR1SEP407952R0001 | Клеммная крышка XLP2/3 | 1 | ШТ | 3904.14 | Заказ | 6 недель | Выключатели нагрузки / рубильники | Устройства на базе предохранителей | Аксессуары для выключателей нагрузки с предохранителями | Аксессуары для выключателей нагрузки с предохранителями | 7025840016946 | 0.180 | KG | 0.200 | CDM
1SEP407954R0001 |  | Зажим призма XLP2/3 (3-SPC) (25-240)мм | 1 | ШТ | 3014.616 | Заказ | 6 недель | Выключатели нагрузки / рубильники | Устройства на базе предохранителей | Аксессуары для выключателей нагрузки с предохранителями | Аксессуары для выключателей нагрузки с предохранителями | 7025840016960 | 0.550 | KG | 0.300 | CDM
1SEP408205R0003 |  | XR1 Кабельный зажим двойной (3шт) | 1 | ШТ | 27125.352 | Заказ | 6 недель | Выключатели нагрузки / рубильники | Устройства на базе предохранителей | Аксессуары для рубильников с предохранителями | Аксессуары для рубильников с предохранителями | 7025840078890 | 0.200 | KG | 0.125 | CDM
1SEP408267R0001 | NOR1SEP408267R0001 | BZM-12-50 набор из шин | 50 | ШТ | 4015.416 | C | 5 недель | Выключатели нагрузки / рубильники | Устройства на базе предохранителей | Аксессуары для рубильников с предохранителями | Аксессуары для рубильников с предохранителями | 7025840055129 | 0.800 | KG | 0.300 | CDM
1SEP408496R0001 | NOR1SEP408496R0001 | Кабельная крышка для XR00 | 1 | ШТ | 6528.48 | Заказ | 4 недели | Выключатели нагрузки / рубильники | Устройства на базе предохранителей | Аксессуары для рубильников с предохранителями | Аксессуары для рубильников с предохранителями | 7025840067221 | 63.000 | KG | 0.300 | CDM
1SEP408498R0001 | NOR1SEP408498R0001 | Кабельная крышка XR2/3 | 1 | ШТ | 20365.236 | Заказ | 4 недели | Выключатели нагрузки / рубильники | Устройства на базе предохранителей | Аксессуары для рубильников с предохранителями | Аксессуары для рубильников с предохранителями | 7025840067269 | 0.200 | KG | 0.300 | CDM
1SEP408499R0001 | NOR1SEP408499R0001 | Кабельные зажимы для XR00 10-95мм (набор 3шт) | 1 | ШТ | 12086.664 | Заказ | 5 недель | Выключатели нагрузки / рубильники | Устройства на базе предохранителей | Аксессуары для рубильников с предохранителями | Аксессуары для рубильников с предохранителями | 7025840067276 | 0.210 | KG | 0.200 | CDM
1SEP408500R0001 | NOR1SEP408500R0001 | Кабельные зажимы для XR1 95-300мм (набор 3шт.) | 1 | ШТ | 13949.28 | Заказ | 5 недель | Выключатели нагрузки / рубильники | Устройства на базе предохранителей | Аксессуары для рубильников с предохранителями | Аксессуары для рубильников с предохранителями | 7025840067283 | 0.230 | KG | 0.200 | CDM
1SEP408504R0001 | NOR1SEP408504R0001 | Дополнительный контакт для XR00 1НО (набор) | 1 | ШТ | 9280.308 | Заказ | 5 недель | Выключатели нагрузки / рубильники | Устройства на базе предохранителей | Аксессуары для рубильников с предохранителями | Аксессуары для рубильников с предохранителями | 7025840067320 | 0.080 | KG | 0.150 | CDM
1SEP408505R0001 | NOR1SEP408505R0001 | Дополнительный контакт для XR00 1НЗ (набор) | 1 | ШТ | 9280.308 | Заказ | 5 недель | Выключатели нагрузки / рубильники | Устройства на базе предохранителей | Аксессуары для рубильников с предохранителями | Аксессуары для рубильников с предохранителями | 7025840067337 | 0.080 | KG | 0.150 | CDM
1SEP408506R0001 | NOR1SEP408506R0001 | Дополнительный контакт для XR1 1НО (набор) | 1 | ШТ | 9280.308 | Заказ | 5 недель | Выключатели нагрузки / рубильники | Устройства на базе предохранителей | Аксессуары для рубильников с предохранителями | Аксессуары для рубильников с предохранителями | 7025840067344 | 0.050 | KG | 0.150 | CDM
1SEP408507R0001 | NOR1SEP408507R0001 | Дополнительный контакт для XR1 1НЗ (набор) | 1 | ШТ | 9280.308 | Заказ | 6 недель | Выключатели нагрузки / рубильники | Устройства на базе предохранителей | Аксессуары для рубильников с предохранителями | Аксессуары для рубильников с предохранителями | 7025840067351 | 0.050 | KG | 0.150 | CDM
1SEP408508R0001 | NOR1SEP408508R0001 | Дополнительный контакт для XR2/3 1НО (набор) | 1 | ШТ | 9280.308 | Заказ | 5 недель | Выключатели нагрузки / рубильники | Устройства на базе предохранителей | Аксессуары для рубильников с предохранителями | Аксессуары для рубильников с предохранителями | 7025840067368 | 0.240 | KG | 0.150 | CDM
1SEP408509R0001 | NOR1SEP408509R0001 | Дополнительный контакт для XR2/3 1НЗ (набор) | 1 | ШТ | 9280.308 | Заказ | 5 недель | Выключатели нагрузки / рубильники | Устройства на базе предохранителей | Аксессуары для рубильников с предохранителями | Аксессуары для рубильников с предохранителями | 7025840067375 | 0.240 | KG | 0.150 | CDM
1SEP408513R0001 |  | Комплект Multiplug 8 для XR2/3 | 1 | ШТ | 17514.36 | Заказ | 4 недели | Выключатели нагрузки / рубильники | Устройства на базе предохранителей | Выключатели нагрузки с предохранителями | Выключатели нагрузки с предохранителями | 7025840067412 | 0.160 | KG | 0.150 | CDM
1SEP408515R0001 |  | Комплект Multiplug 8 для XR2/3 | 1 | ШТ | 18940.38 | Заказ | 5 недель | Выключатели нагрузки / рубильники | Устройства на базе предохранителей | Выключатели нагрузки с предохранителями | Выключатели нагрузки с предохранителями | 7025840067436 | 0.160 | KG | 0.150 | CDM
1SEP408519R0001 | NOR1SEP408519R0001 | Держатель амперметра для XR | 1 | ШТ | 3425.868 | Заказ | 4 недели | Выключатели нагрузки / рубильники | Устройства на базе предохранителей | Аксессуары для рубильников с предохранителями | Аксессуары для рубильников с предохранителями | 7025840067474 | 0.040 | KG | 0.500 | CDM
1SEP408523R0001 |  | Разводка шинная XR00 для 3х ТТ | 1 | ШТ | 18313.128 | Заказ | 4 недели | Выключатели нагрузки / рубильники | Устройства на базе предохранителей | Выключатели нагрузки с предохранителями | Выключатели нагрузки с предохранителями | 7025840067740 | 0.220 | KG | 0.032 | CDM
1SEP408524R0001 | NOR1SEP408524R0001 | Дополнительная шина для XR00 (для монтажа тр-ра тока внутри рубильника) | 1 | ШТ | 6849.42 | Заказ | 4 недели | Выключатели нагрузки / рубильники | Устройства на базе предохранителей | Аксессуары для рубильников с предохранителями | Аксессуары для рубильников с предохранителями | 7025840067757 | 0.210 | KG | 0.300 | CDM
1SEP408525R0001 |  | Разводка шинная XR1 для 3х ТТ | 1 | ШТ | 19030.008 | Заказ | 4 недели | Выключатели нагрузки / рубильники | Устройства на базе предохранителей | Выключатели нагрузки с предохранителями | Выключатели нагрузки с предохранителями | 7025840067764 | 0.320 | KG | 0.032 | CDM
1SEP408753R0001 |  | Аксессуар для блокировки XR | 1 | ШТ | 2065.284 | Заказ | 5 недель | Выключатели нагрузки / рубильники | Устройства на базе предохранителей | Аксессуары для рубильников с предохранителями | Аксессуары для рубильников с предохранителями | 7025840080633 | 0.100 | KG | 4.500 | CCM
1SEP600113R0002 |  | Рубильник XLP00-1P-2BC до 160А (DC22B) | 1 | ШТ | 2544.036 | Заказ | 6 недель | Выключатели нагрузки / рубильники | Устройства на базе предохранителей | Выключатели нагрузки с предохранителями | XLBM800A | 7025840086499 | 0.230 | KG | 0.640 | CDM
1SEP600114R0002 |  | Рубильник XLP00-2P-4BC до 160А (DC22B) | 1 | ШТ | 4935.996 | Заказ | 6 недель | Выключатели нагрузки / рубильники | Устройства на базе предохранителей | Выключатели нагрузки с предохранителями | XLBM800A | 7025840086529 | 0.460 | KG | 1.279 | CDM
1SEP600115R0002 |  | Рубильник XLP00-4P-8BC до 160А | 1 | ШТ | 16013.424 | Заказ | 6 недель | Выключатели нагрузки / рубильники | Устройства на базе предохранителей | Выключатели нагрузки с предохранителями | XLBM800A | 7025840086550 | 0.920 | KG | 2.340 | CDM
1SEP600116R0002 |  | Рубильник XLP1-1P-2BC до 250А (DC22B) | 1 | ШТ | 7061.784 | Заказ | 6 недель | Выключатели нагрузки / рубильники | Устройства на базе предохранителей | Выключатели нагрузки с предохранителями | XLBM800A | 7025840086581 | 0.660 | KG | 2.152 | CDM
1SEP600117R0002 |  | Рубильник XLP1-2P-4BC до 250А (DC22B) | 1 | ШТ | 12620.148 | Заказ | 6 недель | Выключатели нагрузки / рубильники | Устройства на базе предохранителей | Выключатели нагрузки с предохранителями | XLBM800A | 7025840086611 | 1.320 | KG | 4.304 | CDM
1SEP600119R0002 |  | Рубильник XLP1-4P-8BC до 250А | 1 | ШТ | 63493.884 | Заказ | 6 недель | Выключатели нагрузки / рубильники | Устройства на базе предохранителей | Выключатели нагрузки с предохранителями | XLBM800A | 7025840086642 | 2.640 | KG | 7.808 | CDM
1SEP600122R0002 |  | Рубильник XLP2-1P-2BC до 400А (DC22B) | 1 | ШТ | 11233.884 | Заказ | 6 недель | Выключатели нагрузки / рубильники | Устройства на базе предохранителей | Выключатели нагрузки с предохранителями | XLBM800A | 7025840086673 | 1.110 | KG | 2.974 | CDM
1SEP600123R0002 |  | Рубильник XLP2-2P-4BC до 400А (DC22B) | 1 | ШТ | 19570.8 | Заказ | 6 недель | Выключатели нагрузки / рубильники | Устройства на базе предохранителей | Выключатели нагрузки с предохранителями | XLBM800A | 7025840086697 | 2.220 | KG | 5.949 | CDM
1SEP600124R0002 |  | Рубильник XLP2-4P-8BC до 400А | 1 | ШТ | 90233.088 | Заказ | 6 недель | Выключатели нагрузки / рубильники | Устройства на базе предохранителей | Выключатели нагрузки с предохранителями | XLBM800A | 7025840086710 | 4.440 | KG | 10.782 | CDM
1SEP600126R0002 |  | Рубильник XLP3-1P-2BC до 630А (DC22B) | 1 | ШТ | 17566.332 | Заказ | 6 недель | Выключатели нагрузки / рубильники | Устройства на базе предохранителей | Выключатели нагрузки с предохранителями | XLBM800A | 7025840086734 | 1.560 | KG | 4.181 | CDM
1SEP600127R0002 |  | Рубильник XLP3-2P-4BC до 630А (DC22B) | 1 | ШТ | 34081.86 | Заказ | 6 недель | Выключатели нагрузки / рубильники | Устройства на базе предохранителей | Выключатели нагрузки с предохранителями | XLBM800A | 7025840086758 | 3.120 | KG | 8.363 | CDM
1SEP600128R0002 |  | Рубильник XLP3-4P-8BC до 630А | 1 | ШТ | 106205.976 | Заказ | 6 недель | Выключатели нагрузки / рубильники | Устройства на базе предохранителей | Выключатели нагрузки с предохранителями | XLBM800A | 7025840086772 | 6.240 | KG | 15.861 | CDM
1SEP601118R0001 |  | Инструмент для извлечения XR | 1 | ШТ | 11576.772 | Заказ | 6 недель | Выключатели нагрузки / рубильники | Устройства на базе предохранителей | Аксессуары для выключателей нагрузки с предохранителями | Аксессуары для выключателей нагрузки с предохранителями | 7025840082606 | 0.730 | KG | 0.338 | CDM
1SEP618211R0001 |  | Крышка клеммная /защитная XR1 | 1 | ШТ | 11304.024 | Заказ | 4 недели | Выключатели нагрузки / рубильники | Устройства на базе предохранителей | Выключатели нагрузки с предохранителями | Выключатели нагрузки с предохранителями | 7025840083450 | 0.110 | KG | 0.150 | CDM
1SEP618708R0001 |  | XLP00 Кабльная крышка для XLP00-1P | 1 | ШТ | 1460.04 | Заказ | 6 недель | Выключатели нагрузки / рубильники | Устройства на базе предохранителей | Аксессуары для выключателей нагрузки с предохранителями | Аксессуары для выключателей нагрузки с предохранителями | 7025840087304 | 0.020 | KG | 0.108 | CDM
1SEP618710R0001 |  | XLP23 Кабльная крышка для XLP23-1P | 1 | ШТ | 2833.752 | Заказ | 6 недель | Выключатели нагрузки / рубильники | Устройства на базе предохранителей | Аксессуары для выключателей нагрузки с предохранителями | Аксессуары для выключателей нагрузки с предохранителями | 7025840087328 | 0.080 | KG | 0.704 | CDM
1SEP618948R0001 |  | Комплект для установки тр-ров XLBM 123 | 1 | ШТ | 5710.728 | C | 6 недель | Выключатели нагрузки / рубильники | Аксессуары для выключателей нагрузки | Аксессуары для выключателей нагрузки | Аксессуары для выключателей нагрузки | 7025840087991 | 0.500 | KG | 0.625 | CDM
1SEP619208R0001 |  | Держатель шильдика ZLBM00 | 1 | ШТ | 571.932 | Заказ | 4 недели | Выключатели нагрузки / рубильники | Устройства на базе предохранителей | Аксессуары для выключателей нагрузки с предохранителями | Аксессуары для выключателей нагрузки с предохранителями | 7025840088875 | 0.100 | KG | 0.235 | CDM
1SEP619214R0001 |  | Держатель шильдика ZLBM123 | 1 | ШТ | 732.888 | Заказ | 4 недели | Выключатели нагрузки / рубильники | Устройства на базе предохранителей | Аксессуары для выключателей нагрузки с предохранителями | Аксессуары для выключателей нагрузки с предохранителями | 7025840088882 | 0.100 | KG | 0.594 | CDM
1SEP619216R0001 |  | ZLBM23 набор для объединения 3Р | 1 | ШТ | 1077.204 | Заказ | 7 недель | Выключатели нагрузки / рубильники | Устройства на базе предохранителей | Аксессуары для выключателей нагрузки с предохранителями | Аксессуары для выключателей нагрузки с предохранителями | 7025840090120 | 0.050 | KG | 0.100 | CDM
1SEP619554R0001 |  | ZLBM доп.контакт 1НЗ | 1 | ШТ | 2489.1 | Заказ | 6 недель | Выключатели нагрузки / рубильники | Устройства на базе предохранителей | Аксессуары для выключателей нагрузки с предохранителями | Аксессуары для выключателей нагрузки с предохранителями | 7025840089995 | 0.010 | KG | 0.100 | CDM
1SEP619555R0001 |  | ZLBM доп.контакт 1НО | 1 | ШТ | 2495.652 | Заказ | 5 недель | Выключатели нагрузки / рубильники | Устройства на базе предохранителей | Аксессуары для выключателей нагрузки с предохранителями | Аксессуары для выключателей нагрузки с предохранителями | 7025840090007 | 0.010 | KG | 0.100 | CDM
1SEP620010R1001 |  | Рубильник ZLBM00-1P-M8-EFM | 1 | ШТ | 28428.72 | Заказ | 5 недель | Выключатели нагрузки / рубильники | Устройства на базе предохранителей | Выключатели нагрузки с предохранителями | Выключатели нагрузки с предохранителями | 7025840091233 | 2.000 | KG | 6.401 | CDM
1SEP620010R3001 |  | Рубильник ZLBM00-3P-M8-EFM | 1 | ШТ | 28428.72 | Заказ | 5 недель | Выключатели нагрузки / рубильники | Устройства на базе предохранителей | Выключатели нагрузки с предохранителями | Выключатели нагрузки с предохранителями | 7025840091257 | 2.070 | KG | 8.068 | CDM
1SEP620011R1001 |  | Рубильник ZLBM1-1P-M12-EFM | 1 | ШТ | 36131.028 | Заказ | 5 недель | Выключатели нагрузки / рубильники | Устройства на базе предохранителей | Выключатели нагрузки с предохранителями | Выключатели нагрузки с предохранителями | 7025840091363 | 3.810 | KG | 13.316 | CDM
1SEP620011R3001 |  | Рубильник ZLBM1-3P-M12-EFM | 1 | ШТ | 36131.028 | Заказ | 5 недель | Выключатели нагрузки / рубильники | Устройства на базе предохранителей | Выключатели нагрузки с предохранителями | Выключатели нагрузки с предохранителями | 7025840091387 | 3.880 | KG | 14.157 | CDM
1SEP620012R1001 |  | Рубильник ZLBM2-1P-M12-EFM | 1 | ШТ | 37494.096 | Заказ | 5 недель | Выключатели нагрузки / рубильники | Устройства на базе предохранителей | Выключатели нагрузки с предохранителями | Выключатели нагрузки с предохранителями | 7025840091462 | 4.290 | KG | 13.316 | CDM
1SEP620012R3001 |  | Рубильник ZLBM2-3P-M12-EFM | 1 | ШТ | 37494.096 | Заказ | 5 недель | Выключатели нагрузки / рубильники | Устройства на базе предохранителей | Выключатели нагрузки с предохранителями | Выключатели нагрузки с предохранителями | 7025840091486 | 4.380 | KG | 14.157 | CDM
1SEP620013R1001 |  | Рубильник ZLBM3-1P-M12-EFM | 1 | ШТ | 36877.764 | Заказ | 5 недель | Выключатели нагрузки / рубильники | Устройства на базе предохранителей | Выключатели нагрузки с предохранителями | Выключатели нагрузки с предохранителями | 7025840091585 | 4.900 | KG | 13.316 | CDM
1SEP620013R3001 |  | Рубильник ZLBM3-3P-M12-EFM | 1 | ШТ | 36877.764 | Заказ | 5 недель | Выключатели нагрузки / рубильники | Устройства на базе предохранителей | Выключатели нагрузки с предохранителями | Выключатели нагрузки с предохранителями | 7025840091608 | 4.980 | KG | 14.157 | CDM
1SEP620013R3021 |  | Рубильник ZLBM3-3P-V-EFM | 1 | ШТ | 38720.196 | Заказ | 5 недель | Выключатели нагрузки / рубильники | Устройства на базе предохранителей | Выключатели нагрузки с предохранителями | Выключатели нагрузки с предохранителями | 7025840091615 | 4.970 | KG | 14.157 | CDM
1SEP620014R3000 |  | Рубильник ZLBM800A-3P-M12 до 800 А | 1 | ШТ | 68163.732 | Заказ | 5 недель | Выключатели нагрузки / рубильники | Устройства на базе предохранителей | Выключатели нагрузки с предохранителями | XLBM800A | 7025840090144 | 10.000 | KG | 24249.060 | CCM
1SEP620015R3000 |  | Рубильник ZLBM1250A-3P-M12 до 1250 А | 1 | ШТ | 78346.428 | Заказ | 5 недель | Выключатели нагрузки / рубильники | Устройства на базе предохранителей | Выключатели нагрузки с предохранителями | XLBM00 | 7025840090168 | 10.000 | KG | 24249.060 | CCM
1SEP620150R3000 |  | Рубильник ZLBM00-100-3P-M8 до 160 А | 1 | ШТ | 7549.644 | C | 6 недель | Выключатели нагрузки / рубильники | Устройства на базе предохранителей | Выключатели нагрузки с предохранителями | XLBM00 | 7025840090519 | 2.500 | KG | 5.811 | CDM
1SEP620170R1200 |  | Рубильник ZLBM00-1P-3U-M8 до 160 А | 1 | ШТ | 15215.412 | C | 6 недель | Выключатели нагрузки / рубильники | Устройства на базе предохранителей | Выключатели нагрузки с предохранителями | XLBM00 | 7025840093121 | 2.600 | KG | 5.426 | CDM
1SEP620170R3200 |  | Рубильник ZLBM00-3P-3U-M8 до 160 А | 1 | ШТ | 15215.412 | C | 6 недель | Выключатели нагрузки / рубильники | Устройства на базе предохранителей | Выключатели нагрузки с предохранителями | XLBM00 | 7025840093138 | 5.000 | KG | 5.811 | CDM
1SEP620171R1200 |  | Рубильник ZLBM1-L-1P-3U-M12 до 250 А | 1 | ШТ | 17108.976 | C | 6 недель | Выключатели нагрузки / рубильники | Устройства на базе предохранителей | Выключатели нагрузки с предохранителями | XLBM00 | 7025840093145 | 5.100 | KG | 11.469 | CDM
1SEP620171R3200 |  | Рубильник ZLBM1-L-3P-3U-M12 до 250 А | 1 | ШТ | 17108.976 | C | 6 недель | Выключатели нагрузки / рубильники | Устройства на базе предохранителей | Выключатели нагрузки с предохранителями | XLBM00 | 7025840093152 | 5.500 | KG | 12.125 | CDM
1SEP620172R1200 |  | Рубильник ZLBM2-L-1P-3U-M12 до 400 А | 1 | ШТ | 17325.444 | A | 1 неделя | Выключатели нагрузки / рубильники | Устройства на базе предохранителей | Выключатели нагрузки с предохранителями | XLBM2 | 7025840093169 | 5.600 | KG | 11.469 | CDM
1SEP620172R3200 |  | Рубильник ZLBM2-L-3P-3U-M12 до 400 А | 1 | ШТ | 17325.444 | B | 2 недели | Выключатели нагрузки / рубильники | Устройства на базе предохранителей | Выключатели нагрузки с предохранителями | XLBM2 | 7025840093176 | 12.000 | KG | 12.125 | CDM
1SEP620173R1200 |  | Рубильник ZLBM3-L-1P-3U-M12 до 630 А | 1 | ШТ | 19589.952 | A | 1 неделя | Выключатели нагрузки / рубильники | Устройства на базе предохранителей | Выключатели нагрузки с предохранителями | XLBM2 | 7025840093183 | 12.000 | KG | 11.469 | CDM
1SEP620173R3200 |  | Рубильник ZLBM3-L-3P-3U-M12 до 630 А | 1 | ШТ | 19589.952 | A | 1 неделя | Выключатели нагрузки / рубильники | Устройства на базе предохранителей | Выключатели нагрузки с предохранителями | XLBM2 | 7025840093190 | 6.000 | KG | 12.125 | CDM
1SEP621008R0001 |  | ZLBM23 набор для объединения 1Р | 1 | ШТ | 1624.248 | Заказ | 6 недель | Выключатели нагрузки / рубильники | Устройства на базе предохранителей | Аксессуары для выключателей нагрузки с предохранителями | Аксессуары для выключателей нагрузки с предохранителями | 7025840091226 | 0.050 | KG | 0.100 | CDM
1SEP621071R0001 |  | Комплект шин для соединения ZLBM123 | 1 | ШТ | 32243.628 | Заказ | 6 недель | Выключатели нагрузки / рубильники | Устройства на базе предохранителей | Аксессуары для выключателей нагрузки с предохранителями | Аксессуары для выключателей нагрузки с предохранителями | 7025840091721 | 0.500 | KG | 3.300 | CDM
1SEP621097R0001 |  | ZLBM-100 доп.контакт НО/НЗ | 1 | ШТ | 904.824 | Заказ | 6 недель | Выключатели нагрузки / рубильники | Устройства на базе предохранителей | Аксессуары для выключателей нагрузки с предохранителями | Аксессуары для выключателей нагрузки с предохранителями | 7025840091783 | 0.010 | KG | 0.100 | CDM
1SEP621288R0001 |  | Адаптер пред. NH2 для ZLBM3 (компл.=3шт) | 1 | ШТ | 411.984 | Заказ | 5 недель | Выключатели нагрузки / рубильники | Устройства на базе предохранителей | Аксессуары для выключателей нагрузки с предохранителями | Аксессуары для выключателей нагрузки с предохранителями | 7025840095040 | 0.100 | KG | 0.768 | CDM
1SEP621860R0001 |  | Модуль XR ITS2.D | 1 | ШТ | 90836.256 | Заказ | 7 недель | Выключатели нагрузки / рубильники | Устройства на базе предохранителей | Аксессуары для рубильников с предохранителями | Аксессуары для рубильников с предохранителями |  | 0.100 | KG | 1125.000 | CCM
1SFA611100R1001 | MP1-10R | Кнопка MP1-10R красная (только корпус) без подсветки без фиксации | 10 | ШТ | 398.016 | Заказ | 4 недели | Пуско-регулирующее оборудование | Светосигнальная аппаратура | Элементы управления и индикаторные лампы | Элементы управления и индикаторные лампы | 7320500260975 | 0.019 | KG | 0.036 | CDM
1SFA611100R1002 | MP1-10G | Кнопка MP1-10G зеленая (только корпус) без подсветки без фиксации | 10 | ШТ | 408.12 | Заказ | 4 недели | Пуско-регулирующее оборудование | Светосигнальная аппаратура | Элементы управления и индикаторные лампы | Элементы управления и индикаторные лампы | 7320500260982 | 0.019 | KG | 0.036 | CDM
1SFA611100R1003 | MP1-10Y | Кнопка MP1-10Y желтая (только корпус) без подсветки без фиксации | 10 | ШТ | 408.12 | Заказ | 4 недели | Пуско-регулирующее оборудование | Светосигнальная аппаратура | Элементы управления и индикаторные лампы | Элементы управления и индикаторные лампы | 7320500260999 | 0.019 | KG | 0.036 | CDM
1SFA611100R1005 | MP1-10W | Кнопка MP1-10W белая (только корпус) без подсветки без фиксации | 10 | ШТ | 408.12 | Заказ | 4 недели | Пуско-регулирующее оборудование | Светосигнальная аппаратура | Элементы управления и индикаторные лампы | Элементы управления и индикаторные лампы | 7320500261019 | 0.019 | KG | 0.036 | CDM
1SFA611100R1006 | MP1-10B | Кнопка MP1-10B черная (только корпус) без подсветки без фиксации | 10 | ШТ | 408.12 | Заказ | 4 недели | Пуско-регулирующее оборудование | Светосигнальная аппаратура | Элементы управления и индикаторные лампы | Элементы управления и индикаторные лампы | 7320500261026 | 0.019 | KG | 0.036 | CDM
1SFA611100R1101 | MP1-11R | Кнопка MP1-11R красная (только корпус) с подсветкой без фиксации | 10 | ШТ | 622.176 | Заказ | 4 недели | Пуско-регулирующее оборудование | Светосигнальная аппаратура | Элементы управления и индикаторные лампы | Элементы управления и индикаторные лампы | 7320500261057 | 0.016 | KG | 31.700 | CCM
1SFA611100R1102 | MP1-11G | Кнопка MP1-11G зеленая (только корпус) с подсветкой без фиксации | 10 | ШТ | 622.176 | Заказ | 4 недели | Пуско-регулирующее оборудование | Светосигнальная аппаратура | Элементы управления и индикаторные лампы | Элементы управления и индикаторные лампы | 7320500261064 | 0.016 | KG | 31.700 | CCM
1SFA611100R1105 | MP1-11W | Кнопка MP1-11W белая (только корпус) с подсветкой без фиксации | 10 | ШТ | 622.176 | Заказ | 4 недели | Пуско-регулирующее оборудование | Светосигнальная аппаратура | Элементы управления и индикаторные лампы | Элементы управления и индикаторные лампы | 7320500261095 | 0.016 | KG | 31.700 | CCM
1SFA611100R2001 | MP1-20R | Кнопка MP1-20R красная (только корпус) без подсветки без фиксации | 10 | ШТ | 402.252 | A | 1 неделя | Пуско-регулирующее оборудование | Светосигнальная аппаратура | Элементы управления и индикаторные лампы | Элементы управления и индикаторные лампы | 7320500261125 | 0.014 | KG | 0.036 | CDM
1SFA611100R2002 | MP1-20G | Кнопка MP1-20G зеленая (только корпус) без подсветки без фиксации | 10 | ШТ | 402.252 | A | 1 неделя | Пуско-регулирующее оборудование | Светосигнальная аппаратура | Элементы управления и индикаторные лампы | Элементы управления и индикаторные лампы | 7320500261132 | 0.014 | KG | 0.036 | CDM
1SFA611100R2003 | MP1-20Y | Кнопка MP1-20Y желтая (только корпус) без подсветки без фиксации | 10 | ШТ | 406.164 | C | 2 недели | Пуско-регулирующее оборудование | Светосигнальная аппаратура | Элементы управления и индикаторные лампы | Элементы управления и индикаторные лампы | 7320500261149 | 0.014 | KG | 0.036 | CDM
1SFA611100R2004 | MP1-20L | Кнопка MP1-20L синяя (только корпус) без подсветки без фиксации | 10 | ШТ | 408.12 | Заказ | 4 недели | Пуско-регулирующее оборудование | Светосигнальная аппаратура | Элементы управления и индикаторные лампы | Элементы управления и индикаторные лампы | 7320500261156 | 0.014 | KG | 0.036 | CDM
1SFA611100R2005 | MP1-20W | Кнопка MP1-20W белая (только корпус) без подсветки без фиксации | 10 | ШТ | 408.12 | Заказ | 4 недели | Пуско-регулирующее оборудование | Светосигнальная аппаратура | Элементы управления и индикаторные лампы | Элементы управления и индикаторные лампы | 7320500261163 | 0.014 | KG | 0.036 | CDM
1SFA611100R2006 | MP1-20B | Кнопка MP1-20B черная (только корпус) без подсветки без фиксации | 10 | ШТ | 402.252 | A | 1 неделя | Пуско-регулирующее оборудование | Светосигнальная аппаратура | Элементы управления и индикаторные лампы | Элементы управления и индикаторные лампы | 7320500261170 | 0.014 | KG | 0.036 | CDM
1SFA611100R2008 | MP1-20C | Кнопка MP1-20C прозрачная (только корпус) без подсветки без фиксации | 10 | ШТ | 986.724 | Заказ | 4 недели | Пуско-регулирующее оборудование | Светосигнальная аппаратура | Элементы управления и индикаторные лампы | Элементы управления и индикаторные лампы | 7320500261187 | 0.019 | KG | 0.036 | CDM
1SFA611100R2101 | MP1-21R | Кнопка MP1-21R красная (только корпус) с подсветкой без фиксации | 10 | ШТ | 619.2 | A | 1 неделя | Пуско-регулирующее оборудование | Светосигнальная аппаратура | Элементы управления и индикаторные лампы | Элементы управления и индикаторные лампы | 7320500261194 | 0.014 | KG | 0.036 | CDM
1SFA611100R2102 | MP1-21G | Кнопка MP1-21G зеленая (только корпус) с подсветкой без фиксации | 10 | ШТ | 619.2 | A | 1 неделя | Пуско-регулирующее оборудование | Светосигнальная аппаратура | Элементы управления и индикаторные лампы | Элементы управления и индикаторные лампы | 7320500261200 | 0.014 | KG | 0.036 | CDM
1SFA611100R2103 | MP1-21Y | Кнопка MP1-21Y желтая (только корпус) с подсветкой без фиксации | 10 | ШТ | 616.224 | B | 2 недели | Пуско-регулирующее оборудование | Светосигнальная аппаратура | Элементы управления и индикаторные лампы | Элементы управления и индикаторные лампы | 7320500261217 | 0.014 | KG | 0.036 | CDM
1SFA611100R2104 | MP1-21L | Кнопка MP1-21L синяя (только корпус) с подсветкой без фиксации | 10 | ШТ | 616.224 | B | 2 недели | Пуско-регулирующее оборудование | Светосигнальная аппаратура | Элементы управления и индикаторные лампы | Элементы управления и индикаторные лампы | 7320500261224 | 0.014 | KG | 0.036 | CDM
1SFA611100R2105 | MP1-21W | Кнопка MP1-21W белая (только корпус) с подсветкой без фиксации | 10 | ШТ | 616.224 | B | 2 недели | Пуско-регулирующее оборудование | Светосигнальная аппаратура | Элементы управления и индикаторные лампы | Элементы управления и индикаторные лампы | 7320500261231 | 0.014 | KG | 0.036 | CDM
1SFA611100R2108 | MP1-21C | Кнопка MP1-21C прозрачная (только корпус) с подсветкой без фиксации | 10 | ШТ | 622.176 | Заказ | 4 недели | Пуско-регулирующее оборудование | Светосигнальная аппаратура | Элементы управления и индикаторные лампы | Элементы управления и индикаторные лампы | 7320500261248 | 0.014 | KG | 0.036 | CDM
1SFA611100R3002 | MP1-30G | Кнопка MP1-30G зеленая (только корпус) без подсветки без фиксации | 10 | ШТ | 1077.012 | Заказ | 4 недели | Пуско-регулирующее оборудование | Светосигнальная аппаратура | Элементы управления и индикаторные лампы | Элементы управления и индикаторные лампы |  | 0.029 | KG | 0.025 | CDM
1SFA611100R3004 | MP1-30L | Кнопка MP1-30L синяя (только корпус) без подсветки без фиксации | 10 | ШТ | 1082.988 | Заказ | 4 недели | Пуско-регулирующее оборудование | Светосигнальная аппаратура | Элементы управления и индикаторные лампы | Элементы управления и индикаторные лампы |  | 0.029 | KG | 0.025 | CDM
1SFA611100R3005 | MP1-30W | Кнопка MP1-30W белая (только корпус) без подсветки без фиксации | 10 | ШТ | 1185.768 | Заказ | 4 недели | Пуско-регулирующее оборудование | Светосигнальная аппаратура | Элементы управления и индикаторные лампы | Элементы управления и индикаторные лампы |  | 0.016 | KG | 0.036 | CDM
1SFA611100R3101 | MP1-31R | Кнопка MP1-31R красная (только корпус) с подсветкой без фиксации | 10 | ШТ | 1240.884 | Заказ | 4 недели | Пуско-регулирующее оборудование | Светосигнальная аппаратура | Элементы управления и индикаторные лампы | Элементы управления и индикаторные лампы |  | 0.029 | KG | 0.025 | CDM
1SFA611100R3102 | MP1-31G | Кнопка MP1-31G зеленая (только корпус) с подсветкой без фиксации | 10 | ШТ | 1354.668 | Заказ | 4 недели | Пуско-регулирующее оборудование | Светосигнальная аппаратура | Элементы управления и индикаторные лампы | Элементы управления и индикаторные лампы |  | 0.029 | KG | 0.025 | CDM
1SFA611101R2001 | MP2-20R | Кнопка MP2-20R красная (только корпус) без подсветки с фиксацией | 10 | ШТ | 891.144 | B | 2 недели | Пуско-регулирующее оборудование | Светосигнальная аппаратура | Элементы управления и индикаторные лампы | Элементы управления и индикаторные лампы | 7320500266762 | 0.014 | KG | 0.036 | CDM
1SFA611101R2002 | MP2-20G | Кнопка MP2-20G зеленая (только корпус) без подсветки с фиксацией | 10 | ШТ | 899.76 | Заказ | 4 недели | Пуско-регулирующее оборудование | Светосигнальная аппаратура | Элементы управления и индикаторные лампы | Элементы управления и индикаторные лампы | 7320500266779 | 0.014 | KG | 0.036 | CDM
1SFA611101R2004 | MP2-20L | Кнопка MP2-20L синяя (только корпус) без подсветки с фиксацией | 10 | ШТ | 899.76 | Заказ | 4 недели | Пуско-регулирующее оборудование | Светосигнальная аппаратура | Элементы управления и индикаторные лампы | Элементы управления и индикаторные лампы | 7320500266793 | 0.014 | KG | 0.036 | CDM
1SFA611101R2005 | MP2-20W | Кнопка MP2-20W белая (только корпус) без подсветки с фиксацией | 10 | ШТ | 899.76 | Заказ | 4 недели | Пуско-регулирующее оборудование | Светосигнальная аппаратура | Элементы управления и индикаторные лампы | Элементы управления и индикаторные лампы | 7320500266809 | 0.014 | KG | 0.036 | CDM
1SFA611101R2006 | MP2-20B | Кнопка MP2-20B черная (только корпус) без подсветки с фиксацией | 10 | ШТ | 899.76 | Заказ | 4 недели | Пуско-регулирующее оборудование | Светосигнальная аппаратура | Элементы управления и индикаторные лампы | Элементы управления и индикаторные лампы | 7320500266816 | 0.014 | KG | 0.036 | CDM
1SFA611101R2101 | MP2-21R | Кнопка MP2-21R красная (только корпус) с фиксацией с подсветкой | 10 | ШТ | 1315.188 | B | 2 недели | Пуско-регулирующее оборудование | Светосигнальная аппаратура | Элементы управления и индикаторные лампы | Элементы управления и индикаторные лампы | 7320500266823 | 0.042 | KG | 0.036 | CDM
1SFA611101R2102 | MP2-21G | Кнопка MP2-21G зеленая (только корпус) с фиксацией с подсветкой | 10 | ШТ | 1315.188 | B | 2 недели | Пуско-регулирующее оборудование | Светосигнальная аппаратура | Элементы управления и индикаторные лампы | Элементы управления и индикаторные лампы | 7320500266830 | 0.020 | KG | 0.036 | CDM
1SFA611101R2103 | MP2-21Y | Кнопка MP2-21Y желтая (только корпус) с фиксацией с подсветкой | 10 | ШТ | 1327.896 | Заказ | 4 недели | Пуско-регулирующее оборудование | Светосигнальная аппаратура | Элементы управления и индикаторные лампы | Элементы управления и индикаторные лампы | 7320500266847 | 0.042 | KG | 0.036 | CDM
1SFA611101R2104 | MP2-21L | Кнопка MP2-21L синяя (только корпус) с фиксацией с подсветкой | 10 | ШТ | 1327.896 | Заказ | 4 недели | Пуско-регулирующее оборудование | Светосигнальная аппаратура | Элементы управления и индикаторные лампы | Элементы управления и индикаторные лампы | 7320500266854 | 0.042 | KG | 0.036 | CDM
1SFA611101R2105 | MP2-21W | Кнопка MP2-21W белая (только корпус) с фиксацией с подсветкой | 10 | ШТ | 1327.896 | Заказ | 4 недели | Пуско-регулирующее оборудование | Светосигнальная аппаратура | Элементы управления и индикаторные лампы | Элементы управления и индикаторные лампы | 7320500266861 | 0.042 | KG | 0.036 | CDM
1SFA611102R1102 | MP3-11G | Кнопка MP3-11G зеленая выступающая (только корпус) с подсветкой без фиксации | 10 | ШТ | 692.412 | Заказ | 4 недели | Пуско-регулирующее оборудование | Светосигнальная аппаратура | Элементы управления и индикаторные лампы | Элементы управления и индикаторные лампы | 7320500268025 | 0.019 | KG | 0.036 | CDM
1SFA611102R1103 | MP3-11Y | Кнопка MP3-11Y желтая выступающая (только корпус) с подсветкой без фиксации | 10 | ШТ | 692.412 | Заказ | 4 недели | Пуско-регулирующее оборудование | Светосигнальная аппаратура | Элементы управления и индикаторные лампы | Элементы управления и индикаторные лампы | 7320500268032 | 0.019 | KG | 0.036 | CDM
1SFA611102R1105 | MP3-11W | Кнопка MP3-11W белая выступающая (только корпус) с подсветкой без фиксации | 10 | ШТ | 692.412 | Заказ | 4 недели | Пуско-регулирующее оборудование | Светосигнальная аппаратура | Элементы управления и индикаторные лампы | Элементы управления и индикаторные лампы | 7320500268056 | 0.019 | KG | 0.036 | CDM
1SFA611102R2001 | MP3-20R | Кнопка MP3-20R красная выступающая (только корпус) без подсветки без фиксации | 10 | ШТ | 509.352 | C | 4 недели | Пуско-регулирующее оборудование | Светосигнальная аппаратура | Элементы управления и индикаторные лампы | Элементы управления и индикаторные лампы | 7320500268087 | 0.014 | KG | 0.036 | CDM
1SFA611102R2002 | MP3-20G | Кнопка MP3-20G зеленая выступающая (только корпус) без подсветки без фиксации | 10 | ШТ | 511.8 | E | 4 недели | Пуско-регулирующее оборудование | Светосигнальная аппаратура | Элементы управления и индикаторные лампы | Элементы управления и индикаторные лампы | 7320500268094 | 0.014 | KG | 0.036 | CDM
1SFA611102R2003 | MP3-20Y | Кнопка MP3-20Y желтая выступающая (только корпус) без подсветки без фиксации | 10 | ШТ | 511.8 | Заказ | 4 недели | Пуско-регулирующее оборудование | Светосигнальная аппаратура | Элементы управления и индикаторные лампы | Элементы управления и индикаторные лампы | 7320500268100 | 0.014 | KG | 0.036 | CDM
1SFA611102R2004 | MP3-20L | Кнопка MP3-20L синяя выступающая (только корпус) без подсветки без фиксации | 10 | ШТ | 511.8 | Заказ | 4 недели | Пуско-регулирующее оборудование | Светосигнальная аппаратура | Элементы управления и индикаторные лампы | Элементы управления и индикаторные лампы | 7320500268117 | 0.014 | KG | 0.036 | CDM
1SFA611102R2005 | MP3-20W | Кнопка MP3-20W белая выступающая (только корпус) без подсветки без фиксации | 10 | ШТ | 511.8 | Заказ | 4 недели | Пуско-регулирующее оборудование | Светосигнальная аппаратура | Элементы управления и индикаторные лампы | Элементы управления и индикаторные лампы | 7320500268124 | 0.014 | KG | 0.036 | CDM
1SFA611102R2006 | MP3-20B | Кнопка MP3-20B черная выступающая (только корпус) без подсветки без фиксации | 10 | ШТ | 511.8 | Заказ | 4 недели | Пуско-регулирующее оборудование | Светосигнальная аппаратура | Элементы управления и индикаторные лампы | Элементы управления и индикаторные лампы | 7320500268131 | 0.014 | KG | 0.036 | CDM
1SFA611102R2101 | MP3-21R | Кнопка MP3-21R красная выступающая (только корпус) с подсветкой без фиксации | 10 | ШТ | 692.412 | Заказ | 4 недели | Пуско-регулирующее оборудование | Светосигнальная аппаратура | Элементы управления и индикаторные лампы | Элементы управления и индикаторные лампы | 7320500268155 | 0.014 | KG | 0.036 | CDM
1SFA611102R2102 | MP3-21G | Кнопка MP3-21G зеленая выступающая (только корпус) с подсветкой без фиксации | 10 | ШТ | 692.412 | Заказ | 4 недели | Пуско-регулирующее оборудование | Светосигнальная аппаратура | Элементы управления и индикаторные лампы | Элементы управления и индикаторные лампы | 7320500268162 | 0.014 | KG | 0.036 | CDM
1SFA611102R2103 | MP3-21Y | Кнопка MP3-21Y желтая выступающая (только корпус) с подсветкой без фиксации | 10 | ШТ | 692.412 | Заказ | 4 недели | Пуско-регулирующее оборудование | Светосигнальная аппаратура | Элементы управления и индикаторные лампы | Элементы управления и индикаторные лампы | 7320500268179 | 0.014 | KG | 0.036 | CDM
1SFA611102R2104 | MP3-21L | Кнопка MP3-21L синяя выступающая (только корпус) с подсветкой без фиксации | 10 | ШТ | 692.412 | Заказ | 4 недели | Пуско-регулирующее оборудование | Светосигнальная аппаратура | Элементы управления и индикаторные лампы | Элементы управления и индикаторные лампы | 7320500268186 | 0.014 | KG | 0.036 | CDM
1SFA611102R2105 | MP3-21W | Кнопка MP3-21W белая выступающая (только корпус) с подсветкой без фиксации | 10 | ШТ | 692.412 | Заказ | 4 недели | Пуско-регулирующее оборудование | Светосигнальная аппаратура | Элементы управления и индикаторные лампы | Элементы управления и индикаторные лампы | 7320500268193 | 0.014 | KG | 0.036 | CDM
1SFA611102R2108 | MP3-21C | Кнопка MP3-21C прозрачная выступающая (только корпус) с подсветкой без фиксации | 10 | ШТ | 692.412 | Заказ | 4 недели | Пуско-регулирующее оборудование | Светосигнальная аппаратура | Элементы управления и индикаторные лампы | Элементы управления и индикаторные лампы | 7320500268209 | 0.014 | KG | 0.036 | CDM
1SFA611102R3006 | MP3-30B | Кнопка MP3-30B черная выступающая (только корпус) без подсветки без фиксации | 10 | ШТ | 1394.628 | Заказ | 4 недели | Пуско-регулирующее оборудование | Светосигнальная аппаратура | Элементы управления и индикаторные лампы | Элементы управления и индикаторные лампы |  | 0.016 | KG | 0.036 | CDM
1SFA611102R3101 | MP3-31R | Кнопка MP3-31R красная выступающая (только корпус) с подсветкой без фиксации | 10 | ШТ | 1208.448 | Заказ | 4 недели | Пуско-регулирующее оборудование | Светосигнальная аппаратура | Элементы управления и индикаторные лампы | Элементы управления и индикаторные лампы |  | 0.016 | KG | 0.036 | CDM
1SFA611103R2001 | MP4-20R | Кнопка MP4-20R красная выступающая (только корпус) без подсветки с фиксацией | 10 | ШТ | 1053.624 | Заказ | 4 недели | Пуско-регулирующее оборудование | Светосигнальная аппаратура | Элементы управления и индикаторные лампы | Элементы управления и индикаторные лампы | 7320500273722 | 0.014 | KG | 0.036 | CDM
1SFA611103R2002 | MP4-20G | Кнопка MP4-20G зеленая выступающая (только корпус) без подсветки с фиксацией | 10 | ШТ | 1053.624 | Заказ | 4 недели | Пуско-регулирующее оборудование | Светосигнальная аппаратура | Элементы управления и индикаторные лампы | Элементы управления и индикаторные лампы | 7320500273739 | 0.014 | KG | 0.036 | CDM
1SFA611103R2003 | MP4-20Y | Кнопка MP4-20Y желтая выступающая (только корпус) без подсветки с фиксацией | 10 | ШТ | 1053.624 | Заказ | 4 недели | Пуско-регулирующее оборудование | Светосигнальная аппаратура | Элементы управления и индикаторные лампы | Элементы управления и индикаторные лампы | 7320500273746 | 0.020 | KG | 0.036 | CDM
1SFA611103R2004 | MP4-20L | Кнопка MP4-20L синяя выступающая (только корпус) без подсветки с фиксацией | 10 | ШТ | 1053.624 | Заказ | 4 недели | Пуско-регулирующее оборудование | Светосигнальная аппаратура | Элементы управления и индикаторные лампы | Элементы управления и индикаторные лампы | 7320500273753 | 0.020 | KG | 0.036 | CDM
1SFA611103R2101 | MP4-21R | Кнопка MP4-21R красная выступающая (только корпус) с подсветкой с фиксацией | 10 | ШТ | 1428.228 | Заказ | 4 недели | Пуско-регулирующее оборудование | Светосигнальная аппаратура | Элементы управления и индикаторные лампы | Элементы управления и индикаторные лампы | 7320500273784 | 0.014 | KG | 0.036 | CDM
1SFA611103R2102 | MP4-21G | Кнопка MP4-21G зеленая выступающая (только корпус) с подсветкой с фиксацией | 10 | ШТ | 1428.228 | Заказ | 4 недели | Пуско-регулирующее оборудование | Светосигнальная аппаратура | Элементы управления и индикаторные лампы | Элементы управления и индикаторные лампы | 7320500273791 | 0.014 | KG | 0.036 | CDM
1SFA611103R2103 | MP4-21Y | Кнопка MP4-21Y желтая выступающая (только корпус) с подсветкой с фиксацией | 10 | ШТ | 1428.228 | Заказ | 4 недели | Пуско-регулирующее оборудование | Светосигнальная аппаратура | Элементы управления и индикаторные лампы | Элементы управления и индикаторные лампы | 7320500273807 | 0.014 | KG | 0.036 | CDM
1SFA611103R2104 | MP4-21L | Кнопка MP4-21L синяя выступающая (только корпус) с подсветкой с фиксацией | 10 | ШТ | 1428.228 | Заказ | 4 недели | Пуско-регулирующее оборудование | Светосигнальная аппаратура | Элементы управления и индикаторные лампы | Элементы управления и индикаторные лампы | 7320500273814 | 0.014 | KG | 0.036 | CDM
1SFA611103R2105 | MP4-21W | Кнопка MP4-21W белая выступающая (только корпус) с подсветкой с фиксацией | 10 | ШТ | 1428.228 | Заказ | 4 недели | Пуско-регулирующее оборудование | Светосигнальная аппаратура | Элементы управления и индикаторные лампы | Элементы управления и индикаторные лампы | 7320500273821 | 0.014 | KG | 0.036 | CDM
1SFA611103R2108 | MP4-21C | Кнопка MP4-21C прозрачная выступающая (только корпус) с подсветкой с фиксацией | 10 | ШТ | 1428.228 | Заказ | 4 недели | Пуско-регулирующее оборудование | Светосигнальная аппаратура | Элементы управления и индикаторные лампы | Элементы управления и индикаторные лампы | 7320500273838 | 0.014 | KG | 0.036 | CDM
1SFA611124R1001 | MPM1-10R | Кнопка MPM1-10R ГРИБОК красная (только корпус) 40мм без фиксации | 1 | ШТ | 914.352 | B | 2 недели | Пуско-регулирующее оборудование | Светосигнальная аппаратура | Элементы управления и индикаторные лампы | Элементы управления и индикаторные лампы | 7320500274866 | 0.047 | KG | 0.064 | CDM
1SFA611124R1002 | MPM1-10G | Кнопка MPM1-10G ГРИБОК зеленая (только корпус) 40мм без фиксации | 1 | ШТ | 870.96 | Заказ | 4 недели | Пуско-регулирующее оборудование | Светосигнальная аппаратура | Элементы управления и индикаторные лампы | Элементы управления и индикаторные лампы |  | 0.020 | KG | 0.048 | CDM
1SFA611124R1003 | MPM1-10Y | Кнопка MPM1-10Y ГРИБОК желтая (только корпус) 40мм без фиксации | 1 | ШТ | 923.184 | Заказ | 4 недели | Пуско-регулирующее оборудование | Светосигнальная аппаратура | Элементы управления и индикаторные лампы | Элементы управления и индикаторные лампы | 7320500274873 | 0.047 | KG | 0.064 | CDM
1SFA611124R1006 | MPM1-10B | Кнопка MPM1-10B ГРИБОК черная (только корпус) 40мм без фиксации | 1 | ШТ | 923.184 | Заказ | 4 недели | Пуско-регулирующее оборудование | Светосигнальная аппаратура | Элементы управления и индикаторные лампы | Элементы управления и индикаторные лампы | 7320500274880 | 0.047 | KG | 0.064 | CDM
1SFA611124R1101 | MPM1-11R | Кнопка MPM1-11R ГРИБОК красная (только корпус) 40мм без фиксации с подсветкой | 1 | ШТ | 1053.624 | Заказ | 4 недели | Пуско-регулирующее оборудование | Светосигнальная аппаратура | Элементы управления и индикаторные лампы | Элементы управления и индикаторные лампы | 7320500274897 | 0.036 | KG | 72.000 | CCM
1SFA611124R1102 | MPM1-11G | Кнопка MPM1-11G ГРИБОК зеленая (только корпус) 40мм без фиксации с подсветкой | 1 | ШТ | 1053.624 | Заказ | 4 недели | Пуско-регулирующее оборудование | Светосигнальная аппаратура | Элементы управления и индикаторные лампы | Элементы управления и индикаторные лампы |  | 0.030 | KG | 0.070 | CDM
1SFA611124R1103 | MPM1-11Y | Кнопка MPM1-11Y ГРИБОК желтая (только корпус) 40мм без фиксации с подсветкой | 1 | ШТ | 1103.784 | Заказ | 4 недели | Пуско-регулирующее оборудование | Светосигнальная аппаратура | Элементы управления и индикаторные лампы | Элементы управления и индикаторные лампы |  | 0.018 | KG | 0.080 | CDM
1SFA611124R2001 | MPM1-20R | Кнопка MPM1-20R ГРИБОК красная (только корпус) 40мм без фиксации | 1 | ШТ | 1143.924 | Заказ | 4 недели | Пуско-регулирующее оборудование | Светосигнальная аппаратура | Элементы управления и индикаторные лампы | Элементы управления и индикаторные лампы | 7320500274910 | 0.047 | KG | 0.064 | CDM
1SFA611124R2003 | MPM1-20Y | Кнопка MPM1-20Y ГРИБОК желтая (только корпус) 40мм без фиксации | 1 | ШТ | 1143.924 | Заказ | 4 недели | Пуско-регулирующее оборудование | Светосигнальная аппаратура | Элементы управления и индикаторные лампы | Элементы управления и индикаторные лампы | 7320500274927 | 0.047 | KG | 0.064 | CDM
1SFA611124R2006 | MPM1-20B | Кнопка MPM1-20B ГРИБОК черная (только корпус) 40мм без фиксации | 1 | ШТ | 1143.924 | Заказ | 4 недели | Пуско-регулирующее оборудование | Светосигнальная аппаратура | Элементы управления и индикаторные лампы | Элементы управления и индикаторные лампы | 7320500274934 | 0.047 | KG | 0.064 | CDM
1SFA611124R2101 | MPM1-21R | Кнопка MPM1-21R ГРИБОК красная (только корпус) 40мм без фиксации с подсветкой | 1 | ШТ | 1281.06 | Заказ | 4 недели | Пуско-регулирующее оборудование | Светосигнальная аппаратура | Элементы управления и индикаторные лампы | Элементы управления и индикаторные лампы | 7320500274941 | 0.047 | KG | 0.064 | CDM
1SFA611124R2103 | MPM1-21Y | Кнопка MPM1-21Y ГРИБОК желтая (только корпус) 40мм без фиксации с подсветкой | 1 | ШТ | 1281.06 | Заказ | 4 недели | Пуско-регулирующее оборудование | Светосигнальная аппаратура | Элементы управления и индикаторные лампы | Элементы управления и индикаторные лампы | 7320500274958 | 0.047 | KG | 0.064 | CDM
1SFA611125R1001 | MPM2-10R | Кнопка MPM2-10R ГРИБОК красная (только корпус) 60мм без фиксации | 1 | ШТ | 1030.224 | Заказ | 4 недели | Пуско-регулирующее оборудование | Светосигнальная аппаратура | Элементы управления и индикаторные лампы | Элементы управления и индикаторные лампы | 7320500275764 | 0.034 | KG | 0.144 | CDM
1SFA611125R1003 | MPM2-10Y | Кнопка MPM2-10Y ГРИБОК желтая (только корпус) 60мм без фиксации | 1 | ШТ | 1030.224 | Заказ | 4 недели | Пуско-регулирующее оборудование | Светосигнальная аппаратура | Элементы управления и индикаторные лампы | Элементы управления и индикаторные лампы |  | 0.020 | KG | 0.150 | CDM
1SFA611125R1101 | MPM2-11R | Кнопка MPM2-11R ГРИБОК красная (только корпус) 60мм без фиксации с подсветкой | 1 | ШТ | 1150.632 | Заказ | 4 недели | Пуско-регулирующее оборудование | Светосигнальная аппаратура | Элементы управления и индикаторные лампы | Элементы управления и индикаторные лампы | 7320500275795 | 0.036 | KG | 72.000 | CCM
1SFA611125R1103 | MPM2-11Y | Кнопка MPM2-11Y ГРИБОК желтая (только корпус) 60мм без фиксации с подсветкой | 1 | ШТ | 1204.14 | Заказ | 4 недели | Пуско-регулирующее оборудование | Светосигнальная аппаратура | Элементы управления и индикаторные лампы | Элементы управления и индикаторные лампы |  | 0.200 | KG | 0.180 | CDM
1SFA611125R2001 | MPM2-20R | Кнопка MPM2-20R ГРИБОК красная (только корпус) 60мм без фиксации | 1 | ШТ | 1244.28 | Заказ | 4 недели | Пуско-регулирующее оборудование | Светосигнальная аппаратура | Элементы управления и индикаторные лампы | Элементы управления и индикаторные лампы | 7320500275818 | 0.034 | KG | 0.144 | CDM
1SFA611125R2006 | MPM2-20B | Кнопка MPM2-20B ГРИБОК черная (только корпус) 60мм без фиксации | 1 | ШТ | 1244.28 | Заказ | 4 недели | Пуско-регулирующее оборудование | Светосигнальная аппаратура | Элементы управления и индикаторные лампы | Элементы управления и индикаторные лампы | 7320500275832 | 0.034 | KG | 0.144 | CDM
1SFA611125R2101 | MPM2-21R | Кнопка MPM2-21R ГРИБОК красная (только корпус) 60мм без фиксации с подсветкой | 1 | ШТ | 1384.74 | Заказ | 4 недели | Пуско-регулирующее оборудование | Светосигнальная аппаратура | Элементы управления и индикаторные лампы | Элементы управления и индикаторные лампы | 7320500275849 | 0.034 | KG | 0.144 | CDM
1SFA611125R2103 | MPM2-21Y | Кнопка MPM2-21Y ГРИБОК желтая (только корпус) 60мм без фиксации с подсветкой | 1 | ШТ | 1384.74 | Заказ | 4 недели | Пуско-регулирующее оборудование | Светосигнальная аппаратура | Элементы управления и индикаторные лампы | Элементы управления и индикаторные лампы | 7320500275856 | 0.034 | KG | 0.144 | CDM
1SFA611130R1101 | MPD1-11R | Кнопка двойная MPD1-11R (зеленая/красная) красная линза без текста | 10 | ШТ | 1100.448 | Заказ | 4 недели | Пуско-регулирующее оборудование | Светосигнальная аппаратура | Элементы управления и индикаторные лампы | Элементы управления и индикаторные лампы | 7320500276662 | 0.030 | KG | 0.066 | CDM
1SFA611130R1102 | MPD1-11G | Кнопка двойная MPD1-11G (зеленая/красная) зеленая линза без текста | 10 | ШТ | 1095.18 | C | 4 недели | Пуско-регулирующее оборудование | Светосигнальная аппаратура | Элементы управления и индикаторные лампы | Элементы управления и индикаторные лампы | 7320500276679 | 0.030 | KG | 0.066 | CDM
1SFA611130R1103 | MPD1-11Y | Кнопка двойная MPD1-11Y (зеленая/красная) желтая линза без текста | 10 | ШТ | 1100.448 | Заказ | 4 недели | Пуско-регулирующее оборудование | Светосигнальная аппаратура | Элементы управления и индикаторные лампы | Элементы управления и индикаторные лампы | 7320500276686 | 0.030 | KG | 0.066 | CDM
1SFA611130R1106 | MPD1-11B | Кнопка двойная MPD1-11B (зеленая/красная) непрозрачная черная линза без текста | 10 | ШТ | 1184.064 | Заказ | 4 недели | Пуско-регулирующее оборудование | Светосигнальная аппаратура | Элементы управления и индикаторные лампы | Элементы управления и индикаторные лампы | 7320500276693 | 0.030 | KG | 0.066 | CDM
1SFA611130R1108 | MPD1-11C | Кнопка двойная MPD1-11C (зеленая/красная) прозрачная линза без текста | 10 | ШТ | 1084.656 | A | 1 неделя | Пуско-регулирующее оборудование | Светосигнальная аппаратура | Элементы управления и индикаторные лампы | Элементы управления и индикаторные лампы | 7320500276709 | 0.030 | KG | 0.066 | CDM
1SFA611131R1101 | MPD2-11R | Кнопка двойная MPD2-11R (зеленая/красная) красная линза с текстом (I/O) | 10 | ШТ | 1100.448 | Заказ | 4 недели | Пуско-регулирующее оборудование | Светосигнальная аппаратура | Элементы управления и индикаторные лампы | Элементы управления и индикаторные лампы | 7320500276969 | 0.030 | KG | 0.066 | CDM
1SFA611131R1102 | MPD2-11G | Кнопка двойная MPD2-11G (зеленая/красная) зеленая линза с текстом (I/O) | 10 | ШТ | 1095.18 | C | 4 недели | Пуско-регулирующее оборудование | Светосигнальная аппаратура | Элементы управления и индикаторные лампы | Элементы управления и индикаторные лампы | 7320500307991 | 0.030 | KG | 0.066 | CDM
1SFA611131R1103 | MPD2-11Y | Кнопка двойная MPD2-11Y (зеленая/красная) желтая линза с текстом (I/O) | 10 | ШТ | 1100.448 | Заказ | 4 недели | Пуско-регулирующее оборудование | Светосигнальная аппаратура | Элементы управления и индикаторные лампы | Элементы управления и индикаторные лампы | 7320500276976 | 0.030 | KG | 0.066 | CDM
1SFA611131R1106 | MPD2-11B | Кнопка двойная MPD2-11B (зеленая/красная) непрозрачная черная линза с текстом (I/O) | 10 | ШТ | 1178.4 | C | 4 недели | Пуско-регулирующее оборудование | Светосигнальная аппаратура | Элементы управления и индикаторные лампы | Элементы управления и индикаторные лампы | 7320500308004 | 0.030 | KG | 0.066 | CDM
1SFA611131R1108 | MPD2-11C | Кнопка двойная MPD2-11C (зеленая/красная) прозрачная линза с текстом (I/O) | 10 | ШТ | 1100.448 | Заказ | 4 недели | Пуско-регулирующее оборудование | Светосигнальная аппаратура | Элементы управления и индикаторные лампы | Элементы управления и индикаторные лампы | 7320500308011 | 0.030 | KG | 0.066 | CDM
1SFA611132R1101 | MPD3-11R | Кнопка двойная MPD3-11R (зеленая/красная) красная линза с текстом (ON/OFF) | 10 | ШТ | 1100.448 | Заказ | 4 недели | Пуско-регулирующее оборудование | Светосигнальная аппаратура | Элементы управления и индикаторные лампы | Элементы управления и индикаторные лампы | 7320500277249 | 0.030 | KG | 0.066 | CDM
1SFA611132R1102 | MPD3-11G | Кнопка двойная MPD3-11G (зеленая/красная) зеленая линза с текстом (ON/OFF) | 10 | ШТ | 1100.448 | Заказ | 4 недели | Пуско-регулирующее оборудование | Светосигнальная аппаратура | Элементы управления и индикаторные лампы | Элементы управления и индикаторные лампы | 7320500277256 | 0.030 | KG | 0.066 | CDM
1SFA611132R1103 | MPD3-11Y | Кнопка двойная MPD3-11Y (зеленая/красная) желтая линза с текстом (ON/OFF) | 10 | ШТ | 1100.448 | Заказ | 4 недели | Пуско-регулирующее оборудование | Светосигнальная аппаратура | Элементы управления и индикаторные лампы | Элементы управления и индикаторные лампы | 7320500277263 | 0.030 | KG | 0.066 | CDM
1SFA611132R1106 | MPD3-11B | Кнопка двойная MPD3-11B (зеленая/красная) непрозрачная черная линза с текстом (ON/OFF) | 10 | ШТ | 1184.064 | Заказ | 4 недели | Пуско-регулирующее оборудование | Светосигнальная аппаратура | Элементы управления и индикаторные лампы | Элементы управления и индикаторные лампы | 7320500277270 | 0.030 | KG | 0.066 | CDM
1SFA611132R1108 | MPD3-11C | Кнопка двойная MPD3-11C (зеленая/красная) прозрачная линза с текстом (ON/OFF) | 10 | ШТ | 1100.448 | Заказ | 4 недели | Пуско-регулирующее оборудование | Светосигнальная аппаратура | Элементы управления и индикаторные лампы | Элементы управления и индикаторные лампы | 7320500277287 | 0.030 | KG | 0.066 | CDM
1SFA611133R1101 | MPD4-11R | Кнопка двойная MPD4-11R (зеленая/красная) красная линза с текстом (START/STOP) | 10 | ШТ | 1100.448 | Заказ | 4 недели | Пуско-регулирующее оборудование | Светосигнальная аппаратура | Элементы управления и индикаторные лампы | Элементы управления и индикаторные лампы | 7320500277546 | 0.030 | KG | 0.066 | CDM
1SFA611133R1102 | MPD4-11G | Кнопка двойная MPD4-11G (зеленая/красная) зеленая линза с тексто м (START/STOP) | 10 | ШТ | 1089.912 | B | 2 недели | Пуско-регулирующее оборудование | Светосигнальная аппаратура | Элементы управления и индикаторные лампы | Элементы управления и индикаторные лампы | 7320500277553 | 0.030 | KG | 0.066 | CDM
1SFA611133R1103 | MPD4-11Y | Кнопка двойная MPD4-11Y (зеленая/красная) желтая линза с текстом (START/STOP) | 10 | ШТ | 1100.448 | Заказ | 4 недели | Пуско-регулирующее оборудование | Светосигнальная аппаратура | Элементы управления и индикаторные лампы | Элементы управления и индикаторные лампы | 7320500277560 | 0.030 | KG | 0.066 | CDM
1SFA611133R1106 | MPD4-11B | Кнопка двойная MPD4-11B (зеленая/красная) непрозрачная черная линза с текстом (START/STOP) | 10 | ШТ | 1172.736 | B | 2 недели | Пуско-регулирующее оборудование | Светосигнальная аппаратура | Элементы управления и индикаторные лампы | Элементы управления и индикаторные лампы | 7320500277577 | 0.030 | KG | 0.066 | CDM
1SFA611133R1108 | MPD4-11C | Кнопка двойная MPD4-11C (зеленая/красная) прозрачная линза с текстом (START/STOP) | 10 | ШТ | 1100.448 | Заказ | 4 недели | Пуско-регулирующее оборудование | Светосигнальная аппаратура | Элементы управления и индикаторные лампы | Элементы управления и индикаторные лампы | 7320500277584 | 0.030 | KG | 0.066 | CDM
1SFA611134R1101 | MPD5-11R | Кнопка двойная MPD5-11R (белая/черная) красная линза без текста | 10 | ШТ | 1100.448 | Заказ | 4 недели | Пуско-регулирующее оборудование | Светосигнальная аппаратура | Элементы управления и индикаторные лампы | Элементы управления и индикаторные лампы | 7320500277850 | 0.030 | KG | 0.066 | CDM
1SFA611134R1102 | MPD5-11G | Кнопка двойная MPD5-11G (белая/черная) зеленая линза без текста | 10 | ШТ | 1100.448 | Заказ | 4 недели | Пуско-регулирующее оборудование | Светосигнальная аппаратура | Элементы управления и индикаторные лампы | Элементы управления и индикаторные лампы | 7320500277867 | 0.030 | KG | 0.066 | CDM
1SFA611134R1103 | MPD5-11Y | Кнопка двойная MPD5-11Y (белая/черная) желтая линза без текста | 10 | ШТ | 1100.448 | Заказ | 4 недели | Пуско-регулирующее оборудование | Светосигнальная аппаратура | Элементы управления и индикаторные лампы | Элементы управления и индикаторные лампы | 7320500277874 | 0.030 | KG | 0.066 | CDM
1SFA611134R1106 | MPD5-11B | Кнопка двойная MPD5-11B (белая/черная) непрозрачная черная линза без текста | 10 | ШТ | 1184.064 | Заказ | 4 недели | Пуско-регулирующее оборудование | Светосигнальная аппаратура | Элементы управления и индикаторные лампы | Элементы управления и индикаторные лампы | 7320500277881 | 0.030 | KG | 0.066 | CDM
1SFA611134R1108 | MPD5-11C | Кнопка двойная MPD5-11C (белая/черная) прозрачная линза без текста | 10 | ШТ | 1100.448 | Заказ | 4 недели | Пуско-регулирующее оборудование | Светосигнальная аппаратура | Элементы управления и индикаторные лампы | Элементы управления и индикаторные лампы | 7320500277898 | 0.030 | KG | 0.066 | CDM
1SFA611135R1102 | MPD6-11G | Кнопка двойная MPD6-11G (белая/черная) зеленая линза с текстом (I/O) | 10 | ШТ | 1100.448 | Заказ | 4 недели | Пуско-регулирующее оборудование | Светосигнальная аппаратура | Элементы управления и индикаторные лампы | Элементы управления и индикаторные лампы | 7320500278161 | 0.030 | KG | 0.066 | CDM
1SFA611135R1106 | MPD6-11B | Кнопка двойная MPD6-11B (белая/черная) непрозрачная черная линза с текстом (I/O) | 10 | ШТ | 1184.064 | Заказ | 4 недели | Пуско-регулирующее оборудование | Светосигнальная аппаратура | Элементы управления и индикаторные лампы | Элементы управления и индикаторные лампы | 7320500278185 | 0.030 | KG | 0.066 | CDM
1SFA611135R1108 | MPD6-11C | Кнопка двойная MPD6-11C (белая/черная) прозрачная линза с текстом (I/O) | 10 | ШТ | 1100.448 | Заказ | 4 недели | Пуско-регулирующее оборудование | Светосигнальная аппаратура | Элементы управления и индикаторные лампы | Элементы управления и индикаторные лампы | 7320500278192 | 0.030 | KG | 0.066 | CDM
1SFA611136R1102 | MPD7-11G | Кнопка двойная MPD7-11G (белая/черная) зеленая линза с текстом (ON/OFF) | 10 | ШТ | 1100.448 | Заказ | 4 недели | Пуско-регулирующее оборудование | Светосигнальная аппаратура | Элементы управления и индикаторные лампы | Элементы управления и индикаторные лампы | 7320500278475 | 0.030 | KG | 0.066 | CDM
1SFA611136R1106 | MPD7-11B | Кнопка двойная MPD7-11B (белая/черная) непрозрачная черная линза с текстом (ON/OFF) | 10 | ШТ | 1184.064 | Заказ | 4 недели | Пуско-регулирующее оборудование | Светосигнальная аппаратура | Элементы управления и индикаторные лампы | Элементы управления и индикаторные лампы | 7320500278499 | 0.030 | KG | 0.066 | CDM
1SFA611137R1102 | MPD8-11G | Кнопка двойная MPD8-11G (белая/черная) зеленая линза с текстом (START/STOP) | 10 | ШТ | 1184.064 | Заказ | 4 недели | Пуско-регулирующее оборудование | Светосигнальная аппаратура | Элементы управления и индикаторные лампы | Элементы управления и индикаторные лампы | 7320500278772 | 0.030 | KG | 0.066 | CDM
1SFA611137R1106 | MPD8-11B | Кнопка двойная MPD8-11B (белая/черная) непрозрачная черная линза с текстом (START/STOP) | 10 | ШТ | 1184.064 | Заказ | 4 недели | Пуско-регулирующее оборудование | Светосигнальная аппаратура | Элементы управления и индикаторные лампы | Элементы управления и индикаторные лампы | 7320500278796 | 0.030 | KG | 0.066 | CDM
1SFA611137R1108 | MPD8-11C | Кнопка двойная MPD8-11C (белая/черная) прозрачная линза с текстом (START/STOP) | 10 | ШТ | 1184.064 | Заказ | 4 недели | Пуско-регулирующее оборудование | Светосигнальная аппаратура | Элементы управления и индикаторные лампы | Элементы управления и индикаторные лампы | 7320500278802 | 0.030 | KG | 0.066 | CDM
1SFA611141R1101 | MPD12-11R | Кнопка двойная MPD12-11R (зеленая/красная-выступающая) красная выступающая линза без текста | 10 | ШТ | 1110.504 | Заказ | 4 недели | Пуско-регулирующее оборудование | Светосигнальная аппаратура | Элементы управления и индикаторные лампы | Элементы управления и индикаторные лампы | 7320500279960 | 0.030 | KG | 0.066 | CDM
1SFA611141R1102 | MPD12-11G | Кнопка двойная MPD12-11G (зеленая/красная-выступающая) зеленая линза без текста | 10 | ШТ | 1110.504 | Заказ | 4 недели | Пуско-регулирующее оборудование | Светосигнальная аппаратура | Элементы управления и индикаторные лампы | Элементы управления и индикаторные лампы | 7320500279977 | 0.030 | KG | 0.066 | CDM
1SFA611141R1103 | MPD12-11Y | Кнопка двойная MPD12-11Y (зеленая/красная-выступающая) желтая линза без текста | 10 | ШТ | 1110.504 | Заказ | 4 недели | Пуско-регулирующее оборудование | Светосигнальная аппаратура | Элементы управления и индикаторные лампы | Элементы управления и индикаторные лампы | 7320500279984 | 0.030 | KG | 0.066 | CDM
1SFA611141R1106 | MPD12-11B | Кнопка двойная MPD12-11B (зеленая/красная-выступающая) непрозрачная черная линза без текста | 10 | ШТ | 1110.504 | Заказ | 4 недели | Пуско-регулирующее оборудование | Светосигнальная аппаратура | Элементы управления и индикаторные лампы | Элементы управления и индикаторные лампы | 7320500279991 | 0.030 | KG | 0.066 | CDM
1SFA611141R1108 | MPD12-11C | Кнопка двойная MPD12-11C (зеленая/красная-выступающая) прозрачная линза без текста | 10 | ШТ | 1110.504 | Заказ | 4 недели | Пуско-регулирующее оборудование | Светосигнальная аппаратура | Элементы управления и индикаторные лампы | Элементы управления и индикаторные лампы | 7320500280003 | 0.030 | KG | 0.066 | CDM
1SFA611142R1101 | MPD13-11R | Кнопка двойная MPD13-11R (зеленая/красная-выступающая) красная выступающая линза с текстом (I/O) | 10 | ШТ | 1187.412 | Заказ | 4 недели | Пуско-регулирующее оборудование | Светосигнальная аппаратура | Элементы управления и индикаторные лампы | Элементы управления и индикаторные лампы | 7320500280263 | 0.030 | KG | 0.066 | CDM
1SFA611142R1102 | MPD13-11G | Кнопка двойная MPD13-11G (зеленая/красная-выступающая) зеленая линза с текстом (I/O) | 10 | ШТ | 1187.412 | Заказ | 4 недели | Пуско-регулирующее оборудование | Светосигнальная аппаратура | Элементы управления и индикаторные лампы | Элементы управления и индикаторные лампы | 7320500280270 | 0.030 | KG | 0.066 | CDM
1SFA611142R1103 | MPD13-11Y | Кнопка двойная MPD13-11Y (зеленая/красная-выступающая) желтая линза с текстом (I/O) | 10 | ШТ | 1187.412 | Заказ | 4 недели | Пуско-регулирующее оборудование | Светосигнальная аппаратура | Элементы управления и индикаторные лампы | Элементы управления и индикаторные лампы | 7320500280287 | 0.030 | KG | 0.066 | CDM
1SFA611142R1106 | MPD13-11B | Кнопка двойная MPD13-11B (зеленая/красная-выступающая) непрозрачная черная линза с текстом (I/O) | 10 | ШТ | 1187.412 | Заказ | 4 недели | Пуско-регулирующее оборудование | Светосигнальная аппаратура | Элементы управления и индикаторные лампы | Элементы управления и индикаторные лампы | 7320500280294 | 0.030 | KG | 0.066 | CDM
1SFA611142R1108 | MPD13-11C | Кнопка двойная MPD13-11C (зеленая/красная-выступающая) прозрачная линза с текстом (I/O) | 10 | ШТ | 1187.412 | Заказ | 4 недели | Пуско-регулирующее оборудование | Светосигнальная аппаратура | Элементы управления и индикаторные лампы | Элементы управления и индикаторные лампы | 7320500280300 | 0.030 | KG | 0.066 | CDM
1SFA611143R1101 | MPD14-11R | Кнопка двойная MPD14-11R (зеленая/красная-выступающая) красная выступающая линза с текстом (ON/OFF) | 10 | ШТ | 1187.412 | Заказ | 4 недели | Пуско-регулирующее оборудование | Светосигнальная аппаратура | Элементы управления и индикаторные лампы | Элементы управления и индикаторные лампы | 7320500280560 | 0.030 | KG | 0.066 | CDM
1SFA611143R1102 | MPD14-11G | Кнопка двойная MPD14-11G (зеленая/красная-выступающая) зеленая линза с текстом (ON/OFF) | 10 | ШТ | 1187.412 | Заказ | 4 недели | Пуско-регулирующее оборудование | Светосигнальная аппаратура | Элементы управления и индикаторные лампы | Элементы управления и индикаторные лампы | 7320500280577 | 0.030 | KG | 0.066 | CDM
1SFA611143R1103 | MPD14-11Y | Кнопка двойная MPD14-11Y (зеленая/красная-выступающая) желтая линза с текстом (ON/OFF) | 10 | ШТ | 1187.412 | Заказ | 4 недели | Пуско-регулирующее оборудование | Светосигнальная аппаратура | Элементы управления и индикаторные лампы | Элементы управления и индикаторные лампы | 7320500280584 | 0.030 | KG | 0.066 | CDM
1SFA611143R1106 | MPD14-11B | Кнопка двойная MPD14-11B (зеленая/красная-выступающая) непрозрачная черная линза с текстом (ON/OFF) | 10 | ШТ | 1187.412 | Заказ | 4 недели | Пуско-регулирующее оборудование | Светосигнальная аппаратура | Элементы управления и индикаторные лампы | Элементы управления и индикаторные лампы | 7320500280591 | 0.030 | KG | 0.066 | CDM
1SFA611143R1108 | MPD14-11C | Кнопка двойная MPD14-11C (зеленая/красная-выступающая) прозрачная линза с текстом (ON/OFF) | 10 | ШТ | 1187.412 | Заказ | 4 недели | Пуско-регулирующее оборудование | Светосигнальная аппаратура | Элементы управления и индикаторные лампы | Элементы управления и индикаторные лампы | 7320500280607 | 0.030 | KG | 0.066 | CDM
1SFA611144R1101 | MPD15-11R | Кнопка двойная MPD15-11R (зеленая/красная-выступающая) красная выступающая линза с текстом (START/STOP) | 10 | ШТ | 1187.412 | Заказ | 4 недели | Пуско-регулирующее оборудование | Светосигнальная аппаратура | Элементы управления и индикаторные лампы | Элементы управления и индикаторные лампы | 7320500280867 | 0.030 | KG | 0.066 | CDM
1SFA611144R1102 | MPD15-11G | Кнопка двойная MPD15-11G (зеленая/красная-выступающая) зеленая линза с текстом (START/STOP) | 10 | ШТ | 1187.412 | Заказ | 4 недели | Пуско-регулирующее оборудование | Светосигнальная аппаратура | Элементы управления и индикаторные лампы | Элементы управления и индикаторные лампы | 7320500280874 | 0.030 | KG | 0.066 | CDM
1SFA611144R1103 | MPD15-11Y | Кнопка двойная MPD15-11Y (зеленая/красная-выступающая) желтая линза с текстом (START/STOP) | 10 | ШТ | 1187.412 | Заказ | 4 недели | Пуско-регулирующее оборудование | Светосигнальная аппаратура | Элементы управления и индикаторные лампы | Элементы управления и индикаторные лампы | 7320500280881 | 0.030 | KG | 0.066 | CDM
1SFA611144R1106 | MPD15-11B | Кнопка двойная MPD15-11B (зеленая/красная-выступающая) непрозрачная черная линза с текстом (START/STOP) | 10 | ШТ | 1187.412 | Заказ | 4 недели | Пуско-регулирующее оборудование | Светосигнальная аппаратура | Элементы управления и индикаторные лампы | Элементы управления и индикаторные лампы | 7320500280898 | 0.030 | KG | 0.066 | CDM
1SFA611144R1108 | MPD15-11C | Кнопка двойная MPD15-11C (зеленая/красная-выступающая) прозрачная линза с текстом (START/STOP) | 10 | ШТ | 1187.412 | Заказ | 4 недели | Пуско-регулирующее оборудование | Светосигнальная аппаратура | Элементы управления и индикаторные лампы | Элементы управления и индикаторные лампы | 7320500280904 | 0.030 | KG | 0.066 | CDM
1SFA611145R1101 | MPD16-11R | Кнопка двойная MPD16-11R (белая/черная-выступающая) красная линза без текста | 10 | ШТ | 1110.504 | Заказ | 4 недели | Пуско-регулирующее оборудование | Светосигнальная аппаратура | Элементы управления и индикаторные лампы | Элементы управления и индикаторные лампы | 7320500281178 | 0.030 | KG | 0.066 | CDM
1SFA611145R1102 | MPD16-11G | Кнопка двойная MPD16-11G (белая/черная-выступающая) зеленая линза без текста | 10 | ШТ | 1110.504 | Заказ | 4 недели | Пуско-регулирующее оборудование | Светосигнальная аппаратура | Элементы управления и индикаторные лампы | Элементы управления и индикаторные лампы | 7320500281185 | 0.030 | KG | 0.066 | CDM
1SFA611145R1103 | MPD16-11Y | Кнопка двойная MPD16-11Y (белая/черная-выступающая) желтая линза без текста | 10 | ШТ | 1110.504 | Заказ | 4 недели | Пуско-регулирующее оборудование | Светосигнальная аппаратура | Элементы управления и индикаторные лампы | Элементы управления и индикаторные лампы | 7320500281192 | 0.030 | KG | 0.066 | CDM
1SFA611145R1106 | MPD16-11B | Кнопка двойная MPD16-11B (белая/черная-выступающая) непрозрачная черная-выступающая линза без текста | 10 | ШТ | 1110.504 | Заказ | 4 недели | Пуско-регулирующее оборудование | Светосигнальная аппаратура | Элементы управления и индикаторные лампы | Элементы управления и индикаторные лампы | 7320500281208 | 0.030 | KG | 0.066 | CDM
1SFA611145R1108 | MPD16-11C | Кнопка двойная MPD16-11C (белая/черная-выступающая) прозрачная линза без текста | 10 | ШТ | 1110.504 | Заказ | 4 недели | Пуско-регулирующее оборудование | Светосигнальная аппаратура | Элементы управления и индикаторные лампы | Элементы управления и индикаторные лампы | 7320500281215 | 0.030 | KG | 0.066 | CDM
1SFA611146R1102 | MPD17-11G | Кнопка двойная MPD17-11G (белая/черная-выступающая) зеленая линза с текстом (I/O) | 10 | ШТ | 1187.412 | Заказ | 4 недели | Пуско-регулирующее оборудование | Светосигнальная аппаратура | Элементы управления и индикаторные лампы | Элементы управления и индикаторные лампы | 7320500281482 | 0.030 | KG | 0.066 | CDM
1SFA611146R1103 | MPD17-11Y | Кнопка двойная MPD17-11Y (белая/черная-выступающая) желтая линза с текстом (I/O) | 10 | ШТ | 1187.412 | Заказ | 4 недели | Пуско-регулирующее оборудование | Светосигнальная аппаратура | Элементы управления и индикаторные лампы | Элементы управления и индикаторные лампы | 7320500281499 | 0.030 | KG | 0.066 | CDM
1SFA611146R1106 | MPD17-11B | Кнопка двойная MPD17-11B (белая/черная-выступающая) непрозрачная черная-выступающая линза с текстом (I/O) | 10 | ШТ | 1187.412 | Заказ | 4 недели | Пуско-регулирующее оборудование | Светосигнальная аппаратура | Элементы управления и индикаторные лампы | Элементы управления и индикаторные лампы | 7320500281505 | 0.030 | KG | 0.066 | CDM
1SFA611146R1108 | MPD17-11C | Кнопка двойная MPD17-11C (белая/черная-выступающая) прозрачная линза с текстом (I/O) | 10 | ШТ | 1187.412 | Заказ | 4 недели | Пуско-регулирующее оборудование | Светосигнальная аппаратура | Элементы управления и индикаторные лампы | Элементы управления и индикаторные лампы | 7320500281512 | 0.030 | KG | 0.066 | CDM
1SFA611147R1106 | MPD18-11B | Кнопка двойная MPD18-11B (белая/черная-выступающая) непрозрачная черная-выступающая линза с текстом (ON/OFF) | 10 | ШТ | 1187.412 | Заказ | 4 недели | Пуско-регулирующее оборудование | Светосигнальная аппаратура | Элементы управления и индикаторные лампы | Элементы управления и индикаторные лампы | 7320500281802 | 0.030 | KG | 0.066 | CDM
1SFA611148R1102 | MPD19-11G | Кнопка двойная MPD19-11G (белая/черная-выступающая) зеленая линза с текстом (START/STOP) | 10 | ШТ | 1187.412 | Заказ | 4 недели | Пуско-регулирующее оборудование | Светосигнальная аппаратура | Элементы управления и индикаторные лампы | Элементы управления и индикаторные лампы | 7320500282083 | 0.030 | KG | 0.066 | CDM
1SFA611148R1106 | MPD19-11B | Кнопка двойная MPD19-11B (белая/черная-выступающая) непрозрачная черная-выступающая линза с текстом (START/STOP) | 10 | ШТ | 1187.412 | Заказ | 4 недели | Пуско-регулирующее оборудование | Светосигнальная аппаратура | Элементы управления и индикаторные лампы | Элементы управления и индикаторные лампы | 7320500282106 | 0.030 | KG | 0.066 | CDM
1SFA611148R1108 | MPD19-11C | Кнопка двойная MPD19-11C (белая/черная-выступающая) прозрачная линза с текстом (START/STOP) | 10 | ШТ | 1187.412 | Заказ | 4 недели | Пуско-регулирующее оборудование | Светосигнальная аппаратура | Элементы управления и индикаторные лампы | Элементы управления и индикаторные лампы | 7320500282113 | 0.030 | KG | 0.066 | CDM
1SFA611200R2001 | M2SS1-20R | Переключатель M2SS1-20R (короткая ручка) красный 2-х позиционный без подсветки (только корпус) 45 град. с фиксацией | 10 | ШТ | 963.336 | Заказ | 4 недели | Пуско-регулирующее оборудование | Светосигнальная аппаратура | Элементы управления и индикаторные лампы | Элементы управления и индикаторные лампы | 7320500283370 | 0.018 | KG | 0.050 | CDM
1SFA611200R2006 | M2SS1-20B | Переключатель M2SS1-20B (короткая ручка) черный 2-х позиционный без подсветки (только корпус) 45 град. с фиксацией | 1 | ШТ | 949.512 | A | 1 неделя | Пуско-регулирующее оборудование | Светосигнальная аппаратура | Элементы управления и индикаторные лампы | Элементы управления и индикаторные лампы | 7320500283387 | 0.018 | KG | 0.050 | CDM
1SFA611200R2007 | M2SS1-20U | Переключатель M2SS1-20U (короткая ручка) серый 2-х позиционный без подсветки (только корпус) 45 град. с фиксацией | 10 | ШТ | 963.336 | Заказ | 4 недели | Пуско-регулирующее оборудование | Светосигнальная аппаратура | Элементы управления и индикаторные лампы | Элементы управления и индикаторные лампы | 7320500283394 | 0.018 | KG | 0.050 | CDM
1SFA611200R2101 | M2SS1-21R | Переключатель M2SS1-21R (короткая ручка) красный 2-х позиционный с подсветкой (только корпус) 45 град. с фиксацией | 10 | ШТ | 1665.696 | Заказ | 4 недели | Пуско-регулирующее оборудование | Светосигнальная аппаратура | Элементы управления и индикаторные лампы | Элементы управления и индикаторные лампы | 7320500283400 | 0.023 | KG | 0.050 | CDM
1SFA611200R2102 | M2SS1-21G | Переключатель M2SS1-21G (короткая ручка) зеленый 2-х позиционный с подсветкой (только корпус) 45 град. с фиксацией | 10 | ШТ | 1649.76 | B | 2 недели | Пуско-регулирующее оборудование | Светосигнальная аппаратура | Элементы управления и индикаторные лампы | Элементы управления и индикаторные лампы | 7320500283417 | 0.023 | KG | 0.050 | CDM
1SFA611200R2103 | M2SS1-21Y | Переключатель M2SS1-21Y (короткая ручка) желтый 2-х позиционный с подсветкой (только корпус) 45 град. с фиксацией | 10 | ШТ | 1665.696 | Заказ | 4 недели | Пуско-регулирующее оборудование | Светосигнальная аппаратура | Элементы управления и индикаторные лампы | Элементы управления и индикаторные лампы | 7320500283424 | 0.023 | KG | 0.050 | CDM
1SFA611200R2104 | M2SS1-21L | Переключатель M2SS1-21L (короткая ручка) синий 2-х позиционный с подсветкой (только корпус) 45 град. с фиксацией | 10 | ШТ | 1665.696 | Заказ | 4 недели | Пуско-регулирующее оборудование | Светосигнальная аппаратура | Элементы управления и индикаторные лампы | Элементы управления и индикаторные лампы | 7320500283431 | 0.023 | KG | 0.050 | CDM
1SFA611200R2108 | M2SS1-21C | Переключатель M2SS1-21C (короткая ручка) прозрачный 2-х позиционный с подсветкой (только корпус) 45 град. с фиксацией | 10 | ШТ | 1665.696 | Заказ | 4 недели | Пуско-регулирующее оборудование | Светосигнальная аппаратура | Элементы управления и индикаторные лампы | Элементы управления и индикаторные лампы | 7320500283448 | 0.023 | KG | 0.050 | CDM
1SFA611201R1001 | M2SS2-10R | Переключатель M2SS2-10R (короткая ручка) красный 2-х позиционный без подсветки (только корпус) 90 град. с фиксацией | 10 | ШТ | 1132.896 | Заказ | 4 недели | Пуско-регулирующее оборудование | Светосигнальная аппаратура | Элементы управления и индикаторные лампы | Элементы управления и индикаторные лампы | 7320500284971 | 0.024 | KG | 0.079 | CDM
1SFA611201R1006 | M2SS2-10B | Переключатель M2SS2-10B (короткая ручка) черный 2-х позиционный без подсветки (только корпус) 90 град. с фиксацией | 10 | ШТ | 963.336 | Заказ | 4 недели | Пуско-регулирующее оборудование | Светосигнальная аппаратура | Элементы управления и индикаторные лампы | Элементы управления и индикаторные лампы | 7320500284988 | 0.029 | KG | 0.050 | CDM
1SFA611201R2001 | M2SS2-20R | Переключатель M2SS2-20R (короткая ручка) красный 2-х позиционный без подсветки (только корпус) 90 град. с фиксацией | 10 | ШТ | 963.336 | Заказ | 4 недели | Пуско-регулирующее оборудование | Светосигнальная аппаратура | Элементы управления и индикаторные лампы | Элементы управления и индикаторные лампы | 7320500285053 | 0.018 | KG | 0.050 | CDM
1SFA611201R2006 | M2SS2-20B | Переключатель M2SS2-20B (короткая ручка) черный 2-х позиционный без подсветки (только корпус) 90 град. с фиксацией | 10 | ШТ | 949.512 | A | 1 неделя | Пуско-регулирующее оборудование | Светосигнальная аппаратура | Элементы управления и индикаторные лампы | Элементы управления и индикаторные лампы | 7320500285060 | 0.018 | KG | 0.050 | CDM
1SFA611201R2007 | M2SS2-20U | Переключатель M2SS2-20U (короткая ручка) серый 2-х позиционный без подсветки (только корпус) 90 град. с фиксацией | 10 | ШТ | 963.336 | Заказ | 4 недели | Пуско-регулирующее оборудование | Светосигнальная аппаратура | Элементы управления и индикаторные лампы | Элементы управления и индикаторные лампы | 7320500285077 | 0.018 | KG | 0.050 | CDM
1SFA611201R2101 | M2SS2-21R | Переключатель M2SS2-21R (короткая ручка) красный 2-х позиционный с подсветкой (только корпус) 90 град. с фиксацией | 10 | ШТ | 1657.728 | C | 4 недели | Пуско-регулирующее оборудование | Светосигнальная аппаратура | Элементы управления и индикаторные лампы | Элементы управления и индикаторные лампы | 7320500285084 | 0.023 | KG | 0.050 | CDM
1SFA611201R2102 | M2SS2-21G | Переключатель M2SS2-21G (короткая ручка) зеленый 2-х позиционный с подсветкой (только корпус) 90 град. с фиксацией | 10 | ШТ | 1649.76 | B | 2 недели | Пуско-регулирующее оборудование | Светосигнальная аппаратура | Элементы управления и индикаторные лампы | Элементы управления и индикаторные лампы | 7320500285091 | 0.023 | KG | 0.050 | CDM
1SFA611201R2103 | M2SS2-21Y | Переключатель M2SS2-21Y (короткая ручка) желтый 2-х позиционный с подсветкой (только корпус) 90 град. с фиксацией | 10 | ШТ | 1665.696 | Заказ | 4 недели | Пуско-регулирующее оборудование | Светосигнальная аппаратура | Элементы управления и индикаторные лампы | Элементы управления и индикаторные лампы | 7320500285107 | 0.023 | KG | 0.050 | CDM
1SFA611201R2104 | M2SS2-21L | Переключатель M2SS2-21L (короткая ручка) синий 2-х позиционный с подсветкой (только корпус) 90 град. с фиксацией | 10 | ШТ | 1665.696 | Заказ | 4 недели | Пуско-регулирующее оборудование | Светосигнальная аппаратура | Элементы управления и индикаторные лампы | Элементы управления и индикаторные лампы | 7320500285114 | 0.023 | KG | 0.050 | CDM
1SFA611201R2108 | M2SS2-21C | Переключатель M2SS2-21C (короткая ручка) прозрачный 2-х позиционный с подсветкой (только корпус) 90 град. с фиксацией | 10 | ШТ | 1665.696 | Заказ | 4 недели | Пуско-регулирующее оборудование | Светосигнальная аппаратура | Элементы управления и индикаторные лампы | Элементы управления и индикаторные лампы | 7320500285121 | 0.023 | KG | 0.050 | CDM
1SFA611201R3102 | M2SS2-31G | Переключатель M2SS2-31G (короткая ручка) зеленый 2-х позиционный с подсветкой (только корпус) 90 град. с фиксацией | 10 | ШТ | 2073.744 | Заказ | 4 недели | Пуско-регулирующее оборудование | Светосигнальная аппаратура | Элементы управления и индикаторные лампы | Элементы управления и индикаторные лампы |  | 0.020 | KG | 0.045 | CDM
1SFA611202R2001 | M2SS3-20R | Переключатель M2SS3-20R (короткая ручка) красный 2-х позиционный без подсветки (только корпус) 45 град. с возвратом | 10 | ШТ | 963.336 | Заказ | 4 недели | Пуско-регулирующее оборудование | Светосигнальная аппаратура | Элементы управления и индикаторные лампы | Элементы управления и индикаторные лампы | 7320500286739 | 0.018 | KG | 0.050 | CDM
1SFA611202R2006 | M2SS3-20B | Переключатель M2SS3-20B (короткая ручка) черный 2-х позиционный без подсветки (только корпус) 45 град. с возвратом | 10 | ШТ | 963.336 | Заказ | 4 недели | Пуско-регулирующее оборудование | Светосигнальная аппаратура | Элементы управления и индикаторные лампы | Элементы управления и индикаторные лампы | 7320500286746 | 0.018 | KG | 0.050 | CDM
1SFA611202R2007 | M2SS3-20U | Переключатель M2SS3-20U (короткая ручка) серый 2-х позиционный без подсветки (только корпус) 45 град. с возвратом | 10 | ШТ | 963.336 | Заказ | 4 недели | Пуско-регулирующее оборудование | Светосигнальная аппаратура | Элементы управления и индикаторные лампы | Элементы управления и индикаторные лампы | 7320500286753 | 0.018 | KG | 0.050 | CDM
1SFA611202R2101 | M2SS3-21R | Переключатель M2SS3-21R (короткая ручка) красный 2-х позиционный с подсветкой (только корпус) 45 град. с возвратом | 10 | ШТ | 1665.696 | Заказ | 4 недели | Пуско-регулирующее оборудование | Светосигнальная аппаратура | Элементы управления и индикаторные лампы | Элементы управления и индикаторные лампы | 7320500286760 | 0.023 | KG | 0.050 | CDM
1SFA611202R2102 | M2SS3-21G | Переключатель M2SS3-21G (короткая ручка) зеленый 2-х позиционный с подсветкой (только корпус) 45 град. с возвратом | 10 | ШТ | 1665.696 | Заказ | 4 недели | Пуско-регулирующее оборудование | Светосигнальная аппаратура | Элементы управления и индикаторные лампы | Элементы управления и индикаторные лампы | 7320500286777 | 0.023 | KG | 0.050 | CDM
1SFA611203R2001 | M2SS4-20R | Переключатель M2SS4-20R (длинная ручка) красный 2-х позиционный без подсветки (только корпус) 45 град. с фиксацией | 10 | ШТ | 1000.116 | Заказ | 4 недели | Пуско-регулирующее оборудование | Светосигнальная аппаратура | Элементы управления и индикаторные лампы | Элементы управления и индикаторные лампы | 7320500288412 | 0.018 | KG | 0.066 | CDM
1SFA611203R2006 | M2SS4-20B | Переключатель M2SS4-20B (длинная ручка) черный 2-х позиционный без подсветки (только корпус) 45 град. с фиксацией | 10 | ШТ | 990.54 | B | 2 недели | Пуско-регулирующее оборудование | Светосигнальная аппаратура | Элементы управления и индикаторные лампы | Элементы управления и индикаторные лампы | 7320500288429 | 0.018 | KG | 0.066 | CDM
1SFA611203R2007 | M2SS4-20U | Переключатель M2SS4-20U (длинная ручка) серый 2-х позиционный без подсветки (только корпус) 45 град. с фиксацией | 10 | ШТ | 1000.116 | Заказ | 4 недели | Пуско-регулирующее оборудование | Светосигнальная аппаратура | Элементы управления и индикаторные лампы | Элементы управления и индикаторные лампы | 7320500288436 | 0.018 | KG | 0.066 | CDM
1SFA611203R2101 | M2SS4-21R | Переключатель M2SS4-21R (длинная ручка) красный 2-х позиционный с подсветкой (только корпус) 45 град. с фиксацией | 10 | ШТ | 1699.14 | Заказ | 4 недели | Пуско-регулирующее оборудование | Светосигнальная аппаратура | Элементы управления и индикаторные лампы | Элементы управления и индикаторные лампы | 7320500288443 | 0.025 | KG | 0.066 | CDM
1SFA611203R2102 | M2SS4-21G | Переключатель M2SS4-21G (длинная ручка) зеленый 2-х позиционный с подсветкой (только корпус) 45 град. с фиксацией | 10 | ШТ | 1699.14 | Заказ | 4 недели | Пуско-регулирующее оборудование | Светосигнальная аппаратура | Элементы управления и индикаторные лампы | Элементы управления и индикаторные лампы | 7320500288450 | 0.025 | KG | 0.066 | CDM
1SFA611203R2103 | M2SS4-21Y | Переключатель M2SS4-21Y (длинная ручка) желтый 2-х позиционный с подсветкой (только корпус) 45 град. с фиксацией | 10 | ШТ | 1699.14 | Заказ | 4 недели | Пуско-регулирующее оборудование | Светосигнальная аппаратура | Элементы управления и индикаторные лампы | Элементы управления и индикаторные лампы | 7320500288467 | 0.025 | KG | 0.066 | CDM
1SFA611203R2104 | M2SS4-21L | Переключатель M2SS4-21L (длинная ручка) синий 2-х позиционный с подсветкой (только корпус) 45 град. с фиксацией | 10 | ШТ | 1699.14 | Заказ | 4 недели | Пуско-регулирующее оборудование | Светосигнальная аппаратура | Элементы управления и индикаторные лампы | Элементы управления и индикаторные лампы | 7320500288474 | 0.025 | KG | 0.066 | CDM
1SFA611203R2108 | M2SS4-21C | Переключатель M2SS4-21C (длинная ручка) прозрачный 2-х позиционный с подсветкой (только корпус) 45 град. с фиксацией | 10 | ШТ | 1699.14 | Заказ | 4 недели | Пуско-регулирующее оборудование | Светосигнальная аппаратура | Элементы управления и индикаторные лампы | Элементы управления и индикаторные лампы | 7320500288481 | 0.025 | KG | 0.066 | CDM
1SFA611204R1006 | M2SS5-10B | Переключатель M2SS5-10B (длинная ручка) черный 2-х позиционный без подсветки (только корпус) 90 град. с фиксацией | 10 | ШТ | 1300.2 | Заказ | 4 недели | Пуско-регулирующее оборудование | Светосигнальная аппаратура | Элементы управления и индикаторные лампы | Элементы управления и индикаторные лампы | 7320500290026 | 0.025 | KG | 0.072 | CDM
1SFA611204R2001 | M2SS5-20R | Переключатель M2SS5-20R (длинная ручка) красный 2-х позиционный без подсветки (только корпус) 90 град. с фиксацией | 10 | ШТ | 1000.116 | Заказ | 4 недели | Пуско-регулирующее оборудование | Светосигнальная аппаратура | Элементы управления и индикаторные лампы | Элементы управления и индикаторные лампы | 7320500290095 | 0.018 | KG | 0.066 | CDM
1SFA611204R2006 | M2SS5-20B | Переключатель M2SS5-20B (длинная ручка) черный 2-х позиционный без подсветки (только корпус) 90 град. с фиксацией | 10 | ШТ | 985.764 | A | 1 неделя | Пуско-регулирующее оборудование | Светосигнальная аппаратура | Элементы управления и индикаторные лампы | Элементы управления и индикаторные лампы | 7320500290101 | 0.018 | KG | 0.066 | CDM
1SFA611204R2007 | M2SS5-20U | Переключатель M2SS5-20U (длинная ручка) серый 2-х позиционный без подсветки (только корпус) 90 град. с фиксацией | 10 | ШТ | 1000.116 | Заказ | 4 недели | Пуско-регулирующее оборудование | Светосигнальная аппаратура | Элементы управления и индикаторные лампы | Элементы управления и индикаторные лампы | 7320500290118 | 0.018 | KG | 0.066 | CDM
1SFA611204R2101 | M2SS5-21R | Переключатель M2SS5-21R (длинная ручка) красный 2-х позиционный с подсветкой (только корпус) 90 град. с фиксацией | 10 | ШТ | 1699.14 | Заказ | 4 недели | Пуско-регулирующее оборудование | Светосигнальная аппаратура | Элементы управления и индикаторные лампы | Элементы управления и индикаторные лампы | 7320500290125 | 0.025 | KG | 0.066 | CDM
1SFA611204R2102 | M2SS5-21G | Переключатель M2SS5-21G (длинная ручка) зеленый 2-х позиционный с подсветкой (только корпус) 90 град. с фиксацией | 10 | ШТ | 1691.016 | C | 4 недели | Пуско-регулирующее оборудование | Светосигнальная аппаратура | Элементы управления и индикаторные лампы | Элементы управления и индикаторные лампы | 7320500290132 | 0.025 | KG | 0.066 | CDM
1SFA611204R2103 | M2SS5-21Y | Переключатель M2SS5-21Y (длинная ручка) желтый 2-х позиционный с подсветкой (только корпус) 90 град. с фиксацией | 10 | ШТ | 1699.14 | Заказ | 4 недели | Пуско-регулирующее оборудование | Светосигнальная аппаратура | Элементы управления и индикаторные лампы | Элементы управления и индикаторные лампы | 7320500290149 | 0.025 | KG | 0.066 | CDM
1SFA611204R2104 | M2SS5-21L | Переключатель M2SS5-21L (длинная ручка) синий 2-х позиционный с подсветкой (только корпус) 90 град. с фиксацией | 10 | ШТ | 1699.14 | Заказ | 4 недели | Пуско-регулирующее оборудование | Светосигнальная аппаратура | Элементы управления и индикаторные лампы | Элементы управления и индикаторные лампы | 7320500290156 | 0.025 | KG | 0.066 | CDM
1SFA611204R2108 | M2SS5-21C | Переключатель M2SS5-21C (длинная ручка) прозрачный 2-х позиционный с подсветкой (только корпус) 90 град. с фиксацией | 10 | ШТ | 1699.14 | Заказ | 4 недели | Пуско-регулирующее оборудование | Светосигнальная аппаратура | Элементы управления и индикаторные лампы | Элементы управления и индикаторные лампы | 7320500290163 | 0.025 | KG | 0.066 | CDM
1SFA611205R1108 | M2SS6-11C | Переключатель M2SS6-11C (длинная ручка) прозрачный 2-х позиционный с подсветкой (только корпус) 90 град. с фиксацией | 10 | ШТ | 1994.496 | Заказ | 4 недели | Пуско-регулирующее оборудование | Светосигнальная аппаратура | Элементы управления и индикаторные лампы | Элементы управления и индикаторные лампы | 7320500291764 | 0.025 | KG | 0.072 | CDM
1SFA611205R2006 | M2SS6-20B | Переключатель M2SS6-20B (длинная ручка) черный 2-х позиционный без подсветки (только корпус) 45 град. с возвратом | 10 | ШТ | 1000.116 | Заказ | 4 недели | Пуско-регулирующее оборудование | Светосигнальная аппаратура | Элементы управления и индикаторные лампы | Элементы управления и индикаторные лампы | 7320500291788 | 0.018 | KG | 0.066 | CDM
1SFA611205R2007 | M2SS6-20U | Переключатель M2SS6-20U (длинная ручка) серый 2-х позиционный без подсветки (только корпус) 45 град. с возвратом | 10 | ШТ | 1000.116 | Заказ | 4 недели | Пуско-регулирующее оборудование | Светосигнальная аппаратура | Элементы управления и индикаторные лампы | Элементы управления и индикаторные лампы | 7320500291795 | 0.018 | KG | 0.066 | CDM
1SFA611210R1006 | M3SS1-10B | Переключатель M3SS1-10B (короткая ручка) черный 3-х позиционный без подсветки (только корпус) с фиксацией | 10 | ШТ | 1053.624 | Заказ | 4 недели | Пуско-регулирующее оборудование | Светосигнальная аппаратура | Элементы управления и индикаторные лампы | Элементы управления и индикаторные лампы | 7320500293386 | 0.029 | KG | 0.050 | CDM
1SFA611210R1102 | M3SS1-11G | Переключатель M3SS1-11G (короткая ручка) зеленый 3-х позиционный с подсветкой только корпус) с фиксацией | 10 | ШТ | 1759.368 | Заказ | 4 недели | Пуско-регулирующее оборудование | Светосигнальная аппаратура | Элементы управления и индикаторные лампы | Элементы управления и индикаторные лампы | 7320500293416 | 0.029 | KG | 0.050 | CDM
1SFA611210R2001 | M3SS1-20R | Переключатель M3SS1-20R (короткая ручка) красный 3-х позиционный без подсветки (только корпус) с фиксацией | 10 | ШТ | 1053.624 | Заказ | 4 недели | Пуско-регулирующее оборудование | Светосигнальная аппаратура | Элементы управления и индикаторные лампы | Элементы управления и индикаторные лампы | 7320500293454 | 0.018 | KG | 0.050 | CDM
1SFA611210R2006 | M3SS1-20B | Переключатель M3SS1-20B (короткая ручка) черный 3-х позиционный без подсветки (только корпус) с фиксацией | 10 | ШТ | 1038.504 | A | 1 неделя | Пуско-регулирующее оборудование | Светосигнальная аппаратура | Элементы управления и индикаторные лампы | Элементы управления и индикаторные лампы | 7320500293461 | 0.018 | KG | 0.050 | CDM
1SFA611210R2007 | M3SS1-20U | Переключатель M3SS1-20U (короткая ручка) серый 3-х позиционный без подсветки (только корпус) с фиксацией | 10 | ШТ | 1053.624 | Заказ | 4 недели | Пуско-регулирующее оборудование | Светосигнальная аппаратура | Элементы управления и индикаторные лампы | Элементы управления и индикаторные лампы | 7320500293478 | 0.018 | KG | 0.050 | CDM
1SFA611210R2101 | M3SS1-21R | Переключатель M3SS1-21R (короткая ручка) красный 3-х позиционный с подсветкой (только корпус) с фиксацией | 10 | ШТ | 1759.368 | Заказ | 4 недели | Пуско-регулирующее оборудование | Светосигнальная аппаратура | Элементы управления и индикаторные лампы | Элементы управления и индикаторные лампы | 7320500293485 | 0.023 | KG | 0.050 | CDM
1SFA611210R2102 | M3SS1-21G | Переключатель M3SS1-21G (короткая ручка) зеленый 3-х позиционный с подсветкой (только корпус) с фиксацией | 10 | ШТ | 1742.532 | B | 2 недели | Пуско-регулирующее оборудование | Светосигнальная аппаратура | Элементы управления и индикаторные лампы | Элементы управления и индикаторные лампы | 7320500293492 | 0.023 | KG | 0.050 | CDM
1SFA611210R2103 | M3SS1-21Y | Переключатель M3SS1-21Y (короткая ручка) желтый 3-х позиционныйс подсветкой (только корпус) с фиксацией | 10 | ШТ | 1759.368 | Заказ | 4 недели | Пуско-регулирующее оборудование | Светосигнальная аппаратура | Элементы управления и индикаторные лампы | Элементы управления и индикаторные лампы | 7320500293508 | 0.023 | KG | 0.050 | CDM
1SFA611210R2104 | M3SS1-21L | Переключатель M3SS1-21L (короткая ручка) синий 3-х позиционный с подсветкой (только корпус) с фиксацией | 10 | ШТ | 1759.368 | Заказ | 4 недели | Пуско-регулирующее оборудование | Светосигнальная аппаратура | Элементы управления и индикаторные лампы | Элементы управления и индикаторные лампы | 7320500293515 | 0.023 | KG | 0.050 | CDM
1SFA611210R2108 | M3SS1-21C | Переключатель M3SS1-21C (короткая ручка) прозрачный 3-х позиционный с подсветкой (только корпус) с фиксацией | 10 | ШТ | 1759.368 | Заказ | 4 недели | Пуско-регулирующее оборудование | Светосигнальная аппаратура | Элементы управления и индикаторные лампы | Элементы управления и индикаторные лампы | 7320500293522 | 0.023 | KG | 0.050 | CDM
1SFA611211R1006 | M3SS2-10B | Переключатель M3SS2-10B (короткая ручка) черный 3-х позиционный без подсветки (только корпус) с возвратом в среднее положение | 10 | ШТ | 1053.624 | Заказ | 4 недели | Пуско-регулирующее оборудование | Светосигнальная аппаратура | Элементы управления и индикаторные лампы | Элементы управления и индикаторные лампы | 7320500294581 | 0.029 | KG | 0.050 | CDM
1SFA611211R2001 | M3SS2-20R | Переключатель M3SS2-20R (короткая ручка) красный 3-х позиционный без подсветки (только корпус) с возвратом в среднее положение | 10 | ШТ | 1053.624 | Заказ | 4 недели | Пуско-регулирующее оборудование | Светосигнальная аппаратура | Элементы управления и индикаторные лампы | Элементы управления и индикаторные лампы | 7320500294659 | 0.018 | KG | 0.050 | CDM
1SFA611211R2006 | M3SS2-20B | Переключатель M3SS2-20B (короткая ручка) черный 3-х позиционный без подсветки (только корпус) с возвратом в среднее положение | 10 | ШТ | 1053.624 | Заказ | 2 недели | Пуско-регулирующее оборудование | Светосигнальная аппаратура | Элементы управления и индикаторные лампы | Элементы управления и индикаторные лампы | 7320500294666 | 0.018 | KG | 0.050 | CDM
1SFA611211R2007 | M3SS2-20U | Переключатель M3SS2-20U (короткая ручка) серый 3-х позиционный без подсветки (только корпус) с возвратом в среднее положение | 10 | ШТ | 1053.624 | Заказ | 4 недели | Пуско-регулирующее оборудование | Светосигнальная аппаратура | Элементы управления и индикаторные лампы | Элементы управления и индикаторные лампы | 7320500294673 | 0.018 | KG | 0.050 | CDM
1SFA611211R2101 | M3SS2-21R | Переключатель M3SS2-21R (короткая ручка) красный 3-х позиционный с подсветкой (только корпус) с возвратом в среднее положение | 10 | ШТ | 1759.368 | Заказ | 4 недели | Пуско-регулирующее оборудование | Светосигнальная аппаратура | Элементы управления и индикаторные лампы | Элементы управления и индикаторные лампы | 7320500294680 | 0.030 | KG | 0.050 | CDM
1SFA611211R2102 | M3SS2-21G | Переключатель M3SS2-21G (короткая ручка) зеленый 3-х позиционный с подсветкой (только корпус) с возвратом в среднее положение | 10 | ШТ | 1759.368 | Заказ | 4 недели | Пуско-регулирующее оборудование | Светосигнальная аппаратура | Элементы управления и индикаторные лампы | Элементы управления и индикаторные лампы | 7320500294697 | 0.030 | KG | 0.050 | CDM
1SFA611211R2103 | M3SS2-21Y | Переключатель M3SS2-21Y (короткая ручка) желтый 3-х позиционныйс подсветкой (только корпус) с возвратом в среднее положение | 10 | ШТ | 1759.368 | Заказ | 4 недели | Пуско-регулирующее оборудование | Светосигнальная аппаратура | Элементы управления и индикаторные лампы | Элементы управления и индикаторные лампы | 7320500294703 | 0.030 | KG | 0.050 | CDM
1SFA611211R2104 | M3SS2-21L | Переключатель M3SS2-21L (короткая ручка) синий 3-х позиционный с подсветкой (только корпус) с возвратом в среднее положение | 10 | ШТ | 1759.368 | Заказ | 4 недели | Пуско-регулирующее оборудование | Светосигнальная аппаратура | Элементы управления и индикаторные лампы | Элементы управления и индикаторные лампы | 7320500294710 | 0.030 | KG | 0.050 | CDM
1SFA611211R2108 | M3SS2-21C | Переключатель M3SS2-21C (короткая ручка) прозрачный 3-х позиционный с подсветкой (только корпус) с возвратом в среднее положение | 10 | ШТ | 1759.368 | Заказ | 4 недели | Пуско-регулирующее оборудование | Светосигнальная аппаратура | Элементы управления и индикаторные лампы | Элементы управления и индикаторные лампы | 7320500294727 | 0.030 | KG | 0.050 | CDM
1SFA611212R2006 | M3SS3-20B | Переключатель M3SS3-20B (короткая ручка) черный 3-х позиционный без подсветки (только корпус) с возвратом в среднее положение | 10 | ШТ | 1053.624 | Заказ | 4 недели | Пуско-регулирующее оборудование | Светосигнальная аппаратура | Элементы управления и индикаторные лампы | Элементы управления и индикаторные лампы | 7320500295861 | 0.018 | KG | 0.050 | CDM
1SFA611212R2007 | M3SS3-20U | Переключатель M3SS3-20U (короткая ручка) серый 3-х позиционный без подсветки (только корпус) с возвратом в среднее положение | 10 | ШТ | 1053.624 | Заказ | 4 недели | Пуско-регулирующее оборудование | Светосигнальная аппаратура | Элементы управления и индикаторные лампы | Элементы управления и индикаторные лампы | 7320500295878 | 0.018 | KG | 0.050 | CDM
1SFA611212R2101 | M3SS3-21R | Переключатель M3SS3-21R (короткая ручка) красный 3-х позиционный с подсветкой (только корпус) с возвратом в среднее положение | 10 | ШТ | 1759.368 | Заказ | 4 недели | Пуско-регулирующее оборудование | Светосигнальная аппаратура | Элементы управления и индикаторные лампы | Элементы управления и индикаторные лампы | 7320500295885 | 0.023 | KG | 0.050 | CDM
1SFA611212R2102 | M3SS3-21G | Переключатель M3SS3-21G (короткая ручка) зеленый 3-х позиционный с подсветкой (только корпус) с возвратом в среднее положение | 10 | ШТ | 1759.368 | Заказ | 4 недели | Пуско-регулирующее оборудование | Светосигнальная аппаратура | Элементы управления и индикаторные лампы | Элементы управления и индикаторные лампы | 7320500295892 | 0.023 | KG | 0.050 | CDM
1SFA611212R2108 | M3SS3-21C | Переключатель M3SS3-21C (короткая ручка) прозрачный 3-х позиционный с подсветкой (только корпус) с возвратом в среднее положение | 10 | ШТ | 1759.368 | Заказ | 4 недели | Пуско-регулирующее оборудование | Светосигнальная аппаратура | Элементы управления и индикаторные лампы | Элементы управления и индикаторные лампы | 7320500295922 | 0.023 | KG | 0.050 | CDM
1SFA611213R1006 | M3SS4-10B | Переключатель M3SS4-10B (длинная ручка) черный 3-х позиционный без подсветки (только корпус) с фиксацией | 10 | ШТ | 1085.232 | C | 4 недели | Пуско-регулирующее оборудование | Светосигнальная аппаратура | Элементы управления и индикаторные лампы | Элементы управления и индикаторные лампы | 7320500296981 | 0.025 | KG | 31.700 | CCM
1SFA611213R2001 | M3SS4-20R | Переключатель M3SS4-20R (длинная ручка) красный 3-х позиционный без подсветки (только корпус) с фиксацией | 10 | ШТ | 1090.452 | Заказ | 4 недели | Пуско-регулирующее оборудование | Светосигнальная аппаратура | Элементы управления и индикаторные лампы | Элементы управления и индикаторные лампы | 7320500297056 | 0.018 | KG | 0.066 | CDM
1SFA611213R2006 | M3SS4-20B | Переключатель M3SS4-20B (длинная ручка) черный 3-х позиционный без подсветки (только корпус) с фиксацией | 10 | ШТ | 1074.804 | A | 1 неделя | Пуско-регулирующее оборудование | Светосигнальная аппаратура | Элементы управления и индикаторные лампы | Элементы управления и индикаторные лампы | 7320500297063 | 0.018 | KG | 0.066 | CDM
1SFA611213R2007 | M3SS4-20U | Переключатель M3SS4-20U (длинная ручка) серый 3-х позиционный без подсветки (только корпус) с фиксацией | 10 | ШТ | 1090.452 | Заказ | 4 недели | Пуско-регулирующее оборудование | Светосигнальная аппаратура | Элементы управления и индикаторные лампы | Элементы управления и индикаторные лампы | 7320500297070 | 0.018 | KG | 0.066 | CDM
1SFA611213R2101 | M3SS4-21R | Переключатель M3SS4-21R (длинная ручка) красный 3-х позиционный с подсветкой (только корпус) с фиксацией | 10 | ШТ | 1786.14 | Заказ | 4 недели | Пуско-регулирующее оборудование | Светосигнальная аппаратура | Элементы управления и индикаторные лампы | Элементы управления и индикаторные лампы | 7320500297087 | 0.025 | KG | 0.066 | CDM
1SFA611213R2102 | M3SS4-21G | Переключатель M3SS4-21G (длинная ручка) зеленый 3-х позиционный с подсветкой (только корпус) с фиксацией | 10 | ШТ | 1777.584 | C | 4 недели | Пуско-регулирующее оборудование | Светосигнальная аппаратура | Элементы управления и индикаторные лампы | Элементы управления и индикаторные лампы | 7320500297094 | 0.025 | KG | 0.066 | CDM
1SFA611213R2103 | M3SS4-21Y | Переключатель M3SS4-21Y (длинная ручка) желтый 3-х позиционный с подсветкой (только корпус) с фиксацией | 10 | ШТ | 1786.14 | Заказ | 4 недели | Пуско-регулирующее оборудование | Светосигнальная аппаратура | Элементы управления и индикаторные лампы | Элементы управления и индикаторные лампы | 7320500297100 | 0.025 | KG | 0.066 | CDM
1SFA611213R2104 | M3SS4-21L | Переключатель M3SS4-21L (длинная ручка) синий 3-хпозиционный с подсветкой (только корпус) с фиксацией | 10 | ШТ | 1786.14 | Заказ | 4 недели | Пуско-регулирующее оборудование | Светосигнальная аппаратура | Элементы управления и индикаторные лампы | Элементы управления и индикаторные лампы | 7320500297117 | 0.025 | KG | 0.066 | CDM
1SFA611213R2108 | M3SS4-21C | Переключатель M3SS4-21C (длинная ручка) прозрачный 3-х позиционный с подсветкой (только корпус) с фиксацией | 10 | ШТ | 1786.14 | Заказ | 4 недели | Пуско-регулирующее оборудование | Светосигнальная аппаратура | Элементы управления и индикаторные лампы | Элементы управления и индикаторные лампы | 7320500297124 | 0.025 | KG | 0.066 | CDM
1SFA611214R1006 | M3SS5-10B | Переключатель M3SS5-10B (длинная ручка) черный 3-х позиционный без подсветки (только корпус) с возвратом в среднее положение | 10 | ШТ | 1362.444 | Заказ | 7 недель | Пуско-регулирующее оборудование | Светосигнальная аппаратура | Элементы управления и индикаторные лампы | Элементы управления и индикаторные лампы | 7320500298183 | 0.025 | KG | 0.072 | CDM
1SFA611214R2006 | M3SS5-20B | Переключатель M3SS5-20B (длинная ручка) черный 3-х позиционный без подсветки (только корпус) с возвратом в среднее положение | 10 | ШТ | 1085.232 | C | 2 недели | Пуско-регулирующее оборудование | Светосигнальная аппаратура | Элементы управления и индикаторные лампы | Элементы управления и индикаторные лампы | 7320500298268 | 0.018 | KG | 0.066 | CDM
1SFA611214R2007 | M3SS5-20U | Переключатель M3SS5-20U (длинная ручка) серый 3-х позиционный без подсветки (только корпус) с возвратом в среднее положение | 10 | ШТ | 1090.452 | Заказ | 4 недели | Пуско-регулирующее оборудование | Светосигнальная аппаратура | Элементы управления и индикаторные лампы | Элементы управления и индикаторные лампы | 7320500298275 | 0.018 | KG | 0.066 | CDM
1SFA611214R2101 | M3SS5-21R | Переключатель M3SS5-21R (длинная ручка) красный 3-х позиционный с подсветкой (только корпус) с возвратом в среднее положение | 10 | ШТ | 1786.14 | Заказ | 4 недели | Пуско-регулирующее оборудование | Светосигнальная аппаратура | Элементы управления и индикаторные лампы | Элементы управления и индикаторные лампы | 7320500298282 | 0.025 | KG | 0.066 | CDM
1SFA611214R2102 | M3SS5-21G | Переключатель M3SS5-21G (длинная ручка) зеленый 3-х позиционный с подсветкой (только корпус) с возвратом в среднее положение | 10 | ШТ | 1786.14 | Заказ | 4 недели | Пуско-регулирующее оборудование | Светосигнальная аппаратура | Элементы управления и индикаторные лампы | Элементы управления и индикаторные лампы | 7320500298299 | 0.025 | KG | 0.066 | CDM
1SFA611214R2103 | M3SS5-21Y | Переключатель M3SS5-21Y (длинная ручка) желтый 3-х позиционный с подсветкой (только корпус) с возвратом в среднее положение | 10 | ШТ | 1786.14 | Заказ | 4 недели | Пуско-регулирующее оборудование | Светосигнальная аппаратура | Элементы управления и индикаторные лампы | Элементы управления и индикаторные лампы | 7320500298305 | 0.025 | KG | 0.066 | CDM
1SFA611214R2104 | M3SS5-21L | Переключатель M3SS5-21L (длинная ручка) синий 3-хпозиционный с подсветкой (только корпус) с возвратом в среднее положение | 10 | ШТ | 1786.14 | Заказ | 4 недели | Пуско-регулирующее оборудование | Светосигнальная аппаратура | Элементы управления и индикаторные лампы | Элементы управления и индикаторные лампы | 7320500298312 | 0.025 | KG | 0.066 | CDM
1SFA611214R2108 | M3SS5-21C | Переключатель M3SS5-21C (длинная ручка) прозрачный 3-х позиционный с подсветкой (только корпус) с возвратом в среднее положение | 10 | ШТ | 1786.14 | Заказ | 4 недели | Пуско-регулирующее оборудование | Светосигнальная аппаратура | Элементы управления и индикаторные лампы | Элементы управления и индикаторные лампы | 7320500298329 | 0.025 | KG | 0.066 | CDM
1SFA611215R2006 | M3SS6-20B | Переключатель M3SS6-20B (длинная ручка) чёрный 3-х позиционный без подсветки (только корпус) с возвратом в среднее положение | 10 | ШТ | 1090.452 | Заказ | 4 недели | Пуско-регулирующее оборудование | Светосигнальная аппаратура | Элементы управления и индикаторные лампы | Элементы управления и индикаторные лампы | 7320500299463 | 0.018 | KG | 0.066 | CDM
1SFA611215R2102 | M3SS6-21G | Переключатель M3SS6-21G (длинная ручка) зеленый 3-х позиционный с подсветкой (только корпус) с возвратом в среднее положение | 10 | ШТ | 1786.14 | Заказ | 4 недели | Пуско-регулирующее оборудование | Светосигнальная аппаратура | Элементы управления и индикаторные лампы | Элементы управления и индикаторные лампы | 7320500299494 | 0.025 | KG | 0.066 | CDM
1SFA611215R2103 | M3SS6-21Y | Переключатель M3SS6-21Y (длинная ручка) желтый 3-х позиционный с подсветкой (только корпус) с возвратом в среднее положение | 10 | ШТ | 1786.14 | Заказ | 4 недели | Пуско-регулирующее оборудование | Светосигнальная аппаратура | Элементы управления и индикаторные лампы | Элементы управления и индикаторные лампы | 7320500299500 | 0.025 | KG | 0.050 | CDM
1SFA611215R3006 | M3SS6-30B | Переключатель M3SS6-30B (длинная ручка) чёрный 3-х позиционный без подсветки (только корпус) с возвратом в среднее положение | 10 | ШТ | 1598.832 | Заказ | 4 недели | Пуско-регулирующее оборудование | Светосигнальная аппаратура | Элементы управления и индикаторные лампы | Элементы управления и индикаторные лампы | 7320500299548 | 0.026 | KG | 0.060 | CDM
1SFA611216R2001 | M3SS7-20R | Переключатель M3SS7-20R (короткая ручка) красный 3-х позиционный без подсветки (только корпус) с возвратом в среднее положение | 10 | ШТ | 1053.624 | Заказ | 4 недели | Пуско-регулирующее оборудование | Светосигнальная аппаратура | Элементы управления и индикаторные лампы | Элементы управления и индикаторные лампы | 7320500300657 | 0.023 | KG | 0.050 | CDM
1SFA611216R2006 | M3SS7-20B | Переключатель M3SS7-20B (короткая ручка) черный 3-х позиционный без подсветки (только корпус) с возвратом в среднее положение | 10 | ШТ | 1053.624 | Заказ | 4 недели | Пуско-регулирующее оборудование | Светосигнальная аппаратура | Элементы управления и индикаторные лампы | Элементы управления и индикаторные лампы | 7320500300664 | 0.023 | KG | 0.050 | CDM
1SFA611216R2102 | M3SS7-21G | Переключатель M3SS7-21G (короткая ручка) зеленый 3-х позиционный с подсветкой (только корпус) с возвратом в среднее положение | 10 | ШТ | 1759.368 | Заказ | 4 недели | Пуско-регулирующее оборудование | Светосигнальная аппаратура | Элементы управления и индикаторные лампы | Элементы управления и индикаторные лампы | 7320500300695 | 0.023 | KG | 0.050 | CDM
1SFA611216R2104 | M3SS7-21L | Переключатель M3SS7-21L (короткая ручка) синий 3-хпозиционный с подсветкой (только корпус) с возвратом в среднее положение | 10 | ШТ | 1759.368 | Заказ | 4 недели | Пуско-регулирующее оборудование | Светосигнальная аппаратура | Элементы управления и индикаторные лампы | Элементы управления и индикаторные лампы | 7320500300718 | 0.023 | KG | 0.050 | CDM
1SFA611216R2108 | M3SS7-21C | Переключатель M3SS7-21C (короткая ручка) прозрачный 3-х позиционный с подсветкой (только корпус) с возвратом в среднее положение | 10 | ШТ | 1759.368 | Заказ | 4 недели | Пуско-регулирующее оборудование | Светосигнальная аппаратура | Элементы управления и индикаторные лампы | Элементы управления и индикаторные лампы | 7320500300725 | 0.023 | KG | 0.050 | CDM
1SFA611217R2006 | M3SS8-20B | Переключатель M3SS8-20B (длинная ручка) черный 3-х позиционный без подсветки (только корпус) с возвратом в среднее положение | 10 | ШТ | 1090.452 | Заказ | 4 недели | Пуско-регулирующее оборудование | Светосигнальная аппаратура | Элементы управления и индикаторные лампы | Элементы управления и индикаторные лампы | 7320500301159 | 0.025 | KG | 0.066 | CDM
1SFA611217R2101 | M3SS8-21R | Переключатель M3SS8-21R (длинная ручка) красный 3-х позиционный с подсветкой (только корпус) с возвратом в среднее положение | 10 | ШТ | 1786.14 | Заказ | 4 недели | Пуско-регулирующее оборудование | Светосигнальная аппаратура | Элементы управления и индикаторные лампы | Элементы управления и индикаторные лампы | 7320500301173 | 0.025 | KG | 0.066 | CDM
1SFA611217R2102 | M3SS8-21G | Переключатель M3SS8-21G (длинная ручка) зеленый 3-х позиционный с подсветкой (только корпус) с возвратом в среднее положение | 10 | ШТ | 1786.14 | Заказ | 4 недели | Пуско-регулирующее оборудование | Светосигнальная аппаратура | Элементы управления и индикаторные лампы | Элементы управления и индикаторные лампы | 7320500301180 | 0.025 | KG | 0.066 | CDM
1SFA611220R2006 | M2SSV1-20B | Переключатель M2SSV1-20B черный 2-х позиционный (только корпус) для установки в вертикальные посты | 10 | ШТ | 963.336 | Заказ | 4 недели | Пуско-регулирующее оборудование | Светосигнальная аппаратура | Элементы управления и индикаторные лампы | Элементы управления и индикаторные лампы |  | 0.018 | KG | 0.054 | CDM
1SFA611220R2102 | M2SSV1-21G | Переключатель M2SSV1-21G зеленый 2-х позиционный (только корпус) с подсветкой для установки в вертикальные посты | 10 | ШТ | 1665.696 | Заказ | 4 недели | Пуско-регулирующее оборудование | Светосигнальная аппаратура | Элементы управления и индикаторные лампы | Элементы управления и индикаторные лампы |  | 0.018 | KG | 0.054 | CDM
1SFA611221R1103 | M2SSV2-11Y | Переключатель M2SSV2-11Y желтый 2-х позиционный (только корпус) с подсветкой для установки в вертикальные посты | 10 | ШТ | 1950.48 | Заказ | 4 недели | Пуско-регулирующее оборудование | Светосигнальная аппаратура | Элементы управления и индикаторные лампы | Элементы управления и индикаторные лампы |  | 2.000 | KG | 2.000 | CDM
1SFA611221R2001 | M2SSV2-20R | Переключатель M2SSV2-20R красный 2-х позиционный (только корпус) для установки в вертикальные посты | 10 | ШТ | 963.336 | Заказ | 4 недели | Пуско-регулирующее оборудование | Светосигнальная аппаратура | Элементы управления и индикаторные лампы | Элементы управления и индикаторные лампы |  | 0.018 | KG | 0.054 | CDM
1SFA611221R2006 | M2SSV2-20B | Переключатель M2SSV2-20B черный 2-х позиционный (только корпус) для установки в вертикальные посты | 10 | ШТ | 963.336 | Заказ | 4 недели | Пуско-регулирующее оборудование | Светосигнальная аппаратура | Элементы управления и индикаторные лампы | Элементы управления и индикаторные лампы |  | 0.018 | KG | 0.054 | CDM
1SFA611230R1101 | M3SSV1-11R | Переключатель M3SSV1-11R красный 3-х позиционный (только корпус) с подсветкой для установки в вертикальные посты | 10 | ШТ | 2067.816 | Заказ | 4 недели | Пуско-регулирующее оборудование | Светосигнальная аппаратура | Элементы управления и индикаторные лампы | Элементы управления и индикаторные лампы |  | 2.000 | KG | 2.000 | CDM
1SFA611230R1103 | M3SSV1-11Y | Переключатель M3SSV1-11Y желтый 3-х позиционный (только корпус) с подсветкой для установки в вертикальные посты | 10 | ШТ | 2067.816 | Заказ | 4 недели | Пуско-регулирующее оборудование | Светосигнальная аппаратура | Элементы управления и индикаторные лампы | Элементы управления и индикаторные лампы |  | 2.000 | KG | 2.000 | CDM
1SFA611230R2006 | M3SSV1-20B | Переключатель M3SSV1-20B черный 3-х позиционный (только корпус) для установки в вертикальные посты | 10 | ШТ | 1053.624 | Заказ | 4 недели | Пуско-регулирующее оборудование | Светосигнальная аппаратура | Элементы управления и индикаторные лампы | Элементы управления и индикаторные лампы |  | 0.018 | KG | 0.054 | CDM
1SFA611230R2102 | M3SSV1-21G | Переключатель M3SSV1-21G зеленый 3-х позиционный (только корпус) с подсветкой для установки в вертикальные посты | 10 | ШТ | 1759.368 | Заказ | 4 недели | Пуско-регулирующее оборудование | Светосигнальная аппаратура | Элементы управления и индикаторные лампы | Элементы управления и индикаторные лампы |  | 0.018 | KG | 0.054 | CDM
1SFA611231R2006 | M3SSV2-20B | Переключатель M3SSV2-20B черный 3-х позиционный (только корпус) для установки в вертикальные посты | 10 | ШТ | 1053.624 | Заказ | 4 недели | Пуско-регулирующее оборудование | Светосигнальная аппаратура | Элементы управления и индикаторные лампы | Элементы управления и индикаторные лампы | 7320500303085 | 0.036 | KG | 52.780 | CCM
1SFA611231R2101 | M3SSV2-21R | Переключатель M3SSV2-21R красный 3-х позиционный (только корпус) с подсветкой для установки в вертикальные посты | 10 | ШТ | 1759.368 | Заказ | 4 недели | Пуско-регулирующее оборудование | Светосигнальная аппаратура | Элементы управления и индикаторные лампы | Элементы управления и индикаторные лампы |  | 0.018 | KG | 0.054 | CDM
1SFA611250R1006 | M3SSC1-10B | Переключатель M3SSC1-10B черный 3-х позиционный (только корпус) с рабочим центральным положением | 10 | ШТ | 1214.172 | Заказ | 4 недели | Пуско-регулирующее оборудование | Светосигнальная аппаратура | Элементы управления и индикаторные лампы | Элементы управления и индикаторные лампы | 7320500374993 | 0.036 | KG | 52.780 | CCM
1SFA611251R1006 | M3SSC2-10B | Переключатель M3SSC2-10B черный 3-х позиционный (только корпус) с рабочим центральным положением | 10 | ШТ | 1214.172 | Заказ | 4 недели | Пуско-регулирующее оборудование | Светосигнальная аппаратура | Элементы управления и индикаторные лампы | Элементы управления и индикаторные лампы |  | 0.018 | KG | 0.054 | CDM
1SFA611252R1006 | M3SSC3-10B | Переключатель M3SSC3-10B черный 3-х позиционный (только корпус) с рабочим центральным положением | 10 | ШТ | 1214.172 | Заказ | 4 недели | Пуско-регулирующее оборудование | Светосигнальная аппаратура | Элементы управления и индикаторные лампы | Элементы управления и индикаторные лампы |  | 0.018 | KG | 0.054 | CDM
1SFA611253R1006 | M3SSC4-10B | Переключатель M3SSC4-10B черный 3-х позиционный (только корпус) с рабочим центральным положением | 10 | ШТ | 1250.988 | Заказ | 4 недели | Пуско-регулирующее оборудование | Светосигнальная аппаратура | Элементы управления и индикаторные лампы | Элементы управления и индикаторные лампы | 7320500375235 | 0.015 | KG | 52.780 | CCM
1SFA611254R1006 | M3SSC5-10B | Переключатель M3SSC5-10B черный 3-х позиционный (только корпус) с рабочим центральным положением | 10 | ШТ | 1250.988 | Заказ | 4 недели | Пуско-регулирующее оборудование | Светосигнальная аппаратура | Элементы управления и индикаторные лампы | Элементы управления и индикаторные лампы |  | 0.021 | KG | 0.072 | CDM
1SFA611255R1006 | M3SSC6-10B | Переключатель M3SSC6-10B черный 3-х позиционный (только корпус) с рабочим центральным положением | 10 | ШТ | 1250.988 | Заказ | 4 недели | Пуско-регулирующее оборудование | Светосигнальная аппаратура | Элементы управления и индикаторные лампы | Элементы управления и индикаторные лампы |  | 0.021 | KG | 0.072 | CDM
1SFA611256R1006 | M3SSC7-10B | Переключатель M3SSC7-10B черный 3-х позиционный (только корпус) с рабочим центральным положением | 10 | ШТ | 1214.172 | Заказ | 4 недели | Пуско-регулирующее оборудование | Светосигнальная аппаратура | Элементы управления и индикаторные лампы | Элементы управления и индикаторные лампы |  | 0.018 | KG | 0.054 | CDM
1SFA611280R1001 | M2SSK1-101 | Переключатель M2SSK1-101 с ключом 2-х позиционный (только корпус ) 45 град. (ключ Ronis 71 достается в любом положении) | 10 | ШТ | 3246.516 | B | 2 недели | Пуско-регулирующее оборудование | Светосигнальная аппаратура | Элементы управления и индикаторные лампы | Элементы управления и индикаторные лампы | 7320500304242 | 0.083 | KG | 0.068 | CDM
1SFA611280R1002 | M2SSK1-102 | Переключатель M2SSK1-102 с ключом 2-х позиционный (только корпус ) 45 град. (ключ Ronis 72 достается в любом положении) | 10 | ШТ | 3277.884 | Заказ | 4 недели | Пуско-регулирующее оборудование | Светосигнальная аппаратура | Элементы управления и индикаторные лампы | Элементы управления и индикаторные лампы | 7320500304259 | 0.083 | KG | 0.068 | CDM
1SFA611280R1003 | M2SSK1-103 | Переключатель M2SSK1-103 с ключом 2-х позиционный (только корпус ) 45 град. (ключ Ronis 73 достается в любом положении) | 10 | ШТ | 3277.884 | Заказ | 4 недели | Пуско-регулирующее оборудование | Светосигнальная аппаратура | Элементы управления и индикаторные лампы | Элементы управления и индикаторные лампы | 7320500304266 | 0.083 | KG | 0.068 | CDM
1SFA611280R3003 | M2SSK1-303 | Переключатель M2SSK1-303 с ключом 2-х позиционный без возврата в среднее положение (только корпус) 45 град. (ключ Ronis 73 достается | 10 | ШТ | 5378.508 | Заказ | 4 недели | Пуско-регулирующее оборудование | Светосигнальная аппаратура | Элементы управления и индикаторные лампы | Элементы управления и индикаторные лампы | 7320500313343 | 0.042 | KG | 0.495 | CDM
1SFA611281R1001 | M2SSK2-101 | Переключатель M2SSK2-101 с ключом 2-х позиционный (только корпус ) 45 град. (ключ Ronis 71 достается в среднем положении) | 10 | ШТ | 3246.516 | B | 2 недели | Пуско-регулирующее оборудование | Светосигнальная аппаратура | Элементы управления и индикаторные лампы | Элементы управления и индикаторные лампы | 7320500304501 | 0.083 | KG | 0.068 | CDM
1SFA611281R1002 | M2SSK2-102 | Переключатель M2SSK2-102 с ключом 2-х позиционный (только корпус ) 45 град. (ключ Ronis 72 достается в среднем положении) | 10 | ШТ | 3277.884 | Заказ | 4 недели | Пуско-регулирующее оборудование | Светосигнальная аппаратура | Элементы управления и индикаторные лампы | Элементы управления и индикаторные лампы | 7320500304518 | 0.102 | KG | 0.068 | CDM
1SFA611281R1003 | M2SSK2-103 | Переключатель M2SSK2-103 с ключом 2-х позиционный (только корпус ) 45 град. (ключ Ronis 73 достается в среднем положении) | 10 | ШТ | 3277.884 | Заказ | 4 недели | Пуско-регулирующее оборудование | Светосигнальная аппаратура | Элементы управления и индикаторные лампы | Элементы управления и индикаторные лампы | 7320500304525 | 0.102 | KG | 0.068 | CDM
1SFA611281R1004 | M2SSK2-104 | Переключатель M2SSK2-104 с ключом 2-х позиционный (только корпус ) 45 град. (ключ уникальный 25 вариантов - достается в среднем поло | 10 | ШТ | 3435.06 | Заказ | 4 недели | Пуско-регулирующее оборудование | Светосигнальная аппаратура | Элементы управления и индикаторные лампы | Элементы управления и индикаторные лампы |  | 0.085 | KG | 0.070 | CDM
1SFA611281R3001 | M2SSK3-101 | Переключатель M2SSK3-101 с ключом 2-х позиционный без возврата в среднее положение (только корпус) 45 град. (ключ Ronis 71) | 10 | ШТ | 5378.508 | Заказ | 4 недели | Пуско-регулирующее оборудование | Светосигнальная аппаратура | Элементы управления и индикаторные лампы | Элементы управления и индикаторные лампы | 7320500313848 | 0.050 | KG | 0.068 | CDM
1SFA611281R3002 | M2SSK1-302 | Переключатель M2SSK1-302 с ключом 2-х позиционный без возврата в среднее положение (только корпус) 45 град. (ключ Ronis 72 достается | 10 | ШТ | 5378.508 | Заказ | 4 недели | Пуско-регулирующее оборудование | Светосигнальная аппаратура | Элементы управления и индикаторные лампы | Элементы управления и индикаторные лампы | 7320500313855 | 0.042 | KG | 0.495 | CDM
1SFA611282R1001 | M2SSK3-101 | Переключатель M2SSK3-101 с ключом 2-х позиционный с возвратом в среднее положение (только корпус) 45 град. (ключ Ronis 71) | 10 | ШТ | 3231.012 | Заказ | 4 недели | Пуско-регулирующее оборудование | Светосигнальная аппаратура | Элементы управления и индикаторные лампы | Элементы управления и индикаторные лампы | 7320500304778 | 0.083 | KG | 0.068 | CDM
1SFA611282R1002 | M2SSK3-102 | Переключатель M2SSK3-102 с ключом 2-х позиционный с возвратом в среднее положение (только корпус) 45 град. (ключ Ronis 72) | 10 | ШТ | 3231.012 | Заказ | 4 недели | Пуско-регулирующее оборудование | Светосигнальная аппаратура | Элементы управления и индикаторные лампы | Элементы управления и индикаторные лампы | 7320500304785 | 0.083 | KG | 0.068 | CDM
1SFA611282R1003 | M2SSK3-103 | Переключатель M2SSK3-103 с ключом 2-х позиционный с возвратом в среднее положение (только корпус) 45 град. (ключ Ronis 73) | 10 | ШТ | 3231.012 | Заказ | 4 недели | Пуско-регулирующее оборудование | Светосигнальная аппаратура | Элементы управления и индикаторные лампы | Элементы управления и индикаторные лампы | 7320500304792 | 0.083 | KG | 0.068 | CDM
1SFA611282R1004 | M2SSK3-104 | Переключатель M2SSK3-104 с ключом 2-х позиционный с возвратом в среднее положение (только корпус) 45 град. (ключ уникальный 25 вариа | 10 | ШТ | 3620.028 | Заказ | 4 недели | Пуско-регулирующее оборудование | Светосигнальная аппаратура | Выключатели для поверхностного монтажа |  |  | 0.050 | KG | 0.045 | CDM
1SFA611282R3001 | M2SSK3-301 | Переключатель M2SSK3-301 с ключом 2-х позиционный с возвратом в среднее положение (только корпус) 45 град. (ключ Ronis 71) | 10 | ШТ | 5027.328 | Заказ | 4 недели | Пуско-регулирующее оборудование | Светосигнальная аппаратура | Элементы управления и индикаторные лампы | Элементы управления и индикаторные лампы |  | 0.050 | KG | 0.045 | CDM
1SFA611283R1001 | M3SSK1-101 | Переключатель M3SSK1-101 с ключом 3-х позиционный с фиксацией (только корпус) (ключ Ronis 71 достается в любом положении) | 10 | ШТ | 3246.516 | B | 2 недели | Пуско-регулирующее оборудование | Светосигнальная аппаратура | Элементы управления и индикаторные лампы | Элементы управления и индикаторные лампы | 7320500305027 | 0.083 | KG | 0.068 | CDM
1SFA611283R1002 | M3SSK1-102 | Переключатель M3SSK1-102 с ключом 3-х позиционный с фиксацией (только корпус) (ключ Ronis 72 достается в любом положении) | 10 | ШТ | 3277.884 | Заказ | 4 недели | Пуско-регулирующее оборудование | Светосигнальная аппаратура | Элементы управления и индикаторные лампы | Элементы управления и индикаторные лампы | 7320500305034 | 0.083 | KG | 0.068 | CDM
1SFA611283R1003 | M3SSK1-103 | Переключатель M3SSK1-103 с ключом 3-х позиционный с фиксацией (только корпус) (ключ Ronis 73 достается в любом положении) | 10 | ШТ | 3277.884 | Заказ | 4 недели | Пуско-регулирующее оборудование | Светосигнальная аппаратура | Элементы управления и индикаторные лампы | Элементы управления и индикаторные лампы | 7320500305041 | 0.083 | KG | 0.068 | CDM
1SFA611284R1001 | M3SSK2-101 | Переключатель M3SSK2-101 с ключом 3-х позиционный с фиксацией (только корпус) (ключ Ronis 71 достается в среднем положени | 10 | ШТ | 3277.884 | Заказ | 4 недели | Пуско-регулирующее оборудование | Светосигнальная аппаратура | Элементы управления и индикаторные лампы | Элементы управления и индикаторные лампы | 7320500305270 | 0.083 | KG | 0.068 | CDM
1SFA611284R1002 | M3SSK2-102 | Переключатель M3SSK2-102 с ключом 3-х позиционный с фиксацией (только корпус) (ключ Ronis 72 достается в среднем положени | 10 | ШТ | 3277.884 | Заказ | 4 недели | Пуско-регулирующее оборудование | Светосигнальная аппаратура | Элементы управления и индикаторные лампы | Элементы управления и индикаторные лампы | 7320500305287 | 0.083 | KG | 0.068 | CDM
1SFA611284R1003 | M3SSK2-103 | Переключатель M3SSK2-103 с ключом 3-х позиционный с фиксацией (только корпус) (ключ Ronis 73 достается в среднем положени | 10 | ШТ | 3277.884 | Заказ | 4 недели | Пуско-регулирующее оборудование | Светосигнальная аппаратура | Элементы управления и индикаторные лампы | Элементы управления и индикаторные лампы | 7320500305294 | 0.083 | KG | 0.068 | CDM
1SFA611285R1001 | M3SSK3-101 | Переключатель M3SSK3-101 с ключом 3-х позиционный с возвратом в среднее положение (только корпус) (ключ Ronis 71) | 10 | ШТ | 3277.884 | Заказ | 4 недели | Пуско-регулирующее оборудование | Светосигнальная аппаратура | Элементы управления и индикаторные лампы | Элементы управления и индикаторные лампы | 7320500305522 | 0.083 | KG | 0.068 | CDM
1SFA611285R1002 | M3SSK3-102 | Переключатель M3SSK3-102 с ключом 3-х позиционный с возвратом в среднее положение (только корпус) (ключ Ronis 72) | 10 | ШТ | 3277.884 | Заказ | 4 недели | Пуско-регулирующее оборудование | Светосигнальная аппаратура | Элементы управления и индикаторные лампы | Элементы управления и индикаторные лампы | 7320500305539 | 0.083 | KG | 0.068 | CDM
1SFA611285R1003 | M3SSK3-103 | Переключатель M3SSK3-103 с ключом 3-х позиционный с возвратом в среднее положение (только корпус) (ключ Ronis 73) | 10 | ШТ | 3277.884 | Заказ | 4 недели | Пуско-регулирующее оборудование | Светосигнальная аппаратура | Элементы управления и индикаторные лампы | Элементы управления и индикаторные лампы | 7320500305546 | 0.083 | KG | 0.068 | CDM
1SFA611286R1001 | M3SSK4-101 | Переключатель M3SSK4-101 с ключом 3-х позиционный с возвратом в среднее положение из правого (только корпус) (ключ Ronis 71) | 10 | ШТ | 3277.884 | Заказ | 4 недели | Пуско-регулирующее оборудование | Светосигнальная аппаратура | Элементы управления и индикаторные лампы | Элементы управления и индикаторные лампы | 7320500305775 | 0.083 | KG | 0.068 | CDM
1SFA611286R1002 | M3SSK4-102 | Переключатель M3SSK4-102 с ключом 3-х позиционный с возвратом в среднее положение из правого (только корпус) (ключ Ronis 72) | 10 | ШТ | 3277.884 | Заказ | 4 недели | Пуско-регулирующее оборудование | Светосигнальная аппаратура | Элементы управления и индикаторные лампы | Элементы управления и индикаторные лампы | 7320500305782 | 0.083 | KG | 0.068 | CDM
1SFA611287R1001 | M3SSK5-101 | Переключатель M3SSK5-101 с ключом 3-х позиционный с возвратом в среднее положение из правого (только корпус) (ключ Ronis 71) | 10 | ШТ | 3277.884 | Заказ | 4 недели | Пуско-регулирующее оборудование | Светосигнальная аппаратура | Элементы управления и индикаторные лампы | Элементы управления и индикаторные лампы | 7320500305898 | 0.083 | KG | 0.068 | CDM
1SFA611287R1003 | M3SSK5-103 | Переключатель M3SSK5-103 с ключом 3-х позиционный с возвратом в среднее положение из правого (только корпус) (ключ Ronis 73) | 10 | ШТ | 3277.884 | Заказ | 4 недели | Пуско-регулирующее оборудование | Светосигнальная аппаратура | Элементы управления и индикаторные лампы | Элементы управления и индикаторные лампы | 7320500305911 | 0.083 | KG | 0.068 | CDM
1SFA611288R1001 | M3SSK6-101 | Переключатель M3SSK6-101 с ключом 3-х позиционный с фиксацией (только корпус) (ключ Ronis 71 достается в левом положении) | 10 | ШТ | 4267.368 | Заказ | 4 недели | Пуско-регулирующее оборудование | Светосигнальная аппаратура | Элементы управления и индикаторные лампы | M2SS | 7320500306130 | 0.069 | KG | 0.300 | CDM
1SFA611300R1006 | MTS1-10B | Переключатель-тумблер MTS1-10B черный 2-х позиционный (только корпус) вертикального исполнения с фиксацией | 10 | ШТ | 1311.168 | Заказ | 4 недели | Пуско-регулирующее оборудование | Светосигнальная аппаратура | Элементы управления и индикаторные лампы | Элементы управления и индикаторные лампы | 7320500308028 | 0.025 | KG | 0.050 | CDM
1SFA611300R2006 | MTS1-20B | Переключатель-тумблер MTS1-20B черный 2-х позиционный (только корпус) вертикального исполнения с фиксацией | 10 | ШТ | 1525.224 | Заказ | 4 недели | Пуско-регулирующее оборудование | Светосигнальная аппаратура | Элементы управления и индикаторные лампы | Элементы управления и индикаторные лампы | 7320500308035 | 0.025 | KG | 0.050 | CDM
1SFA611300R3006 | MTS1-30B | Переключатель-тумблер MTS1-30B черный 2-х позиционный (только корпус) вертикального исполнения с фиксацией | 10 | ШТ | 1745.976 | Заказ | 4 недели | Пуско-регулирующее оборудование | Светосигнальная аппаратура | Элементы управления и индикаторные лампы | Элементы управления и индикаторные лампы | 7320500308042 | 0.025 | KG | 0.050 | CDM
1SFA611301R1006 | MTS2-10B | Переключатель-тумблер MTS2-10B черный 3-х позиционный (только корпус) вертикального исполнения с возвратом в среднее положение | 10 | ШТ | 1418.208 | Заказ | 4 недели | Пуско-регулирующее оборудование | Светосигнальная аппаратура | Элементы управления и индикаторные лампы | Элементы управления и индикаторные лампы | 7320500308233 | 0.025 | KG | 0.050 | CDM
1SFA611301R2006 | MTS2-20B | Переключатель-тумблер MTS2-20B черный 3-х позиционный (только корпус) вертикального исполнения с возвратом в среднее положение | 10 | ШТ | 1635.624 | Заказ | 4 недели | Пуско-регулирующее оборудование | Светосигнальная аппаратура | Элементы управления и индикаторные лампы | Элементы управления и индикаторные лампы | 7320500308240 | 0.025 | KG | 0.050 | CDM
1SFA611301R3006 | MTS2-30B | Переключатель-тумблер MTS2-30B черный 3-х позиционный (только корпус) вертикального исполнения с возвратом в среднее положение | 10 | ШТ | 1859.664 | Заказ | 4 недели | Пуско-регулирующее оборудование | Светосигнальная аппаратура | Элементы управления и индикаторные лампы | Элементы управления и индикаторные лампы | 7320500308257 | 0.025 | KG | 0.050 | CDM
1SFA611302R1006 | MTS3-10B | Переключатель-тумблер MTS3-10B черный 3-х позиционный (только корпус) вертикального исполнения с фиксацией | 10 | ШТ | 1521.864 | Заказ | 4 недели | Пуско-регулирующее оборудование | Светосигнальная аппаратура | Элементы управления и индикаторные лампы | Элементы управления и индикаторные лампы | 7320500308387 | 0.025 | KG | 0.050 | CDM
1SFA611302R2006 | MTS3-20B | Переключатель-тумблер MTS3-20B черный 3-х позиционный (только корпус) вертикального исполнения с фиксацией | 10 | ШТ | 1742.652 | Заказ | 4 недели | Пуско-регулирующее оборудование | Светосигнальная аппаратура | Элементы управления и индикаторные лампы | Элементы управления и индикаторные лампы | 7320500308394 | 0.025 | KG | 0.050 | CDM
1SFA611302R3006 | MTS3-30B | Переключатель-тумблер MTS3-30B черный 3-х позиционный (только корпус) вертикального исполнения с фиксацией | 10 | ШТ | 1963.404 | Заказ | 4 недели | Пуско-регулирующее оборудование | Светосигнальная аппаратура | Элементы управления и индикаторные лампы | Элементы управления и индикаторные лампы | 7320500308400 | 0.025 | KG | 0.050 | CDM
1SFA611400R1001 | ML1-100R | Корпус сигнальной лампы ML1-100R красный | 10 | ШТ | 441.792 | A | 1 неделя | Пуско-регулирующее оборудование | Светосигнальная аппаратура | Элементы управления и индикаторные лампы | Элементы управления и индикаторные лампы | 7320500306154 | 0.022 | KG | 0.036 | CDM
1SFA611400R1002 | ML1-100G | Корпус сигнальной лампы ML1-100G зеленый | 10 | ШТ | 441.792 | A | 1 неделя | Пуско-регулирующее оборудование | Светосигнальная аппаратура | Элементы управления и индикаторные лампы | Элементы управления и индикаторные лампы | 7320500306161 | 0.022 | KG | 0.036 | CDM
1SFA611400R1003 | ML1-100Y | Корпус сигнальной лампы ML1-100Y желтый | 10 | ШТ | 443.94 | B | 2 недели | Пуско-регулирующее оборудование | Светосигнальная аппаратура | Элементы управления и индикаторные лампы | Элементы управления и индикаторные лампы | 7320500306178 | 0.022 | KG | 0.036 | CDM
1SFA611400R1004 | ML1-100L | Корпус сигнальной лампы ML1-100L синий | 10 | ШТ | 446.088 | C | 4 недели | Пуско-регулирующее оборудование | Светосигнальная аппаратура | Элементы управления и индикаторные лампы | Элементы управления и индикаторные лампы | 7320500306185 | 0.022 | KG | 0.036 | CDM
1SFA611400R1005 | ML1-100W | Корпус сигнальной лампы ML1-100W белый | 10 | ШТ | 443.94 | B | 2 недели | Пуско-регулирующее оборудование | Светосигнальная аппаратура | Элементы управления и индикаторные лампы | Элементы управления и индикаторные лампы | 7320500306192 | 0.022 | KG | 0.036 | CDM
1SFA611400R1008 | ML1-100C | Корпус сигнальной лампы ML1-100C прозрачный | 10 | ШТ | 448.224 | Заказ | 4 недели | Пуско-регулирующее оборудование | Светосигнальная аппаратура | Элементы управления и индикаторные лампы | Элементы управления и индикаторные лампы | 7320500306208 | 0.022 | KG | 0.036 | CDM
1SFA611410R1006 | MT-100B | Ручка потенциометра MT-100B пластик. кольцо | 10 | ШТ | 1726.452 | Заказ | 7 недель | Пуско-регулирующее оборудование | Светосигнальная аппаратура | Элементы управления и индикаторные лампы | Элементы управления и индикаторные лампы | 7320500400074 | 0.034 | KG | 0.037 | CDM
1SFA611410R1056 | MT-105B | Потенциометр MT-105B в сборе 5 кОм кольцо черный пластик | 1 | ШТ | 4204.176 | C | 2 недели | Пуско-регулирующее оборудование | Светосигнальная аппаратура | Элементы управления и индикаторные лампы | Элементы управления и индикаторные лампы | 7320500376102 | 0.043 | KG | 0.052 | CDM
1SFA611410R1106 | MT-110B | Потенциометр MT-110B в сборе 10 кОм кольцо черный пластик | 1 | ШТ | 4564.956 | B | 2 недели | Пуско-регулирующее оборудование | Светосигнальная аппаратура | Элементы управления и индикаторные лампы | Элементы управления и индикаторные лампы | 7320500376157 | 0.043 | KG | 0.052 | CDM
1SFA611410R1506 | MT-150B | Потенциометр MT-150B в сборе 50 кОм кольцо черный пластик | 1 | ШТ | 5649.276 | Заказ | 7 недель | Пуско-регулирующее оборудование | Светосигнальная аппаратура | Элементы управления и индикаторные лампы | Элементы управления и индикаторные лампы | 7320500376133 | 0.053 | KG | 0.052 | CDM
1SFA611410R2056 | MT-205B | Потенциометр MT-205B в сборе 5 кОм кольцо хромированный пластик | 1 | ШТ | 4388.316 | Заказ | 7 недель | Пуско-регулирующее оборудование | Светосигнальная аппаратура | Элементы управления и индикаторные лампы | Элементы управления и индикаторные лампы | 7320500376171 | 0.043 | KG | 0.052 | CDM
1SFA611410R2106 | MT-210B | Потенциометр MT-210B в сборе 10 кОм кольцо хромированный пластик | 1 | ШТ | 6107.484 | Заказ | 7 недель | Пуско-регулирующее оборудование | Светосигнальная аппаратура | Элементы управления и индикаторные лампы | Элементы управления и индикаторные лампы | 7320500376188 | 0.043 | KG | 0.052 | CDM
1SFA611410R2506 | MT-250B | Потенциометр MT-250B в сборе 50 кОм кольцо хромированный пластик | 1 | ШТ | 7488.864 | Заказ | 7 недель | Пуско-регулирующее оборудование | Светосигнальная аппаратура | Элементы управления и индикаторные лампы | Элементы управления и индикаторные лампы | 7320500376119 | 0.043 | KG | 0.052 | CDM
1SFA611410R3006 | MT-300B | Ручка потенциометра MT-300B металл. кольцо | 10 | ШТ | 2534.304 | Заказ | 7 недель | Пуско-регулирующее оборудование | Светосигнальная аппаратура | Элементы управления и индикаторные лампы | Элементы управления и индикаторные лампы |  | 0.042 | KG | 0.037 | CDM
1SFA611410R3056 | MT-305B | Потенциометр MT-305B в сборе 5 кОм кольцо хромированный металл | 1 | ШТ | 4388.316 | Заказ | 7 недель | Пуско-регулирующее оборудование | Светосигнальная аппаратура | Элементы управления и индикаторные лампы | Элементы управления и индикаторные лампы | 7320500376140 | 0.043 | KG | 0.052 | CDM
1SFA611410R3106 | MT-310B | Потенциометр MT-310B в сборе 10 кОм кольцо хромированный металл | 1 | ШТ | 6247.968 | Заказ | 7 недель | Пуско-регулирующее оборудование | Светосигнальная аппаратура | Элементы управления и индикаторные лампы | Элементы управления и индикаторные лампы | 7320500376164 | 0.043 | KG | 0.052 | CDM
1SFA611410R3506 | MT-350B | Потенциометр MT-350B в сборе 50 кОм кольцо хромированный металл | 1 | ШТ | 7659.432 | Заказ | 7 недель | Пуско-регулирующее оборудование | Светосигнальная аппаратура | Элементы управления и индикаторные лампы | Элементы управления и индикаторные лампы | 7320500376126 | 0.048 | KG | 0.052 | CDM
1SFA611510R1101 | MPMT3-11R | Кнопка MPMT3-11R ГРИБОК красная (только корпус) 40мм отпускание поворотом с подсветкой | 1 | ШТ | 1546.188 | A | 1 неделя | Пуско-регулирующее оборудование | Светосигнальная аппаратура | Элементы управления и индикаторные лампы | Элементы управления и индикаторные лампы | 7320500307038 | 0.049 | KG | 0.071 | CDM
1SFA611511R1101 | MPMP3-11R | Кнопка MPMP3-11R ГРИБОК красная (только корпус) 40мм отпускание вытягиванием с подсветкой | 1 | ШТ | 1933.296 | Заказ | 7 недель | Пуско-регулирующее оборудование | Светосигнальная аппаратура | Элементы управления и индикаторные лампы | Элементы управления и индикаторные лампы | 7320500307168 | 0.049 | KG | 0.071 | CDM
1SFA611513R1001 | MPMT4-10R | Кнопка MPMT4-10R ГРИБОК красная (только корпус) 60мм отпускание поворотом | 1 | ШТ | 1291.584 | C | 2 недели | Пуско-регулирующее оборудование | Светосигнальная аппаратура | Элементы управления и индикаторные лампы | Элементы управления и индикаторные лампы | 7320500307250 | 0.058 | KG | 0.216 | CDM
1SFA611513R1101 | MPMT4-11R | Кнопка MPMT4-11R ГРИБОК красная (только корпус) 60мм отпускание поворотом с подсветкой | 1 | ШТ | 1511.868 | Заказ | 7 недель | Пуско-регулирующее оборудование | Светосигнальная аппаратура | Элементы управления и индикаторные лампы | Элементы управления и индикаторные лампы | 7320500307267 | 0.058 | KG | 0.216 | CDM
1SFA611514R1001 | MPMP4-10R | Кнопка MPMP4-10R ГРИБОК красная (только корпус) 60мм отпускание вытягиванием | 1 | ШТ | 1940.004 | Заказ | 7 недель | Пуско-регулирующее оборудование | Светосигнальная аппаратура | Элементы управления и индикаторные лампы | Элементы управления и индикаторные лампы | 7320500307359 | 0.058 | KG | 0.216 | CDM
1SFA611514R1101 | MPMP4-11R | Кнопка MPMP4-11R ГРИБОК красная (только корпус) 60мм отпускание вытягиванием с подсветкой | 1 | ШТ | 2160.732 | Заказ | 7 недель | Пуско-регулирующее оборудование | Светосигнальная аппаратура | Элементы управления и индикаторные лампы | Элементы управления и индикаторные лампы | 7320500307366 | 0.058 | KG | 0.216 | CDM
1SFA611520R1001 | MPET3-10R | Кнопка MPET3-10R ГРИБОК красная (только корпус) 30мм отпускание поворотом | 1 | ШТ | 1341.708 | B | 2 недели | Пуско-регулирующее оборудование | Светосигнальная аппаратура | Элементы управления и индикаторные лампы | Элементы управления и индикаторные лампы |  | 0.043 | KG | 0.068 | CDM
1SFA611520R1006 | MPET3-10B | Кнопка MPET3-10B ГРИБОК черная (только корпус) 30мм отпускание поворотом | 1 | ШТ | 1354.668 | Заказ | 4 недели | Пуско-регулирующее оборудование | Светосигнальная аппаратура | Элементы управления и индикаторные лампы | Элементы управления и индикаторные лампы | 7320500372531 | 0.043 | KG | 0.216 | CDM
1SFA611521R1001 | MPEP3-10R | Кнопка MPEP3-10R ГРИБОК красная (только корпус) 30мм отпускание вытягиванием | 1 | ШТ | 1354.668 | Заказ | 4 недели | Пуско-регулирующее оборудование | Светосигнальная аппаратура | Элементы управления и индикаторные лампы | Элементы управления и индикаторные лампы | 7320500372593 | 0.043 | KG | 0.068 | CDM
1SFA611522R1101 | MPEK3-11R | Кнопка MPEK3-11R ГРИБОК красная (только корпус) 30мм отпускание ключом 71 | 1 | ШТ | 2722.632 | Заказ | 4 недели | Пуско-регулирующее оборудование | Светосигнальная аппаратура | Элементы управления и индикаторные лампы | Элементы управления и индикаторные лампы |  | 0.070 | KG | 0.090 | CDM
1SFA611523R1001 | MPET4-10R | Кнопка MPET4-10R ГРИБОК красная (только корпус) 40мм отпускание поворотом | 1 | ШТ | 1335.228 | A | 1 неделя | Пуско-регулирующее оборудование | Светосигнальная аппаратура | Элементы управления и индикаторные лампы | Элементы управления и индикаторные лампы | 7320500372548 | 0.036 | KG | 46.260 | CCM
1SFA611523R1006 | MPET4-10B | Кнопка MPET4-10B ГРИБОК черная (только корпус) 40мм отпускание поворотом | 1 | ШТ | 1354.668 | Заказ | 4 недели | Пуско-регулирующее оборудование | Светосигнальная аппаратура | Элементы управления и индикаторные лампы | Элементы управления и индикаторные лампы | 7320500372586 | 0.036 | KG | 46.260 | CCM
1SFA611524R1001 | MPEP4-10R | Кнопка MPEP4-10R ГРИБОК красная (только корпус) 40мм отпускание вытягиванием | 1 | ШТ | 1348.188 | C | 4 недели | Пуско-регулирующее оборудование | Светосигнальная аппаратура | Элементы управления и индикаторные лампы | Элементы управления и индикаторные лампы |  | 0.040 | KG | 6.800 | CDM
1SFA611525R1101 | MPEK4-11R | Кнопка MPEK4-11R ГРИБОК красная (только корпус) 40мм отпускание ключом 71 | 1 | ШТ | 2709.612 | C | 4 недели | Пуско-регулирующее оборудование | Светосигнальная аппаратура | Элементы управления и индикаторные лампы | Элементы управления и индикаторные лампы | 7320500372746 | 0.040 | KG | 117.390 | CCM
1SFA611601R1100 | MCBH5-00 | Колодка монтажная MCBH5-00 (на 5 элементов) | 10 | ШТ | 205.428 | B | 2 недели | Пуско-регулирующее оборудование | Светосигнальная аппаратура | Элементы управления и индикаторные лампы | Элементы управления и индикаторные лампы | 7320500307458 | 0.012 | KG | 0.033 | CDM
1SFA611605R1100 | MCBH-00 | Колодка монтажная MCBH-00 (на 3 элемента) | 10 | ШТ | 129.852 | A | 1 неделя | Пуско-регулирующее оборудование | Светосигнальная аппаратура | Элементы управления и индикаторные лампы | Элементы управления и индикаторные лампы | 7320500307465 | 0.012 | KG | 0.020 | CDM
1SFA611610R1001 | MCB-10 | Блок контактный MCB-10 фронтального монтажа 1НО | 10 | ШТ | 296.748 | A | 1 неделя | Пуско-регулирующее оборудование | Светосигнальная аппаратура | Элементы управления и индикаторные лампы | Элементы управления и индикаторные лампы | 7320500307748 | 0.016 | KG | 0.014 | CDM
1SFA611610R1002 | MCB-20 | Блок контактный MCB-20 фронтального монтажа 2НО | 10 | ШТ | 656.076 | A | 1 неделя | Пуско-регулирующее оборудование | Светосигнальная аппаратура | Элементы управления и индикаторные лампы | Элементы управления и индикаторные лампы | 7320500307755 | 0.048 | KG | 0.027 | CDM
1SFA611610R1010 | MCB-01 | Блок контактный MCB-01 фронтального монтажа 1НЗ | 10 | ШТ | 296.748 | A | 1 неделя | Пуско-регулирующее оборудование | Светосигнальная аппаратура | Элементы управления и индикаторные лампы | Элементы управления и индикаторные лампы | 7320500307762 | 0.048 | KG | 0.014 | CDM
1SFA611610R1011 | MCB-11 | Блок контактный MCB-11 фронтального монтажа 1НО+1НЗ | 10 | ШТ | 662.448 | C | 4 недели | Пуско-регулирующее оборудование | Светосигнальная аппаратура | Элементы управления и индикаторные лампы | Элементы управления и индикаторные лампы | 7320500307779 | 0.048 | KG | 0.014 | CDM
1SFA611610R1020 | MCB-02 | Блок контактный MCB-02 фронтального монтажа 2НЗ | 10 | ШТ | 659.268 | B | 2 недели | Пуско-регулирующее оборудование | Светосигнальная аппаратура | Элементы управления и индикаторные лампы | Элементы управления и индикаторные лампы | 7320500307786 | 0.048 | KG | 0.027 | CDM
1SFA611610R1101 | MCB-10G | Блок контактный MCB-10G фронтального монтажа 1НО (позолоч) | 10 | ШТ | 1777.584 | C | 4 недели | Пуско-регулирующее оборудование | Светосигнальная аппаратура | Элементы управления и индикаторные лампы | Элементы управления и индикаторные лампы | 7320500307793 | 0.048 | KG | 0.014 | CDM
1SFA611610R1110 | MCB-01G | Блок контактный MCB-01G фронтального монтажа 1НЗ (поолоч) | 10 | ШТ | 1786.14 | Заказ | 4 недели | Пуско-регулирующее оборудование | Светосигнальная аппаратура | Элементы управления и индикаторные лампы | Элементы управления и индикаторные лампы | 7320500307809 | 0.048 | KG | 0.014 | CDM
1SFA611610R2001 | MCB-10B | Блок контактный MCB-10B для монтажа в кнопочные посты 1НО | 10 | ШТ | 296.748 | A | 1 неделя | Пуско-регулирующее оборудование | Светосигнальная аппаратура | Элементы управления и индикаторные лампы | Элементы управления и индикаторные лампы | 7320500307816 | 0.048 | KG | 0.014 | CDM
1SFA611610R2002 | MCB-20B | Блок контактный MCB-20B для монтажа в кнопочные посты 2НО | 10 | ШТ | 796.092 | Заказ | 4 недели | Пуско-регулирующее оборудование | Светосигнальная аппаратура | Элементы управления и индикаторные лампы | Элементы управления и индикаторные лампы | 7320500307823 | 0.048 | KG | 0.027 | CDM
1SFA611610R2010 | MCB-01B | Блок контактный MCB-01B для монтажа в кнопочные посты 1НЗ | 10 | ШТ | 298.188 | B | 2 недели | Пуско-регулирующее оборудование | Светосигнальная аппаратура | Элементы управления и индикаторные лампы | Элементы управления и индикаторные лампы | 7320500307830 | 0.048 | KG | 0.014 | CDM
1SFA611610R2011 | MCB-11B | Блок контактный MCB-11B для монтажа в кнопочные посты 1НО+1НЗ | 10 | ШТ | 792.276 | C | 4 недели | Пуско-регулирующее оборудование | Светосигнальная аппаратура | Элементы управления и индикаторные лампы | Элементы управления и индикаторные лампы | 7320500307847 | 0.048 | KG | 0.027 | CDM
1SFA611610R2020 | MCB-02B | Блок контактный MCB-02B для монтажа в кнопочные посты 2НЗ | 10 | ШТ | 796.092 | Заказ | 4 недели | Пуско-регулирующее оборудование | Светосигнальная аппаратура | Элементы управления и индикаторные лампы | Элементы управления и индикаторные лампы | 7320500307854 | 0.048 | KG | 0.027 | CDM
1SFA611610R2101 | MCB-10BG | Блок контактный MCB-10BG для монтажа в кнопочные посты 1НО (позолоч) | 10 | ШТ | 1679.076 | Заказ | 4 недели | Пуско-регулирующее оборудование | Светосигнальная аппаратура | Элементы управления и индикаторные лампы | Элементы управления и индикаторные лампы |  | 0.010 | KG | 0.010 | CDM
1SFA611610R2110 | MCB-01BG | Блок контактный MCB-01BG для монтажа в кнопочные посты 1НЗ (позолоч) | 10 | ШТ | 1679.076 | Заказ | 4 недели | Пуско-регулирующее оборудование | Светосигнальная аппаратура | Элементы управления и индикаторные лампы | Элементы управления и индикаторные лампы |  | 0.010 | KG | 0.010 | CDM
1SFA611612R1001 | MCBL-01 | Блок контактный MCBL-01 фронтального монтажа 1НЗ | 10 | ШТ | 1040.232 | Заказ | 4 недели | Пуско-регулирующее оборудование | Светосигнальная аппаратура | Элементы управления и индикаторные лампы | Элементы управления и индикаторные лампы | 7320500359938 | 0.010 | KG | 6.600 | CCM
1SFA611612R1010 | MCBL-10 | Блок контактный MCBL-10 фронтального монтажа 1НО | 10 | ШТ | 1040.232 | Заказ | 4 недели | Пуско-регулирующее оборудование | Светосигнальная аппаратура | Элементы управления и индикаторные лампы | Элементы управления и индикаторные лампы | 7320500359921 | 0.010 | KG | 6.600 | CCM
1SFA611621R1001 | MLBL-00R | Патрон MLBL-00R со встроенным светодиодом красный 12В DC | 10 | ШТ | 896.412 | Заказ | 4 недели | Пуско-регулирующее оборудование | Светосигнальная аппаратура | Элементы управления и индикаторные лампы | Элементы управления и индикаторные лампы | 7320500372913 | 0.010 | KG | 23.400 | CCM
1SFA611621R1002 | MLBL-00G | Патрон MLBL-00G со встроенным светодиодом зеленый 12В DC | 10 | ШТ | 896.412 | Заказ | 4 недели | Пуско-регулирующее оборудование | Светосигнальная аппаратура | Элементы управления и индикаторные лампы | Элементы управления и индикаторные лампы | 7320500373019 | 0.010 | KG | 23.400 | CCM
1SFA611621R1003 | MLBL-00Y | Патрон MLBL-00Y со встроенным светодиодом желтый 12В DC | 10 | ШТ | 896.412 | Заказ | 4 недели | Пуско-регулирующее оборудование | Светосигнальная аппаратура | Элементы управления и индикаторные лампы | Элементы управления и индикаторные лампы | 7320500373118 | 0.010 | KG | 23.400 | CCM
1SFA611621R1004 | MLBL-00L | Патрон MLBL-00L со встроенным светодиодом синий 12В DC | 10 | ШТ | 896.412 | Заказ | 4 недели | Пуско-регулирующее оборудование | Светосигнальная аппаратура | Элементы управления и индикаторные лампы | Элементы управления и индикаторные лампы | 7320500373217 | 0.010 | KG | 23.400 | CCM
1SFA611621R1005 | MLBL-00W | Патрон MLBL-00W со встроенным светодиодом белый 12В DC | 10 | ШТ | 896.412 | Заказ | 4 недели | Пуско-регулирующее оборудование | Светосигнальная аппаратура | Элементы управления и индикаторные лампы | Элементы управления и индикаторные лампы | 7320500373316 | 0.010 | KG | 23.400 | CCM
1SFA611621R1011 | MLBL-01R | Патрон MLBL-01R со встроенным светодиодом красный 24В AC/DC | 10 | ШТ | 883.548 | A | 1 неделя | Пуско-регулирующее оборудование | Светосигнальная аппаратура | Элементы управления и индикаторные лампы | Элементы управления и индикаторные лампы | 7320500372906 | 0.010 | KG | 23.400 | CCM
1SFA611621R1012 | MLBL-01G | Патрон MLBL-01G со встроенным светодиодом зеленый 24В AC/DC | 10 | ШТ | 883.548 | A | 1 неделя | Пуско-регулирующее оборудование | Светосигнальная аппаратура | Элементы управления и индикаторные лампы | Элементы управления и индикаторные лампы | 7320500373002 | 0.010 | KG | 23.400 | CCM
1SFA611621R1013 | MLBL-01Y | Патрон MLBL-01Y со встроенным светодиодом желтый 24В AC/DC | 10 | ШТ | 887.832 | B | 2 недели | Пуско-регулирующее оборудование | Светосигнальная аппаратура | Элементы управления и индикаторные лампы | Элементы управления и индикаторные лампы | 7320500373101 | 0.010 | KG | 23.400 | CCM
1SFA611621R1014 | MLBL-01L | Патрон MLBL-01L со встроенным светодиодом синий 24В AC/DC | 10 | ШТ | 892.116 | C | 4 недели | Пуско-регулирующее оборудование | Светосигнальная аппаратура | Элементы управления и индикаторные лампы | Элементы управления и индикаторные лампы | 7320500373200 | 0.010 | KG | 23.400 | CCM
1SFA611621R1015 | MLBL-01W | Патрон MLBL-01W со встроенным светодиодом белый 24В AC/DC | 10 | ШТ | 883.548 | A | 1 неделя | Пуско-регулирующее оборудование | Светосигнальная аппаратура | Элементы управления и индикаторные лампы | Элементы управления и индикаторные лампы | 7320500373309 | 0.010 | KG | 23.400 | CCM
1SFA611621R1021 | MLBL-02R | Патрон MLBL-02R со встроенным светодиодом красный 48В AC/DC | 10 | ШТ | 896.412 | Заказ | 4 недели | Пуско-регулирующее оборудование | Светосигнальная аппаратура | Элементы управления и индикаторные лампы | Элементы управления и индикаторные лампы | 7320500372890 | 0.010 | KG | 23.400 | CCM
1SFA611621R1022 | MLBL-02G | Патрон MLBL-02G со встроенным светодиодом зеленый 48В AC/DC | 10 | ШТ | 896.412 | Заказ | 4 недели | Пуско-регулирующее оборудование | Светосигнальная аппаратура | Элементы управления и индикаторные лампы | Элементы управления и индикаторные лампы | 7320500372999 | 0.010 | KG | 23.400 | CCM
1SFA611621R1023 | MLBL-02Y | Патрон MLBL-02Y со встроенным светодиодом желтый 48В AC/DC | 10 | ШТ | 896.412 | Заказ | 4 недели | Пуско-регулирующее оборудование | Светосигнальная аппаратура | Элементы управления и индикаторные лампы | Элементы управления и индикаторные лампы | 7320500373095 | 0.010 | KG | 23.400 | CCM
1SFA611621R1024 | MLBL-02L | Патрон MLBL-02L со встроенным светодиодом синий 48В AC/DC | 10 | ШТ | 896.412 | Заказ | 4 недели | Пуско-регулирующее оборудование | Светосигнальная аппаратура | Элементы управления и индикаторные лампы | Элементы управления и индикаторные лампы | 7320500373194 | 0.010 | KG | 23.400 | CCM
1SFA611621R1025 | MLBL-02W | Патрон MLBL-02W со встроенным светодиодом белый 48В AC/DC | 10 | ШТ | 896.412 | Заказ | 4 недели | Пуско-регулирующее оборудование | Светосигнальная аппаратура | Элементы управления и индикаторные лампы | Элементы управления и индикаторные лампы | 7320500373293 | 0.010 | KG | 23.400 | CCM
1SFA611621R1031 | MLBL-03R | Патрон MLBL-03R со встроенным светодиодом красный 60В AC/DC | 10 | ШТ | 896.412 | Заказ | 4 недели | Пуско-регулирующее оборудование | Светосигнальная аппаратура | Элементы управления и индикаторные лампы | Элементы управления и индикаторные лампы | 7320500372937 | 0.010 | KG | 23.400 | CCM
1SFA611621R1032 | MLBL-03G | Патрон MLBL-03G со встроенным светодиодом зеленый 60В AC/DC | 10 | ШТ | 896.412 | Заказ | 4 недели | Пуско-регулирующее оборудование | Светосигнальная аппаратура | Элементы управления и индикаторные лампы | Элементы управления и индикаторные лампы | 7320500373033 | 0.010 | KG | 23.400 | CCM
1SFA611621R1033 | MLBL-03Y | Патрон MLBL-03Y со встроенным светодиодом желтый 60В AC/DC | 10 | ШТ | 896.412 | Заказ | 4 недели | Пуско-регулирующее оборудование | Светосигнальная аппаратура | Элементы управления и индикаторные лампы | Элементы управления и индикаторные лампы | 7320500373132 | 0.010 | KG | 23.400 | CCM
1SFA611621R1034 | MLBL-03L | Патрон MLBL-03L со встроенным светодиодом синий 60В AC/DC | 10 | ШТ | 896.412 | Заказ | 4 недели | Пуско-регулирующее оборудование | Светосигнальная аппаратура | Элементы управления и индикаторные лампы | Элементы управления и индикаторные лампы | 7320500373231 | 0.010 | KG | 23.400 | CCM
1SFA611621R1035 | MLBL-03W | Патрон MLBL-03W со встроенным светодиодом белый 60В AC/DC | 10 | ШТ | 896.412 | Заказ | 4 недели | Пуско-регулирующее оборудование | Светосигнальная аппаратура | Элементы управления и индикаторные лампы | Элементы управления и индикаторные лампы | 7320500373330 | 0.010 | KG | 23.400 | CCM
1SFA611621R1041 | MLBL-04R | Патрон MLBL-04R со встроенным светодиодом красный 110-130В AC | 10 | ШТ | 896.412 | Заказ | 4 недели | Пуско-регулирующее оборудование | Светосигнальная аппаратура | Элементы управления и индикаторные лампы | Элементы управления и индикаторные лампы | 7320500372869 | 0.010 | KG | 23.400 | CCM
1SFA611621R1042 | MLBL-04G | Патрон MLBL-04G со встроенным светодиодом зеленый 110-130В AC | 10 | ШТ | 896.412 | Заказ | 4 недели | Пуско-регулирующее оборудование | Светосигнальная аппаратура | Элементы управления и индикаторные лампы | Элементы управления и индикаторные лампы | 7320500372968 | 0.010 | KG | 23.400 | CCM
1SFA611621R1043 | MLBL-04Y | Патрон MLBL-04Y со встроенным светодиодом желтый 110-130В AC | 10 | ШТ | 896.412 | Заказ | 4 недели | Пуско-регулирующее оборудование | Светосигнальная аппаратура | Элементы управления и индикаторные лампы | Элементы управления и индикаторные лампы | 7320500373064 | 0.010 | KG | 23.400 | CCM
1SFA611621R1044 | MLBL-04L | Патрон MLBL-04L со встроенным светодиодом синий 110-130В AC | 10 | ШТ | 896.412 | Заказ | 4 недели | Пуско-регулирующее оборудование | Светосигнальная аппаратура | Элементы управления и индикаторные лампы | Элементы управления и индикаторные лампы | 7320500373163 | 0.010 | KG | 23.400 | CCM
1SFA611621R1045 | MLBL-04W | Патрон MLBL-04W со встроенным светодиодом белый 110-130В AC | 10 | ШТ | 896.412 | Заказ | 4 недели | Пуско-регулирующее оборудование | Светосигнальная аппаратура | Элементы управления и индикаторные лампы | Элементы управления и индикаторные лампы | 7320500373262 | 0.010 | KG | 23.400 | CCM
1SFA611621R1051 | MLBL-05R | Патрон MLBL-05R со встроенным светодиодом красный 110-130В DC | 10 | ШТ | 896.412 | Заказ | 4 недели | Пуско-регулирующее оборудование | Светосигнальная аппаратура | Элементы управления и индикаторные лампы | Элементы управления и индикаторные лампы | 7320500372883 | 0.010 | KG | 23.400 | CCM
1SFA611621R1052 | MLBL-05G | Патрон MLBL-05G со встроенным светодиодом зеленый 110-130В DC | 10 | ШТ | 896.412 | Заказ | 4 недели | Пуско-регулирующее оборудование | Светосигнальная аппаратура | Элементы управления и индикаторные лампы | Элементы управления и индикаторные лампы | 7320500372982 | 0.010 | KG | 23.400 | CCM
1SFA611621R1053 | MLBL-05Y | Патрон MLBL-05Y со встроенным светодиодом желтый 110-130В DC | 10 | ШТ | 896.412 | Заказ | 4 недели | Пуско-регулирующее оборудование | Светосигнальная аппаратура | Элементы управления и индикаторные лампы | Элементы управления и индикаторные лампы | 7320500373088 | 0.010 | KG | 23.400 | CCM
1SFA611621R1054 | MLBL-05L | Патрон MLBL-05L со встроенным светодиодом синий 110-130В DC | 10 | ШТ | 896.412 | Заказ | 4 недели | Пуско-регулирующее оборудование | Светосигнальная аппаратура | Элементы управления и индикаторные лампы | Элементы управления и индикаторные лампы | 7320500373187 | 0.010 | KG | 23.400 | CCM
1SFA611621R1055 | MLBL-05W | Патрон MLBL-05W со встроенным светодиодом белый 110-130В DC | 10 | ШТ | 896.412 | Заказ | 4 недели | Пуско-регулирующее оборудование | Светосигнальная аппаратура | Элементы управления и индикаторные лампы | Элементы управления и индикаторные лампы | 7320500373286 | 0.010 | KG | 23.400 | CCM
1SFA611621R1061 | MLBL-06R | Патрон MLBL-06R со встроенным светодиодом красный 220В DC | 10 | ШТ | 896.412 | Заказ | 4 недели | Пуско-регулирующее оборудование | Светосигнальная аппаратура | Элементы управления и индикаторные лампы | Элементы управления и индикаторные лампы | 7320500372876 | 0.010 | KG | 23.400 | CCM
1SFA611621R1062 | MLBL-06G | Патрон MLBL-06G со встроенным светодиодом зеленый 220В DC | 10 | ШТ | 896.412 | Заказ | 4 недели | Пуско-регулирующее оборудование | Светосигнальная аппаратура | Элементы управления и индикаторные лампы | Элементы управления и индикаторные лампы | 7320500372975 | 0.010 | KG | 23.400 | CCM
1SFA611621R1063 | MLBL-06Y | Патрон MLBL-06Y со встроенным светодиодом желтый 220В DC | 10 | ШТ | 896.412 | Заказ | 4 недели | Пуско-регулирующее оборудование | Светосигнальная аппаратура | Элементы управления и индикаторные лампы | Элементы управления и индикаторные лампы | 7320500373071 | 0.010 | KG | 23.400 | CCM
1SFA611621R1064 | MLBL-06L | Патрон MLBL-06L со встроенным светодиодом синий 220В DC | 10 | ШТ | 896.412 | Заказ | 4 недели | Пуско-регулирующее оборудование | Светосигнальная аппаратура | Элементы управления и индикаторные лампы | Элементы управления и индикаторные лампы | 7320500373170 | 0.010 | KG | 23.400 | CCM
1SFA611621R1065 | MLBL-06W | Патрон MLBL-06W со встроенным светодиодом белый 220В DC | 10 | ШТ | 896.412 | Заказ | 4 недели | Пуско-регулирующее оборудование | Светосигнальная аппаратура | Элементы управления и индикаторные лампы | Элементы управления и индикаторные лампы | 7320500373279 | 0.010 | KG | 23.400 | CCM
1SFA611621R1071 | MLBL-07R | Патрон MLBL-07R со встроенным светодиодом красный 230В AC | 10 | ШТ | 883.548 | A | 1 неделя | Пуско-регулирующее оборудование | Светосигнальная аппаратура | Элементы управления и индикаторные лампы | Элементы управления и индикаторные лампы | 7320500372852 | 0.010 | KG | 23.400 | CCM
1SFA611621R1072 | MLBL-07G | Патрон MLBL-07G со встроенным светодиодом зеленый 230В AC | 10 | ШТ | 883.548 | A | 1 неделя | Пуско-регулирующее оборудование | Светосигнальная аппаратура | Элементы управления и индикаторные лампы | Элементы управления и индикаторные лампы | 7320500372951 | 0.010 | KG | 23.400 | CCM
1SFA611621R1073 | MLBL-07Y | Патрон MLBL-07Y со встроенным светодиодом желтый 230В AC | 10 | ШТ | 887.832 | B | 2 недели | Пуско-регулирующее оборудование | Светосигнальная аппаратура | Элементы управления и индикаторные лампы | Элементы управления и индикаторные лампы | 7320500373057 | 0.010 | KG | 23.400 | CCM
1SFA611621R1074 | MLBL-07L | Патрон MLBL-07L со встроенным светодиодом синий 230В AC | 10 | ШТ | 887.832 | B | 2 недели | Пуско-регулирующее оборудование | Светосигнальная аппаратура | Элементы управления и индикаторные лампы | Элементы управления и индикаторные лампы | 7320500373156 | 0.010 | KG | 23.400 | CCM
1SFA611621R1075 | MLBL-07W | Патрон MLBL-07W со встроенным светодиодом белый 230В AC | 10 | ШТ | 883.548 | A | 1 неделя | Пуско-регулирующее оборудование | Светосигнальная аппаратура | Элементы управления и индикаторные лампы | Элементы управления и индикаторные лампы | 7320500373255 | 0.010 | KG | 23.400 | CCM
1SFA611621R1081 | MLBL-08R | Патрон MLBL-08R со встроенным светодиодом красный 380В AC | 10 | ШТ | 896.412 | Заказ | 4 недели | Пуско-регулирующее оборудование | Светосигнальная аппаратура | Элементы управления и индикаторные лампы | Элементы управления и индикаторные лампы | 7320500372845 | 0.010 | KG | 23.400 | CCM
1SFA611621R1082 | MLBL-08G | Патрон MLBL-08G со встроенным светодиодом зеленый 380В AC | 10 | ШТ | 892.116 | C | 4 недели | Пуско-регулирующее оборудование | Светосигнальная аппаратура | Элементы управления и индикаторные лампы | Элементы управления и индикаторные лампы | 7320500372944 | 0.010 | KG | 23.400 | CCM
1SFA611621R1083 | MLBL-08Y | Патрон MLBL-08Y со встроенным светодиодом желтый 380В AC | 10 | ШТ | 896.412 | Заказ | 4 недели | Пуско-регулирующее оборудование | Светосигнальная аппаратура | Элементы управления и индикаторные лампы | Элементы управления и индикаторные лампы | 7320500373040 | 0.010 | KG | 23.400 | CCM
1SFA611621R1084 | MLBL-08L | Патрон MLBL-08L со встроенным светодиодом синий 380В AC | 10 | ШТ | 896.412 | Заказ | 4 недели | Пуско-регулирующее оборудование | Светосигнальная аппаратура | Элементы управления и индикаторные лампы | Элементы управления и индикаторные лампы | 7320500373149 | 0.010 | KG | 23.400 | CCM
1SFA611621R1085 | MLBL-08W | Патрон MLBL-08W со встроенным светодиодом белый 380В AC | 10 | ШТ | 896.412 | Заказ | 4 недели | Пуско-регулирующее оборудование | Светосигнальная аппаратура | Элементы управления и индикаторные лампы | Элементы управления и индикаторные лампы | 7320500373248 | 0.010 | KG | 23.400 | CCM
1SFA611621R1091 | MLBL-09R | Патрон MLBL-09R со встроенным светодиодом красный 415В AC | 10 | ШТ | 896.412 | Заказ | 4 недели | Пуско-регулирующее оборудование | Светосигнальная аппаратура | Элементы управления и индикаторные лампы | Элементы управления и индикаторные лампы | 7320500372920 | 0.010 | KG | 23.400 | CCM
1SFA611621R1092 | MLBL-09G | Патрон MLBL-09G со встроенным светодиодом зеленый 415В AC | 10 | ШТ | 896.412 | Заказ | 4 недели | Пуско-регулирующее оборудование | Светосигнальная аппаратура | Элементы управления и индикаторные лампы | Элементы управления и индикаторные лампы | 7320500373026 | 0.010 | KG | 23.400 | CCM
1SFA611621R1093 | MLBL-09Y | Патрон MLBL-09Y со встроенным светодиодом желтый 415В AC | 10 | ШТ | 896.412 | Заказ | 4 недели | Пуско-регулирующее оборудование | Светосигнальная аппаратура | Элементы управления и индикаторные лампы | Элементы управления и индикаторные лампы | 7320500373125 | 0.010 | KG | 23.400 | CCM
1SFA611621R1094 | MLBL-09L | Патрон MLBL-09L со встроенным светодиодом синий 415В AC | 10 | ШТ | 896.412 | Заказ | 4 недели | Пуско-регулирующее оборудование | Светосигнальная аппаратура | Элементы управления и индикаторные лампы | Элементы управления и индикаторные лампы | 7320500373224 | 0.010 | KG | 23.400 | CCM
1SFA611621R1095 | MLBL-09W | Патрон MLBL-09W со встроенным светодиодом белый 415В AC | 10 | ШТ | 896.412 | Заказ | 4 недели | Пуско-регулирующее оборудование | Светосигнальная аппаратура | Элементы управления и индикаторные лампы | Элементы управления и индикаторные лампы | 7320500373323 | 0.010 | KG | 23.400 | CCM
1SFA611621R1991 | MLBL-99R | Патрон MLBL-99R со встроенным светодиодом красный 230В AC с защитой от наводок | 10 | ШТ | 937.824 | Заказ | 4 недели | Пуско-регулирующее оборудование | Светосигнальная аппаратура | Элементы управления и индикаторные лампы | Элементы управления и индикаторные лампы | 7320500476222 | 0.010 | KG | 0.015 | CDM
1SFA611621R1992 | MLBL-99G | Патрон MLBL-99G со встроенным светодиодом зеленый 230В AC с защитой от наводок | 10 | ШТ | 937.824 | Заказ | 4 недели | Пуско-регулирующее оборудование | Светосигнальная аппаратура | Элементы управления и индикаторные лампы | Элементы управления и индикаторные лампы | 7320500476239 | 0.010 | KG | 0.015 | CDM
1SFA611621R1993 | MLBL-99Y | Патрон MLBL-99Y со встроенным светодиодом желтый 230В AC с защитой от наводок | 10 | ШТ | 937.824 | Заказ | 4 недели | Пуско-регулирующее оборудование | Светосигнальная аппаратура | Элементы управления и индикаторные лампы | Элементы управления и индикаторные лампы | 7320500507018 | 0.010 | KG | 0.015 | CDM
1SFA611621R1994 | MLBL-99L | Патрон MLBL-99L со встроенным светодиодом синий 230В AC с защитой от наводок | 10 | ШТ | 937.824 | Заказ | 4 недели | Пуско-регулирующее оборудование | Светосигнальная аппаратура | Элементы управления и индикаторные лампы | Элементы управления и индикаторные лампы | 7320500507025 | 0.010 | KG | 0.015 | CDM
1SFA611621R1995 | MLBL-99W | Патрон MLBL-99W со встроенным светодиодом белый 230В AC с защитой от наводок | 10 | ШТ | 937.824 | Заказ | 4 недели | Пуско-регулирующее оборудование | Светосигнальная аппаратура | Элементы управления и индикаторные лампы | Элементы управления и индикаторные лампы | 7320500507032 | 0.010 | KG | 0.015 | CDM
1SFA611621R2001 | MLBL-00BR | Патрон MLBL-00BR со встроенным светодиодом красный 12В DC для монтажа в кнопочные посты | 10 | ШТ | 896.412 | Заказ | 4 недели | Пуско-регулирующее оборудование | Светосигнальная аппаратура | Элементы управления и индикаторные лампы | Элементы управления и индикаторные лампы | 7320500373576 | 0.010 | KG | 23.400 | CCM
1SFA611621R2002 | MLBL-00BG | Патрон MLBL-00BG со встроенным светодиодом зеленый 12В DC для монтажа в кнопочные посты | 10 | ШТ | 896.412 | Заказ | 4 недели | Пуско-регулирующее оборудование | Светосигнальная аппаратура | Элементы управления и индикаторные лампы | Элементы управления и индикаторные лампы | 7320500373675 | 0.010 | KG | 23.400 | CCM
1SFA611621R2003 | MLBL-00BY | Патрон MLBL-00BY со встроенным светодиодом желтый 12В DC для монтажа в кнопочные посты | 10 | ШТ | 896.412 | Заказ | 4 недели | Пуско-регулирующее оборудование | Светосигнальная аппаратура | Элементы управления и индикаторные лампы | Элементы управления и индикаторные лампы | 7320500373774 | 0.010 | KG | 23.400 | CCM
1SFA611621R2004 | MLBL-00BL | Патрон MLBL-00BL со встроенным светодиодом синий 12В DC для монтажа в кнопочные посты | 10 | ШТ | 896.412 | Заказ | 4 недели | Пуско-регулирующее оборудование | Светосигнальная аппаратура | Элементы управления и индикаторные лампы | Элементы управления и индикаторные лампы | 7320500373873 | 0.010 | KG | 23.400 | CCM
1SFA611621R2005 | MLBL-00BW | Патрон MLBL-00BW со встроенным светодиодом белый 12В DC для монтажа в кнопочные посты | 10 | ШТ | 896.412 | Заказ | 4 недели | Пуско-регулирующее оборудование | Светосигнальная аппаратура | Элементы управления и индикаторные лампы | Элементы управления и индикаторные лампы | 7320500373972 | 0.010 | KG | 23.400 | CCM
1SFA611621R2011 | MLBL-01BR | Патрон MLBL-01BR со встроенным светодиодом красный 24В AC/DC для монтажа в кнопочные посты | 10 | ШТ | 892.116 | C | 4 недели | Пуско-регулирующее оборудование | Светосигнальная аппаратура | Элементы управления и индикаторные лампы | Элементы управления и индикаторные лампы | 7320500373569 | 0.010 | KG | 23.400 | CCM
1SFA611621R2012 | MLBL-01BG | Патрон MLBL-01BG со встроенным светодиодом зеленый 24В AC/DC для монтажа в кнопочные посты | 10 | ШТ | 887.832 | B | 2 недели | Пуско-регулирующее оборудование | Светосигнальная аппаратура | Элементы управления и индикаторные лампы | Элементы управления и индикаторные лампы | 7320500373668 | 0.010 | KG | 23.400 | CCM