2CLA856200A1101 | 8562 BL | Клавиша для 1-клавишных выключателей с таймером, серия SKY, цвет альпийский белый | 1 | ШТ | 1738.14 | Заказ | 7 недель | Электроустановочные изделия | spring® | Аксессуары для выключателей скрытой установки | SKY | 8427238135045 | 0.044 | KG | 0.176 | CDM
2CLA856200A1201 | 8562 OE | Клавиша для 1-клавишных выключателей с таймером, серия SKY, цвет античная латунь | 1 | ШТ | 4009.68 | Заказ | 7 недель | Электроустановочные изделия | spring® | Аксессуары для выключателей скрытой установки | SKY | 8427238166643 | 0.043 | KG | 0.176 | CDM
2CLA856200A1301 | 8562 PL | Клавиша для 1-клавишных выключателей с таймером, серия SKY, цвет серебристый алюминий | 1 | ШТ | 2392.284 | Заказ | 7 недель | Электроустановочные изделия | spring® | Аксессуары для выключателей скрытой установки | SKY | 8427238135052 | 0.044 | KG | 0.176 | CDM
2CLA856200A1401 | 8562 AI | Клавиша для 1-клавишных выключателей с таймером, серия SKY, цвет нержавеющая сталь | 1 | ШТ | 3881.712 | Заказ | 7 недель | Электроустановочные изделия | spring® | Аксессуары для выключателей скрытой установки | SKY | 8427238136165 | 0.043 | KG | 0.176 | CDM
2CLA856200A1501 | 8562 NS | Клавиша для 1-клавишных выключателей с таймером, серия SKY, цвет чёрный бархат | 1 | ШТ | 2485.74 | Заказ | 7 недель | Электроустановочные изделия | spring® | Аксессуары для выключателей скрытой установки | SKY | 8427238136172 | 0.060 | KG | 0.176 | CDM
2CLA856530A1101 | 8565.3 BL | Накладка таймера | 1 | ШТ | 1894.416 | Заказ | 7 недель | Электроустановочные изделия | Таймеры | Аксессуары для таймеров | SKY | 8427238135069 | 0.032 | KG | 0.176 | CDM
2CLA856530A1201 | 8565.3 OE | Накладка для механизма таймера, серия SKY, цвет античная латунь | 1 | ШТ | 3765.264 | Заказ | 7 недель | Электроустановочные изделия | spring® | Аксессуары для выключателей скрытой установки | SKY | 8427238166650 | 0.031 | KG | 0.035 | CDM
2CLA856530A1301 | 8565.3 PL | Накладка таймера | 1 | ШТ | 2331.576 | Заказ | 7 недель | Электроустановочные изделия | Таймеры | Аксессуары для таймеров | SKY | 8427238135076 | 0.032 | KG | 0.176 | CDM
2CLA856530A1401 | 8565.3 AI | Накладка таймера | 1 | ШТ | 2686.044 | Заказ | 7 недель | Электроустановочные изделия | Таймеры | Аксессуары для таймеров | SKY | 8427238148908 | 0.032 | KG | 0.176 | CDM
2CLA856530A1501 | 8565.3 NS | Накладка таймера | 1 | ШТ | 2433.984 | Заказ | 7 недель | Электроустановочные изделия | Таймеры | Аксессуары для таймеров | SKY | 8427238148915 | 0.032 | KG | 0.176 | CDM
2CLA856800A1101 | 8568 BL | Накладка для механизма цифрового FM-радио арт.9368 и/или механизма (блока) ДУ арт.9368.2, серия SKY, цвет альпийский белый | 1 | ШТ | 1196.136 | Заказ | 7 недель | Электроустановочные изделия | Мультимедийные системы | Звуковые системы | SKY | 8427238135168 | 0.044 | KG | 0.176 | CDM
2CLA856800A1201 | 8568 OE | Накладка для механизма цифрового FM-радио арт.9368 и/или механизма (блока) ДУ арт.9368.2, серия SKY, цвет античная латунь | 1 | ШТ | 3802.176 | Заказ | 7 недель | Электроустановочные изделия | spring® | Аксессуары для выключателей скрытой установки | SKY | 8427238166667 | 0.024 | KG | 0.176 | CDM
2CLA856800A1301 | 8568 PL | Накладка для механизма цифрового FM-радио арт.9368 и/или механизма (блока) ДУ арт.9368.2, серия SKY, цвет серебристый алюминий | 1 | ШТ | 1326.972 | Заказ | 7 недель | Электроустановочные изделия | Мультимедийные системы | Звуковые системы | SKY | 8427238135175 | 0.024 | KG | 0.176 | CDM
2CLA856800A1401 | 8568 AI | Накладка для механизма цифрового FM-радио арт.9368 и/или механизма (блока) ДУ арт.9368.2, серия SKY, цвет нержавеющая сталь | 1 | ШТ | 2905.56 | Заказ | 7 недель | Электроустановочные изделия | Мультимедийные системы | Звуковые системы | SKY | 8427238136189 | 0.024 | KG | 0.176 | CDM
2CLA856800A1501 | 8568 NS | Накладка для механизма цифрового FM-радио арт.9368 и/или механизма (блока) ДУ арт.9368.2, серия SKY, цвет чёрный барх. | 1 | ШТ | 1388.772 | Заказ | 7 недель | Электроустановочные изделия | Мультимедийные системы | Звуковые системы | SKY | 8427238136196 | 0.069 | KG | 0.176 | CDM
2CLA856830A1101 | 8568.3 BL | Накладка для механизма медиа-комбайна арт.9368.3, серия SKY, цвет альпийский белый | 1 | ШТ | 1282.392 | Заказ | 7 недель | Электроустановочные изделия | Мультимедийные системы | Звуковые системы | SKY | 8427238135182 | 0.025 | KG | 0.176 | CDM
2CLA856830A1201 | 8568.3 OE | Накладка для механизма медиа-комбайна арт.9368.3, серия SKY, цвет античная латунь | 1 | ШТ | 3802.176 | Заказ | 7 недель | Электроустановочные изделия | spring® | Аксессуары для выключателей скрытой установки | SKY | 8427238166674 | 0.048 | KG | 0.176 | CDM
2CLA856830A1301 | 8568.3 PL | Накладка для механизма медиа-комбайна арт.9368.3, серия SKY, цвет серебристый алюминий | 1 | ШТ | 1385.916 | Заказ | 7 недель | Электроустановочные изделия | Мультимедийные системы | Звуковые системы | SKY | 8427238135199 | 0.027 | KG | 0.176 | CDM
2CLA856830A1401 | 8568.3 AI | Накладка для механизма медиа-комбайна арт.9368.3, серия SKY, цвет нержавеющая сталь | 1 | ШТ | 2905.56 | Заказ | 7 недель | Электроустановочные изделия | Мультимедийные системы | Звуковые системы | SKY | 8427238136202 | 0.048 | KG | 0.176 | CDM
2CLA856830A1501 | 8568.3 NS | Накладка для механизма медиа-комбайна арт.9368.3, серия SKY, цвет чёрный барх. | 1 | ШТ | 1447.74 | Заказ | 7 недель | Электроустановочные изделия | Мультимедийные системы | Звуковые системы | SKY | 8427238136219 | 0.048 | KG | 0.176 | CDM
2CLA857100A1101 | 8571 BL | Рамка 1-постовая, серия SKY, цвет альпийский белый | 1 | ШТ | 473.004 | A | 1 неделя | Электроустановочные изделия | spring® | Аксессуары для выключателей скрытой установки | SKY | 8427238135281 | 0.070 | KG | 0.063 | CDM
2CLA857100A1201 | 8571 OE | Рамка 1-постовая, серия SKY, цвет античная латунь | 1 | ШТ | 3384.288 | A | 1 неделя | Электроустановочные изделия | spring® | Аксессуары для выключателей скрытой установки | SKY | 8427238166681 | 0.041 | KG | 0.063 | CDM
2CLA857100A1301 | 8571 PL | Рамка 1-постовая, серия SKY, цвет серебристый алюминий | 1 | ШТ | 970.428 | B | 2 недели | Электроустановочные изделия | spring® | Аксессуары для выключателей скрытой установки | SKY | 8427238135304 | 0.070 | KG | 0.063 | CDM
2CLA857100A1401 | 8571 AI | Рамка 1-постовая, серия SKY, цвет нержавеющая сталь | 1 | ШТ | 3282.216 | A | 1 неделя | Электроустановочные изделия | spring® | Аксессуары для выключателей скрытой установки | SKY | 8427238136226 | 0.041 | KG | 0.063 | CDM
2CLA857100A1501 | 8571 NS | Рамка 1-постовая, серия SKY, цвет чёрный бархат | 1 | ШТ | 1023.624 | A | 1 неделя | Электроустановочные изделия | spring® | Аксессуары для выключателей скрытой установки | SKY | 8427238136233 | 0.041 | KG | 0.063 | CDM
2CLA857100A2001 | 8571 FR | Рамка 1-постовая, серия SKY, цвет дерево белый ясень | 1 | ШТ | 4975.788 | Заказ | 7 недель | Электроустановочные изделия | spring® | Аксессуары для выключателей скрытой установки | SKY | 8427238138299 | 0.043 | KG | 0.063 | CDM
2CLA857100A2101 | 8571 WN | Рамка 1-постовая, серия SKY, цвет дерево венге | 1 | ШТ | 4975.788 | C | 7 недель | Электроустановочные изделия | spring® | Аксессуары для выключателей скрытой установки | SKY | 8427238138251 | 0.044 | KG | 0.063 | CDM
2CLA857100A3001 | 8571 CB | Рамка 1-постовая, серия SKY, цвет стекло белое | 1 | ШТ | 4901.028 | A | 1 неделя | Электроустановочные изделия | spring® | Аксессуары для выключателей скрытой установки | SKY | 8427238136240 | 0.070 | KG | 0.063 | CDM
2CLA857100A3101 | 8571 CN | Рамка 1-постовая, серия SKY, цвет стекло чёрное | 1 | ШТ | 5073.552 | A | 1 неделя | Электроустановочные изделия | spring® | Аксессуары для выключателей скрытой установки | SKY | 8427238136257 | 0.070 | KG | 0.063 | CDM
2CLA857110A1101 | 8571.1 BL | Рамка 1-постовая, базовая, серия SKY, цвет альпийский белый | 1 | ШТ | 493.128 | C | 2 недели | Электроустановочные изделия | spring® | Аксессуары для выключателей скрытой установки | SKY | 8427238135298 | 0.114 | KG | 0.063 | CDM
2CLA857200A1101 | 8572 BL | Рамка 2-постовая, серия SKY, цвет альпийский белый | 1 | ШТ | 941.676 | A | 1 неделя | Электроустановочные изделия | spring® | Аксессуары для выключателей скрытой установки | SKY | 8427238135311 | 0.118 | KG | 0.115 | CDM
2CLA857200A1201 | 8572 OE | Рамка 2-постовая, серия SKY, цвет античная латунь | 1 | ШТ | 5927.544 | A | 1 неделя | Электроустановочные изделия | spring® | Аксессуары для выключателей скрытой установки | SKY | 8427238166698 | 0.062 | KG | 0.115 | CDM
2CLA857200A1301 | 8572 PL | Рамка 2-постовая, серия SKY, цвет серебристый алюминий | 1 | ШТ | 1854.588 | B | 2 недели | Электроустановочные изделия | spring® | Аксессуары для выключателей скрытой установки | SKY | 8427238135335 | 0.118 | KG | 0.115 | CDM
2CLA857200A1401 | 8572 AI | Рамка 2-постовая, серия SKY, цвет нержавеющая сталь | 1 | ШТ | 5560.92 | A | 1 неделя | Электроустановочные изделия | spring® | Аксессуары для выключателей скрытой установки | SKY | 8427238136264 | 0.062 | KG | 0.115 | CDM
2CLA857200A1501 | 8572 NS | Рамка 2-постовая, серия SKY, цвет чёрный бархат | 1 | ШТ | 1949.472 | A | 1 неделя | Электроустановочные изделия | spring® | Аксессуары для выключателей скрытой установки | SKY | 8427238136271 | 0.060 | KG | 0.115 | CDM
2CLA857200A2001 | 8572 FR | Рамка 2-постовая, серия SKY, цвет дерево белый ясень | 1 | ШТ | 6345.888 | Заказ | 7 недель | Электроустановочные изделия | spring® | Аксессуары для выключателей скрытой установки | SKY | 8427238139005 | 0.066 | KG | 0.115 | CDM
2CLA857200A2101 | 8572 WN | Рамка 2-постовая, серия SKY, цвет дерево венге | 1 | ШТ | 6345.888 | C | 2 недели | Электроустановочные изделия | spring® | Аксессуары для выключателей скрытой установки | SKY | 8427238138268 | 0.068 | KG | 0.115 | CDM
2CLA857200A3001 | 8572 CB | Рамка 2-постовая, серия SKY, цвет стекло белое | 1 | ШТ | 6289.824 | A | 1 неделя | Электроустановочные изделия | spring® | Аксессуары для выключателей скрытой установки | SKY | 8427238136288 | 0.111 | KG | 0.115 | CDM
2CLA857200A3101 | 8572 CN | Рамка 2-постовая, серия SKY, цвет стекло чёрное | 1 | ШТ | 6476.724 | B | 2 недели | Электроустановочные изделия | spring® | Аксессуары для выключателей скрытой установки | SKY | 8427238136295 | 0.107 | KG | 0.115 | CDM
2CLA857210A1101 | 8572.1 BL | Рамка 2-постовая, базовая, серия SKY, цвет альпийский белый | 1 | ШТ | 1029.372 | B | 2 недели | Электроустановочные изделия | spring® | Аксессуары для выключателей скрытой установки | SKY | 8427238135328 | 0.164 | KG | 0.115 | CDM
2CLA857300A1101 | 8573 BL | Рамка 3-постовая, серия SKY, цвет альпийский белый | 1 | ШТ | 1403.16 | A | 1 неделя | Электроустановочные изделия | spring® | Аксессуары для выключателей скрытой установки | SKY | 8427238135342 | 0.168 | KG | 0.167 | CDM
2CLA857300A1201 | 8573 OE | Рамка 3-постовая, серия SKY, цвет античная латунь | 1 | ШТ | 8942.328 | A | 1 неделя | Электроустановочные изделия | spring® | Аксессуары для выключателей скрытой установки | SKY | 8427238166704 | 0.083 | KG | 0.167 | CDM
2CLA857300A1301 | 8573 PL | Рамка 3-постовая, серия SKY, цвет серебристый алюминий | 1 | ШТ | 2780.46 | B | 2 недели | Электроустановочные изделия | spring® | Аксессуары для выключателей скрытой установки | SKY | 8427238135366 | 0.165 | KG | 0.167 | CDM
2CLA857300A1401 | 8573 AI | Рамка 3-постовая, серия SKY, цвет нержавеющая сталь | 1 | ШТ | 8117.1 | B | 2 недели | Электроустановочные изделия | spring® | Аксессуары для выключателей скрытой установки | SKY | 8427238136301 | 0.083 | KG | 0.167 | CDM
2CLA857300A1501 | 8573 NS | Рамка 3-постовая, серия SKY, цвет чёрный бархат | 1 | ШТ | 2919.924 | A | 1 неделя | Электроустановочные изделия | spring® | Аксессуары для выключателей скрытой установки | SKY | 8427238136318 | 0.079 | KG | 0.167 | CDM
2CLA857300A2001 | 8573 FR | Рамка 3-постовая, серия SKY, цвет дерево белый ясень | 1 | ШТ | 8002.092 | Заказ | 7 недель | Электроустановочные изделия | spring® | Аксессуары для выключателей скрытой установки | SKY | 8427238139012 | 0.085 | KG | 0.167 | CDM
2CLA857300A2101 | 8573 WN | Рамка 3-постовая, серия SKY, цвет дерево венге | 1 | ШТ | 8002.092 | Заказ | 7 недель | Электроустановочные изделия | spring® | Аксессуары для выключателей скрытой установки | SKY | 8427238138275 | 0.089 | KG | 0.167 | CDM
2CLA857300A3001 | 8573 CB | Рамка 3-постовая, серия SKY, цвет стекло белое | 1 | ШТ | 7963.272 | A | 1 неделя | Электроустановочные изделия | spring® | Аксессуары для выключателей скрытой установки | SKY | 8427238136325 | 0.168 | KG | 0.167 | CDM
2CLA857300A3101 | 8573 CN | Рамка 3-постовая, серия SKY, цвет стекло чёрное | 1 | ШТ | 8161.68 | B | 2 недели | Электроустановочные изделия | spring® | Аксессуары для выключателей скрытой установки | SKY | 8427238136332 | 0.168 | KG | 0.167 | CDM
2CLA857310A1101 | 8573.1 BL | Рамка 3-постовая, базовая, серия SKY, цвет альпийский белый | 1 | ШТ | 1529.676 | B | 2 недели | Электроустановочные изделия | spring® | Аксессуары для выключателей скрытой установки | SKY | 8427238135359 | 0.213 | KG | 0.167 | CDM
2CLA857400A1101 | 8574 BL | Рамка 4-постовая, серия SKY, цвет альпийский белый | 1 | ШТ | 1883.352 | A | 1 неделя | Электроустановочные изделия | spring® | Аксессуары для выключателей скрытой установки | SKY | 8427238135373 | 0.204 | KG | 0.219 | CDM
2CLA857400A1201 | 8574 OE | Рамка 4-постовая, серия SKY, цвет античная латунь | 1 | ШТ | 12026.136 | A | 1 неделя | Электроустановочные изделия | spring® | Аксессуары для выключателей скрытой установки | SKY | 8427238166711 | 0.045 | KG | 0.219 | CDM
2CLA857400A1301 | 8574 PL | Рамка 4-постовая, серия SKY, цвет серебристый алюминий | 1 | ШТ | 3710.64 | B | 2 недели | Электроустановочные изделия | spring® | Аксессуары для выключателей скрытой установки | SKY | 8427238135397 | 0.212 | KG | 0.219 | CDM
2CLA857400A1401 | 8574 AI | Рамка 4-постовая, серия SKY, цвет нержавеющая сталь | 1 | ШТ | 12064.956 | B | 2 недели | Электроустановочные изделия | spring® | Аксессуары для выключателей скрытой установки | SKY | 8427238136349 | 0.045 | KG | 0.219 | CDM
2CLA857400A1501 | 8574 NS | Рамка 4-постовая, серия SKY, цвет чёрный бархат | 1 | ШТ | 3894.672 | A | 1 неделя | Электроустановочные изделия | spring® | Аксессуары для выключателей скрытой установки | SKY | 8427238136356 | 0.044 | KG | 0.219 | CDM
2CLA857400A2001 | 8574 FR | Рамка 4-постовая, серия SKY, цвет дерево белый ясень | 1 | ШТ | 9676.98 | Заказ | 7 недель | Электроустановочные изделия | spring® | Аксессуары для выключателей скрытой установки | SKY | 8427238139029 | 0.044 | KG | 0.219 | CDM
2CLA857400A2101 | 8574 WN | Рамка 4-постовая, серия SKY, цвет дерево венге | 1 | ШТ | 9676.98 | Заказ | 7 недель | Электроустановочные изделия | spring® | Аксессуары для выключателей скрытой установки | SKY | 8427238138282 | 0.017 | KG | 0.219 | CDM
2CLA857400A3001 | 8574 CB | Рамка 4-постовая, серия SKY, цвет стекло белое | 1 | ШТ | 9530.352 | A | 1 неделя | Электроустановочные изделия | spring® | Аксессуары для выключателей скрытой установки | SKY | 8427238136363 | 0.017 | KG | 0.219 | CDM
2CLA857400A3101 | 8574 CN | Рамка 4-постовая, серия SKY, цвет стекло чёрное | 1 | ШТ | 9873.936 | B | 2 недели | Электроустановочные изделия | spring® | Аксессуары для выключателей скрытой установки | SKY | 8427238136370 | 0.017 | KG | 0.219 | CDM
2CLA857410A1101 | 8574.1 BL | Рамка 4-постовая, базовая, серия SKY, цвет альпийский белый | 1 | ШТ | 2055.876 | C | 2 недели | Электроустановочные изделия | spring® | Аксессуары для выключателей скрытой установки | SKY | 8427238135380 | 0.058 | KG | 0.219 | CDM
2CLA857500A1101 | 8575 BL | Рамка 5-постовая, серия SKY, цвет альпийский белый | 1 | ШТ | 2848.032 | A | 1 неделя | Электроустановочные изделия | spring® | Аксессуары для выключателей скрытой установки | SKY | 8427238149110 | 0.104 | KG | 0.290 | CDM
2CLA857500A1301 | 8575 PL | Рамка 5-постовая, серия SKY, цвет серебристый | 1 | ШТ | 3988.092 | B | 2 недели | Электроустановочные изделия | spring® | Аксессуары для выключателей скрытой установки | SKY | 8427238149134 | 0.111 | KG | 0.290 | CDM
2CLA857500A1501 | 8575 NS | Рамка 5-постовая, серия SKY, цвет чёрный бархат | 1 | ШТ | 4272.78 | B | 2 недели | Электроустановочные изделия | spring® | Аксессуары для выключателей скрытой установки | SKY | 8427238149127 | 0.109 | KG | 0.290 | CDM
2CLA858100A1101 | 8581 BL | Накладка световой рассеиватель | 1 | ШТ | 2372.16 | Заказ | 7 недель | Электроустановочные изделия | Таймеры | Накладки, элементы управления | SKY | 8427238139722 | 0.212 | KG | 0.176 | CDM
2CLA858100A1301 | 8581 RJ | Накладка световой рассеиватель | 1 | ШТ | 2374.92 | Заказ | 7 недель | Электроустановочные изделия | Таймеры | Накладки, элементы управления | SKY | 8427238139739 | 0.042 | KG | 0.176 | CDM
2CLA858100A1401 | 8581 VD | Накладка световой рассеиватель | 1 | ШТ | 2374.92 | Заказ | 7 недель | Электроустановочные изделия | Таймеры | Накладки, элементы управления | SKY | 8427238139746 | 0.042 | KG | 0.176 | CDM
2CLA858110A1001 | 8581.10 | Символ туалет | 1 | ШТ | 2921.34 | Заказ | 7 недель | Электроустановочные изделия | Специальные устройства | Специальные устройства | SKY | 8427238193649 | 0.212 | KG | 0.002 | CDM
2CLA858500A1101 | 8585 BL | Накладка для механизмов зарядного устройства USB, арт.8185, серия SKY, цвет альпийский белый | 1 | ШТ | 984.804 | C | 2 недели | Электроустановочные изделия | Специальные устройства | Специальные устройства | SKY | 8427238135144 | 0.017 | KG | 0.035 | CDM
2CLA858500A1301 | 8585 PL | Накладка для механизмов зарядного устройства USB, арт.8185, серия SKY, цвет серебристый алюминий | 1 | ШТ | 1288.152 | Заказ | 7 недель | Электроустановочные изделия | Специальные устройства | Специальные устройства | SKY | 8427238135151 | 0.017 | KG | 0.035 | CDM
2CLA858500A1401 | 8585 AI | Накладка для механизмов зарядного устройства USB, арт.8185, серия SKY, цвет нержавеющая сталь | 1 | ШТ | 1907.808 | Заказ | 7 недель | Электроустановочные изделия | Специальные устройства | Специальные устройства | SKY | 8427238136387 | 0.017 | KG | 0.035 | CDM
2CLA858500A1501 | 8585 NS | Накладка для механизмов зарядного устройства USB, арт.8185, серия SKY, цвет чёрный барх. | 1 | ШТ | 1347.108 | C | 2 недели | Электроустановочные изделия | Специальные устройства | Специальные устройства | SKY | 8427238136394 | 0.035 | KG | 0.035 | CDM
2CLA858520A1101 | 8585.2 BL | Накладка для механизма USB зарядного устройства, серия SKY, цвет альпийский белый | 1 | ШТ | 1079.748 | Заказ | 7 недель | Электроустановочные изделия | Специальные устройства | Специальные устройства | Zenit | 8427238163321 | 0.020 | KG | 0.176 | CDM
2CLA858520A1201 | 8585.2 OE | Накладка для механизма USB зарядного устройства, серия SKY, цвет античная латунь | 1 | ШТ | 2386.536 | Заказ | 7 недель | Электроустановочные изделия | spring® | Аксессуары для выключателей скрытой установки | SKY | 8427238166728 | 0.037 | KG | 0.035 | CDM
2CLA858520A1301 | 8585.2 PL | Накладка для механизма USB зарядного устройства, серия SKY, цвет серебристый алюминий | 1 | ШТ | 1407.144 | Заказ | 7 недель | Электроустановочные изделия | Специальные устройства | Специальные устройства | Zenit | 8427238163338 | 0.020 | KG | 0.176 | CDM
2CLA858520A1401 | 8585.2 AI | Накладка для механизма USB зарядного устройства, серия SKY, цвет нержавеющая сталь | 1 | ШТ | 2060.58 | Заказ | 7 недель | Электроустановочные изделия | Специальные устройства | Специальные устройства | Zenit | 8427238163345 | 0.037 | KG | 0.176 | CDM
2CLA858520A1501 | 8585.2 NS | Накладка для механизма USB зарядного устройства, серия SKY, цвет чёрный бархат | 1 | ШТ | 1471.236 | Заказ | 7 недель | Электроустановочные изделия | Специальные устройства | Специальные устройства | Zenit | 8427238163352 | 0.044 | KG | 0.176 | CDM
2CLA858530A1101 | 8585.3 BL | Накладка для механизма 2хUSB зарядного устройства, серия SKY, цвет альпийский белый | 1 | ШТ | 1081.848 | C | 7 недель | Электроустановочные изделия | Специальные устройства | Специальные устройства | Zenit | 8427238163369 | 0.020 | KG | 0.176 | CDM
2CLA858530A1201 | 8585.3 OE | Накладка для механизма 2хUSB зарядного устройства, серия SKY, цвет античная латунь | 1 | ШТ | 2386.536 | Заказ | 7 недель | Электроустановочные изделия | spring® | Аксессуары для выключателей скрытой установки | SKY | 8427238166735 | 0.035 | KG | 0.035 | CDM
2CLA858530A1301 | 8585.3 PL | Накладка для механизма 2хUSB зарядного устройства, серия SKY, цвет серебристый алюминий | 1 | ШТ | 1407.144 | Заказ | 7 недель | Электроустановочные изделия | Специальные устройства | Специальные устройства | Zenit | 8427238163376 | 0.020 | KG | 0.176 | CDM
2CLA858530A1401 | 8585.3 AI | Накладка для механизма 2хUSB зарядного устройства, серия SKY, цвет нержавеющая сталь | 1 | ШТ | 2060.58 | Заказ | 7 недель | Электроустановочные изделия | Специальные устройства | Специальные устройства | Zenit | 8427238163383 | 0.034 | KG | 0.176 | CDM
2CLA858530A1501 | 8585.3 NS | Накладка для механизма 2хUSB зарядного устройства, серия SKY, цвет чёрный бархат | 1 | ШТ | 1471.236 | Заказ | 7 недель | Электроустановочные изделия | Специальные устройства | Специальные устройства | Zenit | 8427238163390 | 0.020 | KG | 0.176 | CDM
2CLA858700A1101 | 8587 BL | Накладка розетки 8187, серия SKY, цвет белый | 1 | ШТ | 1052.532 | Заказ | 7 недель | Электроустановочные изделия | FI-SCHUKOMAT Busch-Duro 2000® WS | Розетки | SKY | 8427238134413 | 0.015 | KG | 0.070 | CDM
2CLA858700A1201 | 8587 OE | Накладка для розетки французского стандарта серия SKY, цвет античная латунь | 1 | ШТ | 2944.92 | Заказ | 7 недель | Электроустановочные изделия | spring® | Аксессуары для выключателей скрытой установки | SKY | 8427238166742 | 0.026 | KG | 0.035 | CDM
2CLA858700A1301 | 8587 PL | Накладка розетки 8187, серия SKY, цвет серебряный | 1 | ШТ | 1377.78 | Заказ | 7 недель | Электроустановочные изделия | FI-SCHUKOMAT Busch-Duro 2000® WS | Розетки | SKY | 8427238134420 | 0.015 | KG | 0.070 | CDM
2CLA858700A1401 | 8587 AI | Накладка розетки 8187, серия SKY, цвет нержавеющая сталь | 1 | ШТ | 2043.636 | Заказ | 7 недель | Электроустановочные изделия | FI-SCHUKOMAT Busch-Duro 2000® WS | Розетки | SKY | 8427238136400 | 0.015 | KG | 0.070 | CDM
2CLA858700A1501 | 8587 NS | Накладка розетки 8187, серия SKY, цвет чёрный бархат | 1 | ШТ | 1443.384 | Заказ | 7 недель | Электроустановочные изделия | FI-SCHUKOMAT Busch-Duro 2000® WS | Розетки | SKY | 8427238136417 | 0.015 | KG | 0.070 | CDM
2CLA858790A1101 | 8587.9 BL | Накладка розетки 8187.9, серия SKY, цвет белый | 1 | ШТ | 1035.78 | Заказ | 7 недель | Электроустановочные изделия | FI-SCHUKOMAT Busch-Duro 2000® WS | Розетки | SKY | 8427238162003 | 0.015 | KG | 0.073 | CDM
2CLA858790A1201 | 8587.9 OE | Накладка для розетки французского стандарта с плоской поверхностью, серия SKY, цвет античная латунь | 1 | ШТ | 2944.92 | Заказ | 7 недель | Электроустановочные изделия | spring® | Аксессуары для выключателей скрытой установки | SKY | 8427238166759 | 0.028 | KG | 0.035 | CDM
2CLA858790A1301 | 8587.9 PL | Накладка розетки 8187.9, серия SKY, цвет серебряный | 1 | ШТ | 1359.624 | Заказ | 7 недель | Электроустановочные изделия | FI-SCHUKOMAT Busch-Duro 2000® WS | Розетки | SKY | 8427238162010 | 0.015 | KG | 0.073 | CDM
2CLA858790A1401 | 8587.9 AI | Накладка розетки 8187.9, серия SKY, цвет нержавеющая сталь | 1 | ШТ | 2010.132 | Заказ | 7 недель | Электроустановочные изделия | FI-SCHUKOMAT Busch-Duro 2000® WS | Розетки | SKY | 8427238162027 | 0.015 | KG | 0.073 | CDM
2CLA858790A1501 | 8587.9 NS | Накладка розетки 8187.9, серия SKY, цвет чёрный бархат | 1 | ШТ | 1418.256 | Заказ | 7 недель | Электроустановочные изделия | FI-SCHUKOMAT Busch-Duro 2000® WS | Розетки | SKY | 8427238162034 | 0.015 | KG | 0.073 | CDM
2CLA858800A1101 | 8588 BL | Накладка для розетки SCHUKO, серия SKY, цвет альпийский белый | 1 | ШТ | 707.34 | A | 1 неделя | Электроустановочные изделия | FI-SCHUKOMAT Busch-Duro 2000® WS | Розетки | SKY | 8427238134437 | 0.020 | KG | 0.073 | CDM
2CLA858800A1201 | 8588 OE | Накладка для розетки SCHUKO, серия SKY, цвет античная латунь | 1 | ШТ | 2501.556 | C | 2 недели | Электроустановочные изделия | spring® | Аксессуары для выключателей скрытой установки | SKY | 8427238166766 | 0.019 | KG | 0.073 | CDM
2CLA858800A1301 | 8588 PL | Накладка для розетки SCHUKO, серия SKY, цвет серебристый алюминий | 1 | ШТ | 1000.62 | B | 2 недели | Электроустановочные изделия | FI-SCHUKOMAT Busch-Duro 2000® WS | Розетки | SKY | 8427238134444 | 0.020 | KG | 0.073 | CDM
2CLA858800A1401 | 8588 AI | Накладка для розетки SCHUKO, серия SKY, цвет нержавеющая сталь | 1 | ШТ | 1607.328 | C | 2 недели | Электроустановочные изделия | FI-SCHUKOMAT Busch-Duro 2000® WS | Розетки | SKY | 8427238136424 | 0.019 | KG | 0.073 | CDM
2CLA858800A1501 | 8588 NS | Накладка для розетки SCHUKO, серия SKY, цвет чёрный бархат | 1 | ШТ | 1056.696 | A | 1 неделя | Электроустановочные изделия | FI-SCHUKOMAT Busch-Duro 2000® WS | Розетки | SKY | 8427238136431 | 0.019 | KG | 0.073 | CDM
2CLA858800A2101 | 8588 CB | Накладка для розетки SCHUKO, серия SKY, цвет стекло белое | 1 | ШТ | 1741.02 | A | 1 неделя | Электроустановочные изделия | FI-SCHUKOMAT Busch-Duro 2000® WS | Розетки | SKY | 8427238136448 | 0.019 | KG | 0.073 | CDM
2CLA858800A2501 | 8588 CN | Накладка для розетки SCHUKO, серия SKY, цвет стекло чёрное | 1 | ШТ | 1797.084 | C | 2 недели | Электроустановочные изделия | FI-SCHUKOMAT Busch-Duro 2000® WS | Розетки | SKY | 8427238136455 | 0.021 | KG | 0.073 | CDM
2CLA858800A7001 | 8588 RJ | Накладка для розетки SCHUKO, серия SKY, цвет красный | 1 | ШТ | 971.568 | Заказ | 7 недель | Электроустановочные изделия | FI-SCHUKOMAT Busch-Duro 2000® WS | Розетки | SKY | 8427238193762 | 0.013 | KG | 0.082 | CDM
2CLA858800A8001 | 8588 VD | Накладка для розетки SCHUKO, серия SKY, цвет зелёный | 1 | ШТ | 989.724 | Заказ | 7 недель | Электроустановочные изделия | FI-SCHUKOMAT Busch-Duro 2000® WS | Розетки | SKY | 8427238193779 | 0.013 | KG | 0.082 | CDM
2CLA858800A9001 | 8588 NA | Накладка для розетки SCHUKO, серия SKY, цвет оранжевый | 1 | ШТ | 989.724 | Заказ | 7 недель | Электроустановочные изделия | FI-SCHUKOMAT Busch-Duro 2000® WS | Розетки | SKY | 8427238193786 | 0.013 | KG | 0.082 | CDM
2CLA858810A1101 | 8588.1 BL | Накладка розетки с крышкой, серия SKY, цвет альпийский белый | 1 | ШТ | 1144.656 | A | 1 неделя | Электроустановочные изделия | Системы передачи данных | Системы передачи данных | SKY | 8427238146102 | 0.032 | KG | 0.035 | CDM
2CLA858810A1201 | 8588.1 OE | Накладка для розетки SCHUKO с крышкой, серия SKY, цвет античная латунь | 1 | ШТ | 3498.72 | C | 7 недель | Электроустановочные изделия | spring® | Аксессуары для выключателей скрытой установки | SKY | 8427238166773 | 0.047 | KG | 0.035 | CDM
2CLA858810A1301 | 8588.1 PL | Накладка розетки с крышкой, серия SKY, цвет серебряный | 1 | ШТ | 1504.812 | C | 2 недели | Электроустановочные изделия | Системы передачи данных | Системы передачи данных | SKY | 8427238146119 | 0.032 | KG | 0.035 | CDM
2CLA858810A1401 | 8588.1 AI | Накладка розетки с крышкой, серия SKY, цвет нержавеющая сталь | 1 | ШТ | 2414.964 | C | 7 недель | Электроустановочные изделия | Системы передачи данных | Системы передачи данных | SKY | 8427238146133 | 0.032 | KG | 0.035 | CDM
2CLA858810A1501 | 8588.1 NS | Накладка розетки с крышкой, серия SKY, цвет чёрный бархат | 1 | ШТ | 1616.496 | B | 2 недели | Электроустановочные изделия | Системы передачи данных | Системы передачи данных | SKY | 8427238146126 | 0.032 | KG | 0.035 | CDM
2CLA858830A1101 | 8588.3 BL | Накладка для розетки SCHUKO с 2хUSB ЗУ, арт.8188.3, серия SKY, цвет белый | 1 | ШТ | 1908.432 | Заказ | 6 недель | Электроустановочные изделия | FI-SCHUKOMAT Busch-Duro 2000® WS | Розетки | SKY | 8427238204758 | 0.020 | KG | 0.073 | CDM
2CLA858830A1201 | 8588.3 OE | Накладка для розетки SCHUKO с 2хUSB ЗУ, арт.8188.3, серия SKY, цвет античная латунь | 1 | ШТ | 3647.004 | Заказ | 6 недель | Электроустановочные изделия | FI-SCHUKOMAT Busch-Duro 2000® WS | Розетки | SKY | 8427238204765 | 0.020 | KG | 0.073 | CDM
2CLA858830A1301 | 8588.3 PL | Накладка для розетки SCHUKO с 2хUSB ЗУ, арт.8188.3, серия SKY, цвет серебряный | 1 | ШТ | 2376.504 | Новинка | 6 недель | Электроустановочные изделия | FI-SCHUKOMAT Busch-Duro 2000® WS | Розетки | SKY | 8427238204772 | 0.020 | KG | 0.073 | CDM
2CLA858830A1401 | 8588.3 AI | Накладка для розетки SCHUKO с 2хUSB ЗУ, арт.8188.3, серия SKY, цвет нержавеющая сталь | 1 | ШТ | 3165.552 | Новинка | 6 недель | Электроустановочные изделия | FI-SCHUKOMAT Busch-Duro 2000® WS | Розетки | SKY | 8427238204789 | 0.020 | KG | 0.073 | CDM
2CLA858830A1501 | 8588.3 NS | Накладка для розетки SCHUKO с 2хUSB ЗУ, арт.8188.3, серия SKY, цвет чёрный бархат | 1 | ШТ | 2697.48 | Заказ | 6 недель | Электроустановочные изделия | FI-SCHUKOMAT Busch-Duro 2000® WS | Розетки | SKY | 8427238204796 | 0.020 | KG | 0.073 | CDM
2CLA858880A1001 | 8588 VD | Накладка для розетки SCHUKO, серия SKY, цвет зелёный | 1 | ШТ | 748.116 | Заказ | 6 недель | Электроустановочные изделия | FI-SCHUKOMAT Busch-Duro 2000® WS | Розетки | SKY | 8427238134475 | 0.018 | KG | 0.073 | CDM
2CLA858880A1101 | 8588.8 BL | Накладка для розетки SCHUKO с линзой для контрольной подсветки, серия SKY, цвет альпийский белый | 1 | ШТ | 970.428 | Заказ | 7 недель | Электроустановочные изделия | FI-SCHUKOMAT Busch-Duro 2000® WS | Розетки | SKY | 8427238134529 | 0.027 | KG | 0.073 | CDM
2CLA858880A1201 | 8588.8 OE | Накладка для розетки SCHUKO с линзой для контрольной подсветки, серия SKY, цвет античная латунь | 1 | ШТ | 2636.688 | E | 7 недель | Электроустановочные изделия | spring® | Аксессуары для выключателей скрытой установки | SKY | 8427238166780 | 0.027 | KG | 0.073 | CDM
2CLA858880A1301 | 8588.8 PL | Накладка для розетки SCHUKO с линзой для контрольной подсветки, серия SKY, цвет серебристый алюминий | 1 | ШТ | 1257.972 | Заказ | 7 недель | Электроустановочные изделия | FI-SCHUKOMAT Busch-Duro 2000® WS | Розетки | SKY | 8427238134536 | 0.017 | KG | 0.073 | CDM
2CLA858880A1401 | 8588.8 AI | Накладка для розетки SCHUKO с линзой для контрольной подсветки, серия SKY, цвет нержавеющая сталь | 1 | ШТ | 1863.228 | Заказ | 7 недель | Электроустановочные изделия | FI-SCHUKOMAT Busch-Duro 2000® WS | Розетки | SKY | 8427238136462 | 0.020 | KG | 0.073 | CDM
2CLA858880A1501 | 8588.8 NS | Накладка для розетки SCHUKO с линзой для контрольной подсветки, серия SKY, цвет чёрный барх. | 1 | ШТ | 1316.904 | Заказ | 7 недель | Электроустановочные изделия | FI-SCHUKOMAT Busch-Duro 2000® WS | Розетки | SKY | 8427238136479 | 0.019 | KG | 0.073 | CDM
2CLA858890A1101 | 8588.9 BL | Накладка для розетки SCHUKO с плоской поверхностью, серия SKY, цвет альпийский белый | 1 | ШТ | 434.184 | A | 1 неделя | Электроустановочные изделия | FI-SCHUKOMAT Busch-Duro 2000® WS | Розетки | SKY | 8427238134505 | 0.062 | KG | 0.073 | CDM
2CLA858890A1201 | 8588.9 OE | Накладка для розетки SCHUKO с плоской поверхностью, серия SKY, цвет античная латунь | 1 | ШТ | 1767.996 | A | 1 неделя | Электроустановочные изделия | spring® | Аксессуары для выключателей скрытой установки | SKY | 8427238166797 | 0.027 | KG | 0.073 | CDM
2CLA858890A1301 | 8588.9 PL | Накладка для розетки SCHUKO с плоской поверхностью, серия SKY, цвет серебристый алюминий | 1 | ШТ | 695.832 | B | 2 недели | Электроустановочные изделия | FI-SCHUKOMAT Busch-Duro 2000® WS | Розетки | SKY | 8427238134512 | 0.043 | KG | 0.073 | CDM
2CLA858890A1401 | 8588.9 AI | Накладка для розетки SCHUKO с плоской поверхностью, серия SKY, цвет нержавеющая сталь | 1 | ШТ | 1078.26 | B | 2 недели | Электроустановочные изделия | FI-SCHUKOMAT Busch-Duro 2000® WS | Розетки | SKY | 8427238136486 | 0.040 | KG | 0.073 | CDM
2CLA858890A1501 | 8588.9 NS | Накладка для розетки SCHUKO с плоской поверхностью, серия SKY, цвет чёрный барх. | 1 | ШТ | 738.96 | A | 1 неделя | Электроустановочные изделия | FI-SCHUKOMAT Busch-Duro 2000® WS | Розетки | SKY | 8427238136493 | 0.040 | KG | 0.073 | CDM
2CLA858890A2101 | 8588.9 CB | Накладка для розетки SCHUKO с плоской поверхностью, серия SKY, цвет стекло белое | 1 | ШТ | 1174.584 | A | 1 неделя | Электроустановочные изделия | FI-SCHUKOMAT Busch-Duro 2000® WS | Розетки | SKY | 8427238136509 | 0.040 | KG | 0.073 | CDM
2CLA858890A2501 | 8588.9 CN | Накладка для розетки SCHUKO с плоской поверхностью, серия SKY, цвет стекло чёрное | 1 | ШТ | 1216.248 | C | 2 недели | Электроустановочные изделия | FI-SCHUKOMAT Busch-Duro 2000® WS | Розетки | SKY | 8427238136516 | 0.042 | KG | 0.073 | CDM
2CLA859100A1101 | 8591 BL | Коробка монтажная, 1-постовая, серия SKY, цвет белый | 1 | ШТ | 838.152 | Заказ | 7 недель | Электроустановочные изделия | Выключатели для поверхностного монтажа | Аксессуары для поверхностного монтажа | SKY | 8427238145952 | 0.090 | KG | 0.318 | CDM
2CLA859200A1101 | 8592 BL | Коробка монтажная, 2-постовая, серия SKY, цвет белый | 1 | ШТ | 1397.424 | Заказ | 7 недель | Электроустановочные изделия | Выключатели для поверхностного монтажа | Аксессуары для поверхностного монтажа | SKY | 8427238145969 | 0.156 | KG | 0.581 | CDM
2CLA859300A1101 | 8593 BL | Коробка монтажная, 3-постовая, серия SKY, цвет белый | 1 | ШТ | 1955.232 | Заказ | 7 недель | Электроустановочные изделия | Выключатели для поверхностного монтажа | Аксессуары для поверхностного монтажа | SKY | 8427238145976 | 0.240 | KG | 0.843 | CDM
2CLA860000A1401 | 8600 CR | Заглушка с суппортом, серия SKY Moon, кольцо хром | 1 | ШТ | 2400.912 | Заказ | 7 недель | Электроустановочные изделия | Специальные устройства | Специальные устройства | SKY | 8427238121635 | 0.040 | KG | 0.032 | CDM
2CLA860000A1501 | 8600 CN | Заглушка с суппортом, серия SKY Moon, кольцо чёрное стекло | 1 | ШТ | 2299.08 | Заказ | 7 недель | Электроустановочные изделия | Специальные устройства | Специальные устройства | SKY | 8427238121888 | 0.040 | KG | 0.032 | CDM
2CLA860100A1401 | 8601 CR | Клавиша для 1-клавишных выключателей/переключателей/кнопок, серия SKY Moon, кольцо хром | 1 | ШТ | 1896.3 | A | 1 неделя | Электроустановочные изделия | spring® | Аксессуары для выключателей скрытой установки | SKY | 8427238121482 | 0.040 | KG | 0.032 | CDM
2CLA860100A1501 | 8601 CN | Клавиша для 1-клавишных выключателей/переключателей/кнопок, серия SKY Moon, кольцо чёрное стекло | 1 | ШТ | 1782.708 | B | 2 недели | Электроустановочные изделия | spring® | Аксессуары для выключателей скрытой установки | SKY | 8427238121734 | 0.060 | KG | 0.032 | CDM
2CLA860130A1401 | 8601.3 CR | Клавиша для 1-клавишных выключателей/переключателей/кнопок с линзой подсветки, серия SKY Moon, кольцо хром | 1 | ШТ | 2127.756 | C | 7 недель | Электроустановочные изделия | spring® | Аксессуары для выключателей скрытой установки | SKY | 8427238121505 | 0.061 | KG | 0.032 | CDM
2CLA860130A1501 | 8601.3 CN | Клавиша для 1-клавишных выключателей/переключателей/кнопок с линзой подсветки, серия SKY Moon, кольцо чёрное стекло | 1 | ШТ | 1991.184 | Заказ | 7 недель | Электроустановочные изделия | spring® | Аксессуары для выключателей скрытой установки | SKY | 8427238121758 | 0.053 | KG | 0.032 | CDM
2CLA860700A1401 | 8607 CR | Накладка для кабельного вывода арт.8107 и выключателя со шнурком арт.8148, серия SKY Moon, кольцо хром | 1 | ШТ | 1959.552 | C | 7 недель | Электроустановочные изделия | Специальные устройства | Специальные устройства | SKY | 8427238121611 | 0.057 | KG | 0.032 | CDM
2CLA860700A1501 | 8607 CN | Накладка для кабельного вывода арт.8107 и выключателя со шнурком арт.8148, серия SKY Moon, кольцо чёрное стекло | 1 | ШТ | 1838.796 | Заказ | 7 недель | Электроустановочные изделия | Специальные устройства | Специальные устройства | SKY | 8427238121864 | 0.040 | KG | 0.032 | CDM
2CLA861100A1401 | 8611 CR | Клавиша для 2-клавишных выключателей/переключателей/кнопок, серия SKY Moon, кольцо хром | 1 | ШТ | 2875.344 | A | 1 неделя | Электроустановочные изделия | spring® | Аксессуары для выключателей скрытой установки | SKY | 8427238121581 | 0.040 | KG | 0.032 | CDM
2CLA861100A1501 | 8611 CN | Клавиша для 2-клавишных выключателей/переключателей/кнопок, серия SKY Moon, кольцо чёрное стекло | 1 | ШТ | 2682.684 | B | 2 недели | Электроустановочные изделия | spring® | Аксессуары для выключателей скрытой установки | SKY | 8427238121833 | 0.040 | KG | 0.032 | CDM
2CLA861810A1401 | 8618.1 CR | Накладка для 1-го суппорта/разъёма типа 2017... или 2018..., со стальным суппортом, серия SKY Moon, кольцо хром | 1 | ШТ | 2704.248 | B | 2 недели | Электроустановочные изделия | Системы передачи данных | Системы передачи данных | SKY | 8427238121673 | 0.040 | KG | 0.360 | CDM
2CLA861810A1501 | 8618.1 CN | Накладка для 1-го суппорта/разъёма типа 2017... или 2018..., со стальным суппортом, серия SKY Moon, кольцо чёрное стекло | 1 | ШТ | 2537.496 | Заказ | 7 недель | Электроустановочные изделия | Системы передачи данных | Системы передачи данных | SKY | 8427238121925 | 0.042 | KG | 0.360 | CDM
2CLA861820A1401 | 8618.2 CR | Накладка для 2-х суппортов/разъёмов типа 2017... или 2018..., со стальным суппортом, серия SKY Moon, кольцо хром | 1 | ШТ | 3151.38 | Заказ | 7 недель | Электроустановочные изделия | Системы передачи данных | Системы передачи данных | SKY | 8427238121680 | 0.042 | KG | 0.360 | CDM
2CLA861820A1501 | 8618.2 CN | Накладка для 2-х суппортов/разъёмов типа 2017... или 2018..., со стальным суппортом, серия SKY Moon, кольцо чёрное стекло | 1 | ШТ | 2957.304 | Заказ | 7 недель | Электроустановочные изделия | Системы передачи данных | Системы передачи данных | SKY | 8427238121932 | 0.134 | KG | 0.360 | CDM
2CLA862900A1401 | 8629 CR | Накладка для механизма зуммера 8119, звонка 8124 и громкоговорителя 9329, серия SKY Moon, кольцо хром | 1 | ШТ | 2579.196 | Заказ | 7 недель | Электроустановочные изделия | Специальные устройства | Специальные устройства | SKY | 8427238121642 | 0.135 | KG | 0.032 | CDM
2CLA862900A1501 | 8629 CN | Накладка для механизма зуммера 8119, звонка 8124 и громкоговорителя 9329, серия SKY Moon, кольцо чёрное стекло | 1 | ШТ | 2363.532 | Заказ | 7 недель | Электроустановочные изделия | Специальные устройства | Специальные устройства | SKY | 8427238121895 | 0.135 | KG | 0.032 | CDM
2CLA864400A1401 | 8644 CR | Клавиша для механизма выключателя жалюзи 8144 и 8144.1, серия SKY Moon, кольцо хром | 1 | ШТ | 3460.476 | Заказ | 7 недель | Электроустановочные изделия | Управление жалюзи | Управление жалюзи скрытой установки | SKY | 8427238121604 | 0.135 | KG | 0.032 | CDM
2CLA864400A1501 | 8644 CN | Клавиша для механизма выключателя жалюзи 8144 и 8144.1, серия SKY Moon, кольцо чёрное стекло | 1 | ШТ | 3241.956 | Заказ | 7 недель | Электроустановочные изделия | Управление жалюзи | Управление жалюзи скрытой установки | SKY | 8427238121857 | 0.064 | KG | 0.032 | CDM
2CLA865000A1401 | 8650 CR | Накладка для TV-R розетки, серия SKY Moon, кольцо хром | 1 | ШТ | 2150.76 | Заказ | 2 недели | Электроустановочные изделия | Системы передачи данных | Системы передачи данных | SKY | 8427238121659 | 0.064 | KG | 0.032 | CDM
2CLA865000A1501 | 8650 CN | Накладка для TV-R розетки, серия SKY Moon, кольцо чёрное стекло | 1 | ШТ | 2012.736 | Заказ | 7 недель | Электроустановочные изделия | Системы передачи данных | Системы передачи данных | SKY | 8427238121901 | 0.064 | KG | 0.032 | CDM
2CLA866000A1401 | 8660 CR | Механизм электронного универсального поворотного светорегулятора 60 - 500 Вт, серия SKY Moon, кольцо хром | 1 | ШТ | 18581.928 | Заказ | 7 недель | Электроустановочные изделия | Электронные светорегуляторы | Электронные светорегуляторы | SKY | 8427238121697 | 0.064 | KG | 0.360 | CDM
2CLA866000A1501 | 8660 CN | Механизм электронного универсального поворотного светорегулятора 60 - 500 Вт, серия SKY Moon, кольцо чёрное стекло | 1 | ШТ | 18397.92 | Заказ | 7 недель | Электроустановочные изделия | Электронные светорегуляторы | Электронные светорегуляторы | SKY | 8427238121949 | 0.120 | KG | 0.360 | CDM
2CLA866020A1401 | 8660.2 CR | Механизм электронного поворотного светорегулятора для LED, 2 - 100 Вт, серия SKY Moon, кольцо хром | 1 | ШТ | 17206.092 | Заказ | 7 недель | Электроустановочные изделия | Электронные светорегуляторы | Электронные светорегуляторы | SKY | 8427238121703 | 0.110 | KG | 0.360 | CDM
2CLA866020A1501 | 8660.2 CN | Механизм электронного поворотного светорегулятора для LED, 2 - 100 Вт, серия SKY Moon, кольцо чёрное стекло | 1 | ШТ | 17206.092 | Заказ | 7 недель | Электроустановочные изделия | Электронные светорегуляторы | Электронные светорегуляторы | SKY | 8427238121956 | 0.110 | KG | 0.360 | CDM
2CLA866090A1401 | 8660.9 CR | Механизм электронного поворотного светорегулятора для люминесцентных ламп 700 Вт, 0/1-10 В, 50 мА, серия SKY Moon, кольцо хром | 1 | ШТ | 11614.968 | C | 7 недель | Электроустановочные изделия | Электронные светорегуляторы | Электронные светорегуляторы | SKY | 8427238121710 | 0.211 | KG | 0.360 | CDM
2CLA866090A1501 | 8660.9 CN | Механизм электронного поворотного светорегулятора для люминесцентных ламп 700 Вт, 0/1-10 В, 50 мА, серия SKY Moon, кольцо чёрное стекло | 1 | ШТ | 11498.52 | Заказ | 7 недель | Электроустановочные изделия | Электронные светорегуляторы | Электронные светорегуляторы | SKY | 8427238121963 | 0.153 | KG | 0.360 | CDM
2CLA867100A3001 | 8671 CB | Рамка 1-постовая, серия SKY Moon, цвет стекло белое | 1 | ШТ | 4642.26 | A | 1 неделя | Электроустановочные изделия | spring® | Аксессуары для выключателей скрытой установки | SKY | 8427238121987 | 0.154 | KG | 0.275 | CDM
2CLA867100A3101 | 8671 CN | Рамка 1-постовая, серия SKY Moon, цвет стекло чёрное | 1 | ШТ | 4642.26 | B | 2 недели | Электроустановочные изделия | spring® | Аксессуары для выключателей скрытой установки | SKY | 8427238121994 | 0.298 | KG | 0.275 | CDM
2CLA867100A4001 | 8671 OX | Рамка 1-постовая, серия SKY Moon, цвет нержавеющая сталь | 1 | ШТ | 4949.928 | A | 1 неделя | Электроустановочные изделия | spring® | Аксессуары для выключателей скрытой установки | SKY | 8427238122007 | 0.298 | KG | 0.275 | CDM
2CLA867200A3001 | 8672 CB | Рамка 2-постовая, серия SKY Moon, цвет стекло белое | 1 | ШТ | 6189.192 | A | 1 неделя | Электроустановочные изделия | spring® | Аксессуары для выключателей скрытой установки | SKY | 8427238122014 | 0.298 | KG | 0.461 | CDM
2CLA867200A3101 | 8672 CN | Рамка 2-постовая, серия SKY Moon, цвет стекло чёрное | 1 | ШТ | 6189.192 | A | 1 неделя | Электроустановочные изделия | spring® | Аксессуары для выключателей скрытой установки | SKY | 8427238122021 | 0.015 | KG | 0.461 | CDM
2CLA867200A4001 | 8672 OX | Рамка 2-постовая, серия SKY Moon, цвет нержавеющая сталь | 1 | ШТ | 7204.176 | A | 1 неделя | Электроустановочные изделия | spring® | Аксессуары для выключателей скрытой установки | SKY | 8427238122038 | 0.015 | KG | 0.461 | CDM
2CLA867300A3001 | 8673 CB | Рамка 3-постовая, серия SKY Moon, цвет стекло белое | 1 | ШТ | 7733.256 | A | 1 неделя | Электроустановочные изделия | spring® | Аксессуары для выключателей скрытой установки | SKY | 8427238122045 | 0.015 | KG | 0.647 | CDM
2CLA867300A3101 | 8673 CN | Рамка 3-постовая, серия SKY Moon, цвет стекло чёрное | 1 | ШТ | 7733.256 | C | 2 недели | Электроустановочные изделия | spring® | Аксессуары для выключателей скрытой установки | SKY | 8427238122052 | 0.015 | KG | 0.647 | CDM
2CLA867300A4001 | 8673 OX | Рамка 3-постовая, серия SKY Moon, цвет нержавеющая сталь | 1 | ШТ | 10832.868 | A | 1 неделя | Электроустановочные изделия | spring® | Аксессуары для выключателей скрытой установки | SKY | 8427238122069 | 0.298 | KG | 0.647 | CDM
2CLA868500A1401 | 8685 CR | Накладка для механизмов зарядного устройства USB, арт.8185, серия SKY Moon, кольцо хром | 1 | ШТ | 2849.46 | C | 2 недели | Электроустановочные изделия | Специальные устройства | Специальные устройства | SKY | 8427238139920 | 0.298 | KG | 0.032 | CDM
2CLA868500A1501 | 8685 CN | Накладка для механизмов зарядного устройства USB, арт.8185, серия SKY Moon, кольцо чёрное стекло | 1 | ШТ | 2727.264 | Заказ | 7 недель | Электроустановочные изделия | Специальные устройства | Специальные устройства | SKY | 8427238139937 | 0.298 | KG | 0.032 | CDM
2CLA868890A1401 | 8688.9 CR | Накладка для розетки SCHUKO с плоской поверхностью, серия SKY Moon, кольцо хром | 1 | ШТ | 1838.796 | A | 1 неделя | Электроустановочные изделия | FI-SCHUKOMAT Busch-Duro 2000® WS | Розетки | SKY | 8427238121628 | 0.298 | KG | 0.068 | CDM
2CLA868890A1501 | 8688.9 CN | Накладка для розетки SCHUKO с плоской поверхностью, серия SKY Moon, кольцо чёрное стекло | 1 | ШТ | 1706.532 | B | 2 недели | Электроустановочные изделия | FI-SCHUKOMAT Busch-Duro 2000® WS | Розетки | SKY | 8427238121871 | 0.298 | KG | 0.068 | CDM
2CLA932900A1001 | 9329 | Громкоговоритель (динамик) 2, 2 Вт, 170 Гц - 15 кГц | 1 | ШТ | 3726.444 | Заказ | 9 недель | Электроустановочные изделия | Мультимедийные системы | Звуковые системы | Звуковые системы | 8427238028224 | 0.190 | KG | 0.300 | CDM
2CLA932910A1001 | 9329.1 | Громкоговоритель (динамик) 5, 6 Вт, 70 Гц - 10 кГц | 1 | ШТ | 3763.836 | Заказ | 9 недель | Электроустановочные изделия | Мультимедийные системы | Звуковые системы | Звуковые системы | 8427238028231 | 0.500 | KG | 2.020 | CDM
2CLA936830A1001 | 9368.3 | Механизм (блок) медиа-комбайна с USB входом, 3.5мм minijack аудио-входом и выходом, ЦАП и модулем Bluetooth | 1 | ШТ | 41640.804 | Заказ | 9 недель | Электроустановочные изделия | Мультимедийные системы | Звуковые системы | Звуковые системы | 8427238104331 | 0.060 | KG | 0.200 | CDM
2CLA939900A1001 | 9399 | Монтажная коробка для громкоговорителей 5 (арт.9329.1) | 1 | ШТ | 631.14 | Заказ | 9 недель | Электроустановочные изделия | Мультимедийные системы | Звуковые системы | Звуковые системы | 8427238028279 | 0.120 | KG | 2.180 | CDM
2CLA939910A1001 | 9399.1 | Монтажное кольцо с распорками для громкоговорителя 5, для монтажа в подвесные потолки и/или тонкостенные перекрытия. | 1 | ШТ | 1640.844 | Заказ | 9 недель | Электроустановочные изделия | Мультимедийные системы | Звуковые системы | Звуковые системы | 8427238028286 | 0.210 | KG | 1.260 | CDM
2CLA939920A1001 | 9399.2 | Решётка для громкоговорителя 5, круглая, цвет белый | 1 | ШТ | 787.836 | Заказ | 9 недель | Электроустановочные изделия | Мультимедийные системы | Звуковые системы | Звуковые системы | 8427238028293 | 0.060 | KG | 0.170 | CDM
2CLA939940A1001 | 9399.4 BA | Решётка для громкоговорителя 2, круглая, цвет белый | 1 | ШТ | 583.416 | Заказ | 9 недель | Электроустановочные изделия | Мультимедийные системы | Звуковые системы | Звуковые системы | 8427238023366 | 0.030 | KG | 0.190 | CDM
2CLA939940A1501 | 9399.4 NG | Решётка для громкоговорителя 2, круглая, цвет чёрный | 1 | ШТ | 602.46 | Заказ | 9 недель | Электроустановочные изделия | Мультимедийные системы | Звуковые системы | Звуковые системы | 8427238023373 | 0.020 | KG | 0.190 | CDM
2CLA961171N1001 | N9611.71 | Датчик движения Zenit, ИК, потолочный, 360 град., 1200 Вт, с доп. сухим контактом на 2А, цвет белый | 1 | ШТ | 7866.96 | A | 1 неделя | Электроустановочные изделия | Механизмы таймеров | Механизмы таймеров | Zenit | 8427238081748 | 0.225 | KG | 1.145 | CDM
2CMA100020R1000 | M16/2 JFB CTFL | Бокс M16/2 JFB CTFL с розеткамии фланцами в сборе ,металл, IP44 | 1 | ШТ | 103170.936 | Заказ | 5 недель | Промышленные разъемы | Промышленные вилки на кабеле | Промышленные вилки на кабеле |  | 7392696000208 | 4.550 | KG | 13.500 | CDM
2CMA100022R1000 | M32/2 JFB CTFL | Бокс M32/2JFB CTFL с розеткамии фланцами в сборе, металл, IP44 | 1 | ШТ | 154583.508 | Заказ | 5 недель | Промышленные разъемы | Промышленные вилки на кабеле | Промышленные вилки на кабеле |  | 7392696000222 | 9.550 | KG | 25.690 | CDM
2CMA100024R1000 | M63/2 JFB CTFL | Бокс M63/2JFB CTFL с розетками и фланцамив сборе, металл, IP44 | 1 | ШТ | 189557.388 | E | 5 недель | Промышленные разъемы | Промышленные вилки на кабеле | Промышленные вилки на кабеле |  | 7392696000246 | 9.550 | KG | 33.090 | CDM
2CMA100082R1000 | A41 111-200 | Счетчик 1-фазный активной энергии,1-тарифный,кл. точности 1,прямого вкл. 5(80)А, имп. выход,тип A41 111-200 | 1 | ШТ | 37210.632 | Заказ | 9 недель | Модульные устройства | Счетчики электроэнергии на ДИН-рейку | Счетчики электроэнергии | Счетчики электроэнергии | 7392696000826 | 0.330 | KG | 441.350 | CCM
2CMA100083R1000 | A41 112-200 | Счетчик 1-фазный активной энергии,1-тарифный,кл. точности 1,прямого вкл. 5(80)А, имп. выход,RS485,тип A41 112-200 | 1 | ШТ | 45117.732 | Заказ | 14 недель | Модульные устройства | Счетчики электроэнергии на ДИН-рейку | Счетчики электроэнергии | Счетчики электроэнергии | 7392696000833 | 0.330 | KG | 441.350 | CCM
2CMA100094R1000 | A42 112-200 | Счетчик 1-фазный активной энергии,1-тарифный,кл. точности 1,трансф.вкл. на ток 1(6)А, имп. выход,RS485,тип A42 112-200 | 1 | ШТ | 46978.488 | Заказ | 14 недель | Модульные устройства | Счетчики электроэнергии на ДИН-рейку | Счетчики электроэнергии | Счетчики электроэнергии | 7392696000949 | 0.300 | KG | 441.350 | CCM
2CMA100106R1000 | A43 111-200 | Счетчик 3-фазный активной энергии,1-тарифный,кл. точности 1,прямого вкл. 5(80)А, имп. выход,тип A43 111-200 | 1 | ШТ | 46282.14 | B | 2 недели | Модульные устройства | Счетчики электроэнергии на ДИН-рейку | Счетчики электроэнергии | Счетчики электроэнергии | 7392696001069 | 0.540 | KG | 775.520 | CCM
2CMA100109R1000 | A43 212-200 | Счетчик 3-фазный активно-реакт. энергии(2Н),1-тарифный,кл. точности 1,прямого вкл. 5(80)А, имп. выход,RS485,тип A43 212-200 | 1 | ШТ | 61049.988 | Заказ | 9 недель | Модульные устройства | Счетчики электроэнергии на ДИН-рейку | Счетчики электроэнергии | Счетчики электроэнергии | 7392696001090 | 0.540 | KG | 775.520 | CCM
2CMA100115R1000 | A43 412-200 | Счетчик 3-фазный акт-реакт. энергии(2Н),4-тарифный c тарификатором,кл. точн. 1,прямого вкл. 5(80)А, 2 вх/вых,RS485,тип A43 412-200 | 1 | ШТ | 70648.668 | C | 9 недель | Модульные устройства | Счетчики электроэнергии на ДИН-рейку | Счетчики электроэнергии | Счетчики электроэнергии | 7392696001151 | 0.540 | KG | 775.520 | CCM
2CMA100121R1000 | A44 111-200 | Счетчик 3-фазный активной энергии,1-тарифный,кл. точности 1,трансф. вкл. 1(6)А, имп. выход,тип A44 111-200 | 1 | ШТ | 48607.092 | Заказ | 9 недель | Модульные устройства | Счетчики электроэнергии на ДИН-рейку | Счетчики электроэнергии | Счетчики электроэнергии | 7392696001212 | 0.450 | KG | 775.520 | CCM
2CMA100123R1000 | A44 212-200 | Счетчик 3-фазный активно-реакт. энергии(2Н),1-тарифный,кл. точности 1,трансф. вкл. 1(6)А, имп. выход,RS485,тип A44 212-200 | 1 | ШТ | 63374.916 | Заказ | 9 недель | Модульные устройства | Счетчики электроэнергии на ДИН-рейку | Счетчики электроэнергии | Счетчики электроэнергии | 7392696001236 | 0.450 | KG | 775.520 | CCM
2CMA100126R1000 | A44 352-200 | Счетчик 3-фазный акт-реакт. энергии(2Н),кл. точности 0,5S,трансф. вкл. 1(6)А,2 вх/вых,RS485,тип A44 352-200 | 1 | ШТ | 89074.968 | Заказ | 14 недель | Модульные устройства | Счетчики электроэнергии на ДИН-рейку | Счетчики электроэнергии | Счетчики электроэнергии | 7392696001267 | 0.450 | KG | 775.520 | CCM
2CMA100134R1000 | A44 552-200 | Счетчик 3-фазный акт-реакт. энергии (2Н),4-тарифный c тарификатором,кл. точности 0,5S,трансф. вкл. 1(6)А,4 вх/вых,RS485,тип A44 552-200 | 1 | ШТ | 112796.268 | B | 2 недели | Модульные устройства | Счетчики электроэнергии на ДИН-рейку | Счетчики электроэнергии | Счетчики электроэнергии | 7392696001342 | 0.450 | KG | 775.520 | CCM
2CMA100543R1000 | 216 RAM6B | Розетка панельная с угловым минимальным фланцем 216RAM6B, 16A, 2P+E, IP44, 6ч, черный, для шоу-бизнеса | 1 | ШТ | 1252.884 | Заказ | 5 недель | Промышленные разъемы | Промышленные розетки на панель | Промышленные розетки на панель |  | 7392696005432 | 0.161 | KG | 518.700 | CCM
2CMA100544R1000 | 316 RAM6B | Розетка панельная с угловым минимальным фланцем 316RAM6B, 16A, 3P+E, IP44, 6ч, черный, для шоу-бизнеса | 1 | ШТ | 1314.996 | Заказ | 5 недель | Промышленные разъемы | Промышленные розетки на панель | Промышленные розетки на панель |  | 7392696005449 | 0.276 | KG | 731.313 | CCM
2CMA100545R1000 | 416 RAM6B | Розетка панельная с угловым минимальным фланцем 416RAM6B, 16A, 3P+N+E, IP44, 6ч, черный, для шоу-бизнеса | 1 | ШТ | 1419.192 | Заказ | 5 недель | Промышленные разъемы | Промышленные розетки на панель | Промышленные розетки на панель |  | 7392696005456 | 0.276 | KG | 760.861 | CCM
2CMA100546R1000 | 232 RAM6B | Розетка панельная с угловым минимальным фланцем 232RAM6B, 32A, 2P+E, IP44, 6ч, черный, для шоу-бизнеса | 1 | ШТ | 1785.672 | Заказ | 5 недель | Промышленные разъемы | Промышленные розетки на панель | Промышленные розетки на панель |  | 7392696005463 | 0.311 | KG | 1.040 | CDM
2CMA100547R1000 | 332 RAM6B | Розетка панельная с угловым минимальным фланцем 332RAM6B, 32A, 3P+E, IP44, 6ч, черный, для шоу-бизнеса | 1 | ШТ | 1850.328 | Заказ | 5 недель | Промышленные разъемы | Промышленные розетки на панель | Промышленные розетки на панель |  | 7392696005470 | 0.276 | KG | 0.001 | M3
2CMA100548R1000 | 432 RAM6B | Розетка панельная с угловым минимальным фланцем 432RAM6B, 32A, 3P+N+E, IP44, 6ч, черный, для шоу-бизнеса | 1 | ШТ | 1983.276 | Заказ | 5 недель | Промышленные разъемы | Промышленные розетки на панель | Промышленные розетки на панель |  | 7392696005487 | 0.276 | KG | 1.068 | CDM
2CMA100557R1000 | A44 112-200 | Счетчик 3-фазный активной энергии,1-тарифный,кл. точности 1,трансф. вкл. 1(6)А, имп. выход,RS485,тип A44 112-200 | 1 | ШТ | 56600.772 | Заказ | 14 недель | Модульные устройства | Счетчики электроэнергии на ДИН-рейку | Счетчики электроэнергии | Счетчики электроэнергии | 7392696005579 | 0.450 | KG | 775.520 | CCM
2CMA100793R1000 | B21 111-200 | Счетчик 1-фазный,активной эн.,1-тарифный,кл.точности 1,прямого вкл. 5(65)А, имп.вых.,тип B21 111-200 | 1 | ШТ | 12706.464 | Заказ | 9 недель | Модульные устройства | Счетчики электроэнергии на ДИН-рейку | Счетчики электроэнергии на ДИН-рейку |  | 7392696007931 | 0.160 | KG | 220.600 | CCM
2CMA100794R1000 | B21 112-200 | Счетчик 1-фазный,активной эн.,1-тарифный, кл.точности 1,прямого вкл.5(65)А,имп.вых,RS485,тип B21 112-200 | 1 | ШТ | 18237.504 | Заказ | 14 недель | Модульные устройства | Счетчики электроэнергии на ДИН-рейку | Счетчики электроэнергии на ДИН-рейку |  | 7392696007948 | 0.170 | KG | 220.600 | CCM
2CMA100795R1000 | B21 113-200 | Счетчик 1-фазный,активной эн.,1-тариф, кл.точности 1,прямого вкл.5(65)А,имп.вых,M-bus, тип B21 113-200 | 1 | ШТ | 19433.388 | Заказ | 14 недель | Модульные устройства | Счетчики электроэнергии на ДИН-рейку | Счетчики электроэнергии на ДИН-рейку |  | 7392696007955 | 0.170 | KG | 220.600 | CCM
2CMA100796R1000 | B21 212-200 | Счетчик 1-фазный, акт-реакт. эн.(2Н),1-тарифный,кл. точности 1,прямого вкл. 5(65)А, имп. вых,RS485,тип B21 212-200 | 1 | ШТ | 20031.324 | Заказ | 14 недель | Модульные устройства | Счетчики электроэнергии на ДИН-рейку | Счетчики электроэнергии на ДИН-рейку |  | 7392696007962 | 0.170 | KG | 220.600 | CCM
2CMA100801R1000 | B23 111-200 | Счетчик 3-фазный, активной эн.,1-тарифный,кл. точности 1,прямого вкл. 5(65)А, имп. вых,тип B23 111-200 | 1 | ШТ | 27887.328 | A | 1 неделя | Модульные устройства | Счетчики электроэнергии на ДИН-рейку | Счетчики электроэнергии на ДИН-рейку |  | 7392696008013 | 0.330 | KG | 441.300 | CCM
2CMA100802R1000 | B23 112-200 | Счетчик 3-фазный, активной эн.,1-тарифный,кл. точности 1,прямого вкл. 5(65)А, имп. вых, RS485,тип B23 112-200 | 1 | ШТ | 36113.088 | Заказ | 14 недель | Модульные устройства | Счетчики электроэнергии на ДИН-рейку | Счетчики электроэнергии на ДИН-рейку |  | 7392696008020 | 0.340 | KG | 441.300 | CCM
2CMA100804R1000 | B23 212-200 | Счетчик 3-фазный, акт-реакт. эн.(2Н),1-тарифный,кл. точности 1,прямого вкл. 5(65)А, имп. вых, RS485,тип B23 212-200 | 1 | ШТ | 40125.612 | Заказ | 14 недель | Модульные устройства | Счетчики электроэнергии на ДИН-рейку | Счетчики электроэнергии на ДИН-рейку |  | 7392696008044 | 0.340 | KG | 441.300 | CCM
2CMA100809R1000 | B24 111-200 | Счетчик 3-фазный, активной эн.,1-тарифный,кл. точности 1,трансф. вкл. 1(6)А, имп. вых,тип B24 111-200 | 1 | ШТ | 29291.724 | Заказ | 14 недель | Модульные устройства | Счетчики электроэнергии на ДИН-рейку | Счетчики электроэнергии на ДИН-рейку |  | 7392696008099 | 0.270 | KG | 441.300 | CCM
2CMA100810R1000 | B24 112-200 | Счетчик 3-фазный, активной эн.,1-тарифный,кл. точности 1,трансф. вкл. 1(6)А, имп. вых, RS485,тип B24 112-200 | 1 | ШТ | 37517.52 | Заказ | 14 недель | Модульные устройства | Счетчики электроэнергии на ДИН-рейку | Счетчики электроэнергии на ДИН-рейку |  | 7392696008105 | 0.270 | KG | 441.300 | CCM
2CMA100812R1000 | B24 212-200 | Счетчик 3-фазный,акт-реакт. эн.(2Н),1-тарифный,кл. точности 1,трансф. вкл.1(6)А, имп. вых, RS485,тип B24 212-200 | 1 | ШТ | 41632.272 | Заказ | 14 недель | Модульные устройства | Счетчики электроэнергии на ДИН-рейку | Счетчики электроэнергии на ДИН-рейку |  | 7392696008129 | 0.270 | KG | 441.300 | CCM
2CMA100815R1000 | B24 352-200 | Счетчик 3-фазный,акт-реакт. эн.(2Н),кл. точности 0,5S,трансф. вкл.1(6)А, имп. вых, RS485, тип B24 352-200 | 1 | ШТ | 59086.968 | Заказ | 14 недель | Модульные устройства | Счетчики электроэнергии на ДИН-рейку | Счетчики электроэнергии на ДИН-рейку |  | 7392696008150 | 0.290 | KG | 441.300 | CCM
2CMA101069R1000 | 216EP1W | Вилка кабельная Easy&Safe 216EP1W, 16А, 2P+E, IP67, 1ч | 1 | ШТ | 1409.292 | Заказ | 5 недель | Промышленные разъемы | Промышленные вилки на кабеле | Промышленные вилки на кабеле |  | 7392696010696 | 0.180 | KG | 0.650 | CDM
2CMA101071R1000 | 216EP4W | Вилка кабельная Easy&Safe 216EP4W, 16А, 2P+E, IP67, 4ч | 1 | ШТ | 1409.292 | Заказ | 5 недель | Промышленные разъемы | Промышленные вилки на кабеле | Промышленные вилки на кабеле |  | 7392696010719 | 0.207 | KG | 0.727 | CDM
2CMA101072R1000 | 216EP6W | Вилка кабельная Easy&Safe 216EP6W, 16А, 2P+E, IP67, 6ч | 1 | ШТ | 861.24 | C | 4 недели | Промышленные разъемы | Промышленные вилки на кабеле | Промышленные вилки на кабеле |  | 7392696010726 | 0.207 | KG | 0.727 | CDM
2CMA101073R1000 | 216EP9W | Вилка кабельная Easy&Safe 216EP9W, 16А, 2P+E, IP67, 9ч | 1 | ШТ | 1409.292 | Заказ | 5 недель | Промышленные разъемы | Промышленные вилки на кабеле | Промышленные вилки на кабеле |  | 7392696010733 | 0.180 | KG | 0.650 | CDM
2CMA101074R1000 | 216EP12W | Вилка кабельная Easy&Safe 216EP12W, 16А, 2P+E, IP67, 12ч | 1 | ШТ | 1409.292 | Заказ | 5 недель | Промышленные разъемы | Промышленные вилки на кабеле | Промышленные вилки на кабеле |  | 7392696010740 | 0.180 | KG | 0.650 | CDM
2CMA101075R1000 | 316EP1W | Вилка кабельная Easy&Safe 316EP1W, 16А, 3P+E, IP67, 1ч | 1 | ШТ | 3280.5 | Заказ | 5 недель | Промышленные разъемы | Промышленные вилки на кабеле | Промышленные вилки на кабеле |  | 7392696010757 | 0.240 | KG | 0.900 | CDM
2CMA101076R1000 | 316EP2W | Вилка кабельная Easy&Safe 316EP2W, 16А, 3P+E, IP67, 2ч | 1 | ШТ | 3280.5 | Заказ | 5 недель | Промышленные разъемы | Промышленные вилки на кабеле | Промышленные вилки на кабеле |  | 7392696010764 | 0.240 | KG | 0.900 | CDM
2CMA101077R1000 | 316EP3W | Вилка кабельная Easy&Safe 316EP3W, 16А, 3P+E, IP67, 3ч | 1 | ШТ | 3280.5 | Заказ | 5 недель | Промышленные разъемы | Промышленные вилки на кабеле | Промышленные вилки на кабеле |  | 7392696010771 | 0.240 | KG | 0.900 | CDM
2CMA101078R1000 | 316EP4W | Вилка кабельная Easy&Safe 316EP4W, 16А, 3P+E, IP67, 4ч | 1 | ШТ | 2186.88 | Заказ | 5 недель | Промышленные разъемы | Промышленные вилки на кабеле | Промышленные вилки на кабеле |  | 7392696010788 | 0.276 | KG | 0.900 | CDM
2CMA101079R1000 | 316EP5W | Вилка кабельная Easy&Safe 316EP5W, 16А, 3P+E, IP67, 5ч | 1 | ШТ | 3280.5 | Заказ | 5 недель | Промышленные разъемы | Промышленные вилки на кабеле | Промышленные вилки на кабеле |  | 7392696010795 | 0.240 | KG | 0.900 | CDM
2CMA101080R1000 | 316EP6W | Вилка кабельная Easy&Safe 316EP6W, 16А, 3P+E, IP67, 6ч | 1 | ШТ | 1180.308 | Заказ | 4 недели | Промышленные разъемы | Промышленные вилки на кабеле | Промышленные вилки на кабеле |  | 7392696010801 | 0.276 | KG | 0.900 | CDM
2CMA101081R1000 | 316EP7W | Вилка кабельная Easy&Safe 316EP7W, 16А, 3P+E, IP67, 7ч | 1 | ШТ | 3280.5 | Заказ | 5 недель | Промышленные разъемы | Промышленные вилки на кабеле | Промышленные вилки на кабеле |  | 7392696010818 | 0.240 | KG | 0.900 | CDM
2CMA101082R1000 | 316EP9W | Вилка кабельная Easy&Safe 316EP9W, 16А, 3P+E, IP67, 9ч | 1 | ШТ | 3280.5 | Заказ | 5 недель | Промышленные разъемы | Промышленные вилки на кабеле | Промышленные вилки на кабеле |  | 7392696010825 | 0.240 | KG | 0.960 | CDM
2CMA101083R1000 | 316EP10W | Вилка кабельная Easy&Safe 316EP10W, 16А, 3P+E, IP67, 10ч | 1 | ШТ | 3280.5 | Заказ | 5 недель | Промышленные разъемы | Промышленные вилки на кабеле | Промышленные вилки на кабеле |  | 7392696010832 | 0.240 | KG | 0.900 | CDM
2CMA101084R1000 | 316EP11W | Вилка кабельная Easy&Safe 316EP11W, 16А, 3P+E, IP67, 11ч | 1 | ШТ | 3280.5 | Заказ | 5 недель | Промышленные разъемы | Промышленные вилки на кабеле | Промышленные вилки на кабеле |  | 7392696010849 | 0.240 | KG | 0.900 | CDM
2CMA101085R1000 | 416EP1W | Вилка кабельная Easy&Safe 416EP1W, 16А, 3P+N+E, IP67, 1ч | 1 | ШТ | 1983.384 | Заказ | 5 недель | Промышленные разъемы | Промышленные вилки на кабеле | Промышленные вилки на кабеле |  | 7392696010856 | 0.260 | KG | 1.110 | CDM
2CMA101086R1000 | 416EP2W | Вилка кабельная Easy&Safe 416EP2W, 16А, 3P+N+E, IP67, 2ч | 1 | ШТ | 1983.384 | Заказ | 5 недель | Промышленные разъемы | Промышленные вилки на кабеле | Промышленные вилки на кабеле |  | 7392696010863 | 0.260 | KG | 1.110 | CDM
2CMA101087R1000 | 416EP3W | Вилка кабельная Easy&Safe 416EP3W, 16А, 3P+N+E, IP67, 3ч | 1 | ШТ | 1983.384 | Заказ | 5 недель | Промышленные разъемы | Промышленные вилки на кабеле | Промышленные вилки на кабеле |  | 7392696010870 | 0.299 | KG | 1.110 | CDM
2CMA101088R1000 | 416EP4W | Вилка кабельная Easy&Safe 416EP4W, 16А, 3P+N+E, IP67, 4ч | 1 | ШТ | 1983.384 | Заказ | 5 недель | Промышленные разъемы | Промышленные вилки на кабеле | Промышленные вилки на кабеле |  | 7392696010887 | 0.260 | KG | 1.110 | CDM
2CMA101089R1000 | 416EP6W | Вилка кабельная Easy&Safe 416EP6W, 16А, 3P+N+E, IP67, 6ч | 1 | ШТ | 1023.636 | B | 2 недели | Промышленные разъемы | Промышленные вилки на кабеле | Промышленные вилки на кабеле |  | 7392696010894 | 0.299 | KG | 0.100 | CDM
2CMA101090R1000 | 416EP7W | Вилка кабельная Easy&Safe 416EP7W, 16А, 3P+N+E, IP67, 7ч | 1 | ШТ | 1983.384 | Заказ | 4 недели | Промышленные разъемы | Промышленные вилки на кабеле | Промышленные вилки на кабеле |  | 7392696010900 | 0.260 | KG | 1.110 | CDM
2CMA101091R1000 | 416EP9W | Вилка кабельная Easy&Safe 416EP9W, 16А, 3P+N+E, IP67, 9ч | 1 | ШТ | 1983.384 | Заказ | 5 недель | Промышленные разъемы | Промышленные вилки на кабеле | Промышленные вилки на кабеле |  | 7392696010917 | 0.260 | KG | 1.110 | CDM
2CMA101092R1000 | 416EP11W | Вилка кабельная Easy&Safe 416EP11W, 16А, 3P+N+E, IP67, 11ч | 1 | ШТ | 1983.384 | Заказ | 5 недель | Промышленные разъемы | Промышленные вилки на кабеле | Промышленные вилки на кабеле |  | 7392696010924 | 0.260 | KG | 1.110 | CDM
2CMA101093R1000 | 232EP1W | Вилка кабельная Easy&Safe 232EP1W, 32А, 2P+E, IP67, 1ч | 1 | ШТ | 2311.212 | Заказ | 5 недель | Промышленные разъемы | Промышленные вилки на кабеле | Промышленные вилки на кабеле |  | 7392696010931 | 0.300 | KG | 1.300 | CDM
2CMA101094R1000 | 232EP4W | Вилка кабельная Easy&Safe 232EP4W, 32А, 2P+E, IP67, 4ч | 1 | ШТ | 2311.212 | Заказ | 5 недель | Промышленные разъемы | Промышленные вилки на кабеле | Промышленные вилки на кабеле |  | 7392696010948 | 0.300 | KG | 1.300 | CDM
2CMA101095R1000 | 232EP6W | Вилка кабельная Easy&Safe 232EP6W, 32А, 2P+E, IP67, 6ч | 1 | ШТ | 1539.948 | Заказ | 4 недели | Промышленные разъемы | Промышленные вилки на кабеле | Промышленные вилки на кабеле |  | 7392696010955 | 0.345 | KG | 0.200 | CDM
2CMA101096R1000 | 232EP9W | Вилка кабельная Easy&Safe 232EP9W, 32А, 2P+E, IP67, 9ч | 1 | ШТ | 2178.744 | Заказ | 5 недель | Промышленные разъемы | Промышленные вилки на кабеле | Промышленные вилки на кабеле |  | 7392696010962 | 0.300 | KG | 1.300 | CDM
2CMA101097R1000 | 232EP12W | Вилка кабельная Easy&Safe 232EP12W, 32А, 2P+E, IP67, 12ч | 1 | ШТ | 2311.212 | Заказ | 5 недель | Промышленные разъемы | Промышленные вилки на кабеле | Промышленные вилки на кабеле |  | 7392696010979 | 0.300 | KG | 1.300 | CDM
2CMA101098R1000 | 332EP1W | Вилка кабельная Easy&Safe 332EP1W, 32А, 3P+E, IP67, 1ч | 1 | ШТ | 2569.224 | Заказ | 5 недель | Промышленные разъемы | Промышленные вилки на кабеле | Промышленные вилки на кабеле |  | 7392696010986 | 0.300 | KG | 1.300 | CDM
2CMA101099R1000 | 332EP2W | Вилка кабельная Easy&Safe 332EP2W, 32А, 3P+E, IP67, 2ч | 1 | ШТ | 2569.224 | Заказ | 5 недель | Промышленные разъемы | Промышленные вилки на кабеле | Промышленные вилки на кабеле |  | 7392696010993 | 0.300 | KG | 1.300 | CDM
2CMA101100R1000 | 332EP3W | Вилка кабельная Easy&Safe 332EP3W, 32А, 3P+E, IP67, 3ч | 1 | ШТ | 2421.96 | Заказ | 5 недель | Промышленные разъемы | Промышленные вилки на кабеле | Промышленные вилки на кабеле |  | 7392696011006 | 0.345 | KG | 0.200 | CDM
2CMA101101R1000 | 332EP4W | Вилка кабельная Easy&Safe 332EP4W, 32А, 3P+E, IP67, 4ч | 1 | ШТ | 2569.224 | Заказ | 5 недель | Промышленные разъемы | Промышленные вилки на кабеле | Промышленные вилки на кабеле |  | 7392696011013 | 0.345 | KG | 0.200 | CDM
2CMA101102R1000 | 332EP5W | Вилка кабельная Easy&Safe 332EP5W, 32А, 3P+E, IP67, 5ч | 1 | ШТ | 2569.224 | Заказ | 5 недель | Промышленные разъемы | Промышленные вилки на кабеле | Промышленные вилки на кабеле |  | 7392696011020 | 0.300 | KG | 1.300 | CDM
2CMA101103R1000 | 332EP6W | Вилка кабельная Easy&Safe 332EP6W, 32А, 3P+E, IP67, 6ч | 1 | ШТ | 1220.808 | Заказ | 4 недели | Промышленные разъемы | Промышленные вилки на кабеле | Промышленные вилки на кабеле |  | 7392696011037 | 0.345 | KG | 0.200 | CDM
2CMA101104R1000 | 332EP7W | Вилка кабельная Easy&Safe 332EP7W, 32А, 3P+E, IP67, 7ч | 1 | ШТ | 2569.224 | Заказ | 5 недель | Промышленные разъемы | Промышленные вилки на кабеле | Промышленные вилки на кабеле |  | 7392696011044 | 0.300 | KG | 1.500 | CDM
2CMA101105R1000 | 332EP9W | Вилка кабельная Easy&Safe 332EP9W, 32А, 3P+E, IP67, 9ч | 1 | ШТ | 2421.96 | Заказ | 5 недель | Промышленные разъемы | Промышленные вилки на кабеле | Промышленные вилки на кабеле |  | 7392696011051 | 0.300 | KG | 1.300 | CDM
2CMA101106R1000 | 332EP10W | Вилка кабельная Easy&Safe 332EP10W, 32А, 3P+E, IP67, 10ч | 1 | ШТ | 2569.224 | Заказ | 5 недель | Промышленные разъемы | Промышленные вилки на кабеле | Промышленные вилки на кабеле |  | 7392696011068 | 0.300 | KG | 1.300 | CDM
2CMA101107R1000 | 332EP11W | Вилка кабельная Easy&Safe 332EP11W, 32А, 3P+E, IP67, 11ч | 1 | ШТ | 2421.96 | Заказ | 5 недель | Промышленные разъемы | Промышленные вилки на кабеле | Промышленные вилки на кабеле |  | 7392696011075 | 0.300 | KG | 1.300 | CDM
2CMA101108R1000 | 432EP1W | Вилка кабельная Easy&Safe 432EP1W, 32А, 3P+N+E, IP67, 1ч | 1 | ШТ | 2736.372 | Заказ | 5 недель | Промышленные разъемы | Промышленные вилки на кабеле | Промышленные вилки на кабеле |  | 7392696011082 | 0.410 | KG | 1.640 | CDM
2CMA101109R1000 | 432EP2W | Вилка кабельная Easy&Safe 432EP2W, 32А, 3P+N+E, IP67, 2ч | 1 | ШТ | 2845.824 | Заказ | 5 недель | Промышленные разъемы | Промышленные вилки на кабеле | Промышленные вилки на кабеле |  | 7392696011099 | 0.410 | KG | 1.640 | CDM
2CMA101110R1000 | 432EP3W | Вилка кабельная Easy&Safe 432EP3W, 32А, 3P+N+E, IP67, 3ч | 1 | ШТ | 2736.372 | Заказ | 5 недель | Промышленные разъемы | Промышленные вилки на кабеле | Промышленные вилки на кабеле |  | 7392696011105 | 0.466 | KG | 0.100 | CDM
2CMA101111R1000 | 432EP4W | Вилка кабельная Easy&Safe 432EP4W, 32А, 3P+N+E, IP67, 4ч | 1 | ШТ | 2845.824 | Заказ | 5 недель | Промышленные разъемы | Промышленные вилки на кабеле | Промышленные вилки на кабеле |  | 7392696011112 | 0.410 | KG | 1.640 | CDM
2CMA101112R1000 | 432EP6W | Вилка кабельная Easy&Safe 432EP6W, 32А, 3P+N+E, IP67, 6ч | 1 | ШТ | 1924.116 | A | 1 неделя | Промышленные разъемы | Промышленные вилки на кабеле | Промышленные вилки на кабеле |  | 7392696011129 | 0.466 | KG | 0.100 | CDM
2CMA101113R1000 | 432EP7W | Вилка кабельная Easy&Safe 432EP7W, 32А, 3P+N+E, IP67, 7ч | 1 | ШТ | 2736.372 | Заказ | 5 недель | Промышленные разъемы | Промышленные вилки на кабеле | Промышленные вилки на кабеле |  | 7392696011136 | 0.410 | KG | 1.640 | CDM
2CMA101114R1000 | 432EP9W | Вилка кабельная Easy&Safe 432EP9W, 32А, 3P+N+E, IP67, 9ч | 1 | ШТ | 2736.372 | Заказ | 5 недель | Промышленные разъемы | Промышленные вилки на кабеле | Промышленные вилки на кабеле |  | 7392696011143 | 0.320 | KG | 1.610 | CDM
2CMA101115R1000 | 432EP11W | Вилка кабельная Easy&Safe 432EP11W, 32А, 3P+N+E, IP67, 11ч | 1 | ШТ | 2736.372 | Заказ | 5 недель | Промышленные разъемы | Промышленные вилки на кабеле | Промышленные вилки на кабеле |  | 7392696011150 | 0.410 | KG | 1.640 | CDM
2CMA101116R1000 | 216EC1W | Розетка кабельная Easy&Safe 216EC1W, 16А, 2P+E, IP67, 1ч | 1 | ШТ | 1983.384 | Заказ | 5 недель | Промышленные разъемы | Промышленные соединители | Промышленные соединители |  | 7392696011167 | 0.240 | KG | 0.970 | CDM
2CMA101118R1000 | 216EC4W | Розетка кабельная Easy&Safe 216EC4W, 16А, 2P+E, IP67, 4ч | 1 | ШТ | 1944.492 | Заказ | 5 недель | Промышленные разъемы | Промышленные соединители | Промышленные соединители |  | 7392696011181 | 0.240 | KG | 1.600 | CDM
2CMA101119R1000 | 216EC6W | Розетка кабельная Easy&Safe 216EC6W, 16А, 2P+E, IP67, 6ч | 1 | ШТ | 1274.568 | Заказ | 4 недели | Промышленные разъемы | Промышленные соединители | Промышленные соединители |  | 7392696011198 | 0.281 | KG | 966.400 | CDM
2CMA101120R1000 | 216EC9W | Розетка кабельная Easy&Safe 216EC9W, 16А, 2P+E, IP67, 9ч | 1 | ШТ | 1983.384 | Заказ | 5 недель | Промышленные разъемы | Промышленные соединители | Промышленные соединители |  | 7392696011204 | 0.240 | KG | 0.970 | CDM
2CMA101121R1000 | 216EC12W | Розетка кабельная Easy&Safe 216EC12W, 16А, 2P+E, IP67, 12ч | 1 | ШТ | 1983.384 | Заказ | 5 недель | Промышленные разъемы | Промышленные соединители | Промышленные соединители |  | 7392696011211 | 0.220 | KG | 0.970 | CDM
2CMA101122R1000 | 316EC1W | Розетка кабельная Easy&Safe 316EC1W, 16А, 3P+E, IP67, 1ч | 1 | ШТ | 2311.212 | Заказ | 5 недель | Промышленные разъемы | Промышленные соединители | Промышленные соединители |  | 7392696010757 | 0.310 | KG | 1.300 | CDM
2CMA101123R1000 | 316EC2W | Розетка кабельная Easy&Safe 316EC2W, 16А, 3P+E, IP67, 2ч | 1 | ШТ | 2311.212 | Заказ | 5 недель | Промышленные разъемы | Промышленные соединители | Промышленные соединители |  | 7392696010764 | 0.310 | KG | 1.300 | CDM
2CMA101124R1000 | 316EC3W | Розетка кабельная Easy&Safe 316EC3W, 16А, 3P+E, IP67, 3ч | 1 | ШТ | 2311.212 | Заказ | 5 недель | Промышленные разъемы | Промышленные соединители | Промышленные соединители |  | 7392696010771 | 0.310 | KG | 1.300 | CDM
2CMA101125R1000 | 316EC4W | Розетка кабельная Easy&Safe 316EC4W, 16А, 3P+E, IP67, 4ч | 1 | ШТ | 2311.212 | Заказ | 5 недель | Промышленные разъемы | Промышленные соединители | Промышленные соединители |  | 7392696010788 | 0.357 | KG | 0.100 | CDM
2CMA101126R1000 | 316EC5W | Розетка кабельная Easy&Safe 316EC5W, 16А, 3P+E, IP67, 5ч | 1 | ШТ | 2311.212 | Заказ | 5 недель | Промышленные разъемы | Промышленные соединители | Промышленные соединители |  | 7392696010795 | 0.310 | KG | 1.300 | CDM
2CMA101127R1000 | 316EC6W | Розетка кабельная Easy&Safe 316EC6W, 16А, 3P+E, IP67, 6ч | 1 | ШТ | 1539.948 | Заказ | 4 недели | Промышленные разъемы | Промышленные соединители | Промышленные соединители |  | 7392696011273 | 0.357 | KG | 0.100 | CDM
2CMA101128R1000 | 316EC7W | Розетка кабельная Easy&Safe 316EC7W, 16А, 3P+E, IP67, 7ч | 1 | ШТ | 2311.212 | Заказ | 5 недель | Промышленные разъемы | Промышленные соединители | Промышленные соединители |  | 7392696010818 | 0.310 | KG | 1.300 | CDM
2CMA101129R1000 | 316EC9W | Розетка кабельная Easy&Safe 316EC9W, 16А, 3P+E, IP67, 9ч | 1 | ШТ | 2311.212 | Заказ | 5 недель | Промышленные разъемы | Промышленные соединители | Промышленные соединители |  | 7392696010825 | 0.310 | KG | 1.300 | CDM
2CMA101130R1000 | 316EC10W | Розетка кабельная Easy&Safe 316EC10W, 16А, 3P+E, IP67, 10ч | 1 | ШТ | 2311.212 | Заказ | 5 недель | Промышленные разъемы | Промышленные соединители | Промышленные соединители |  | 7392696010832 | 0.310 | KG | 1.300 | CDM
2CMA101131R1000 | 316EC11W | Розетка кабельная Easy&Safe 316EC11W, 16А, 3P+E, IP67, 11ч | 1 | ШТ | 2311.212 | Заказ | 5 недель | Промышленные разъемы | Промышленные соединители | Промышленные соединители |  | 7392696010849 | 0.310 | KG | 1.300 | CDM
2CMA101132R1000 | 416EC1W | Розетка кабельная Easy&Safe 416EC11W, 16А, 3P+N+E, IP67, 11ч | 1 | ШТ | 2517.756 | Заказ | 5 недель | Промышленные разъемы | Промышленные соединители | Промышленные соединители |  | 7392696011327 | 0.320 | KG | 1.600 | CDM
2CMA101133R1000 | 416EC2W | Розетка кабельная Easy&Safe 416EC2W, 16А, 3P+N+E, IP67, 2ч | 1 | ШТ | 2517.756 | Заказ | 5 недель | Промышленные разъемы | Промышленные соединители | Промышленные соединители |  | 7392696011334 | 0.320 | KG | 1.600 | CDM
2CMA101134R1000 | 416EC3W | Розетка кабельная Easy&Safe 416EC3W, 16А, 3P+N+E, IP67, 3ч | 1 | ШТ | 2517.756 | Заказ | 5 недель | Промышленные разъемы | Промышленные соединители | Промышленные соединители |  | 7392696011341 | 0.320 | KG | 1.600 | CDM
2CMA101135R1000 | 416EC4W | Розетка кабельная Easy&Safe 416EC4W, 16А, 3P+N+E, IP67, 4ч | 1 | ШТ | 2618.472 | Заказ | 5 недель | Промышленные разъемы | Промышленные соединители | Промышленные соединители |  | 7392696011358 | 0.320 | KG | 1.600 | CDM
2CMA101136R1000 | 416EC6W | Розетка кабельная Easy&Safe 416EC6W, 16А, 3P+N+E, IP67, 6ч | 1 | ШТ | 1432.416 | Заказ | 2 недели | Промышленные разъемы | Промышленные соединители | Промышленные соединители |  | 7392696011365 | 0.368 | KG | 0.100 | CDM
2CMA101137R1000 | 416EC7W | Розетка кабельная Easy&Safe 416EC7W, 16А, 3P+N+E, IP67, 7ч | 1 | ШТ | 2517.756 | Заказ | 5 недель | Промышленные разъемы | Промышленные соединители | Промышленные соединители |  | 7392696011372 | 0.320 | KG | 1.600 | CDM
2CMA101138R1000 | 416EC9W | Розетка кабельная Easy&Safe 416EC9W, 16А, 3P+N+E, IP67, 9ч | 1 | ШТ | 2517.756 | Заказ | 5 недель | Промышленные разъемы | Промышленные соединители | Промышленные соединители |  | 7392696011389 | 0.320 | KG | 1.600 | CDM
2CMA101139R1000 | 416EC11W | Розетка кабельная Easy&Safe 416EC2W, 16А, 3P+N+E, IP67, 2ч | 1 | ШТ | 2517.756 | Заказ | 5 недель | Промышленные разъемы | Промышленные соединители | Промышленные соединители |  | 7392696011396 | 0.320 | KG | 1.600 | CDM
2CMA101140R1000 | 232EC1W | Розетка кабельная Easy&Safe 232EC4W, 32А, 2P+E, IP67, 4ч | 1 | ШТ | 2919.492 | Заказ | 5 недель | Промышленные разъемы | Промышленные соединители | Промышленные соединители |  | 7392696011402 | 0.390 | KG | 1.840 | CDM
2CMA101141R1000 | 232EC4W | Розетка кабельная Easy&Safe 232EC4W, 32А, 2P+E, IP67, 4ч | 1 | ШТ | 2919.492 | Заказ | 5 недель | Промышленные разъемы | Промышленные соединители | Промышленные соединители |  | 7392696011419 | 0.390 | KG | 1.840 | CDM
2CMA101142R1000 | 232EC6W | Розетка кабельная Easy&Safe 232EC6W, 32А, 2P+E, IP67, 6ч | 1 | ШТ | 2064.768 | Заказ | 4 недели | Промышленные разъемы | Промышленные соединители | Промышленные соединители |  | 7392696011426 | 0.451 | KG | 0.100 | CDM
2CMA101143R1000 | 232EC9W | Розетка кабельная Easy&Safe 232EC9W, 32А, 2P+E, IP67, 9ч | 1 | ШТ | 2919.492 | Заказ | 5 недель | Промышленные разъемы | Промышленные соединители | Промышленные соединители |  | 7392696011433 | 0.390 | KG | 1.840 | CDM
2CMA101144R1000 | 232EC12W | Розетка кабельная Easy&Safe 232EC12W, 32А, 2P+E, IP67, 12ч | 1 | ШТ | 2919.492 | Заказ | 5 недель | Промышленные разъемы | Промышленные соединители | Промышленные соединители |  | 7392696011440 | 0.390 | KG | 1.840 | CDM
2CMA101145R1000 | 332EC1W | Розетка кабельная Easy&Safe 332EC1W, 32А, 3P+E, IP67, 1ч | 1 | ШТ | 3143.676 | Заказ | 5 недель | Промышленные разъемы | Промышленные соединители | Промышленные соединители |  | 7392696011457 | 0.410 | KG | 1.840 | CDM
2CMA101146R1000 | 332EC2W | Розетка кабельная Easy&Safe 332EC2W, 32А, 3P+E, IP67, 2ч | 1 | ШТ | 3143.676 | Заказ | 5 недель | Промышленные разъемы | Промышленные соединители | Промышленные соединители |  | 7392696011464 | 0.410 | KG | 1.840 | CDM
2CMA101147R1000 | 332EC3W | Розетка кабельная Easy&Safe 332EC3W, 32А, 3P+E, IP67, 3ч | 1 | ШТ | 3143.676 | Заказ | 5 недель | Промышленные разъемы | Промышленные соединители | Промышленные соединители |  | 7392696011471 | 0.469 | KG | 1.708 | CDM
2CMA101148R1000 | 332EC4W | Розетка кабельная Easy&Safe 332EC4W, 32А, 3P+E, IP67, 4ч | 1 | ШТ | 3143.676 | Заказ | 5 недель | Промышленные разъемы | Промышленные соединители | Промышленные соединители |  | 7392696011488 | 0.469 | KG | 0.100 | CDM
2CMA101149R1000 | 332EC5W | Розетка кабельная Easy&Safe 332EC5W, 32А, 3P+E, IP67, 5ч | 1 | ШТ | 3143.676 | Заказ | 5 недель | Промышленные разъемы | Промышленные соединители | Промышленные соединители |  | 7392696011495 | 0.410 | KG | 1.840 | CDM
2CMA101150R1000 | 332EC6W | Розетка кабельная Easy&Safe 332EC6W, 32А, 3P+E, IP67, 6ч | 1 | ШТ | 1925.4 | Заказ | 4 недели | Промышленные разъемы | Промышленные соединители | Промышленные соединители |  | 7392696011501 | 0.469 | KG | 0.100 | CDM
2CMA101151R1000 | 332EC7W | Розетка кабельная Easy&Safe 332EC7W, 32А, 3P+E, IP67, 7ч | 1 | ШТ | 3143.676 | Заказ | 5 недель | Промышленные разъемы | Промышленные соединители | Промышленные соединители |  | 7392696011518 | 0.410 | KG | 1.840 | CDM
2CMA101152R1000 | 332EC9W | Розетка кабельная Easy&Safe 332EC9W, 32А, 3P+E, IP67, 9ч | 1 | ШТ | 3143.676 | Заказ | 5 недель | Промышленные разъемы | Промышленные соединители | Промышленные соединители |  | 7392696011525 | 0.410 | KG | 1.840 | CDM
2CMA101153R1000 | 332EC10W | Розетка кабельная Easy&Safe 332EC10W, 32А, 3P+E, IP67, 10ч | 1 | ШТ | 3143.676 | Заказ | 5 недель | Промышленные разъемы | Промышленные соединители | Промышленные соединители |  | 7392696011532 | 0.410 | KG | 1.840 | CDM
2CMA101154R1000 | 332EC11W | Розетка кабельная Easy&Safe 332EC11W, 32А, 3P+E, IP67, 11ч | 1 | ШТ | 3143.676 | Заказ | 5 недель | Промышленные разъемы | Промышленные соединители | Промышленные соединители |  | 7392696011549 | 0.410 | KG | 1.840 | CDM
2CMA101155R1000 | 432EC1W | Розетка кабельная Easy&Safe 432EC1W, 32А, 3P+N+E, IP67, 1ч | 1 | ШТ | 3321.24 | Заказ | 5 недель | Промышленные разъемы | Промышленные соединители | Промышленные соединители |  | 7392696011556 | 0.490 | KG | 1.960 | CDM
2CMA101156R1000 | 432EC2W | Розетка кабельная Easy&Safe 432EC2W, 32А, 3P+N+E, IP67, 2ч | 1 | ШТ | 3321.24 | Заказ | 5 недель | Промышленные разъемы | Промышленные соединители | Промышленные соединители |  | 7392696011563 | 0.490 | KG | 1.960 | CDM
2CMA101157R1000 | 432EC3W | Розетка кабельная Easy&Safe 432EC3W, 32А, 3P+N+E, IP67, 3ч | 1 | ШТ | 3321.24 | Заказ | 5 недель | Промышленные разъемы | Промышленные соединители | Промышленные соединители |  | 7392696011570 | 0.567 | KG | 0.200 | CDM
2CMA101158R1000 | 432EC4W | Розетка кабельная Easy&Safe 432EC4W, 32А, 3P+N+E, IP67, 4ч | 1 | ШТ | 3321.24 | Заказ | 5 недель | Промышленные разъемы | Промышленные соединители | Промышленные соединители |  | 7392696011587 | 0.490 | KG | 1.960 | CDM
2CMA101159R1000 | 432EC6W | Розетка кабельная Easy&Safe 432EC6W, 32А, 3P+N+E, IP67, 6ч | 1 | ШТ | 2334.552 | C | 4 недели | Промышленные разъемы | Промышленные вилки на кабеле | Промышленные вилки на кабеле |  | 7392696011594 | 0.567 | KG | 0.200 | CDM
2CMA101160R1000 | 432EC7W | Розетка кабельная Easy&Safe 432EC7W, 32А, 3P+N+E, IP67, 7ч | 1 | ШТ | 3321.24 | Заказ | 5 недель | Промышленные разъемы | Промышленные соединители | Промышленные соединители |  | 7392696011600 | 0.490 | KG | 1.960 | CDM
2CMA101161R1000 | 432EC9W | Розетка кабельная Easy&Safe 432EC9W, 32А, 3P+N+E, IP67, 9ч | 1 | ШТ | 3321.24 | Заказ | 5 недель | Промышленные разъемы | Промышленные соединители | Промышленные соединители |  | 7392696011617 | 0.490 | KG | 1.960 | CDM
2CMA101162R1000 | 432EC11W | Розетка кабельная Easy&Safe 432EC11W, 32А, 3P+N+E, IP67, 11ч | 1 | ШТ | 3321.24 | Заказ | 5 недель | Промышленные разъемы | Промышленные соединители | Промышленные соединители |  | 7392696011624 | 0.000 | KG | 1.926 | CDM
2CMA101166R1000 | 216EBS6W | Вилка для монтажа на поверхность Easy&Safe 216EBS6W, 16A, 2P+E, IP67, 6ч | 1 | ШТ | 3064.308 | Заказ | 4 недели | Промышленные разъемы | Промышленные вилки | Промышленные вилки |  | 7392696011662 | 0.460 | KG | 0.300 | CDM
2CMA101174R1000 | 316EBS6W | Вилка для монтажа на поверхность Easy&Safe 316EBS6W, 16A, 3P+E, IP67, 6ч | 1 | ШТ | 3340.464 | Заказ | 5 недель | Промышленные разъемы | Промышленные вилки | Промышленные вилки |  | 7392696011747 | 0.472 | KG | 0.300 | CDM
2CMA101183R1000 | 416EBS6W | Вилка для монтажа на поверхность Easy&Safe 416EBS6W, 16A, 3P+N+E, IP67, 6ч | 1 | ШТ | 3728.664 | Заказ | 4 недели | Промышленные разъемы | Промышленные вилки | Промышленные вилки |  | 7392696011839 | 0.495 | KG | 0.300 | CDM
2CMA101187R1000 | 232EBS1W | Вилка для монтажа на поверхность Easy&Safe 232EBS6W,32A,2P+E,IP67,1ч | 1 | ШТ | 6076.836 | Заказ | 5 недель | Промышленные разъемы | Промышленные вилки | Промышленные вилки |  | 7392696011877 | 0.506 | KG | 0.300 | CDM
2CMA101188R1000 | 232EBS4W | Вилка для монтажа на поверхность Easy&Safe 232EBS6W,32A,2P+E,IP67,4ч | 1 | ШТ | 6076.836 | Заказ | 5 недель | Промышленные разъемы | Промышленные вилки | Промышленные вилки |  | 7392696011884 | 0.506 | KG | 0.300 | CDM
2CMA101189R1000 | 232EBS6W | Вилка для монтажа на поверхность Easy&Safe 232EBS6W,32A,2P+E,IP67,6ч | 1 | ШТ | 4051.212 | Заказ | 4 недели | Промышленные разъемы | Промышленные вилки | Промышленные вилки |  | 7392696011891 | 0.506 | KG | 0.300 | CDM
2CMA101190R1000 | 232EBS9W | Вилка для монтажа на поверхность Easy&Safe 232EBS6W,32A,2P+E,IP67,9ч | 1 | ШТ | 6076.836 | Заказ | 5 недель | Промышленные разъемы | Промышленные вилки | Промышленные вилки |  | 7392696011907 | 0.506 | KG | 0.300 | CDM
2CMA101191R1000 | 232EBS12W | Вилка для монтажа на поверхность Easy&Safe 232EBS6W,32A,2P+E,IP67,12ч | 1 | ШТ | 6076.836 | Заказ | 5 недель | Промышленные разъемы | Промышленные вилки | Промышленные вилки |  | 7392696011914 | 0.506 | KG | 0.300 | CDM
2CMA101192R1000 | 332EBS1W | Вилка для монтажа на поверхность Easy&Safe 332EBS6W,32A,3P+E,IP67,1ч | 1 | ШТ | 6497.772 | Заказ | 5 недель | Промышленные разъемы | Промышленные вилки | Промышленные вилки |  | 7392696011921 | 0.506 | KG | 0.300 | CDM
2CMA101193R1000 | 332EBS2W | Вилка для монтажа на поверхность Easy&Safe 332EBS6W,32A,3P+E,IP67,2ч | 1 | ШТ | 6497.772 | Заказ | 5 недель | Промышленные разъемы | Промышленные вилки | Промышленные вилки |  | 7392696011938 | 0.506 | KG | 0.300 | CDM
2CMA101194R1000 | 332EBS3W | Вилка для монтажа на поверхность Easy&Safe 332EBS6W,32A,3P+E,IP67,3ч | 1 | ШТ | 6497.772 | Заказ | 5 недель | Промышленные разъемы | Промышленные вилки | Промышленные вилки |  | 7392696011945 | 0.506 | KG | 0.300 | CDM
2CMA101195R1000 | 332EBS4W | Вилка для монтажа на поверхность Easy&Safe 332EBS6W,32A,3P+E,IP67,4ч | 1 | ШТ | 6497.772 | Заказ | 5 недель | Промышленные разъемы | Промышленные вилки | Промышленные вилки |  | 7392696011952 | 0.506 | KG | 0.300 | CDM
2CMA101196R1000 | 332EBS5W | Вилка для монтажа на поверхность Easy&Safe 332EBS6W,32A,3P+E,IP67,5ч | 1 | ШТ | 6497.772 | Заказ | 5 недель | Промышленные разъемы | Промышленные вилки | Промышленные вилки |  | 7392696011969 | 0.506 | KG | 0.300 | CDM
2CMA101197R1000 | 332EBS6W | Вилка для монтажа на поверхность Easy&Safe 332EBS6W,32A,3P+E,IP67,6ч | 1 | ШТ | 4330.116 | Заказ | 4 недели | Промышленные разъемы | Промышленные вилки | Промышленные вилки |  | 7392696011976 | 0.506 | KG | 0.300 | CDM
2CMA101198R1000 | 332EBS7W | Вилка для монтажа на поверхность Easy&Safe 332EBS6W,32A,3P+E,IP67,7ч | 1 | ШТ | 6497.772 | Заказ | 5 недель | Промышленные разъемы | Промышленные вилки | Промышленные вилки |  | 7392696011983 | 0.506 | KG | 0.300 | CDM
2CMA101199R1000 | 332EBS9W | Вилка для монтажа на поверхность Easy&Safe 332EBS6W,32A,3P+E,IP67,9ч | 1 | ШТ | 6497.772 | Заказ | 5 недель | Промышленные разъемы | Промышленные вилки | Промышленные вилки |  | 7392696011990 | 0.506 | KG | 0.300 | CDM
2CMA101200R1000 | 332EBS10W | Вилка для монтажа на поверхность Easy&Safe 332EBS6W,32A,3P+E,IP67,10ч | 1 | ШТ | 6497.772 | Заказ | 5 недель | Промышленные разъемы | Промышленные вилки | Промышленные вилки |  | 7392696012003 | 0.506 | KG | 0.300 | CDM
2CMA101201R1000 | 332EBS11W | Вилка для монтажа на поверхность Easy&Safe 332EBS6W,32A,3P+E,IP67,11ч | 1 | ШТ | 6497.772 | Заказ | 5 недель | Промышленные разъемы | Промышленные вилки | Промышленные вилки |  | 7392696012010 | 0.506 | KG | 0.300 | CDM
2CMA101202R1000 | 432EBS1W | Вилка для монтажа на поверхность Easy&Safe 432EBS6W,32A,3P+N+E,IP67,1ч | 1 | ШТ | 7140.3 | Заказ | 5 недель | Промышленные разъемы | Промышленные вилки | Промышленные вилки |  | 7392696012027 | 0.618 | KG | 0.300 | CDM
2CMA101203R1000 | 432EBS2W | Вилка для монтажа на поверхность Easy&Safe 432EBS6W,32A,3P+N+E,IP67,2ч | 1 | ШТ | 7140.3 | Заказ | 5 недель | Промышленные разъемы | Промышленные вилки | Промышленные вилки |  | 7392696012034 | 0.618 | KG | 0.300 | CDM
2CMA101204R1000 | 432EBS3W | Вилка для монтажа на поверхность Easy&Safe 432EBS6W,32A,3P+N+E,IP67,3ч | 1 | ШТ | 7140.3 | Заказ | 5 недель | Промышленные разъемы | Промышленные вилки | Промышленные вилки |  | 7392696012041 | 0.618 | KG | 0.300 | CDM
2CMA101205R1000 | 432EBS4W | Вилка для монтажа на поверхность Easy&Safe 432EBS6W,32A,3P+N+E,IP67,4ч | 1 | ШТ | 7140.3 | Заказ | 5 недель | Промышленные разъемы | Промышленные вилки | Промышленные вилки |  | 7392696012058 | 0.618 | KG | 0.300 | CDM
2CMA101206R1000 | 432EBS6W | Вилка для монтажа на поверхность Easy&Safe 432EBS6W,32A,3P+N+E,IP67,6ч | 1 | ШТ | 4759.236 | Заказ | 4 недели | Промышленные разъемы | Промышленные вилки | Промышленные вилки |  | 7392696012065 | 0.618 | KG | 0.300 | CDM
2CMA101207R1000 | 432EBS7W | Вилка для монтажа на поверхность Easy&Safe 432EBS6W,32A,3P+N+E,IP67,7ч | 1 | ШТ | 7140.3 | Заказ | 5 недель | Промышленные разъемы | Промышленные вилки | Промышленные вилки |  | 7392696012072 | 0.618 | KG | 0.300 | CDM
2CMA101208R1000 | 432EBS9W | Вилка для монтажа на поверхность Easy&Safe 432EBS6W,32A,3P+N+E,IP67,9ч | 1 | ШТ | 7140.3 | Заказ | 5 недель | Промышленные разъемы | Промышленные вилки | Промышленные вилки |  | 7392696012089 | 0.618 | KG | 0.300 | CDM
2CMA101209R1000 | 432EBS11W | Вилка для монтажа на поверхность Easy&Safe 432EBS6W,32A,3P+N+E,IP67,11ч | 1 | ШТ | 7140.3 | Заказ | 5 недель | Промышленные разъемы | Промышленные вилки | Промышленные вилки |  | 7392696012096 | 0.618 | KG | 0.300 | CDM
2CMA101213R1000 | 216ERS6W | Розетка для монтажа на поверхность Easy&Safe 216ERS6W, 16A, 2P+E, IP67, 6ч | 1 | ШТ | 1615.152 | B | 2 недели | Промышленные разъемы | Промышленные розетки | Промышленные розетки |  | 7392696012133 | 0.483 | KG | 0.200 | CDM
2CMA101221R1000 | 316ERS6W | Розетка для монтажа на поверхность Easy&Safe 316ERS6W, 16A, 3P+E, IP67, 6ч | 1 | ШТ | 2267.664 | Заказ | 5 недель | Промышленные разъемы | Промышленные розетки | Промышленные розетки |  | 7392696012218 | 0.426 | KG | 0.200 | CDM
2CMA101230R1000 | 416ERS6W | Розетка для монтажа на поверхность Easy&Safe 416ERS6W, 16A, 3P+N+E, IP67, 6ч | 1 | ШТ | 1731.204 | B | 2 недели | Промышленные разъемы | Промышленные розетки | Промышленные розетки |  | 7392696012300 | 0.460 | KG | 0.200 | CDM
2CMA101234R1000 | 232ERS1W | Розетка для монтажа на поверхность Easy&Safe 232ERS1W, 32A, 2P+E, IP67, 1ч | 1 | ШТ | 4147.008 | Заказ | 5 недель | Промышленные разъемы | Промышленные розетки | Промышленные розетки |  | 7392696012348 | 0.472 | KG | 0.200 | CDM
2CMA101235R1000 | 232ERS4W | Розетка для монтажа на поверхность Easy&Safe 232ERS4W, 32A, 2P+E, IP67, 4ч | 1 | ШТ | 4147.008 | Заказ | 5 недель | Промышленные разъемы | Промышленные розетки | Промышленные розетки |  | 7392696012355 | 0.472 | KG | 0.200 | CDM
2CMA101236R1000 | 232ERS6W | Розетка для монтажа на поверхность Easy&Safe 232ERS6W, 32A, 2P+E, IP67, 6ч | 1 | ШТ | 2931.792 | C | 4 недели | Промышленные разъемы | Промышленные розетки | Промышленные розетки |  | 7392696012362 | 0.472 | KG | 0.200 | CDM
2CMA101237R1000 | 232ERS9W | Розетка для монтажа на поверхность Easy&Safe 232ERS9W, 32A, 2P+E, IP67, 9ч | 1 | ШТ | 4147.008 | Заказ | 5 недель | Промышленные разъемы | Промышленные розетки | Промышленные розетки |  | 7392696012379 | 0.472 | KG | 0.200 | CDM
2CMA101238R1000 | 232ERS12W | Розетка для монтажа на поверхность Easy&Safe 232ERS12W, 32A, 2P+E, IP67, 12ч | 1 | ШТ | 4147.008 | Заказ | 5 недель | Промышленные разъемы | Промышленные розетки | Промышленные розетки |  | 7392696012386 | 0.472 | KG | 0.200 | CDM
2CMA101239R1000 | 332ERS1W | Розетка для монтажа на поверхность Easy&Safe 332ERS1W, 32A, 3P+E, IP67, 1ч | 1 | ШТ | 4237.26 | Заказ | 5 недель | Промышленные разъемы | Промышленные розетки | Промышленные розетки |  | 7392696012393 | 0.589 | KG | 0.200 | CDM
2CMA101240R1000 | 332ERS2W | Розетка для монтажа на поверхность Easy&Safe 332ERS2W, 32A, 3P+E, IP67, 2ч | 1 | ШТ | 4237.26 | Заказ | 5 недель | Промышленные разъемы | Промышленные розетки | Промышленные розетки |  | 7392696012409 | 0.589 | KG | 0.200 | CDM
2CMA101241R1000 | 332ERS3W | Розетка для монтажа на поверхность Easy&Safe 332ERS3W, 32A, 3P+E, IP67, 3ч | 1 | ШТ | 4237.26 | Заказ | 5 недель | Промышленные разъемы | Промышленные розетки | Промышленные розетки |  | 7392696012416 | 0.589 | KG | 0.200 | CDM
2CMA101242R1000 | 332ERS4W | Розетка для монтажа на поверхность Easy&Safe 332ERS4W, 32A, 3P+E, IP67, 4ч | 1 | ШТ | 4237.26 | Заказ | 5 недель | Промышленные разъемы | Промышленные розетки | Промышленные розетки |  | 7392696012423 | 0.589 | KG | 0.200 | CDM
2CMA101243R1000 | 332ERS5W | Розетка для монтажа на поверхность Easy&Safe 332ERS5W, 32A, 3P+E, IP67, 5ч | 1 | ШТ | 4237.26 | Заказ | 5 недель | Промышленные разъемы | Промышленные розетки | Промышленные розетки |  | 7392696012430 | 0.589 | KG | 0.200 | CDM
2CMA101244R1000 | 332ERS6W | Розетка для монтажа на поверхность Easy&Safe 332ERS6W, 32A, 3P+E, IP67, 6ч | 1 | ШТ | 2450.316 | Заказ | 4 недели | Промышленные разъемы | Промышленные розетки | Промышленные розетки |  | 7392696012447 | 0.589 | KG | 0.200 | CDM
2CMA101245R1000 | 332ERS7W | Розетка для монтажа на поверхность Easy&Safe 332ERS7W, 32A, 3P+E, IP67, 7ч | 1 | ШТ | 4237.26 | Заказ | 5 недель | Промышленные разъемы | Промышленные розетки | Промышленные розетки |  | 7392696012454 | 0.589 | KG | 0.200 | CDM
2CMA101246R1000 | 332ERS9W | Розетка для монтажа на поверхность Easy&Safe 332ERS9W, 32A, 3P+E, IP67, 9ч | 1 | ШТ | 4237.26 | Заказ | 5 недель | Промышленные разъемы | Промышленные розетки | Промышленные розетки |  | 7392696012461 | 0.589 | KG | 0.200 | CDM
2CMA101247R1000 | 332ERS10W | Розетка для монтажа на поверхность Easy&Safe 332ERS10W, 32A, 3P+E, IP67, 10ч | 1 | ШТ | 4237.26 | Заказ | 5 недель | Промышленные разъемы | Промышленные розетки | Промышленные розетки |  | 7392696012478 | 0.589 | KG | 0.200 | CDM
2CMA101248R1000 | 332ERS11W | Розетка для монтажа на поверхность Easy&Safe 332ERS11W, 32A, 3P+E, IP67, 11ч | 1 | ШТ | 4237.26 | Заказ | 5 недель | Промышленные разъемы | Промышленные розетки | Промышленные розетки |  | 7392696012485 | 0.589 | KG | 0.200 | CDM
2CMA101249R1000 | 432ERS1W | Розетка для монтажа на поверхность Easy&Safe 432ERS1W, 32A, 3P+N+E, IP67, 1ч | 1 | ШТ | 4379.34 | Заказ | 5 недель | Промышленные разъемы | Промышленные розетки | Промышленные розетки |  | 7392696012492 | 0.633 | KG | 0.200 | CDM
2CMA101250R1000 | 432ERS2W | Розетка для монтажа на поверхность Easy&Safe 432ERS2W, 32A, 3P+N+E, IP67, 2ч | 1 | ШТ | 4379.34 | Заказ | 5 недель | Промышленные разъемы | Промышленные розетки | Промышленные розетки |  | 7392696012508 | 0.633 | KG | 0.200 | CDM
2CMA101251R1000 | 432ERS3W | Розетка для монтажа на поверхность Easy&Safe 432ERS3W, 32A, 3P+E, IP67, 3ч | 1 | ШТ | 4379.34 | Заказ | 5 недель | Промышленные разъемы | Промышленные розетки | Промышленные розетки |  | 7392696012515 | 0.633 | KG | 0.200 | CDM
2CMA101252R1000 | 432ERS4W | Розетка для монтажа на поверхность Easy&Safe 432ERS4W, 32A, 3P+N+E, IP67, 4ч | 1 | ШТ | 4379.34 | Заказ | 5 недель | Промышленные разъемы | Промышленные розетки | Промышленные розетки |  | 7392696012522 | 0.633 | KG | 0.200 | CDM
2CMA101253R1000 | 432ERS6W | Розетка для монтажа на поверхность Easy&Safe 432ERS6W, 32A, 3P+N+E, IP67, 6ч | 1 | ШТ | 2241.468 | A | 1 неделя | Промышленные разъемы | Промышленные розетки | Промышленные розетки |  | 7392696012539 | 0.633 | KG | 0.200 | CDM
2CMA101254R1000 | 432ERS7W | Розетка для монтажа на поверхность Easy&Safe 432ERS7W, 32A, 3P+N+E, IP67, 7ч | 1 | ШТ | 4379.34 | Заказ | 5 недель | Промышленные разъемы | Промышленные розетки | Промышленные розетки |  | 7392696012546 | 0.633 | KG | 0.200 | CDM
2CMA101255R1000 | 432ERS9W | Розетка для монтажа на поверхность Easy&Safe 432ERS9W, 32A, 3P+N+E, IP67, 9ч | 1 | ШТ | 4379.34 | Заказ | 5 недель | Промышленные разъемы | Промышленные розетки | Промышленные розетки |  | 7392696012553 | 0.633 | KG | 0.200 | CDM
2CMA101256R1000 | 432ERS11W | Розетка для монтажа на поверхность Easy&Safe 432ERS11W, 32A, 3P+N+E, IP67, 11ч | 1 | ШТ | 4379.34 | Заказ | 5 недель | Промышленные разъемы | Промышленные розетки | Промышленные розетки |  | 7392696012560 | 0.633 | KG | 0.200 | CDM
2CMA101257R1000 | 216EBU1W | Вилка с прямым фланцем Easy&Safe 216EBU1W,16A,2P+E,IP67,1ч | 1 | ШТ | 3682.236 | Заказ | 5 недель | Промышленные разъемы | Промышленные вилки на панель | Промышленные вилки на панель |  | 7392696012577 | 0.483 | KG | 0.200 | CDM
2CMA101258R1000 | 216EBU4W | Вилка с прямым фланцем Easy&Safe 216EBU4W,16A,2P+E,IP67,4ч | 1 | ШТ | 3682.236 | Заказ | 5 недель | Промышленные разъемы | Промышленные вилки на панель | Промышленные вилки на панель |  | 7392696012584 | 0.483 | KG | 0.200 | CDM
2CMA101259R1000 | 216EBU6W | Вилка с прямым фланцем Easy&Safe 216EBU6W,16A,2P+E,IP67,6ч | 1 | ШТ | 2452.104 | Заказ | 4 недели | Промышленные разъемы | Промышленные вилки на панель | Промышленные вилки на панель |  | 7392696012591 | 0.483 | KG | 0.200 | CDM
2CMA101260R1000 | 216EBU9W | Вилка с прямым фланцем Easy&Safe 216EBU9W,16A,2P+E,IP67,9ч | 1 | ШТ | 3682.236 | Заказ | 5 недель | Промышленные разъемы | Промышленные вилки на панель | Промышленные вилки на панель |  | 7392696012607 | 0.483 | KG | 0.200 | CDM
2CMA101261R1000 | 316EBU1W | Вилка с прямым фланцем Easy&Safe 316EBU1W,16A,3P+E,IP67,1ч | 1 | ШТ | 4595.16 | Заказ | 5 недель | Промышленные разъемы | Промышленные вилки на панель | Промышленные вилки на панель |  | 7392696012614 | 0.426 | KG | 0.200 | CDM
2CMA101262R1000 | 316EBU4W | Вилка с прямым фланцем Easy&Safe 316EBU4W,16A,3P+E,IP67,4ч | 1 | ШТ | 4595.16 | Заказ | 5 недель | Промышленные разъемы | Промышленные вилки на панель | Промышленные вилки на панель |  | 7392696012621 | 0.426 | KG | 0.200 | CDM
2CMA101263R1000 | 316EBU5W | Вилка с прямым фланцем Easy&Safe 316EBU5W,16A,3P+E,IP67,5ч | 1 | ШТ | 4595.16 | Заказ | 5 недель | Промышленные разъемы | Промышленные вилки на панель | Промышленные вилки на панель |  | 7392696012638 | 0.426 | KG | 0.200 | CDM
2CMA101264R1000 | 316EBU6W | Вилка с прямым фланцем Easy&Safe 316EBU6W,16A,3P+E,IP67,6ч | 1 | ШТ | 3064.308 | Заказ | 5 недель | Промышленные разъемы | Промышленные вилки на панель | Промышленные вилки на панель |  | 7392696012645 | 0.426 | KG | 0.200 | CDM
2CMA101265R1000 | 316EBU7W | Вилка с прямым фланцем Easy&Safe 316EBU7W,16A,3P+E,IP67,7ч | 1 | ШТ | 4595.16 | Заказ | 5 недель | Промышленные разъемы | Промышленные вилки на панель | Промышленные вилки на панель |  | 7392696012652 | 0.426 | KG | 0.200 | CDM
2CMA101266R1000 | 316EBU9W | Вилка с прямым фланцем Easy&Safe 316EBU9W,16A,3P+E,IP67,9ч | 1 | ШТ | 4595.16 | Заказ | 5 недель | Промышленные разъемы | Промышленные вилки на панель | Промышленные вилки на панель |  | 7392696012669 | 0.426 | KG | 0.200 | CDM
2CMA101267R1000 | 316EBU11W | Вилка с прямым фланцем Easy&Safe 316EBU11W,16A,3P+E,IP67,11ч | 1 | ШТ | 4595.16 | Заказ | 5 недель | Промышленные разъемы | Промышленные вилки на панель | Промышленные вилки на панель |  | 7392696012676 | 0.426 | KG | 0.200 | CDM
2CMA101268R1000 | 416EBU1W | Вилка с прямым фланцем Easy&Safe 416EBU1W,16A,3P+N+E,IP67,1ч | 1 | ШТ | 5308.536 | Заказ | 5 недель | Промышленные разъемы | Промышленные вилки на панель | Промышленные вилки на панель |  | 7392696012683 | 0.495 | KG | 0.300 | CDM
2CMA101269R1000 | 416EBU4W | Вилка с прямым фланцем Easy&Safe 416EBU4W,16A,3P+N+E,IP67,4ч | 1 | ШТ | 5308.536 | Заказ | 5 недель | Промышленные разъемы | Промышленные вилки на панель | Промышленные вилки на панель |  | 7392696012690 | 0.495 | KG | 0.300 | CDM
2CMA101270R1000 | 416EBU6W | Вилка с прямым фланцем Easy&Safe 416EBU6W,16A,3P+N+E,IP67,6ч | 1 | ШТ | 3537.408 | Заказ | 4 недели | Промышленные разъемы | Промышленные вилки на панель | Промышленные вилки на панель |  | 7392696012706 | 0.495 | KG | 0.300 | CDM
2CMA101271R1000 | 416EBU7W | Вилка с прямым фланцем Easy&Safe 416EBU7W,16A,3P+N+E,IP67,7ч | 1 | ШТ | 5308.536 | Заказ | 5 недель | Промышленные разъемы | Промышленные вилки на панель | Промышленные вилки на панель |  | 7392696012713 | 0.495 | KG | 0.300 | CDM
2CMA101272R1000 | 416EBU11W | Вилка с прямым фланцем Easy&Safe 416EBU11W,16A,3P+N+E,IP67,11ч | 1 | ШТ | 5308.536 | Заказ | 5 недель | Промышленные разъемы | Промышленные вилки на панель | Промышленные вилки на панель |  | 7392696012720 | 0.495 | KG | 0.300 | CDM
2CMA101275R1000 | 232EBU6W | Вилка с прямым фланцем Easy&Safe 232EBU6W,32A,2P+E,IP67,6ч | 1 | ШТ | 3310.476 | Заказ | 5 недель | Промышленные разъемы | Промышленные вилки на панель | Промышленные вилки на панель |  | 7392696012751 | 0.506 | KG | 0.300 | CDM
2CMA101279R1000 | 332EBU6W | Вилка с прямым фланцем Easy&Safe 332EBU6W,32A,3P+E,IP67,6ч | 1 | ШТ | 4051.212 | Заказ | 5 недель | Промышленные разъемы | Промышленные вилки на панель | Промышленные вилки на панель |  | 7392696012799 | 0.589 | KG | 0.200 | CDM
2CMA101285R1000 | 432EBU6W | Вилка с прямым фланцем Easy&Safe 432EBU6W,32A,3P+N+E,IP67,9ч | 1 | ШТ | 3999.264 | Заказ | 4 недели | Промышленные разъемы | Промышленные вилки на панель | Промышленные вилки на панель |  | 7392696012850 | 0.633 | KG | 0.200 | CDM
2CMA101289R1000 | 216ERU1W | Розетка с прямым фланцем Easy&Safe 216ERU1W,16A,2P+E,IP67,1ч | 1 | ШТ | 2681.652 | Заказ | 5 недель | Промышленные разъемы | Промышленные розетки на панель | Промышленные розетки на панель |  | 7392696012898 | 0.483 | KG | 0.200 | CDM
2CMA101291R1000 | 216ERU6W | Розетка с прямым фланцем Easy&Safe 216ERU6W,16A,2P+E,IP67,6ч | 1 | ШТ | 1787.928 | Заказ | 4 недели | Промышленные разъемы | Промышленные розетки на панель | Промышленные розетки на панель |  | 7392696012911 | 0.483 | KG | 0.200 | CDM
2CMA101296R1000 | 316ERU6W | Розетка с прямым фланцем Easy&Safe 316ERU6W,16A,3P+E,IP67,6ч | 1 | ШТ | 2018.304 | Заказ | 5 недель | Промышленные разъемы | Промышленные розетки на панель | Промышленные розетки на панель |  | 7392696012966 | 0.426 | KG | 0.200 | CDM
2CMA101302R1000 | 416ERU6W | Розетка с прямым фланцем Easy&Safe 416ERU6W,16A,3P+N+E,IP67,6ч | 1 | ШТ | 2174.916 | Заказ | 4 недели | Промышленные разъемы | Промышленные розетки на панель | Промышленные розетки на панель |  | 7392696013024 | 0.495 | KG | 0.300 | CDM
2CMA101306R1000 | 232ERU1W | Розетка с прямым фланцем Easy&Safe 232ERU1W,32A,2P+E,IP67,1ч | 1 | ШТ | 3717.756 | Заказ | 5 недель | Промышленные разъемы | Промышленные розетки на панель | Промышленные розетки на панель |  | 7392696013062 | 0.506 | KG | 0.300 | CDM
2CMA101307R1000 | 232ERU4W | Розетка с прямым фланцем Easy&Safe 232ERU4W,32A,2P+E,IP67,4ч | 1 | ШТ | 3717.756 | Заказ | 5 недель | Промышленные разъемы | Промышленные розетки на панель | Промышленные розетки на панель |  | 7392696013079 | 0.506 | KG | 0.300 | CDM
2CMA101308R1000 | 232ERU6W | Розетка с прямым фланцем Easy&Safe 232ERU6W,32A,2P+E,IP67,6ч | 1 | ШТ | 2476.716 | Заказ | 5 недель | Промышленные разъемы | Промышленные розетки на панель | Промышленные розетки на панель |  | 7392696013086 | 0.506 | KG | 0.300 | CDM
2CMA101309R1000 | 232ERU9W | Розетка с прямым фланцем Easy&Safe 232ERU9W,32A,2P+E,IP67,9ч | 1 | ШТ | 3717.756 | Заказ | 5 недель | Промышленные разъемы | Промышленные розетки на панель | Промышленные розетки на панель |  | 7392696013093 | 0.506 | KG | 0.300 | CDM
2CMA101310R1000 | 332ERU1W | Розетка с прямым фланцем Easy&Safe 332ERU1W,32A,3P+E,IP67,1ч | 1 | ШТ | 3717.756 | Заказ | 5 недель | Промышленные разъемы | Промышленные розетки на панель | Промышленные розетки на панель |  | 7392696013109 | 0.589 | KG | 0.200 | CDM
2CMA101311R1000 | 332ERU3W | Розетка с прямым фланцем Easy&Safe 332ERU3W,32A,3P+E,IP67,3ч | 1 | ШТ | 3717.756 | Заказ | 5 недель | Промышленные разъемы | Промышленные розетки на панель | Промышленные розетки на панель |  | 7392696013116 | 0.589 | KG | 0.200 | CDM
2CMA101312R1000 | 332ERU4W | Розетка с прямым фланцем Easy&Safe 332ERU4W,32A,3P+E,IP67,4ч | 1 | ШТ | 3717.756 | Заказ | 5 недель | Промышленные разъемы | Промышленные розетки на панель | Промышленные розетки на панель |  | 7392696013123 | 0.589 | KG | 0.200 | CDM
2CMA101313R1000 | 332ERU6W | Розетка с прямым фланцем Easy&Safe 332ERU6W,32A,3P+E,IP67,6ч | 1 | ШТ | 2476.716 | Заказ | 5 недель | Промышленные разъемы | Промышленные розетки на панель | Промышленные розетки на панель |  | 7392696013130 | 0.589 | KG | 0.200 | CDM
2CMA101314R1000 | 332ERU7W | Розетка с прямым фланцем Easy&Safe 332ERU7W,32A,3P+E,IP67,7ч | 1 | ШТ | 3717.756 | Заказ | 5 недель | Промышленные разъемы | Промышленные розетки на панель | Промышленные розетки на панель |  | 7392696013147 | 0.589 | KG | 0.200 | CDM
2CMA101315R1000 | 332ERU9W | Розетка с прямым фланцем Easy&Safe 332ERU9W,32A,3P+E,IP67,9ч | 1 | ШТ | 3717.756 | Заказ | 5 недель | Промышленные разъемы | Промышленные розетки на панель | Промышленные розетки на панель |  | 7392696013154 | 0.589 | KG | 0.200 | CDM
2CMA101316R1000 | 332ERU11W | Розетка с прямым фланцем Easy&Safe 332ERU11W,32A,3P+E,IP67,11ч | 1 | ШТ | 3717.756 | Заказ | 5 недель | Промышленные разъемы | Промышленные розетки на панель | Промышленные розетки на панель |  | 7392696013161 | 0.589 | KG | 0.200 | CDM
2CMA101317R1000 | 432ERU1W | Розетка с прямым фланцем Easy&Safe 432ERU1W,32A,3P+N+E,IP67,1ч | 1 | ШТ | 3961.14 | Заказ | 5 недель | Промышленные разъемы | Промышленные розетки на панель | Промышленные розетки на панель |  | 7392696013178 | 0.633 | KG | 0.200 | CDM
2CMA101318R1000 | 432ERU4W | Розетка с прямым фланцем Easy&Safe 432ERU4W,32A,3P+N+E,IP67,4ч | 1 | ШТ | 3961.14 | Заказ | 5 недель | Промышленные разъемы | Промышленные розетки на панель | Промышленные розетки на панель |  | 7392696013185 | 0.633 | KG | 0.200 | CDM
2CMA101319R1000 | 432ERU6W | Розетка с прямым фланцем Easy&Safe 432ERU6W,32A,3P+N+E,IP67,6ч | 1 | ШТ | 2640.6 | Заказ | 4 недели | Промышленные разъемы | Промышленные розетки на панель | Промышленные розетки на панель |  | 7392696013192 | 0.633 | KG | 0.200 | CDM
2CMA101320R1000 | 432ERU7W | Розетка с прямым фланцем Easy&Safe 432ERU7W,32A,3P+N+E,IP67,7ч | 1 | ШТ | 3961.14 | Заказ | 5 недель | Промышленные разъемы | Промышленные розетки на панель | Промышленные розетки на панель |  | 7392696013208 | 0.633 | KG | 0.200 | CDM
2CMA101321R1000 | 432ERU9W | Розетка с прямым фланцем Easy&Safe 432ERU9W,32A,3P+N+E,IP67,9ч | 1 | ШТ | 3961.14 | Заказ | 5 недель | Промышленные разъемы | Промышленные розетки на панель | Промышленные розетки на панель |  | 7392696013215 | 0.633 | KG | 0.200 | CDM
2CMA101322R1000 | 432ERU11W | Розетка с прямым фланцем Easy&Safe 432ERU11W,32A,3P+N+E,IP67,11ч | 1 | ШТ | 3961.14 | Заказ | 5 недель | Промышленные разъемы | Промышленные розетки на панель | Промышленные розетки на панель |  | 7392696013222 | 0.633 | KG | 0.200 | CDM
2CMA101631R1000 | MPR16B | Бокс MPR16B с розетками в сборе, IP44, пластик, черный | 1 | ШТ | 58206.708 | Заказ | 6 недель | Промышленные разъемы | Модульные комби-боксы | Модульные комби-боксы |  | 7392696016315 | 3.320 | KG | 0.012 | M3
2CMA101808R1000 | MPR63PRO | Бокс MPR63PRO с розетками в сборе, IP44, пластик | 1 | ШТ | 104962.272 | Заказ | 5 недель | Промышленные разъемы | Модульные комби-боксы | Модульные комби-боксы |  | 7392696018081 | 5.400 | KG | 0.030 | M3
2CMA101809R1000 | MPR63/1PRO | Бокс MPR63/1PRO с розетками в сборе, IP44, пластик | 1 | ШТ | 119662.188 | Заказ | 5 недель | Промышленные разъемы | Модульные комби-боксы | Модульные комби-боксы |  | 7392696018098 | 5.400 | KG | 0.030 | M3
2CMA101810R1000 | MPR63/1MSPRO | Бокс MPR63/1MSPRO с розетками в сборе, IP44, пластик | 1 | ШТ | 131890.56 | Заказ | 5 недель | Промышленные разъемы | Модульные комби-боксы | Модульные комби-боксы |  | 7392696018104 | 5.600 | KG | 0.035 | M3
2CMA101934R1000 | 463MPR6W | Розетка с рубильником, механической блокировкой и УЗО 463MPR6W, 63А, 3Р+N+Е, IP67, 6ч | 1 | ШТ | 56606.928 | Заказ | 5 недель | Промышленные разъемы | Промышленные розетки с механической блокировкой |  |  | 7392696019347 | 1.900 | KG | 0.012 | M3
2CMA101938R1000 | 363MPR6W | Розетка с рубильником, механической блокировкой и УЗО 363MPR6W, 63А, 3Р+Е, IP67, 6ч | 1 | ШТ | 47542.092 | Заказ | 6 недель | Промышленные разъемы | Промышленные розетки с механической блокировкой |  |  | 7392696019385 | 1.900 | KG | 0.012 | M3
2CMA101941R1000 | 263MPR6W | Розетка с рубильником, механической блокировкой и УЗО 263MPR6W, 63А, 2Р+Е, IP67, 6ч | 1 | ШТ | 59936.928 | Заказ | 6 недель | Промышленные разъемы | Промышленные розетки с механической блокировкой |  |  | 7392696019415 | 1.900 | KG | 0.012 | M3
2CMA101943R1000 | 216EP1 | Вилка кабельная Easy&Safe 216EP1, 16А, 2P+E, IP44, 1ч | 1 | ШТ | 916.164 | Заказ | 5 недель | Промышленные разъемы | Промышленные вилки на кабеле | Промышленные вилки на кабеле |  | 7392696019439 | 0.132 | KG | 0.360 | CDM
2CMA101944R1000 | 216EP2 | Вилка кабельная Easy&Safe 216EP2, 16А, 2P+E, IP44, 2ч | 1 | ШТ | 916.164 | Заказ | 5 недель | Промышленные разъемы | Промышленные вилки на кабеле | Промышленные вилки на кабеле |  | 7392696019446 | 0.132 | KG | 0.360 | CDM
2CMA101946R1000 | 216EP4 | Вилка кабельная Easy&Safe 216EP4,16А,2P+E,IP44,4ч | 1 | ШТ | 693.408 | Заказ | 4 недели | Промышленные разъемы | Промышленные вилки на кабеле | Промышленные вилки на кабеле |  | 7392696019460 | 0.132 | KG | 0.360 | CDM
2CMA101947R1000 | 216EP6 | Вилка кабельная Easy&Safe 216EP6,16А,2P+E,IP44,6ч | 1 | ШТ | 482.088 | A | 1 неделя | Промышленные разъемы | Промышленные вилки на кабеле | Промышленные вилки на кабеле |  | 7392696019477 | 0.132 | KG | 0.360 | CDM
2CMA101948R1000 | 216EP9 | Вилка кабельная Easy&Safe 216EP9,16А,2P+E,IP44,9ч | 1 | ШТ | 916.164 | Заказ | 5 недель | Промышленные разъемы | Промышленные вилки на кабеле | Промышленные вилки на кабеле |  | 7392696019484 | 0.132 | KG | 0.360 | CDM
2CMA101950R1000 | 216EP12 | Вилка кабельная Easy&Safe 216EP12,16А,2P+E,IP44,12ч | 1 | ШТ | 916.164 | Заказ | 4 недели | Промышленные разъемы | Промышленные вилки на кабеле | Промышленные вилки на кабеле |  | 7392696019507 | 0.132 | KG | 0.360 | CDM
2CMA101951R1000 | 316EP1 | Вилка кабельная Easy&Safe 316EP1,16А,3P+E,IP44,1ч | 1 | ШТ | 1185.648 | Заказ | 5 недель | Промышленные разъемы | Промышленные вилки на кабеле | Промышленные вилки на кабеле |  | 7392696019514 | 0.190 | KG | 0.784 | CDM
2CMA101952R1000 | 316EP2 | Вилка кабельная Easy&Safe 316EP2,16А,3P+E,IP44,2ч | 1 | ШТ | 1185.648 | Заказ | 5 недель | Промышленные разъемы | Промышленные вилки на кабеле | Промышленные вилки на кабеле |  | 7392696019521 | 0.190 | KG | 0.784 | CDM
2CMA101953R1000 | 316EP3 | Вилка кабельная Easy&Safe 316EP3,16А,3P+E,IP44,3ч | 1 | ШТ | 1185.648 | Заказ | 5 недель | Промышленные разъемы | Промышленные вилки на кабеле | Промышленные вилки на кабеле |  | 7392696019538 | 0.190 | KG | 0.784 | CDM
2CMA101954R1000 | 316EP4 | Вилка кабельная Easy&Safe 316EP4,16А,3P+E,IP44,4ч | 1 | ШТ | 1185.648 | Заказ | 4 недели | Промышленные разъемы | Промышленные вилки на кабеле | Промышленные вилки на кабеле |  | 7392696019545 | 0.190 | KG | 0.784 | CDM
2CMA101955R1000 | 316EP5 | Вилка кабельная Easy&Safe 316EP5,16А,3P+E,IP44,5ч | 1 | ШТ | 1185.648 | Заказ | 4 недели | Промышленные разъемы | Промышленные вилки на кабеле | Промышленные вилки на кабеле |  | 7392696019552 | 0.190 | KG | 0.784 | CDM
2CMA101956R1000 | 316EP6 | Вилка кабельная Easy&Safe 316EP6,16А,3P+E,IP44,6ч | 1 | ШТ | 496.464 | A | 1 неделя | Промышленные разъемы | Промышленные вилки на кабеле | Промышленные вилки на кабеле |  | 7392696019569 | 0.190 | KG | 0.784 | CDM
2CMA101957R1000 | 316EP7 | Вилка кабельная Easy&Safe 316EP7,16А,3P+E,IP44,7ч | 1 | ШТ | 1185.648 | Заказ | 4 недели | Промышленные разъемы | Промышленные вилки на кабеле | Промышленные вилки на кабеле |  | 7392696019576 | 0.190 | KG | 0.784 | CDM
2CMA101958R1000 | 316EP9 | Вилка кабельная Easy&Safe 316EP9,16А,3P+E,IP44,9ч | 1 | ШТ | 1185.648 | Заказ | 4 недели | Промышленные разъемы | Промышленные вилки на кабеле | Промышленные вилки на кабеле |  | 7392696019583 | 0.190 | KG | 0.784 | CDM
2CMA101959R1000 | 316EP10 | Вилка кабельная Easy&Safe 316EP10,16А,3P+E,IP44,10ч | 1 | ШТ | 1185.648 | Заказ | 5 недель | Промышленные разъемы | Промышленные вилки на кабеле | Промышленные вилки на кабеле |  | 7392696019590 | 0.190 | KG | 0.784 | CDM
2CMA101960R1000 | 316EP11 | Вилка кабельная Easy&Safe 316EP11,16А,3P+E,IP44,11ч | 1 | ШТ | 1185.648 | Заказ | 4 недели | Промышленные разъемы | Промышленные вилки на кабеле | Промышленные вилки на кабеле |  | 7392696019606 | 0.190 | KG | 0.784 | CDM
2CMA101961R1000 | 316EP12 | Вилка кабельная Easy&Safe 316EP12,16А,3P+E,IP44,12ч | 1 | ШТ | 1185.648 | Заказ | 5 недель | Промышленные разъемы | Промышленные вилки на кабеле | Промышленные вилки на кабеле |  | 7392696019613 | 0.190 | KG | 0.784 | CDM
2CMA101962R1000 | 416EP1 | Вилка кабельная Easy&Safe 416EP1,16А,3P+N+E,IP44,1ч | 1 | ШТ | 1580.868 | Заказ | 5 недель | Промышленные разъемы | Промышленные вилки на кабеле | Промышленные вилки на кабеле |  | 7392696019620 | 0.209 | KG | 0.637 | CDM
2CMA101963R1000 | 416EP2 | Вилка кабельная Easy&Safe 416EP2,16А,3P+N+E,IP44,2ч | 1 | ШТ | 1580.868 | Заказ | 5 недель | Промышленные разъемы | Промышленные вилки на кабеле | Промышленные вилки на кабеле |  | 7392696019637 | 0.209 | KG | 0.637 | CDM
2CMA101964R1000 | 416EP3 | Вилка кабельная Easy&Safe 416EP3,16А,3P+N+E,IP44,3ч | 1 | ШТ | 1580.868 | Заказ | 5 недель | Промышленные разъемы | Промышленные вилки на кабеле | Промышленные вилки на кабеле |  | 7392696019644 | 0.209 | KG | 0.637 | CDM
2CMA101965R1000 | 416EP4 | Вилка кабельная Easy&Safe 416EP4,16А,3P+N+E,IP44,4ч | 1 | ШТ | 1580.868 | Заказ | 5 недель | Промышленные разъемы | Промышленные вилки на кабеле | Промышленные вилки на кабеле |  | 7392696019651 | 0.209 | KG | 0.637 | CDM
2CMA101966R1000 | 416EP5 | Вилка кабельная Easy&Safe 416EP5,16А,3P+N+E,IP44,5ч | 1 | ШТ | 1580.868 | Заказ | 5 недель | Промышленные разъемы | Промышленные вилки на кабеле | Промышленные вилки на кабеле |  | 7392696019668 | 0.209 | KG | 0.637 | CDM
2CMA101967R1000 | 416EP6 | Вилка кабельная Easy&Safe 416EP6,16А,3P+N+E,IP44,6ч | 1 | ШТ | 489.288 | A | 1 неделя | Промышленные разъемы | Промышленные вилки на кабеле | Промышленные вилки на кабеле |  | 7392696019675 | 0.209 | KG | 0.637 | CDM
2CMA101968R1000 | 416EP7 | Вилка кабельная Easy&Safe 416EP7,16А,3P+N+E,IP44,7ч | 1 | ШТ | 1580.868 | Заказ | 5 недель | Промышленные разъемы | Промышленные вилки на кабеле | Промышленные вилки на кабеле |  | 7392696019682 | 0.209 | KG | 0.637 | CDM
2CMA101969R1000 | 416EP9 | Вилка кабельная Easy&Safe 416EP9,16А,3P+N+E,IP44,9ч | 1 | ШТ | 1580.868 | Заказ | 5 недель | Промышленные разъемы | Промышленные вилки на кабеле | Промышленные вилки на кабеле |  | 7392696019699 | 0.209 | KG | 0.637 | CDM
2CMA101970R1000 | 416EP11 | Вилка кабельная Easy&Safe 416EP11,16А,3P+N+E,IP44,11ч | 1 | ШТ | 1580.868 | Заказ | 5 недель | Промышленные разъемы | Промышленные вилки на кабеле | Промышленные вилки на кабеле |  | 7392696019705 | 0.209 | KG | 0.637 | CDM
2CMA101971R1000 | 232EP1 | Вилка кабельная Easy&Safe 232EP1,32А,2P+E,IP44,1ч | 1 | ШТ | 1753.332 | Заказ | 5 недель | Промышленные разъемы | Промышленные вилки на кабеле | Промышленные вилки на кабеле |  | 7392696019712 | 0.258 | KG | 1.170 | CDM
2CMA101972R1000 | 232EP2 | Вилка кабельная Easy&Safe 232EP2,32А,2P+E,IP44,2ч | 1 | ШТ | 1753.332 | Заказ | 5 недель | Промышленные разъемы | Промышленные вилки на кабеле | Промышленные вилки на кабеле |  | 7392696019729 | 0.258 | KG | 1.170 | CDM
2CMA101974R1000 | 232EP4 | Вилка кабельная Easy&Safe 232EP4,32А,2P+E,IP44,4ч | 1 | ШТ | 1753.332 | Заказ | 4 недели | Промышленные разъемы | Промышленные вилки на кабеле | Промышленные вилки на кабеле |  | 7392696019743 | 0.258 | KG | 1.170 | CDM
2CMA101975R1000 | 232EP6 | Вилка кабельная Easy&Safe 232EP6,32А,2P+E,IP44,6ч | 1 | ШТ | 673.956 | A | 1 неделя | Промышленные разъемы | Промышленные вилки на кабеле | Промышленные вилки на кабеле |  | 7392696019750 | 0.258 | KG | 1.170 | CDM
2CMA101976R1000 | 232EP9 | Вилка кабельная Easy&Safe 232EP9,32А,2P+E,IP44,9ч | 1 | ШТ | 1753.332 | Заказ | 5 недель | Промышленные разъемы | Промышленные вилки на кабеле | Промышленные вилки на кабеле |  | 7392696019767 | 0.258 | KG | 1.170 | CDM
2CMA101978R1000 | 232EP12 | Вилка кабельная Easy&Safe 232EP12,32А,2P+E,IP44,12ч | 1 | ШТ | 1753.332 | Заказ | 5 недель | Промышленные разъемы | Промышленные вилки на кабеле | Промышленные вилки на кабеле |  | 7392696019781 | 0.258 | KG | 1.170 | CDM
2CMA101979R1000 | 332EP1 | Вилка кабельная Easy&Safe 232EP1,32А,2P+E,IP44,1ч | 1 | ШТ | 1753.332 | Заказ | 5 недель | Промышленные разъемы | Промышленные вилки на кабеле | Промышленные вилки на кабеле |  | 7392696019798 | 0.258 | KG | 1.170 | CDM
2CMA101980R1000 | 332EP2 | Вилка кабельная Easy&Safe 232EP2,32А,2P+E,IP44,2ч | 1 | ШТ | 1753.332 | Заказ | 5 недель | Промышленные разъемы | Промышленные вилки на кабеле | Промышленные вилки на кабеле |  | 7392696019804 | 0.258 | KG | 1.170 | CDM
2CMA101981R1000 | 332EP3 | Вилка каб 332EP3,32А,3P+E,IP44,3ч | 1 | ШТ | 1753.332 | Заказ | 5 недель | Промышленные разъемы | Промышленные вилки на кабеле | Промышленные вилки на кабеле |  | 7392696019811 | 0.258 | KG | 1.170 | CDM
2CMA101982R1000 | 332EP4 | Вилка кабельная Easy&Safe 232EP4,32А,2P+E,IP44,4ч | 1 | ШТ | 1753.332 | Заказ | 5 недель | Промышленные разъемы | Промышленные вилки на кабеле | Промышленные вилки на кабеле |  | 7392696019828 | 0.258 | KG | 1.170 | CDM
2CMA101983R1000 | 332EP5 | Вилка кабельная Easy&Safe 232EP5,32А,2P+E,IP44,5ч | 1 | ШТ | 1753.332 | Заказ | 5 недель | Промышленные разъемы | Промышленные вилки на кабеле | Промышленные вилки на кабеле |  | 7392696019835 | 0.258 | KG | 1.170 | CDM
2CMA101984R1000 | 332EP6 | Вилка кабельная Easy&Safe 332EP6,32А,3P+E,IP44,6ч | 1 | ШТ | 684.828 | A | 1 неделя | Промышленные разъемы | Промышленные вилки на кабеле | Промышленные вилки на кабеле |  | 7392696019842 | 0.258 | KG | 1.080 | CDM
2CMA101985R1000 | 332EP7 | Вилка кабельная Easy&Safe 332EP7,32А,3P+E,IP44,7ч | 1 | ШТ | 1753.332 | Заказ | 4 недели | Промышленные разъемы | Промышленные вилки на кабеле | Промышленные вилки на кабеле |  | 7392696019859 | 0.258 | KG | 1.080 | CDM
2CMA101986R1000 | 332EP9 | Вилка кабельная Easy&Safe 332EP9,32А,3P+E,IP44,9ч | 1 | ШТ | 1753.332 | Заказ | 4 недели | Промышленные разъемы | Промышленные вилки на кабеле | Промышленные вилки на кабеле |  | 7392696019866 | 0.258 | KG | 1.080 | CDM
2CMA101987R1000 | 332EP10 | Вилка кабельная Easy&Safe 332EP10,32А,3P+E,IP44,10ч | 1 | ШТ | 1753.332 | Заказ | 5 недель | Промышленные разъемы | Промышленные вилки на кабеле | Промышленные вилки на кабеле |  | 7392696019873 | 0.258 | KG | 1.080 | CDM
2CMA101988R1000 | 332EP11 | Вилка кабельная Easy&Safe 332EP11,32А,3P+E,IP44,11ч | 1 | ШТ | 1753.332 | Заказ | 4 недели | Промышленные разъемы | Промышленные вилки на кабеле | Промышленные вилки на кабеле |  | 7392696019880 | 0.258 | KG | 1.080 | CDM
2CMA101989R1000 | 332EP12 | Вилка кабельная Easy&Safe 332EP12,32А,3P+E,IP44,12ч | 1 | ШТ | 1753.332 | Заказ | 5 недель | Промышленные разъемы | Промышленные вилки на кабеле | Промышленные вилки на кабеле |  | 7392696019897 | 0.258 | KG | 1.080 | CDM
2CMA101990R1000 | 432EP1 | Вилка кабельная Easy&Safe 432EP1,32А,3P+N+E,IP44,1ч | 1 | ШТ | 1976.088 | Заказ | 5 недель | Промышленные разъемы | Промышленные вилки на кабеле | Промышленные вилки на кабеле |  | 7392696019903 | 0.281 | KG | 0.994 | CDM
2CMA101991R1000 | 432EP2 | Вилка кабельная Easy&Safe 432EP2,32А,3P+N+E,IP44,2ч | 1 | ШТ | 1976.088 | Заказ | 5 недель | Промышленные разъемы | Промышленные вилки на кабеле | Промышленные вилки на кабеле |  | 7392696019910 | 0.281 | KG | 0.994 | CDM
2CMA101992R1000 | 432EP3 | Вилка кабельная Easy&Safe 432EP3,32А,3P+N+E,IP44,3ч | 1 | ШТ | 1976.088 | Заказ | 5 недель | Промышленные разъемы | Промышленные вилки на кабеле | Промышленные вилки на кабеле |  | 7392696019927 | 0.281 | KG | 0.994 | CDM
2CMA101993R1000 | 432EP4 | Вилка кабельная Easy&Safe 432EP4,32А,3P+N+E,IP44,4ч | 1 | ШТ | 1976.088 | Заказ | 5 недель | Промышленные разъемы | Промышленные вилки на кабеле | Промышленные вилки на кабеле |  | 7392696019934 | 0.281 | KG | 0.994 | CDM
2CMA101994R1000 | 432EP5 | Вилка кабельная Easy&Safe 432EP5,32А,3P+N+E,IP44,5ч | 1 | ШТ | 1976.088 | Заказ | 5 недель | Промышленные разъемы | Промышленные вилки на кабеле | Промышленные вилки на кабеле |  | 7392696019941 | 0.281 | KG | 0.994 | CDM
2CMA101995R1000 | 432EP6 | Вилка кабельная Easy&Safe 432EP6,32А,3P+N+E,IP44,6ч | 1 | ШТ | 753.624 | A | 1 неделя | Промышленные разъемы | Промышленные вилки на кабеле | Промышленные вилки на кабеле |  | 7392696019958 | 0.281 | KG | 0.994 | CDM
2CMA101996R1000 | 432EP7 | Вилка кабельная Easy&Safe 432EP7,32А,3P+N+E,IP44,7ч | 1 | ШТ | 1976.088 | Заказ | 5 недель | Промышленные разъемы | Промышленные вилки на кабеле | Промышленные вилки на кабеле |  | 7392696019965 | 0.281 | KG | 0.994 | CDM
2CMA101997R1000 | 432EP9 | Вилка кабельная Easy&Safe 432EP9,32А,3P+N+E,IP44,9ч | 1 | ШТ | 1976.088 | Заказ | 5 недель | Промышленные разъемы | Промышленные вилки на кабеле | Промышленные вилки на кабеле |  | 7392696019972 | 0.281 | KG | 0.994 | CDM
2CMA101998R1000 | 432EP11 | Вилка кабельная Easy&Safe 432EP11,32А,3P+N+E,IP44,11ч | 1 | ШТ | 1976.088 | Заказ | 5 недель | Промышленные разъемы | Промышленные вилки на кабеле | Промышленные вилки на кабеле |  | 7392696019989 | 0.281 | KG | 0.994 | CDM
2CMA101999R1000 | 216EC1 | Розетка кабельная Easy&Safe 216EC1,16А,2P+E,IP44,1ч | 1 | ШТ | 1473.072 | Заказ | 5 недель | Промышленные разъемы | Промышленные соединители | Промышленные соединители |  | 7392696019996 | 0.188 | KG | 0.754 | CDM
2CMA102000R1000 | 216EC2 | Розетка кабельная Easy&Safe 216EC2,16А,2P+E,IP44,2ч | 1 | ШТ | 1473.072 | Заказ | 5 недель | Промышленные разъемы | Промышленные соединители | Промышленные соединители |  | 7392696020008 | 0.188 | KG | 0.754 | CDM
2CMA102002R1000 | 216EC4 | Розетка кабельная Easy&Safe 216EC4,16А,2P+E,IP44,4ч | 1 | ШТ | 1473.072 | Заказ | 4 недели | Промышленные разъемы | Промышленные соединители | Промышленные соединители |  | 7392696020022 | 0.188 | KG | 0.754 | CDM
2CMA102003R1000 | 216EC6 | Розетка кабельная Easy&Safe 216EC6,16А,2P+E,IP44,6ч | 1 | ШТ | 652.392 | A | 1 неделя | Промышленные разъемы | Промышленные соединители | Промышленные соединители |  | 7392696020039 | 0.188 | KG | 0.754 | CDM
2CMA102004R1000 | 216EC9 | Розетка кабельная Easy&Safe 216EC9,16А,2P+E,IP44,9ч | 1 | ШТ | 1473.072 | Заказ | 5 недель | Промышленные разъемы | Промышленные соединители | Промышленные соединители |  | 7392696020046 | 0.188 | KG | 0.754 | CDM
2CMA102006R1000 | 216EC12 | Розетка кабельная Easy&Safe 216EC12,16А,2P+E,IP44,12ч | 1 | ШТ | 1473.072 | Заказ | 5 недель | Промышленные разъемы | Промышленные соединители | Промышленные соединители |  | 7392696020060 | 0.188 | KG | 0.754 | CDM
2CMA102007R1000 | 316EC1 | Розетка кабельная Easy&Safe 316EC1,16А,3P+E,IP44,1ч | 1 | ШТ | 1695.84 | Заказ | 5 недель | Промышленные разъемы | Промышленные соединители | Промышленные соединители |  | 7392696020077 | 0.250 | KG | 0.956 | CDM
2CMA102008R1000 | 316EC2 | Розетка кабельная Easy&Safe 316EC2,16А,3P+E,IP44,2ч | 1 | ШТ | 1695.84 | Заказ | 5 недель | Промышленные разъемы | Промышленные соединители | Промышленные соединители |  | 7392696020084 | 0.250 | KG | 0.956 | CDM
2CMA102009R1000 | 316EC3 | Розетка кабельная Easy&Safe 316EC3,16А,3P+E,IP44,3ч | 1 | ШТ | 1695.84 | Заказ | 5 недель | Промышленные разъемы | Промышленные соединители | Промышленные соединители |  | 7392696020091 | 0.250 | KG | 0.956 | CDM
2CMA102010R1000 | 316EC4 | Розетка кабельная Easy&Safe 316EC4,16А,3P+E,IP44,4ч | 1 | ШТ | 1695.84 | Заказ | 5 недель | Промышленные разъемы | Промышленные соединители | Промышленные соединители |  | 7392696020107 | 0.250 | KG | 0.956 | CDM
2CMA102011R1000 | 316EC5 | Розетка кабельная Easy&Safe 316EC5,16А,3P+E,IP44,5ч | 1 | ШТ | 1695.84 | Заказ | 5 недель | Промышленные разъемы | Промышленные соединители | Промышленные соединители |  | 7392696020114 | 0.250 | KG | 0.956 | CDM
2CMA102012R1000 | 316EC6 | Розетка кабельная Easy&Safe 316EC6,16А,3P+E,IP44,6ч | 1 | ШТ | 826.548 | B | 2 недели | Промышленные разъемы | Промышленные соединители | Промышленные соединители |  | 7392696020121 | 0.250 | KG | 0.956 | CDM
2CMA102013R1000 | 316EC7 | Розетка кабельная Easy&Safe 316EC7,16А,3P+E,IP44,7ч | 1 | ШТ | 1695.84 | Заказ | 4 недели | Промышленные разъемы | Промышленные соединители | Промышленные соединители |  | 7392696020138 | 0.250 | KG | 0.956 | CDM
2CMA102014R1000 | 316EC9 | Розетка кабельная Easy&Safe 316EC9,16А,3P+E,IP44,9ч | 1 | ШТ | 1695.84 | Заказ | 4 недели | Промышленные разъемы | Промышленные соединители | Промышленные соединители |  | 7392696020145 | 0.250 | KG | 0.956 | CDM
2CMA102015R1000 | 316EC10 | Розетка кабельная Easy&Safe 316EC10,16А,3P+E,IP44,10ч | 1 | ШТ | 1695.84 | Заказ | 5 недель | Промышленные разъемы | Промышленные соединители | Промышленные соединители |  | 7392696020152 | 0.250 | KG | 0.956 | CDM
2CMA102016R1000 | 316EC11 | Розетка кабельная Easy&Safe 316EC11,16А,3P+E,IP44,11ч | 1 | ШТ | 1695.84 | Заказ | 5 недель | Промышленные разъемы | Промышленные соединители | Промышленные соединители |  | 7392696020169 | 0.250 | KG | 0.956 | CDM
2CMA102017R1000 | 316EC12 | Розетка кабельная Easy&Safe 316EC12,16А,3P+E,IP44,12ч | 1 | ШТ | 1695.84 | Заказ | 5 недель | Промышленные разъемы | Промышленные соединители | Промышленные соединители |  | 7392696020176 | 0.250 | KG | 0.956 | CDM
2CMA102018R1000 | 416EC1 | Розетка кабельная Easy&Safe 416EC1,16А,3P+N+E,IP44,1ч | 1 | ШТ | 1778.46 | Заказ | 5 недель | Промышленные разъемы | Промышленные соединители | Промышленные соединители |  | 7392696020183 | 0.270 | KG | 1.247 | CDM
2CMA102019R1000 | 416EC2 | Розетка кабельная Easy&Safe 416EC2,16А,3P+N+E,IP44,2ч | 1 | ШТ | 1778.46 | Заказ | 5 недель | Промышленные разъемы | Промышленные соединители | Промышленные соединители |  | 7392696020190 | 0.270 | KG | 1.247 | CDM
2CMA102020R1000 | 416EC3 | Розетка кабельная Easy&Safe 416EC3,16А,3P+N+E,IP44,3ч | 1 | ШТ | 1778.46 | Заказ | 5 недель | Промышленные разъемы | Промышленные соединители | Промышленные соединители |  | 7392696020206 | 0.270 | KG | 1.247 | CDM
2CMA102021R1000 | 416EC4 | Розетка кабельная Easy&Safe 416EC4,16А,3P+N+E,IP44,4ч | 1 | ШТ | 1778.46 | Заказ | 5 недель | Промышленные разъемы | Промышленные соединители | Промышленные соединители |  | 7392696020213 | 0.270 | KG | 1.247 | CDM
2CMA102022R1000 | 416EC5 | Розетка кабельная Easy&Safe 416EC5,16А,3P+N+E,IP44,5ч | 1 | ШТ | 1778.46 | Заказ | 5 недель | Промышленные разъемы | Промышленные соединители | Промышленные соединители |  | 7392696020220 | 0.270 | KG | 1.247 | CDM
2CMA102023R1000 | 416EC6 | Розетка кабельная Easy&Safe 416EC6,16А,3P+N+E,IP44,6ч | 1 | ШТ | 706.62 | A | 1 неделя | Промышленные разъемы | Промышленные соединители | Промышленные соединители |  | 7392696020237 | 0.270 | KG | 1.247 | CDM
2CMA102024R1000 | 416EC7 | Розетка кабельная Easy&Safe 416EC7,16А,3P+N+E,IP44,7ч | 1 | ШТ | 1778.46 | Заказ | 5 недель | Промышленные разъемы | Промышленные соединители | Промышленные соединители |  | 7392696020244 | 0.270 | KG | 1.247 | CDM
2CMA102025R1000 | 416EC9 | Розетка кабельная Easy&Safe 416EC9,16А,3P+N+E,IP44,9ч | 1 | ШТ | 1778.46 | Заказ | 5 недель | Промышленные разъемы | Промышленные соединители | Промышленные соединители |  | 7392696020251 | 0.270 | KG | 1.247 | CDM
2CMA102026R1000 | 416EC11 | Розетка кабельная Easy&Safe 416EC11,16А,3P+N+E,IP44,11ч | 1 | ШТ | 1778.46 | Заказ | 5 недель | Промышленные разъемы | Промышленные соединители | Промышленные соединители |  | 7392696020268 | 0.270 | KG | 1.247 | CDM
2CMA102027R1000 | 232EC1 | Розетка кабельная Easy&Safe 232EC1,32А,2P+E,IP44,1ч | 1 | ШТ | 1778.46 | Заказ | 5 недель | Промышленные разъемы | Промышленные соединители | Промышленные соединители |  | 7392696020275 | 0.310 | KG | 1.631 | CDM
2CMA102028R1000 | 232EC2 | Розетка кабельная Easy&Safe 232EC2,32А,2P+E,IP44,2ч | 1 | ШТ | 1778.46 | Заказ | 5 недель | Промышленные разъемы | Промышленные соединители | Промышленные соединители |  | 7392696020282 | 0.310 | KG | 1.631 | CDM
2CMA102030R1000 | 232EC4 | Розетка кабельная Easy&Safe 232EC4,32А,2P+E,IP44,4ч | 1 | ШТ | 1778.46 | Заказ | 4 недели | Промышленные разъемы | Промышленные соединители | Промышленные соединители |  | 7392696020305 | 0.310 | KG | 1.631 | CDM
2CMA102031R1000 | 232EC6 | Розетка кабельная Easy&Safe 232EC6,32А,2P+E,IP44,6ч | 1 | ШТ | 1014.744 | A | 1 неделя | Промышленные разъемы | Промышленные соединители | Промышленные соединители |  | 7392696020312 | 0.310 | KG | 1.631 | CDM
2CMA102032R1000 | 232EC9 | Розетка кабельная Easy&Safe 232EC9,32А,2P+E,IP44,9ч | 1 | ШТ | 1778.46 | Заказ | 5 недель | Промышленные разъемы | Промышленные соединители | Промышленные соединители |  | 7392696020329 | 0.310 | KG | 1.631 | CDM
2CMA102034R1000 | 232EC12 | Розетка кабельная Easy&Safe 232EC12,32А,2P+E,IP44,12ч | 1 | ШТ | 1778.46 | Заказ | 5 недель | Промышленные разъемы | Промышленные соединители | Промышленные соединители |  | 7392696020343 | 0.310 | KG | 1.631 | CDM
2CMA102035R1000 | 332EC1 | Розетка кабельная Easy&Safe 332EC1,32А,3P+E,IP44,1ч | 1 | ШТ | 1778.46 | Заказ | 5 недель | Промышленные разъемы | Промышленные соединители | Промышленные соединители |  | 7392696020350 | 0.328 | KG | 1.211 | CDM
2CMA102036R1000 | 332EC2 | Розетка кабельная Easy&Safe 332EC2,32А,3P+E,IP44,2ч | 1 | ШТ | 1778.46 | Заказ | 5 недель | Промышленные разъемы | Промышленные соединители | Промышленные соединители |  | 7392696020367 | 0.328 | KG | 1.211 | CDM
2CMA102037R1000 | 332EC3 | Розетка кабельная Easy&Safe 332EC3,32А,3P+E,IP44,3ч | 1 | ШТ | 1778.46 | Заказ | 5 недель | Промышленные разъемы | Промышленные соединители | Промышленные соединители |  | 7392696020374 | 0.328 | KG | 1.211 | CDM
2CMA102038R1000 | 332EC4 | Розетка кабельная Easy&Safe 332EC4,32А,3P+E,IP44,4ч | 1 | ШТ | 1778.46 | Заказ | 5 недель | Промышленные разъемы | Промышленные соединители | Промышленные соединители |  | 7392696020381 | 0.328 | KG | 1.211 | CDM
2CMA102039R1000 | 332EC5 | Розетка кабельная Easy&Safe 332EC5,32А,3P+E,IP44,5ч | 1 | ШТ | 1778.46 | Заказ | 5 недель | Промышленные разъемы | Промышленные соединители | Промышленные соединители |  | 7392696020398 | 0.328 | KG | 1.211 | CDM
2CMA102040R1000 | 332EC6 | Розетка кабельная Easy&Safe 332EC6,32А,3P+E,IP44,6ч | 1 | ШТ | 1399.284 | A | 1 неделя | Промышленные разъемы | Промышленные соединители | Промышленные соединители |  | 7392696020404 | 0.328 | KG | 1.211 | CDM
2CMA102041R1000 | 332EC7 | Розетка кабельная Easy&Safe 332EC7,32А,3P+E,IP44,7ч | 1 | ШТ | 1778.46 | Заказ | 4 недели | Промышленные разъемы | Промышленные соединители | Промышленные соединители |  | 7392696020411 | 0.328 | KG | 1.211 | CDM
2CMA102042R1000 | 332EC9 | Розетка кабельная Easy&Safe 332EC9,32А,3P+E,IP44,9ч | 1 | ШТ | 1778.46 | Заказ | 4 недели | Промышленные разъемы | Промышленные соединители | Промышленные соединители |  | 7392696020428 | 0.328 | KG | 1.211 | CDM
2CMA102043R1000 | 332EC10 | Розетка кабельная Easy&Safe 332EC10,32А,3P+E,IP44,10ч | 1 | ШТ | 1778.46 | Заказ | 5 недель | Промышленные разъемы | Промышленные соединители | Промышленные соединители |  | 7392696020435 | 0.328 | KG | 1.211 | CDM
2CMA102044R1000 | 332EC11 | Розетка кабельная Easy&Safe 332EC11,32А,3P+E,IP44,11ч | 1 | ШТ | 1778.46 | Заказ | 5 недель | Промышленные разъемы | Промышленные соединители | Промышленные соединители |  | 7392696020442 | 0.328 | KG | 1.211 | CDM
2CMA102045R1000 | 332EC12 | Розетка кабельная Easy&Safe 332EC12,32А,3P+E,IP44,12ч | 1 | ШТ | 1778.46 | Заказ | 5 недель | Промышленные разъемы | Промышленные соединители | Промышленные соединители |  | 7392696020459 | 0.328 | KG | 1.211 | CDM
2CMA102046R1000 | 432EC1 | Розетка кабельная Easy&Safe 432EC1,32А,3P+N+E,IP44,1ч | 1 | ШТ | 2964.108 | Заказ | 5 недель | Промышленные разъемы | Промышленные соединители | Промышленные соединители |  | 7392696020466 | 0.360 | KG | 1.699 | CDM
2CMA102047R1000 | 432EC2 | Розетка кабельная Easy&Safe 432EC2,32А,3P+N+E,IP44,2ч | 1 | ШТ | 2964.108 | Заказ | 5 недель | Промышленные разъемы | Промышленные соединители | Промышленные соединители |  | 7392696020473 | 0.360 | KG | 1.699 | CDM
2CMA102048R1000 | 432EC3 | Розетка кабельная Easy&Safe 432EC3,32А,3P+N+E,IP44,3ч | 1 | ШТ | 2964.108 | Заказ | 5 недель | Промышленные разъемы | Промышленные соединители | Промышленные соединители |  | 7392696020480 | 0.360 | KG | 1.699 | CDM
2CMA102049R1000 | 432EC4 | Розетка кабельная Easy&Safe 432EC4,32А,3P+N+E,IP44,4ч | 1 | ШТ | 2964.108 | Заказ | 5 недель | Промышленные разъемы | Промышленные соединители | Промышленные соединители |  | 7392696020497 | 0.360 | KG | 1.699 | CDM
2CMA102050R1000 | 432EC5 | Розетка кабельная Easy&Safe 432EC5,32А,3P+N+E,IP44,5ч | 1 | ШТ | 2964.108 | Заказ | 5 недель | Промышленные разъемы | Промышленные соединители | Промышленные соединители |  | 7392696020503 | 0.360 | KG | 1.699 | CDM
2CMA102051R1000 | 432EC6 | Розетка кабельная Easy&Safe 432EC6,32А,3P+N+E,IP44,6ч | 1 | ШТ | 1047.192 | A | 1 неделя | Промышленные разъемы | Промышленные соединители | Промышленные соединители |  | 7392696020510 | 0.360 | KG | 1.699 | CDM
2CMA102052R1000 | 432EC7 | Розетка кабельная Easy&Safe 432EC7,32А,3P+N+E,IP44,7ч | 1 | ШТ | 2964.108 | Заказ | 5 недель | Промышленные разъемы | Промышленные соединители | Промышленные соединители |  | 7392696020527 | 0.360 | KG | 1.699 | CDM
2CMA102053R1000 | 432EC9 | Розетка кабельная Easy&Safe 432EC9,32А,3P+N+E,IP44,9ч | 1 | ШТ | 2964.108 | Заказ | 5 недель | Промышленные разъемы | Промышленные соединители | Промышленные соединители |  | 7392696020534 | 0.360 | KG | 1.699 | CDM
2CMA102054R1000 | 432EC11 | Розетка кабельная Easy&Safe 432EC11,32А,3P+N+E,IP44,11ч | 1 | ШТ | 2964.108 | Заказ | 5 недель | Промышленные разъемы | Промышленные соединители | Промышленные соединители |  | 7392696020541 | 0.360 | KG | 1.699 | CDM
2CMA103572R1000 | C11 110-301 | Счетчик 1фаз,1тар,акт.эн,1кл, 5(40)А | 1 | ШТ | 6316.704 | C | 9 недель | Модульные устройства | Счетчики электроэнергии на ДИН-рейку | Счетчики электроэнергии | Счетчики электроэнергии | 7392696035729 | 0.150 | KG | 126.263 | CCM
2CMA103575R1000 | C13 110-301 | Счетчик 3ф 4-пров,1тар,акт.эн,1кл,5(40)А | 1 | ШТ | 20110.632 | Заказ | 14 недель | Модульные устройства | Счетчики электроэнергии на ДИН-рейку | Счетчики электроэнергии | Счетчики электроэнергии | 7392696035750 | 0.300 | KG | 428.220 | CCM
2CMA103578R1000 | 216EC6B | Розетка кабельная Easy&Safe 216EC6B,16А,2P+E,IP44,6ч,черн | 1 | ШТ | 1228.776 | Заказ | 5 недель | Промышленные разъемы | Промышленные соединители | Промышленные соединители |  | 7392696035781 | 0.188 | KG | 0.754 | CDM
2CMA103579R1000 | 216EP6B | Вилка кабельная Easy&Safe 216EP6B,16А,2P+E,IP44,6ч,черн | 1 | ШТ | 912.6 | Заказ | 5 недель | Промышленные разъемы | Промышленные вилки на кабеле | Промышленные вилки на кабеле |  | 7392696035798 | 0.132 | KG | 0.956 | CDM
2CMA103580R1000 | 232EC6B | Розетка кабельная Easy&Safe 232EC6B,32А,2P+E,IP44,6ч,черн | 1 | ШТ | 1724.556 | Заказ | 5 недель | Промышленные разъемы | Промышленные соединители | Промышленные соединители |  | 7392696035804 | 0.310 | KG | 1.631 | CDM
2CMA103581R1000 | 232EP6B | Вилка кабельная Easy&Safe 232EP6B,32А,2P+E,IP44,6ч,черн | 1 | ШТ | 1275.456 | Заказ | 5 недель | Промышленные разъемы | Промышленные вилки на кабеле | Промышленные вилки на кабеле |  | 7392696035811 | 0.235 | KG | 1.170 | CDM
2CMA103582R1000 | 316EC6B | Розетка кабельная Easy&Safe 316EC6B,16А,3P+E,IP44,6ч,черн | 1 | ШТ | 1911.42 | Заказ | 5 недель | Промышленные разъемы | Промышленные соединители | Промышленные соединители |  | 7392696035828 | 0.250 | KG | 0.956 | CDM
2CMA103583R1000 | 316EC9B | Розетка кабельная Easy&Safe 316EC9B,16А,3P+E,IP44,9ч,черн | 1 | ШТ | 1271.892 | Заказ | 5 недель | Промышленные разъемы | Промышленные соединители | Промышленные соединители |  | 7392696035835 | 0.250 | KG | 0.956 | CDM
2CMA103584R1000 | 316EP6B | Вилка кабельная Easy&Safe 316EP6B,16А,3P+E,IP44,6ч,черн | 1 | ШТ | 941.34 | Заказ | 5 недель | Промышленные разъемы | Промышленные вилки на кабеле | Промышленные вилки на кабеле |  | 7392696035842 | 0.190 | KG | 0.784 | CDM
2CMA103585R1000 | 316EP9B | Вилка кабельная Easy&Safe 316EP9B,16А,3P+E,IP44,9ч,черн | 1 | ШТ | 941.34 | Заказ | 5 недель | Промышленные разъемы | Промышленные вилки на кабеле | Промышленные вилки на кабеле |  | 7392696035859 | 0.190 | KG | 0.784 | CDM
2CMA103586R1000 | 332EC6B | Розетка кабельная Easy&Safe 332EC6B,32А,3P+E,IP44,6ч,черн | 1 | ШТ | 1778.46 | Заказ | 5 недель | Промышленные разъемы | Промышленные соединители | Промышленные соединители |  | 7392696035866 | 0.328 | KG | 1.211 | CDM
2CMA103587R1000 | 332EC9B | Розетка кабельная Easy&Safe 332EC9B,32А,3P+E,IP44,9ч,черн | 1 | ШТ | 1818 | Заказ | 5 недель | Промышленные разъемы | Промышленные соединители | Промышленные соединители |  | 7392696035873 | 0.328 | KG | 1.211 | CDM
2CMA103588R1000 | 332EP6B | Вилка кабельная Easy&Safe 332EP6B,32А,3P+E,IP44,6ч,черн | 1 | ШТ | 1314.996 | Заказ | 5 недель | Промышленные разъемы | Промышленные вилки на кабеле | Промышленные вилки на кабеле |  | 7392696035880 | 0.258 | KG | 1.080 | CDM
2CMA103589R1000 | 332EP9B | Вилка кабельная Easy&Safe 332EP9B,32А,3P+E,IP44,9ч,черн | 1 | ШТ | 1343.736 | Заказ | 5 недель | Промышленные разъемы | Промышленные вилки на кабеле | Промышленные вилки на кабеле |  | 7392696035897 | 0.258 | KG | 1.080 | CDM
2CMA103590R1000 | 416EC6B | Розетка кабельная Easy&Safe 416EC6B,16А,3P+N+E,IP44,6ч,черн | 1 | ШТ | 1034.772 | Заказ | 5 недель | Промышленные разъемы | Промышленные соединители | Промышленные соединители |  | 7392696035903 | 0.270 | KG | 1.247 | CDM
2CMA103591R1000 | 416EP6B | Вилка кабельная Easy&Safe 416EP6B,16А,3P+N+E,IP44,6ч,черн | 1 | ШТ | 1111.344 | Заказ | 6 недель | Промышленные разъемы | Промышленные соединители | Промышленные соединители |  | 7392696035910 | 0.180 | KG | 0.754 | CDM
2CMA103592R1000 | 432EC6B | Розетка кабельная Easy<(>&<)>Safe 432EC6B,32А,3P+N+E,IP44,6ч, черн | 1 | ШТ | 1856.472 | Заказ | 5 недель | Промышленные разъемы | Промышленные соединители | Промышленные соединители |  | 7392696035927 | 0.300 | KG | 0.754 | CDM
2CMA103593R1000 | 432EP6B | Вилка кабельная Easy&Safe 432EP6B,32А,3P+N+E,IP44,6ч,черн | 1 | ШТ | 1419.192 | Заказ | 5 недель | Промышленные разъемы | Промышленные вилки на кабеле | Промышленные вилки на кабеле |  | 7392696035934 | 0.281 | KG | 0.994 | CDM
2CMA103594R1000 | 216EC9B | Вилка кабельная Easy&Safe 216EP9B,16А,2P+E,IP44,9ч,черн | 1 | ШТ | 1228.776 | Заказ | 5 недель | Промышленные разъемы | Промышленные вилки на кабеле | Промышленные вилки на кабеле |  | 7392696020039 | 0.188 | KG | 0.754 | CDM
2CMA103595R1000 | 416EC9B | Розетка кабельная Easy&Safe 416EC9B,16А,3P+N+E,IP44,9ч,черн | 1 | ШТ | 1404.804 | Заказ | 5 недель | Промышленные разъемы | Промышленные соединители | Промышленные соединители |  | 7392696020237 | 0.188 | KG | 0.754 | CDM
2CMA103596R1000 | 232EC9B | Розетка кабельная Easy&Safe 232EC9B,32А,2P+E,IP44,9ч,черн | 1 | ШТ | 1767.696 | Заказ | 5 недель | Промышленные разъемы | Промышленные соединители | Промышленные соединители |  | 7392696020312 | 0.188 | KG | 0.754 | CDM
2CMA103597R1000 | 432EC9B | Розетка кабельная Easy&Safe 432EC9B,32А,3P+N+E,IP44,9ч,черн | 1 | ШТ | 1965.324 | Заказ | 5 недель | Промышленные разъемы | Промышленные соединители | Промышленные соединители |  | 7392696020237 | 0.188 | KG | 0.754 | CDM
2CMA103598R1000 | 216EP9B | Вилка кабельная Easy&Safe 216EP9B,16А,2P+E,IP44,9ч,черн | 1 | ШТ | 912.6 | Заказ | 5 недель | Промышленные разъемы | Промышленные вилки на кабеле | Промышленные вилки на кабеле |  | 7392696019477 | 0.188 | KG | 0.754 | CDM
2CMA103599R1000 | 416EP9B | Вилка кабельная Easy&Safe 416EP9B,16А,3P+N+E,IP44,9ч,черн | 1 | ШТ | 1013.184 | Заказ | 5 недель | Промышленные разъемы | Промышленные вилки на кабеле | Промышленные вилки на кабеле |  | 7392696019675 | 0.188 | KG | 0.754 | CDM
2CMA103600R1000 | 232EP9B | Вилка кабельная Easy&Safe 232EP9B,32А,2P+E,IP44,9ч,черн | 1 | ШТ | 1307.796 | Заказ | 5 недель | Промышленные разъемы | Промышленные вилки на кабеле | Промышленные вилки на кабеле |  | 7392696019750 | 0.188 | KG | 0.754 | CDM
2CMA103601R1000 | 432EP9B | Вилка кабельная Easy&Safe 432EP9B,32А,3P+N+E,IP44,9ч,черн | 1 | ШТ | 1455.096 | Заказ | 5 недель | Промышленные разъемы | Промышленные вилки на кабеле | Промышленные вилки на кабеле |  | 7392696019958 | 0.188 | KG | 0.754 | CDM
2CMA105937R1000 | E31 412-200 | Счетчик 1-фазный акт. энергии,многотарифный, кл. точности 1,прямого вкл. 5(80)А, Modbus, тип E31 412-200 | 1 | ШТ | 4966.056 | A | 1 неделя | Модульные устройства | Счетчики электроэнергии на ДИН-рейку | Счетчики электроэнергии | Счетчики электроэнергии | 7392696059374 | 0.420 | KG | 633.420 | CCM
2CMA105938R1000 | E31 000-200 | Крышка длинная E31 000-200 | 1 | ШТ | 98.76 | Заказ | 3 недели | Модульные устройства | Счетчики электроэнергии на ДИН-рейку | Аксессуары для счетчиков электроэнергии | Аксессуары для счетчиков электроэнергии | 7392696059381 | 0.020 | KG | 162.000 | CCM
2CMA106211R1000 | MPR32/1 | Бокс MPR32/1 с розетками в сборе, IP44, пластик | 1 | ШТ | 80006.604 | Заказ | 5 недель | Промышленные разъемы | Модульные комби-боксы | Модульные комби-боксы |  | 7392696062114 | 5.300 | KG | 0.030 | M3
2CMA126658R1000 | 4125P5W | Вилка кабельная 4125P5W, 125А, 3P+N+E, IP67, 5ч | 1 | ШТ | 23571.324 | Заказ | 5 недель | Промышленные разъемы | Промышленные вилки на кабеле | Промышленные вилки на кабеле |  | 7392696266581 | 1.771 | KG | 0.004 | M3
2CMA126677R1000 | 4125RU5W | Розетка панельная с прямым унифицированным фланцем 4125RU5W, 125A, 3P+N+E, IP67, 5ч | 1 | ШТ | 22781.016 | Заказ | 5 недель | Промышленные разъемы | Промышленные розетки на панель | Промышленные розетки на панель |  | 7392696266772 | 1.311 | KG | 0.002 | M3
2CMA132635R1000 | 0981184 | Комплект монтажа на лицевой панели (для монтажа на панель) | 1 | ШТ | 4606.596 | Заказ | 14 недель | Модульные устройства | Счетчики электроэнергии на ДИН-рейку | Аксессуары для счетчиков электроэнергии | Аксессуары для счетчиков электроэнергии | 7392696326353 | 0.230 | KG | 0.782 | CDM
2CMA142400R1000 |  | Выкл в боксе упр сбоку 2р 25А IP65 BW225 DP | 1 | ШТ | 3430.92 | Заказ | 5 недель | Выключатели нагрузки / рубильники | Выключатели нагрузки в боксе | Рубильники безопасности в боксе | Рубильники безопасности в боксе | 7392696424004 | 0.300 | KG | 1.670 | CDM
2CMA142401R1000 |  | Выкл в боксе упр сбоку 2р 25А IP65 BW225 W DP | 1 | ШТ | 3430.92 | Заказ | 5 недель | Выключатели нагрузки / рубильники | Выключатели нагрузки в боксе | Рубильники безопасности в боксе | Рубильники безопасности в боксе | 7392696424011 | 0.300 | KG | 0.870 | CDM
2CMA142402R1000 |  | Выкл в боксе упр сбоку 3р 25А IP65 BW325 W TPN | 1 | ШТ | 3242.556 | Заказ | 5 недель | Выключатели нагрузки / рубильники | Выключатели нагрузки в боксе | Рубильники безопасности в боксе | Рубильники безопасности в боксе | 7392696424028 | 0.300 | KG | 0.870 | CDM
2CMA142403R1000 | 2CMA142403R1000 | Выкл в боксе упр сбоку 3р 25А IP65 BW325 TPN | 1 | ШТ | 2595.06 | A | 1 неделя | Выключатели нагрузки / рубильники | Выключатели нагрузки в боксе | Рубильники безопасности в боксе | Рубильники безопасности в боксе | 7392696424035 | 0.300 | KG | 0.866 | CDM
2CMA142405R1000 |  | Выкл в боксе упр сбоку 4р 25А IP65 BW425 TPSN | 1 | ШТ | 3242.556 | Заказ | 5 недель | Выключатели нагрузки / рубильники | Выключатели нагрузки в боксе | Рубильники безопасности в боксе | Рубильники безопасности в боксе | 7392696424059 | 0.320 | KG | 0.870 | CDM
2CMA142406R1000 |  | Выкл в боксе упр сбоку 6р 25А IP65 BW625TPN | 1 | ШТ | 6848.388 | Заказ | 5 недель | Выключатели нагрузки / рубильники | Выключатели нагрузки в боксе | Рубильники безопасности в боксе | Рубильники безопасности в боксе | 7392696424066 | 0.550 | KG | 1.730 | CDM
2CMA142407R1000 |  | Выкл в боксе упр сбоку 2р 40А IP65 BW240 DP | 1 | ШТ | 4184.376 | Заказ | 5 недель | Выключатели нагрузки / рубильники | Выключатели нагрузки в боксе | Рубильники безопасности в боксе | Рубильники безопасности в боксе | 7392696424073 | 0.400 | KG | 5.520 | CDM
2CMA142408R1000 |  | Выкл в боксе упр сбоку 3р 40А IP65 BW340 TPN | 1 | ШТ | 3466.74 | C | 5 недель | Выключатели нагрузки / рубильники | Выключатели нагрузки в боксе | Рубильники безопасности в боксе | Рубильники безопасности в боксе | 7392696424080 | 0.420 | KG | 5.520 | CDM
2CMA142409R1000 |  | Выкл в боксе упр сбоку 4р 40А IP65 BW440 TPSN | 1 | ШТ | 4564.476 | Заказ | 5 недель | Выключатели нагрузки / рубильники | Выключатели нагрузки в боксе | Рубильники безопасности в боксе | Рубильники безопасности в боксе | 7392696424097 | 0.420 | KG | 5.520 | CDM
2CMA142410R1000 |  | Выкл в боксе упр сбоку 6р 40А IP65 BW640 TPN | 1 | ШТ | 9132.3 | Заказ | 5 недель | Выключатели нагрузки / рубильники | Выключатели нагрузки в боксе | Рубильники безопасности в боксе | Рубильники безопасности в боксе | 7392696424103 | 0.550 | KG | 6.550 | CDM
2CMA142411R1000 |  | Выкл в боксе упр сбоку алюминий 2р 25А KSE225 DP | 1 | ШТ | 7992.024 | Заказ | 5 недель | Выключатели нагрузки / рубильники | Выключатели нагрузки в боксе | Рубильники безопасности в боксе | Рубильники безопасности в боксе | 7392696424110 | 0.550 | KG | 0.870 | CDM
2CMA142412R1000 |  | Выкл в боксе упр сбоку алюминий 3р 25А KSE325 TPN | 1 | ШТ | 6848.388 | Заказ | 5 недель | Выключатели нагрузки / рубильники | Выключатели нагрузки в боксе | Рубильники безопасности в боксе | Рубильники безопасности в боксе | 7392696424127 | 0.570 | KG | 0.870 | CDM
2CMA142413R1000 |  | Выкл в боксе упр сбоку алюминий 4р 25А KSE425 TPSN | 1 | ШТ | 7228.476 | Заказ | 5 недель | Выключатели нагрузки / рубильники | Выключатели нагрузки в боксе | Рубильники безопасности в боксе | Рубильники безопасности в боксе | 7392696424134 | 0.570 | KG | 0.870 | CDM
2CMA142415R1000 | 2CMA142415R1000 | Выкл в боксе упр сбоку алюминий 3р 40А KSE340 TPN | 1 | ШТ | 8372.124 | Заказ | 5 недель | Выключатели нагрузки / рубильники | Выключатели нагрузки в боксе | Рубильники безопасности в боксе | Рубильники безопасности в боксе | 7392696424158 | 0.810 | KG | 1.577 | CDM
2CMA142416R1000 |  | Выкл в боксе упр сбоку алюминий 4р 40А KSE440 TPSN | 1 | ШТ | 9132.3 | Заказ | 5 недель | Выключатели нагрузки / рубильники | Выключатели нагрузки в боксе | Рубильники безопасности в боксе | Рубильники безопасности в боксе | 7392696424165 | 0.870 | KG | 1.580 | CDM
2CMA142417R1000 |  | Выкл в боксе с доп. контактом 3р 16А IP65 BWS316 TPN | 1 | ШТ | 3466.74 | A | 1 неделя | Выключатели нагрузки / рубильники | Выключатели нагрузки в боксе | Рубильники безопасности в боксе | Рубильники безопасности в боксе | 7392696424172 | 0.330 | KG | 0.870 | CDM
2CMA142418R1000 |  | Выкл в боксе с доп. контактом 4р 16А IP65 BWS416 TPSN | 1 | ШТ | 4749.468 | Заказ | 5 недель | Выключатели нагрузки / рубильники | Выключатели нагрузки в боксе | Рубильники безопасности в боксе | Рубильники безопасности в боксе | 7392696424189 | 0.330 | KG | 0.870 | CDM
2CMA142419R1000 |  | Выкл в боксе с доп. контактом 6р 16А IP65 BWS616 TPN | 1 | ШТ | 7992.024 | Заказ | 5 недель | Выключатели нагрузки / рубильники | Выключатели нагрузки в боксе | Рубильники безопасности в боксе | Рубильники безопасности в боксе | 7392696424196 | 0.550 | KG | 1.730 | CDM
2CMA142420R1000 |  | Выкл в боксе с доп. контактом 3р 25А IP65 BWS325 TPN | 1 | ШТ | 5021.58 | Заказ | 5 недель | Выключатели нагрузки / рубильники | Выключатели нагрузки в боксе | Рубильники безопасности в боксе | Рубильники безопасности в боксе | 7392696424202 | 0.420 | KG | 0.866 | CDM
2CMA142421R1000 |  | Выкл в боксе с доп. контактом 4р 25А IP65 BWS425 TPSN | 1 | ШТ | 7228.476 | Заказ | 5 недель | Выключатели нагрузки / рубильники | Выключатели нагрузки в боксе | Рубильники безопасности в боксе | Рубильники безопасности в боксе | 7392696424219 | 0.430 | KG | 0.870 | CDM
2CMA142422R1000 | 2CMA142422R1000 | Выкл в боксе с доп. контактом 6р 25А IP65 BWS625 TPN | 1 | ШТ | 11416.224 | Заказ | 6 недель | Выключатели нагрузки / рубильники | Выключатели нагрузки в боксе | Рубильники безопасности в боксе | Рубильники безопасности в боксе | 7392696424226 | 0.550 | KG | 1.730 | CDM
2CMA142423R1000 |  | Выкл в боксе с доп. контактом 3р 16А IP65 BWS316Y TPN | 1 | ШТ | 4564.476 | Заказ | 5 недель | Выключатели нагрузки / рубильники | Выключатели нагрузки в боксе | Рубильники безопасности в боксе | Рубильники безопасности в боксе | 7392696424233 | 0.380 | KG | 0.870 | CDM
2CMA142424R1000 |  | Выкл в боксе с доп. контактом 4р 16А IP65 BWS416Y TPSN | 1 | ШТ | 5519.748 | Заказ | 5 недель | Выключатели нагрузки / рубильники | Выключатели нагрузки в боксе | Рубильники безопасности в боксе | Рубильники безопасности в боксе | 7392696424240 | 0.330 | KG | 0.870 | CDM
2CMA142425R1000 |  | Выкл в боксе с доп. контактом 6р 16А IP65 BWS616Y TPN | 1 | ШТ | 8752.212 | Заказ | 5 недель | Выключатели нагрузки / рубильники | Выключатели нагрузки в боксе | Рубильники безопасности в боксе | Рубильники безопасности в боксе | 7392696424257 | 0.550 | KG | 1.730 | CDM
2CMA142426R1000 |  | Выкл в боксе с доп. контактом 3р 25А IP65 BWS325 Y TPN | 1 | ШТ | 6279.936 | Заказ | 5 недель | Выключатели нагрузки / рубильники | Выключатели нагрузки в боксе | Рубильники безопасности в боксе | Рубильники безопасности в боксе | 7392696424264 | 0.420 | KG | 0.870 | CDM
2CMA142427R1000 |  | Выкл в боксе с доп. контактом 4р 25А IP65 BWS425Y TPSN | 1 | ШТ | 7992.024 | Заказ | 5 недель | Выключатели нагрузки / рубильники | Выключатели нагрузки в боксе | Рубильники безопасности в боксе | Рубильники безопасности в боксе | 7392696424271 | 0.430 | KG | 0.870 | CDM
2CMA142428R1000 |  | Выкл в боксе с доп. контактом 6р 25А IP65 BWS625 Y TPN | 1 | ШТ | 12179.772 | Заказ | 4 недели | Выключатели нагрузки / рубильники | Выключатели нагрузки в боксе | Рубильники безопасности в боксе | Рубильники безопасности в боксе | 7392696424288 | 0.550 | KG | 1.730 | CDM
2CMA142430R1000 |  | LBAS316 TPN | 1 | ШТ | 9132.3 | Заказ | 5 недель | Выключатели нагрузки / рубильники | Выключатели нагрузки в боксе | Рубильники безопасности в боксе |  | 7392696424301 | 0.580 | KG | 0.870 | CDM
2CMA142431R1000 |  | LBAS416 TPN | 1 | ШТ | 10087.584 | Заказ | 5 недель | Выключатели нагрузки / рубильники | Выключатели нагрузки в боксе | Рубильники безопасности в боксе |  | 7392696424318 | 0.580 | KG | 0.870 | CDM
2CMA142432R1000 |  | LBAS325 TPN | 1 | ШТ | 11416.224 | Заказ | 5 недель | Выключатели нагрузки / рубильники | Выключатели нагрузки в боксе | Рубильники безопасности в боксе |  | 7392696424325 | 0.820 | KG | 1.580 | CDM
2CMA142433R1000 |  | LBAS425TPN | 1 | ШТ | 12559.86 | Заказ | 6 недель | Выключатели нагрузки / рубильники | Выключатели нагрузки в боксе | Рубильники безопасности в боксе |  | 7392696424332 | 0.830 | KG | 1.580 | CDM
2CMA142435R1000 |  | Рубильник в боксе пожарный KSF225DP | 1 | ШТ | 10279.308 | Заказ | 5 недель | Выключатели нагрузки / рубильники | Выключатели нагрузки в боксе | Рубильники в боксе | OTP25 |  | 0.700 | KG | 1.670 | CDM
2CMA142439R1000 |  | Рубильник в боксе KSF440TPSN | 1 | ШТ | 12030.732 | Заказ | 6 недель | Выключатели нагрузки / рубильники | Выключатели нагрузки в боксе | Рубильники в боксе | KSEE | 7392696424394 | 1.000 | KG | 1.666 | CCM
2CMA142441R1000 |  | Выкл в боксе упр сбоку желтый 3р 25А IP65 BW325 Y TPN | 1 | ШТ | 3242.556 | Заказ | 5 недель | Выключатели нагрузки / рубильники | Выключатели нагрузки в боксе | Рубильники безопасности в боксе | Рубильники безопасности в боксе | 7392696424417 | 0.320 | KG | 0.870 | CDM
2CMA142627R1000 |  | Рубильник в боксе LBAS345 TPN | 1 | ШТ | 53054.82 | Заказ | 6 недель | Выключатели нагрузки / рубильники | Выключатели нагрузки в боксе | Рубильники в боксе | OTP25 |  | 2.000 | KG | 5336.000 | CCM
2CMA142628R1000 | 2CMA142628R1000 | Выключатель безопасности LBAS375 TPN | 1 | ШТ | 54218.64 | Заказ | 5 недель | Выключатели нагрузки / рубильники | Выключатели нагрузки в боксе | Рубильники безопасности в боксе | KSA | 7392696426282 | 2.000 | KG | 5.336 | CDM
2CMA142629R1000 |  | Выключатель безопасности LBAS390TPN | 1 | ШТ | 68840.412 | Заказ | 6 недель | Выключатели нагрузки / рубильники | Выключатели нагрузки в боксе | Рубильники безопасности в боксе | OT125E_T | 7392696426299 | 1.750 | KG | 5336.000 | CCM
2CMA144539R1000 |  | Плата L6 для установки 6-ти навесных замков | 1 | ШТ | 761.16 | Заказ | 7 недель | Выключатели нагрузки / рубильники | Выключатели нагрузки в боксе | Рубильники безопасности в боксе | Рубильники безопасности в боксе |  | 0.650 | KG | 0.500 | CDM
2CMA144580R1000 |  | Выкл в боксе алюминий фронт упр 3р 63А KSE363 TPN | 1 | ШТ | 17167.164 | Заказ | 5 недель | Выключатели нагрузки / рубильники | Выключатели нагрузки в боксе | Рубильники безопасности в боксе | Рубильники безопасности в боксе |  | 2.000 | KG | 5336.000 | CCM
2CMA144581R1000 |  | Выкл в боксе алюминий фронт упр 3р 63А KSE363 D/TPN | 1 | ШТ | 18042.612 | Заказ | 6 недель | Выключатели нагрузки / рубильники | Выключатели нагрузки в боксе | Рубильники безопасности в боксе | Рубильники безопасности в боксе |  | 1.200 | KG | 7068.000 | CCM
2CMA144582R1000 |  | Выкл в боксе алюминий фронт упр 4р 63А KSE463 TPSN | 1 | ШТ | 18876.792 | Заказ | 5 недель | Выключатели нагрузки / рубильники | Выключатели нагрузки в боксе | Рубильники безопасности в боксе | Рубильники безопасности в боксе |  | 1.200 | KG | 7068.000 | CCM
2CMA144583R1000 |  | Выкл в боксе алюминий фронт упр 3р 80А KSE380 TPN | 1 | ШТ | 18118.236 | Заказ | 5 недель | Выключатели нагрузки / рубильники | Выключатели нагрузки в боксе | Рубильники безопасности в боксе | Рубильники безопасности в боксе |  | 1.200 | KG | 7068.000 | CCM
2CMA144584R1000 |  | Выкл в боксе алюминий фронт упр 4р 80А KSE480 TPSN | 1 | ШТ | 20713.344 | Заказ | 5 недель | Выключатели нагрузки / рубильники | Выключатели нагрузки в боксе | Рубильники безопасности в боксе | Рубильники безопасности в боксе |  | 1.200 | KG | 7068.000 | CCM
2CMA144585R1000 |  | Выкл в боксе алюминий фронт упр 3р 100А KSE3100 TPN | 1 | ШТ | 20335.968 | Заказ | 5 недель | Выключатели нагрузки / рубильники | Выключатели нагрузки в боксе | Рубильники безопасности в боксе | Рубильники безопасности в боксе |  | 1.200 | KG | 37908.000 | CCM
2CMA154029R1000 | DRI 4125-6 | Бокс для ручного ввода резервного питания DRI4125-6, 125А, IP43 | 1 | ШТ | 232456.14 | Заказ | 5 недель | Промышленные разъемы | Модульные комби-боксы | Модульные комби-боксы |  | 7392696540292 | 14.950 | KG | 53.641 | CDM
2CMA154098R1000 | DRI 432-6 | Бокс для ручного ввода резервного питания DRI432-6, 32А, IP43 | 1 | ШТ | 126894.564 | Заказ | 5 недель | Промышленные разъемы | Модульные комби-боксы | Модульные комби-боксы |  | 7392696540988 | 10.350 | KG | 24.255 | CDM
2CMA154099R1000 | DRI 463-6 | Бокс для ручного ввода резервного питания DRI463-6, 63А, IP43 | 1 | ШТ | 198782.76 | Заказ | 5 недель | Промышленные разъемы | Модульные комби-боксы | Модульные комби-боксы |  | 7392696540995 | 11.500 | KG | 25.609 | CDM
2CMA162739R1000 | 2125 MVS6WH | Розетка для тяжелых условий с выключателем и механической блокировкой 2125MVS6WH, 125A, 2P+E, IP67, 6ч | 1 | ШТ | 63177.564 | Заказ | 5 недель | Промышленные разъемы | Промышленные розетки с механической блокировкой | Промышленные розетки с механической блокировкой |  | 7392696627399 | 4.830 | KG | 21.528 | CDM
2CMA162742R1000 | 3125 MVS6WH | Розетка для тяжелых условий с выключателем и механической блокировкой 3125MVS6WH, 125A, 3P+E, IP67, 6ч | 1 | ШТ | 67273.152 | Заказ | 4 недели | Промышленные разъемы | Промышленные розетки с механической блокировкой | Промышленные розетки с механической блокировкой |  | 7392696627429 | 4.945 | KG | 0.022 | M3
2CMA162792R1000 | 4125 MVS6WH | Розетка для тяжелых условий с выключателем и механической блокировкой 4125MVS6WH, 125A, 3P+N+E, IP67, 6ч | 1 | ШТ | 70205.82 | Заказ | 2 недели | Промышленные разъемы | Промышленные розетки с механической блокировкой | Промышленные розетки с механической блокировкой |  | 7392696627924 | 4.945 | KG | 0.022 | M3
2CMA162828R1000 | 263 MVS6WH | Розетка для тяжелых условий с выключателем и механической блокировкой 263MVS6WH, 63A, 2P+E, IP67, 6ч | 1 | ШТ | 59594.58 | Заказ | 5 недель | Промышленные разъемы | Промышленные розетки с механической блокировкой | Промышленные розетки с механической блокировкой |  | 7392696628280 | 2.875 | KG | 21.528 | CDM
2CMA162836R1000 | 363 MVS6WH | Розетка для тяжелых условий с выключателем и механической блокировкой 363MVS6WH, 63A, 3P+E, IP67, 6ч | 1 | ШТ | 36683.232 | Заказ | 5 недель | Промышленные разъемы | Промышленные розетки с механической блокировкой | Промышленные розетки с механической блокировкой |  | 7392696628365 | 2.875 | KG | 21.528 | CDM
2CMA162840R1000 | 363MVS11WH | Розетка с механической блокировкой 363MVS11WH,63A,3P+E,IP67,11ч | 1 | ШТ | 42351.588 | Заказ | 5 недель | Промышленные разъемы | Промышленные розетки с механической блокировкой | Промышленные розетки с механической блокировкой |  | 7392696628402 | 2.875 | KG | 21.528 | CDM
2CMA162845R1000 | 463 MVS6WH | Розетка для тяжелых условий с выключателем и механической блокировкой 463MVS6WH, 63A, 3P+N+E, IP67, 6ч | 1 | ШТ | 62386.476 | E | 4 недели | Промышленные разъемы | Промышленные розетки с механической блокировкой | Промышленные розетки с механической блокировкой |  | 7392696628457 | 0.115 | KG | 21.528 | CDM
2CMA162849R1000 | 463MVS1WH | Розетка для тяжелых условий с выключателем и механической блокировкой 463MVS1WH, 63A, 3P+N+E, IP67, 1ч | 1 | ШТ | 62386.476 | Заказ | 5 недель | Промышленные разъемы | Промышленные розетки с механической блокировкой | Промышленные розетки с механической блокировкой |  | 7392696628495 | 2.700 | KG | 21.528 | CDM
2CMA163255R1000 | 216 MVS1WH | Розетка с выключателем с блокировкой 216MP1WH,16A,2P+E,IP67,1ч | 1 | ШТ | 43810.608 | Заказ | 5 недель | Промышленные разъемы | Промышленные розетки с механической блокировкой | Промышленные розетки с механической блокировкой |  | 7392696632577 | 2.105 | KG | 9.920 | CDM
2CMA163257R1000 | 216 MVS6WH | Розетка для тяжелых условий с выключателем и механической блокировкой 216MVS6WH, 16A, 2P+E, IP67, 6ч | 1 | ШТ | 32104.992 | Заказ | 4 недели | Промышленные разъемы | Промышленные розетки с механической блокировкой | Промышленные розетки с механической блокировкой |  | 7392696632577 | 2.105 | KG | 9.920 | CDM
2CMA163264R1000 | 316 MVS6WH | Розетка для тяжелых условий с выключателем и механической блокировкой 316MVS6WH, 16A, 3P+E, IP67, 6ч | 1 | ШТ | 32852.388 | Заказ | 5 недель | Промышленные разъемы | Промышленные розетки с механической блокировкой | Промышленные розетки с механической блокировкой |  | 7392696632645 | 2.105 | KG | 9.920 | CDM
2CMA163268R1000 | 316MVS11WH | Розетка для тяжелых условий с выключателем и механической блокировкой 316MVS11WH | 1 | ШТ | 43360.656 | Заказ | 6 недель | Промышленные разъемы | Промышленные розетки с механической блокировкой | Промышленные розетки с механической блокировкой |  | 7392696632683 | 1.830 | KG | 0.012 | M3
2CMA163270R1000 | 416 MVSW1H | Розетка для тяжелых условий с выключателем и механической блокировкой 416MVS1WH, 16A, 3P+N+E, IP67, 1ч | 1 | ШТ | 47573.976 | Заказ | 5 недель | Промышленные разъемы | Промышленные розетки с механической блокировкой | Промышленные розетки с механической блокировкой |  | 7392696632706 | 2.105 | KG | 9.920 | CDM
2CMA163272R1000 | 416 MVS6WH | Розетка для тяжелых условий с выключателем и механической блокировкой 416MVS6WH, 16A, 3P+N+E, IP67, 6ч | 1 | ШТ | 33599.724 | Заказ | 4 недели | Промышленные разъемы | Промышленные розетки с механической блокировкой | Промышленные розетки с механической блокировкой |  | 7392696632720 | 2.105 | KG | 9.920 | CDM
2CMA163276R1000 | 232 MVS6WH | Розетка для тяжелых условий с выключателем и механической блокировкой 232MVS6WH, 32A, 2P+E, IP67, 6ч | 1 | ШТ | 35463.168 | Заказ | 5 недель | Промышленные разъемы | Промышленные розетки с механической блокировкой | Промышленные розетки с механической блокировкой |  | 7392696632768 | 2.105 | KG | 9.920 | CDM
2CMA163279R1000 | 332 MVS6WH | Розетка для тяжелых условий с выключателем и механической блокировкой 332MVS6WH, 32A, 3P+E, IP67, 6ч | 1 | ШТ | 36958.092 | Заказ | 5 недель | Промышленные разъемы | Промышленные розетки с механической блокировкой | Промышленные розетки с механической блокировкой |  | 7392696632799 | 2.105 | KG | 0.013 | M3
2CMA163285R1000 | 432 MVS6WH | Розетка для тяжелых условий с выключателем и механической блокировкой 432MVS6WH, 32A, 3P+N+E, IP67, 6ч | 1 | ШТ | 40316.268 | Заказ | 4 недели | Промышленные разъемы | Промышленные розетки с механической блокировкой | Промышленные розетки с механической блокировкой |  | 7392696632850 | 2.105 | KG | 9.920 | CDM
2CMA164993R1000 | GP 216 | Крышка защитная резиновая GP216 для вилок 16А, 2P+E | 1 | ШТ | 1128.468 | Заказ | 4 недели | Промышленные разъемы | Аксессуары для промышленных разъемов | Аксессуары для промышленных разъемов |  | 7392696649933 | 0.030 | KG | 260.000 | CCM
2CMA164994R1000 | GP 316 | Крышка защитная резиновая GP316 для вилок 16А, 3P+E | 1 | ШТ | 1391.88 | Заказ | 4 недели | Промышленные разъемы | Аксессуары для промышленных разъемов | Аксессуары для промышленных разъемов |  | 7392696649940 | 0.037 | KG | 314.496 | CCM
2CMA164995R1000 | GP 416 | Крышка защитная резиновая GP416 для вилок 16А, 3P+N+E | 1 | ШТ | 1391.88 | Заказ | 4 недели | Промышленные разъемы | Аксессуары для промышленных разъемов | Аксессуары для промышленных разъемов |  | 7392696649957 | 0.043 | KG | 357.864 | CCM
2CMA164996R1000 | GP 232/332 | Крышка защитная резиновая GP232/332 для вилок 32А, 2P+E, 3P+E | 1 | ШТ | 2221.14 | Заказ | 4 недели | Промышленные разъемы | Аксессуары для промышленных разъемов | Аксессуары для промышленных разъемов |  | 7392696649964 | 0.051 | KG | 439.296 | CCM
2CMA164997R1000 | GP 432 | Крышка защитная резиновая GP432 для вилок 32А, 3P+N+E | 1 | ШТ | 2221.14 | Заказ | 4 недели | Промышленные разъемы | Аксессуары для промышленных разъемов | Аксессуары для промышленных разъемов |  | 7392696649971 | 0.049 | KG | 482.586 | CCM
2CMA164998R1000 | GP 63 | Крышка защитная резиновая GP63 для вилок 63А, 2P+E, 3P+E, 3P+N+E | 1 | ШТ | 3086.208 | Заказ | 4 недели | Промышленные разъемы | Аксессуары для промышленных разъемов | Аксессуары для промышленных разъемов |  | 7392696649988 | 0.115 | KG | 923.076 | CCM
2CMA164999R1000 | GP 125 | Крышка защитная резиновая GP125 для вилок 125А, 2P+E, 3P+E, 3P+N+E | 1 | ШТ | 3574.008 | Заказ | 4 недели | Промышленные разъемы | Аксессуары для промышленных разъемов | Аксессуары для промышленных разъемов |  | 7392696649995 | 0.115 | KG | 1.570 | CDM
2CMA166458R1000 | 216 P4W | Вилка кабельная 216P4W, 16А, 2P+E, IP67, 4ч | 1 | ШТ | 5015.796 | Заказ | 4 недели | Промышленные разъемы | Промышленные вилки на кабеле | Промышленные вилки на кабеле |  | 7392696664585 | 0.207 | KG | 727.040 | CCM
2CMA166460R1000 | 216 P6W | Вилка кабельная 216P6W, 16А, 2P+E, IP67, 6ч | 1 | ШТ | 1041.264 | B | 2 недели | Промышленные разъемы | Промышленные вилки на кабеле | Промышленные вилки на кабеле |  | 7392696664608 | 0.207 | KG | 727.040 | CCM
2CMA166462R1000 | 216 P9W | Вилка кабельная 216P9W, 16А, 2P+E, IP67, 9ч | 1 | ШТ | 6522.324 | Заказ | 5 недель | Промышленные разъемы | Промышленные вилки на кабеле | Промышленные вилки на кабеле |  | 7392696664622 | 0.180 | KG | 0.650 | CDM
2CMA166464R1000 | 216 P12W | Вилка кабельная 216P12W, 16А, 2P+E, IP67, 12ч | 1 | ШТ | 5015.796 | Заказ | 5 недель | Промышленные разъемы | Промышленные вилки на кабеле | Промышленные вилки на кабеле |  | 7392696664646 | 0.180 | KG | 0.650 | CDM
2CMA166466R1000 | 216 P1W | Вилка кабельная 216P1W, 16А, 2P+E, IP67, 1ч | 1 | ШТ | 5015.796 | Заказ | 5 недель | Промышленные разъемы | Промышленные вилки на кабеле | Промышленные вилки на кабеле |  | 7392696664660 | 0.180 | KG | 0.650 | CDM
2CMA166468R1000 | 316 P2W | Вилка кабельная 316P2W, 16А, 3P+E, IP67, 2ч | 1 | ШТ | 5338.452 | Заказ | 5 недель | Промышленные разъемы | Промышленные вилки на кабеле | Промышленные вилки на кабеле |  | 7392696664684 | 0.240 | KG | 0.900 | CDM
2CMA166470R1000 | 316 P3W | Вилка кабельная 316P3W, 16А, 3P+E, IP67, 3ч | 1 | ШТ | 5338.452 | Заказ | 5 недель | Промышленные разъемы | Промышленные вилки на кабеле | Промышленные вилки на кабеле |  | 7392696664707 | 0.240 | KG | 0.900 | CDM
2CMA166472R1000 | 316 P4W | Вилка кабельная 316P4W, 16А, 3P+E, IP67, 4ч | 1 | ШТ | 2594.316 | Заказ | 5 недель | Промышленные разъемы | Промышленные вилки на кабеле | Промышленные вилки на кабеле |  | 7392696664721 | 0.276 | KG | 0.001 | M3
2CMA166474R1000 | 316 P5W | Вилка кабельная 316P5W, 16А, 3P+E, IP67, 5ч | 1 | ШТ | 5338.452 | Заказ | 5 недель | Промышленные разъемы | Промышленные вилки на кабеле | Промышленные вилки на кабеле |  | 7392696664745 | 0.240 | KG | 0.900 | CDM
2CMA166476R1000 | 316 P6W | Вилка кабельная 316P6W, 16А, 3P+E, IP67, 6ч | 1 | ШТ | 1304.7 | C | 2 недели | Промышленные разъемы | Промышленные вилки на кабеле | Промышленные вилки на кабеле |  | 7392696664769 | 0.276 | KG | 0.001 | M3
2CMA166478R1000 | 316 P7W | Вилка кабельная 316P7W, 16А, 3P+E, IP67, 7ч | 1 | ШТ | 5338.452 | Заказ | 4 недели | Промышленные разъемы | Промышленные вилки на кабеле | Промышленные вилки на кабеле |  | 7392696664783 | 0.240 | KG | 0.900 | CDM
2CMA166480R1000 | 316 P9W | Вилка кабельная 316P9W, 16А, 3P+E, IP67, 9ч | 1 | ШТ | 5338.452 | Заказ | 4 недели | Промышленные разъемы | Промышленные вилки на кабеле | Промышленные вилки на кабеле |  | 7392696664806 | 0.240 | KG | 0.960 | CDM
2CMA166482R1000 | 316 P10W | Вилка кабельная 316P10W, 16А, 3P+E, IP67, 10ч | 1 | ШТ | 5036.28 | Заказ | 5 недель | Промышленные разъемы | Промышленные вилки на кабеле | Промышленные вилки на кабеле |  | 7392696664820 | 0.240 | KG | 0.900 | CDM
2CMA166484R1000 | 316 P11W | Вилка кабельная 316P11W, 16А, 3P+E, IP67, 11ч | 1 | ШТ | 5338.452 | Заказ | 4 недели | Промышленные разъемы | Промышленные вилки на кабеле | Промышленные вилки на кабеле |  | 7392696664844 | 0.240 | KG | 0.900 | CDM
2CMA166486R1000 | 316 P1W | Вилка кабельная 316P1W, 16А, 3P+E, IP67, 1ч | 1 | ШТ | 5338.452 | Заказ | 5 недель | Промышленные разъемы | Промышленные вилки на кабеле | Промышленные вилки на кабеле |  | 7392696664868 | 0.240 | KG | 0.900 | CDM
2CMA166488R1000 | 416 P2W | Вилка кабельная 416P2W, 16А, 3P+N+E, IP67, 2ч | 1 | ШТ | 5491.32 | Заказ | 5 недель | Промышленные разъемы | Промышленные вилки на кабеле | Промышленные вилки на кабеле |  | 7392696664882 | 0.260 | KG | 1.110 | CDM
2CMA166490R1000 | 416 P3W | Вилка кабельная 416P3W, 16А, 3P+N+E, IP67, 3ч | 1 | ШТ | 5491.32 | Заказ | 5 недель | Промышленные разъемы | Промышленные вилки на кабеле | Промышленные вилки на кабеле |  | 7392696664905 | 0.299 | KG | 0.001 | M3
2CMA166492R1000 | 416 P4W | Вилка кабельная 416P4W, 16А, 3P+N+E, IP67, 4ч | 1 | ШТ | 5491.32 | Заказ | 5 недель | Промышленные разъемы | Промышленные вилки на кабеле | Промышленные вилки на кабеле |  | 7392696664929 | 0.260 | KG | 1.110 | CDM
2CMA166494R1000 | 416 P6W | Вилка кабельная 416P6W, 16А, 3P+N+E, IP67, 6ч | 1 | ШТ | 1462.944 | B | 2 недели | Промышленные разъемы | Промышленные вилки на кабеле | Промышленные вилки на кабеле |  | 7392696664943 | 0.299 | KG | 0.001 | M3
2CMA166496R1000 | 416 P7W | Вилка кабельная 416P7W, 16А, 3P+N+E, IP67, 7ч | 1 | ШТ | 5491.32 | Заказ | 5 недель | Промышленные разъемы | Промышленные вилки на кабеле | Промышленные вилки на кабеле |  | 7392696664967 | 0.260 | KG | 1.110 | CDM
2CMA166498R1000 | 416 P9W | Вилка кабельная 416P9W, 16А, 3P+N+E, IP67, 9ч | 1 | ШТ | 5491.32 | Заказ | 5 недель | Промышленные разъемы | Промышленные вилки на кабеле | Промышленные вилки на кабеле |  | 7392696664981 | 0.260 | KG | 1.110 | CDM
2CMA166500R1000 | 416 P11W | Вилка кабельная 416P11W, 16А, 3P+N+E, IP67, 11ч | 1 | ШТ | 5491.32 | Заказ | 5 недель | Промышленные разъемы | Промышленные вилки на кабеле | Промышленные вилки на кабеле |  | 7392696665001 | 0.260 | KG | 1.110 | CDM
2CMA166502R1000 | 416 P1W | Вилка кабельная 416P1W, 16А, 3P+N+E, IP67, 1ч | 1 | ШТ | 5491.32 | Заказ | 5 недель | Промышленные разъемы | Промышленные вилки на кабеле | Промышленные вилки на кабеле |  | 7392696665025 | 0.260 | KG | 1.110 | CDM
2CMA166504R1000 | 232 P4W | Вилка кабельная 232P4W, 32А, 2P+E, IP67, 4ч | 1 | ШТ | 5607.816 | Заказ | 5 недель | Промышленные разъемы | Промышленные вилки на кабеле | Промышленные вилки на кабеле |  | 7392696665049 | 0.300 | KG | 1.300 | CDM
2CMA166506R1000 | 332 P7W | Вилка кабельная 332P7W, 32А, 3P+E, IP67, 7ч | 1 | ШТ | 5607.816 | Заказ | 4 недели | Промышленные разъемы | Промышленные вилки на кабеле | Промышленные вилки на кабеле |  | 7392696665063 | 0.300 | KG | 1.500 | CDM
2CMA166508R1000 | 332 P9W | Вилка кабельная 332P9W, 32А, 3P+E, IP67, 9ч | 1 | ШТ | 5607.816 | Заказ | 4 недели | Промышленные разъемы | Промышленные вилки на кабеле | Промышленные вилки на кабеле |  | 7392696665087 | 0.300 | KG | 1.300 | CDM
2CMA166510R1000 | 332 P10W | Вилка кабельная 332P10W, 32А, 3P+E, IP67, 10ч | 1 | ШТ | 5607.816 | Заказ | 5 недель | Промышленные разъемы | Промышленные вилки на кабеле | Промышленные вилки на кабеле |  | 7392696665100 | 0.300 | KG | 1.300 | CDM
2CMA166513R1000 | 332 P11W | Вилка кабельная 332P11W, 32А, 3P+E, IP67, 11ч | 1 | ШТ | 5607.816 | Заказ | 4 недели | Промышленные разъемы | Промышленные вилки на кабеле | Промышленные вилки на кабеле |  | 7392696665131 | 0.300 | KG | 1.300 | CDM
2CMA166516R1000 | 332 P1W | Вилка кабельная 332P1W, 32А, 3P+E, IP67, 1ч | 1 | ШТ | 5607.816 | Заказ | 5 недель | Промышленные разъемы | Промышленные вилки на кабеле | Промышленные вилки на кабеле |  | 7392696665162 | 0.300 | KG | 1.300 | CDM
2CMA166518R1000 | 432 P2W | Вилка кабельная 432P2W, 32А, 3P+N+E, IP67, 2ч | 1 | ШТ | 5607.816 | Заказ | 5 недель | Промышленные разъемы | Промышленные вилки на кабеле | Промышленные вилки на кабеле |  | 7392696665186 | 0.410 | KG | 1.640 | CDM
2CMA166520R1000 | 432 P3W | Вилка кабельная 432P3W, 32А, 3P+N+E, IP67, 3ч | 1 | ШТ | 5607.816 | Заказ | 5 недель | Промышленные разъемы | Промышленные вилки на кабеле | Промышленные вилки на кабеле |  | 7392696665209 | 0.466 | KG | 0.001 | M3
2CMA166522R1000 | 432 P4W | Вилка кабельная 432P4W, 32А, 3P+N+E, IP67, 4ч | 1 | ШТ | 5607.816 | Заказ | 5 недель | Промышленные разъемы | Промышленные вилки на кабеле | Промышленные вилки на кабеле |  | 7392696665223 | 0.410 | KG | 1.640 | CDM
2CMA166524R1000 | 432 P6W | Вилка кабельная 432P6W, 32А, 3P+N+E, IP67, 6ч | 1 | ШТ | 2186.28 | A | 1 неделя | Промышленные разъемы | Промышленные вилки на кабеле | Промышленные вилки на кабеле |  | 7392696665247 | 0.466 | KG | 0.001 | M3
2CMA166526R1000 | 432 P7W | Вилка кабельная 432P7W, 32А, 3P+N+E, IP67, 7ч | 1 | ШТ | 6103.332 | Заказ | 4 недели | Промышленные разъемы | Промышленные вилки на кабеле | Промышленные вилки на кабеле |  | 7392696665261 | 0.410 | KG | 1.640 | CDM
2CMA166528R1000 | 432 P9W | Вилка кабельная 432P9W, 32А, 3P+N+E, IP67, 9ч | 1 | ШТ | 6103.332 | Заказ | 5 недель | Промышленные разъемы | Промышленные вилки на кабеле | Промышленные вилки на кабеле |  | 7392696665285 | 0.320 | KG | 1.610 | CDM
2CMA166530R1000 | 432 P11W | Вилка кабельная 432P11W, 32А, 3P+N+E, IP67, 11ч | 1 | ШТ | 6103.332 | Заказ | 5 недель | Промышленные разъемы | Промышленные вилки на кабеле | Промышленные вилки на кабеле |  | 7392696665308 | 0.410 | KG | 1.640 | CDM
2CMA166532R1000 | 432 P1W | Вилка кабельная 432P1W, 32А, 3P+N+E, IP67, 1ч | 1 | ШТ | 6103.332 | Заказ | 5 недель | Промышленные разъемы | Промышленные вилки на кабеле | Промышленные вилки на кабеле |  | 7392696665322 | 0.410 | KG | 1.640 | CDM
2CMA166536R1000 | 216 C4W | Розетка кабельная 216C4W, 16А, 2P+E, IP67, 4ч | 1 | ШТ | 5647.608 | Заказ | 5 недель | Промышленные разъемы | Промышленные вилки на кабеле | Промышленные вилки на кабеле |  | 7392696665360 | 0.240 | KG | 1.600 | CDM
2CMA166538R1000 | 216 C6W | Розетка кабельная 216C6W, 16А, 2P+E, IP67, 6ч | 1 | ШТ | 1462.944 | C | 4 недели | Промышленные разъемы | Промышленные соединители | Промышленные соединители |  | 7392696665384 | 0.281 | KG | 966.400 | CCM
2CMA166540R1000 | 216 C9W | Розетка кабельная 216C9W, 16А, 2P+E, IP67, 9ч | 1 | ШТ | 5647.608 | Заказ | 5 недель | Промышленные разъемы | Промышленные соединители | Промышленные соединители |  | 7392696665407 | 0.240 | KG | 0.970 | CDM
2CMA166542R1000 | 216 C12W | Розетка кабельная 216C12W, 16А, 2P+E, IP67, 12ч | 1 | ШТ | 5647.608 | Заказ | 5 недель | Промышленные разъемы | Промышленные соединители | Промышленные соединители |  | 7392696665421 | 0.220 | KG | 0.970 | CDM
2CMA166544R1000 | 216 C1W | Розетка кабельная 216C1W, 16А, 2P+E, IP67, 1ч | 1 | ШТ | 5647.608 | Заказ | 5 недель | Промышленные разъемы | Промышленные соединители | Промышленные соединители |  | 7392696665445 | 0.240 | KG | 0.970 | CDM
2CMA166546R1000 | 316 C2W | Розетка кабельная 316C2W, 16А, 3P+E, IP67, 2ч | 1 | ШТ | 5760.672 | Заказ | 5 недель | Промышленные разъемы | Промышленные соединители | Промышленные соединители |  | 7392696665469 | 0.310 | KG | 1.300 | CDM
2CMA166548R1000 | 316 C3W | Розетка кабельная 316C3W, 16А, 3P+E, IP67, 3ч | 1 | ШТ | 5760.672 | Заказ | 5 недель | Промышленные разъемы | Промышленные соединители | Промышленные соединители |  | 7392696665483 | 0.310 | KG | 1.300 | CDM
2CMA166550R1000 | 316 C4W | Розетка кабельная 316C4W, 16А, 3P+E, IP67, 4ч | 1 | ШТ | 3355.956 | Заказ | 5 недель | Промышленные разъемы | Промышленные соединители | Промышленные соединители |  | 7392696665506 | 0.357 | KG | 0.001 | M3
2CMA166552R1000 | 316 C5W | Розетка кабельная 316C5W, 16А, 3P+E, IP67, 5ч | 1 | ШТ | 5760.672 | Заказ | 5 недель | Промышленные разъемы | Промышленные соединители | Промышленные соединители |  | 7392696665520 | 0.310 | KG | 1.300 | CDM
2CMA166554R1000 | 316 C6W | Розетка кабельная 316C6W, 16А, 3P+E, IP67, 6ч | 1 | ШТ | 1722.984 | Заказ | 4 недели | Промышленные разъемы | Промышленные соединители | Промышленные соединители |  | 7392696665544 | 0.357 | KG | 0.001 | M3
2CMA166556R1000 | 316 C7W | Розетка кабельная 316C7W, 16А, 3P+E, IP67, 7ч | 1 | ШТ | 5760.672 | Заказ | 5 недель | Промышленные разъемы | Промышленные соединители | Промышленные соединители |  | 7392696665568 | 0.310 | KG | 1.300 | CDM
2CMA166558R1000 | 316 C9W | Розетка кабельная 316C9W, 16А, 3P+E, IP67, 9ч | 1 | ШТ | 5760.672 | Заказ | 5 недель | Промышленные разъемы | Промышленные соединители | Промышленные соединители |  | 7392696665582 | 0.310 | KG | 1.300 | CDM
2CMA166560R1000 | 316 C10W | Розетка кабельная 316C10W, 16А, 3P+E, IP67, 10ч | 1 | ШТ | 5760.672 | Заказ | 5 недель | Промышленные разъемы | Промышленные соединители | Промышленные соединители |  | 7392696665605 | 0.310 | KG | 1.300 | CDM
2CMA166562R1000 | 316 C11W | Розетка кабельная 316C11W, 16А, 3P+E, IP67, 11ч | 1 | ШТ | 5760.672 | Заказ | 5 недель | Промышленные разъемы | Промышленные соединители | Промышленные соединители |  | 7392696665629 | 0.310 | KG | 1.300 | CDM
2CMA166564R1000 | 316 C1W | Розетка кабельная 316C1W, 16А, 3P+E, IP67, 1ч | 1 | ШТ | 5760.672 | Заказ | 5 недель | Промышленные разъемы | Промышленные соединители | Промышленные соединители |  | 7392696665643 | 0.310 | KG | 1.300 | CDM
2CMA166566R1000 | 416 C2W | Розетка кабельная 416C2W, 16А, 3P+N+E, IP67, 2ч | 1 | ШТ | 5990.256 | Заказ | 5 недель | Промышленные разъемы | Промышленные соединители | Промышленные соединители |  | 7392696665667 | 0.320 | KG | 1.600 | CDM
2CMA166568R1000 | 416 C3W | Розетка кабельная 416C3W, 16А, 3P+N+E, IP67, 3ч | 1 | ШТ | 5990.256 | Заказ | 5 недель | Промышленные разъемы | Промышленные соединители | Промышленные соединители |  | 7392696665681 | 0.320 | KG | 1.600 | CDM
2CMA166570R1000 | 416 C4W | Розетка кабельная 416C4W, 16А, 3P+N+E, IP67, 4ч | 1 | ШТ | 5990.256 | Заказ | 5 недель | Промышленные разъемы | Промышленные соединители | Промышленные соединители |  | 7392696665704 | 0.320 | KG | 1.600 | CDM
2CMA166572R1000 | 416 C6W | Розетка кабельная 416C6W, 16А, 3P+N+E, IP67, 6ч | 1 | ШТ | 1876.572 | B | 2 недели | Промышленные разъемы | Промышленные соединители | Промышленные соединители |  | 7392696665728 | 0.368 | KG | 0.001 | M3
2CMA166574R1000 | 416 C7W | Розетка кабельная 416C7W, 16А, 3P+N+E, IP67, 7ч | 1 | ШТ | 5990.256 | Заказ | 4 недели | Промышленные разъемы | Промышленные соединители | Промышленные соединители |  | 7392696665742 | 0.320 | KG | 1.600 | CDM
2CMA166576R1000 | 416 C9W | Розетка кабельная 416C9W, 16А, 3P+N+E, IP67, 9ч | 1 | ШТ | 5990.256 | Заказ | 5 недель | Промышленные разъемы | Промышленные соединители | Промышленные соединители |  | 7392696665766 | 0.320 | KG | 1.600 | CDM
2CMA166578R1000 | 416 C11W | Розетка кабельная 416C2W, 16А, 3P+N+E, IP67, 2ч | 1 | ШТ | 5990.256 | Заказ | 5 недель | Промышленные разъемы | Промышленные соединители | Промышленные соединители |  | 7392696665780 | 0.320 | KG | 1.600 | CDM
2CMA166580R1000 | 416 C1W | Розетка кабельная 416C11W, 16А, 3P+N+E, IP67, 11ч | 1 | ШТ | 5990.256 | Заказ | 5 недель | Промышленные разъемы | Промышленные соединители | Промышленные соединители |  | 7392696665803 | 0.320 | KG | 1.600 | CDM
2CMA166582R1000 | 232 C4W | Розетка кабельная 232C4W, 32А, 2P+E, IP67, 4ч | 1 | ШТ | 6472.452 | Заказ | 5 недель | Промышленные разъемы | Промышленные соединители | Промышленные соединители |  | 7392696665827 | 0.390 | KG | 1.840 | CDM
2CMA166584R1000 | 232 C6W | Розетка кабельная 232C6W, 32А, 2P+E, IP67, 6ч | 1 | ШТ | 2283.204 | Заказ | 4 недели | Промышленные разъемы | Промышленные соединители | Промышленные соединители |  | 7392696665841 | 0.451 | KG | 0.001 | M3
2CMA166586R1000 | 232 C9W | Розетка кабельная 232C9W, 32А, 2P+E, IP67, 9ч | 1 | ШТ | 6472.452 | Заказ | 5 недель | Промышленные разъемы | Промышленные соединители | Промышленные соединители |  | 7392696665865 | 0.390 | KG | 1.840 | CDM
2CMA166588R1000 | 232 C12W | Розетка кабельная 232C12W, 32А, 2P+E, IP67, 12ч | 1 | ШТ | 6472.452 | Заказ | 5 недель | Промышленные разъемы | Промышленные соединители | Промышленные соединители |  | 7392696665889 | 0.390 | KG | 1.840 | CDM
2CMA166590R1000 | 232 C1W | Розетка кабельная 232C4W, 32А, 2P+E, IP67, 4ч | 1 | ШТ | 6472.452 | Заказ | 5 недель | Промышленные разъемы | Промышленные соединители | Промышленные соединители |  | 7392696665902 | 0.390 | KG | 1.840 | CDM
2CMA166592R1000 | 332 C1W | Розетка кабельная 332C1W, 32А, 3P+E, IP67, 1ч | 1 | ШТ | 6542.316 | Заказ | 5 недель | Промышленные разъемы | Промышленные соединители | Промышленные соединители |  | 7392696665926 | 0.410 | KG | 1.840 | CDM
2CMA166594R1000 | 332 C11W | Розетка кабельная 332C11W, 32А, 3P+E, IP67, 11ч | 1 | ШТ | 6542.316 | Заказ | 5 недель | Промышленные разъемы | Промышленные соединители | Промышленные соединители |  | 7392696665940 | 0.410 | KG | 1.840 | CDM
2CMA166596R1000 | 332 C2W | Розетка кабельная 332C2W, 32А, 3P+E, IP67, 2ч | 1 | ШТ | 6542.316 | Заказ | 5 недель | Промышленные разъемы | Промышленные соединители | Промышленные соединители |  | 7392696665964 | 0.410 | KG | 1.840 | CDM
2CMA166598R1000 | 332 C3W | Розетка кабельная 332C3W, 32А, 3P+E, IP67, 3ч | 1 | ШТ | 6542.316 | Заказ | 4 недели | Промышленные разъемы | Промышленные соединители | Промышленные соединители |  | 7392696665988 | 0.469 | KG | 1.708 | CDM
2CMA166600R1000 | 332 C4W | Розетка кабельная 332C4W, 32А, 3P+E, IP67, 4ч | 1 | ШТ | 3931.452 | Заказ | 5 недель | Промышленные разъемы | Промышленные соединители | Промышленные соединители |  | 7392696666008 | 0.469 | KG | 0.001 | M3
2CMA166602R1000 | 332 C5W | Розетка кабельная 332C5W, 32А, 3P+E, IP67, 5ч | 1 | ШТ | 6542.316 | Заказ | 5 недель | Промышленные разъемы | Промышленные соединители | Промышленные соединители |  | 7392696666022 | 0.410 | KG | 1.840 | CDM
2CMA166604R1000 | 332 C6W | Розетка кабельная 332C6W, 32А, 3P+E, IP67, 6ч | 1 | ШТ | 2461.2 | Заказ | 4 недели | Промышленные разъемы | Промышленные соединители | Промышленные соединители |  | 7392696666046 | 0.469 | KG | 0.001 | M3
2CMA166606R1000 | 332 C7W | Розетка кабельная 332C7W, 32А, 3P+E, IP67, 7ч | 1 | ШТ | 6542.316 | Заказ | 5 недель | Промышленные разъемы | Промышленные соединители | Промышленные соединители |  | 7392696666060 | 0.410 | KG | 1.840 | CDM
2CMA166608R1000 | 332 C9W | Розетка кабельная 332C9W, 32А, 3P+E, IP67, 9ч | 1 | ШТ | 6542.316 | Заказ | 5 недель | Промышленные разъемы | Промышленные соединители | Промышленные соединители |  | 7392696666084 | 0.410 | KG | 1.840 | CDM
2CMA166610R1000 | 332 C10W | Розетка кабельная 332C10W, 32А, 3P+E, IP67, 10ч | 1 | ШТ | 6542.316 | Заказ | 5 недель | Промышленные разъемы | Промышленные соединители | Промышленные соединители |  | 7392696666107 | 0.410 | KG | 1.840 | CDM
2CMA166612R1000 | 432 C2W | Розетка кабельная 432C2W, 32А, 3P+N+E, IP67, 2ч | 1 | ШТ | 6788.46 | Заказ | 5 недель | Промышленные разъемы | Промышленные соединители | Промышленные соединители |  | 7392696666121 | 0.490 | KG | 1.960 | CDM
2CMA166614R1000 | 432 C3W | Розетка кабельная 432C3W, 32А, 3P+N+E, IP67, 3ч | 1 | ШТ | 6788.46 | Заказ | 5 недель | Промышленные разъемы | Промышленные соединители | Промышленные соединители |  | 7392696666145 | 0.567 | KG | 0.002 | M3
2CMA166616R1000 | 432 C4W | Розетка кабельная 432C4W, 32А, 3P+N+E, IP67, 4ч | 1 | ШТ | 6788.46 | Заказ | 5 недель | Промышленные разъемы | Промышленные соединители | Промышленные соединители |  | 7392696666169 | 0.490 | KG | 1.960 | CDM
2CMA166618R1000 | 432 C6W | Розетка кабельная 432C6W, 32А, 3P+N+E, IP67, 6ч | 1 | ШТ | 2949.048 | A | 1 неделя | Промышленные разъемы | Промышленные соединители | Промышленные соединители |  | 7392696666183 | 0.567 | KG | 0.002 | M3
2CMA166620R1000 | 432 C7W | Розетка кабельная 432C7W, 32А, 3P+N+E, IP67, 7ч | 1 | ШТ | 6788.46 | Заказ | 5 недель | Промышленные разъемы | Промышленные соединители | Промышленные соединители |  | 7392696666206 | 0.490 | KG | 1.960 | CDM
2CMA166622R1000 | 432 C9W | Розетка кабельная 432C9W, 32А, 3P+N+E, IP67, 9ч | 1 | ШТ | 6159.888 | Заказ | 5 недель | Промышленные разъемы | Промышленные соединители | Промышленные соединители |  | 7392696666220 | 0.490 | KG | 1.960 | CDM
2CMA166624R1000 | 432 C11W | Розетка кабельная 432C11W, 32А, 3P+N+E, IP67, 11ч | 1 | ШТ | 6788.46 | Заказ | 5 недель | Промышленные разъемы | Промышленные соединители | Промышленные соединители |  | 7392696666244 | 0.000 | KG | 1.926 | CDM
2CMA166626R1000 | 432 C1W | Розетка кабельная 432C1W, 32А, 3P+N+E, IP67, 1ч | 1 | ШТ | 6788.46 | Заказ | 5 недель | Промышленные разъемы | Промышленные соединители | Промышленные соединители |  | 7392696666268 | 0.490 | KG | 1.960 | CDM
2CMA166630R1000 | 232 BAU6W | Вилка панельная с угловым фланцем 232BAU6W, 32A, 2P+E, IP67, 6ч | 1 | ШТ | 4034.628 | Заказ | 5 недель | Промышленные разъемы | Промышленные вилки на панель | Промышленные вилки на панель |  | 7392696666305 | 0.297 | KG | 507.600 | CCM
2CMA166646R1000 | 332 BAU6W | Вилка панельная с угловым фланцем 332BAU6W, 32A, 3P+E, IP67, 6ч | 1 | ШТ | 4935.84 | Заказ | 5 недель | Промышленные разъемы | Промышленные вилки на панель | Промышленные вилки на панель |  | 7392696666466 | 0.313 | KG | 507.600 | CCM
2CMA166664R1000 | 432 BAU6W | Вилка панельная с угловым фланцем 432BAU6W, 32A, 3P+N+E, IP67, 6ч | 1 | ШТ | 4872.804 | Заказ | 4 недели | Промышленные разъемы | Промышленные вилки на панель | Промышленные вилки на панель |  | 7392696666640 | 0.368 | KG | 638.320 | CCM
2CMA166676R1000 | 216 BAU4W | Вилка панельная прямая 216BAU4W, 16A, 2P+E, IP67, 4ч | 1 | ШТ | 4402.308 | Заказ | 5 недель | Промышленные разъемы | Промышленные вилки на кабеле | Промышленные вилки на кабеле |  | 7392696666763 | 0.170 | KG | 0.800 | CDM
2CMA166678R1000 | 216 BAU6W | Вилка панельная с угловым фланцем 216BAU6W, 16A, 2P+E, IP67, 6ч | 1 | ШТ | 2990.292 | Заказ | 4 недели | Промышленные разъемы | Промышленные вилки на панель | Промышленные вилки на панель |  | 7392696666787 | 0.196 | KG | 226.632 | CCM
2CMA166694R1000 | 316 BAU6W | Вилка панельная с угловым фланцем 316BAU6W, 16A, 3P+E, IP67, 6ч | 1 | ШТ | 3523.728 | Заказ | 5 недель | Промышленные разъемы | Промышленные вилки на панель | Промышленные вилки на панель |  | 7392696666947 | 0.219 | KG | 373.275 | CCM
2CMA166712R1000 | 416 BAU6W | Вилка панельная с угловым фланцем 416BAU6W, 16A, 3P+N+E, IP67, 6ч | 1 | ШТ | 4310.664 | Заказ | 4 недели | Промышленные разъемы | Промышленные вилки на панель | Промышленные вилки на панель |  | 7392696667128 | 0.242 | KG | 450.225 | CCM
2CMA166722R1000 | 232 P6W | Вилка кабельная 232P6W, 32А, 2P+E, IP67, 6ч | 1 | ШТ | 1706.736 | C | 4 недели | Промышленные разъемы | Промышленные вилки на кабеле | Промышленные вилки на кабеле |  | 7392696667227 | 0.345 | KG | 0.002 | M3
2CMA166724R1000 | 232 P9W | Вилка кабельная 232P9W, 32А, 2P+E, IP67, 9ч | 1 | ШТ | 7563.456 | Заказ | 5 недель | Промышленные разъемы | Промышленные вилки на кабеле | Промышленные вилки на кабеле |  | 7392696667241 | 0.300 | KG | 1.300 | CDM
2CMA166726R1000 | 232 P12W | Вилка кабельная 232P12W, 32А, 2P+E, IP67, 12ч | 1 | ШТ | 7616.76 | Заказ | 5 недель | Промышленные разъемы | Промышленные вилки на кабеле | Промышленные вилки на кабеле |  | 7392696667265 | 0.300 | KG | 1.300 | CDM
2CMA166728R1000 | 232 P1W | Вилка кабельная 232P1W, 32А, 2P+E, IP67, 1ч | 1 | ШТ | 8321.868 | Заказ | 5 недель | Промышленные разъемы | Промышленные вилки на кабеле | Промышленные вилки на кабеле |  | 7392696667289 | 0.300 | KG | 1.300 | CDM
2CMA166730R1000 | 332 P2W | Вилка кабельная 332P2W, 32А, 3P+E, IP67, 2ч | 1 | ШТ | 6066.78 | Заказ | 5 недель | Промышленные разъемы | Промышленные вилки на кабеле | Промышленные вилки на кабеле |  | 7392696667302 | 0.300 | KG | 1.300 | CDM
2CMA166732R1000 | 332 P3W | Вилка кабельная 332P3W, 32А, 3P+E, IP67, 3ч | 1 | ШТ | 4799.52 | E | 5 недель | Промышленные разъемы | Промышленные вилки на кабеле | Промышленные вилки на кабеле |  | 7392696667326 | 0.345 | KG | 0.002 | M3
2CMA166734R1000 | 332 P4W | Вилка кабельная 332P4W, 32А, 3P+E, IP67, 4ч | 1 | ШТ | 2517.96 | Заказ | 5 недель | Промышленные разъемы | Промышленные вилки на кабеле | Промышленные вилки на кабеле |  | 7392696667340 | 0.345 | KG | 0.002 | M3
2CMA166736R1000 | 332 P5W | Вилка кабельная 332P5W, 32А, 3P+E, IP67, 5ч | 1 | ШТ | 8970.468 | Заказ | 5 недель | Промышленные разъемы | Промышленные вилки на кабеле | Промышленные вилки на кабеле |  | 7392696667364 | 0.300 | KG | 1.300 | CDM
2CMA166738R1000 | 332P6W | Вилка кабельная 332P6W, 32А, 3P+E, IP67, 6ч | 1 | ШТ | 1894.572 | C | 4 недели | Промышленные разъемы | Промышленные вилки на кабеле | Промышленные вилки на кабеле |  | 7392696667388 | 0.345 | KG | 0.002 | M3
2CMA166740R1000 | 263 P4 | Вилка кабельная 263P4, 63А, 2P+E, IP44, 4ч | 1 | ШТ | 8357.724 | Заказ | 6 недель | Промышленные разъемы | Промышленные вилки на кабеле | Промышленные вилки на кабеле |  | 7392696667401 | 0.600 | KG | 2.280 | CDM
2CMA166742R1000 | 263 P6 | Вилка кабельная 263P6, 63А, 2P+E, IP44, 6ч | 1 | ШТ | 3881.412 | C | 4 недели | Промышленные разъемы | Промышленные вилки на кабеле | Промышленные вилки на кабеле |  | 7392696667425 | 0.667 | KG | 0.002 | M3
2CMA166744R1000 | 263 P9 | Вилка кабельная 263P9, 63А, 2P+E, IP44, 9ч | 1 | ШТ | 5753.256 | Заказ | 6 недель | Промышленные разъемы | Промышленные вилки на кабеле | Промышленные вилки на кабеле |  | 7392696667449 | 0.667 | KG | 0.002 | M3
2CMA166750R1000 | 363 P5 | Вилка кабельная 363P5, 63А, 3P+E, IP44, 5ч | 1 | ШТ | 9361.068 | Заказ | 6 недель | Промышленные разъемы | Промышленные вилки на кабеле | Промышленные вилки на кабеле |  | 7392696667500 | 0.720 | KG | 2.281 | CDM
2CMA166752R1000 | 363 P6 | Вилка кабельная 363P6, 63А, 3P+E, IP44, 6ч | 1 | ШТ | 4111.2 | C | 2 недели | Промышленные разъемы | Промышленные вилки на кабеле | Промышленные вилки на кабеле |  | 7392696667524 | 0.736 | KG | 0.002 | M3
2CMA166754R1000 | 363 P7 | Вилка кабельная 363P7, 63А, 3P+E, IP44, 7ч | 1 | ШТ | 8674.416 | Заказ | 4 недели | Промышленные разъемы | Промышленные вилки на кабеле | Промышленные вилки на кабеле |  | 7392696667548 | 0.640 | KG | 2.280 | CDM
2CMA166756R1000 | 363 P9 | Вилка кабельная 363P9, 63А, 3P+E, IP44, 9ч | 1 | ШТ | 5835.108 | Заказ | 4 недели | Промышленные разъемы | Промышленные вилки на кабеле | Промышленные вилки на кабеле |  | 7392696667562 | 0.736 | KG | 2.334 | CDM
2CMA166764R1000 | 463 P6 | Вилка кабельная 463P6, 63А, 3P+N+E, IP44, 6ч | 1 | ШТ | 3278.208 | A | 1 неделя | Промышленные разъемы | Промышленные вилки на кабеле | Промышленные вилки на кабеле |  | 7392696667647 | 0.736 | KG | 0.002 | M3
2CMA166774R1000 | 263 P4W | Вилка кабельная 263P4W, 63А, 2P+E, IP67, 4ч | 1 | ШТ | 10086.924 | Заказ | 5 недель | Промышленные разъемы | Промышленные вилки на кабеле | Промышленные вилки на кабеле |  | 7392696667746 | 1.093 | KG | 0.003 | M3
2CMA166776R1000 | 263 P6W | Вилка кабельная 263P6W, 63А, 2P+E, IP67, 6ч | 1 | ШТ | 5389.452 | Заказ | 4 недели | Промышленные разъемы | Промышленные вилки на кабеле | Промышленные вилки на кабеле |  | 7392696667760 | 1.093 | KG | 0.003 | M3
2CMA166778R1000 | 263 P9W | Вилка кабельная 263P9W, 63А, 2P+E, IP67, 9ч | 1 | ШТ | 10086.924 | Заказ | 5 недель | Промышленные разъемы | Промышленные вилки на кабеле | Промышленные вилки на кабеле |  | 7392696667784 | 1.093 | KG | 2.917 | CDM
2CMA166780R1000 | 263 P1W | Вилка кабельная 263P1W, 63А, 2P+E, IP67, 1ч | 1 | ШТ | 10086.924 | Заказ | 5 недель | Промышленные разъемы | Промышленные вилки на кабеле | Промышленные вилки на кабеле |  | 7392696667807 | 0.950 | KG | 3.570 | CDM
2CMA166782R1000 | 363 P4W | Вилка кабельная 363P4W, 63А, 3P+E, IP67, 4ч | 1 | ШТ | 7226.292 | Заказ | 5 недель | Промышленные разъемы | Промышленные вилки на кабеле | Промышленные вилки на кабеле |  | 7392696667821 | 1.093 | KG | 0.003 | M3
2CMA166784R1000 | 363 P5W | Вилка кабельная 363P5W, 63А, 3P+E, IP67, 5ч | 1 | ШТ | 11200.56 | Заказ | 5 недель | Промышленные разъемы | Промышленные вилки на кабеле | Промышленные вилки на кабеле |  | 7392696667845 | 1.050 | KG | 3.570 | CDM
2CMA166786R1000 | 363P6W | Вилка кабельная 363P6W, 63А, 3P+E, IP67, 6ч | 1 | ШТ | 5562.648 | C | 2 недели | Промышленные разъемы | Промышленные вилки на кабеле | Промышленные вилки на кабеле |  | 7392696667869 | 1.093 | KG | 0.003 | M3
2CMA166788R1000 | 363 P7W | Вилка кабельная 363P7W, 63А, 3P+E, IP67, 7ч | 1 | ШТ | 11200.56 | Заказ | 4 недели | Промышленные разъемы | Промышленные вилки на кабеле | Промышленные вилки на кабеле |  | 7392696667883 | 1.050 | KG | 3.570 | CDM
2CMA166790R1000 | 363P9W | Вилка кабельная 363P9W, 63А, 3P+E, IP67, 9ч | 1 | ШТ | 11200.56 | Заказ | 4 недели | Промышленные разъемы | Промышленные вилки на кабеле | Промышленные вилки на кабеле |  | 7392696667906 | 1.050 | KG | 2.920 | CDM
2CMA166792R1000 | 363 P11W | Вилка кабельная 363P11W, 63А, 3P+E, IP67, 11ч | 1 | ШТ | 11200.56 | Заказ | 4 недели | Промышленные разъемы | Промышленные вилки на кабеле | Промышленные вилки на кабеле |  | 7392696667920 | 1.050 | KG | 3.570 | CDM
2CMA166794R1000 | 363 P1W | Вилка кабельная 363P1W, 63А, 3P+E, IP67, 1ч | 1 | ШТ | 11200.56 | Заказ | 5 недель | Промышленные разъемы | Промышленные вилки на кабеле | Промышленные вилки на кабеле |  | 7392696667944 | 1.050 | KG | 3.570 | CDM
2CMA166796R1000 | 463 P4W | Вилка кабельная 463P4W, 63А, 3P+N+E, IP67, 4ч | 1 | ШТ | 11200.56 | Заказ | 5 недель | Промышленные разъемы | Промышленные вилки на кабеле | Промышленные вилки на кабеле |  | 7392696667968 | 1.150 | KG | 3.570 | CDM
2CMA166798R1000 | 463 P6W | Вилка кабельная 463P6W, 63А, 3P+N+E, IP67, 6ч | 1 | ШТ | 4173.432 | A | 1 неделя | Промышленные разъемы | Промышленные вилки на кабеле | Промышленные вилки на кабеле |  | 7392696667982 | 1.093 | KG | 0.003 | M3
2CMA166800R1000 | 463 P7W | Вилка кабельная 463P7W, 63А, 3P+N+E, IP67, 7ч | 1 | ШТ | 12250.164 | Заказ | 5 недель | Промышленные разъемы | Промышленные вилки на кабеле | Промышленные вилки на кабеле |  | 7392696668002 | 1.150 | KG | 3.570 | CDM
2CMA166802R1000 | 463 P9W | Вилка кабельная 463P9W, 63А, 3P+N+E, IP67, 9ч | 1 | ШТ | 12250.164 | Заказ | 5 недель | Промышленные разъемы | Промышленные вилки на кабеле | Промышленные вилки на кабеле |  | 7392696668026 | 1.150 | KG | 3.570 | CDM
2CMA166804R1000 | 463 P11W | Вилка кабельная 463P11W, 63А, 3P+N+E, IP67, 11ч | 1 | ШТ | 12250.164 | Заказ | 5 недель | Промышленные разъемы | Промышленные вилки на кабеле | Промышленные вилки на кабеле |  | 7392696668040 | 1.150 | KG | 3.570 | CDM
2CMA166806R1000 | 463 P1W | Вилка кабельная 463P1W, 63А, 3P+N+E, IP67, 1ч | 1 | ШТ | 12250.164 | Заказ | 5 недель | Промышленные разъемы | Промышленные вилки на кабеле | Промышленные вилки на кабеле |  | 7392696668064 | 1.150 | KG | 3.570 | CDM
2CMA166808R1000 | 2125 P4W | Вилка кабельная 2125P4W, 125А, 2P+E, IP67, 4ч | 1 | ШТ | 22390.44 | Заказ | 5 недель | Промышленные разъемы | Промышленные вилки на кабеле | Промышленные вилки на кабеле |  | 7392696668088 | 1.380 | KG | 0.004 | M3
2CMA166810R1000 | 2125 P6W | Вилка кабельная 2125P6W, 125А, 2P+E, IP67, 6ч | 1 | ШТ | 11324.76 | Заказ | 5 недель | Промышленные разъемы | Промышленные вилки на кабеле | Промышленные вилки на кабеле |  | 7392696668101 | 1.380 | KG | 0.004 | M3
2CMA166812R1000 | 2125P1W | Вилка кабельная 2125P1W, 125А, 2P+E, IP67, 1ч | 1 | ШТ | 22390.44 | Заказ | 5 недель | Промышленные разъемы | Промышленные вилки на кабеле | Промышленные вилки на кабеле |  | 7392696668125 | 1.380 | KG | 5.300 | CDM
2CMA166814R1000 | 3125 P4W | Вилка кабельная 3125P4W, 125А, 3P+E, IP67, 4ч | 1 | ШТ | 23237.232 | Заказ | 5 недель | Промышленные разъемы | Промышленные вилки на кабеле | Промышленные вилки на кабеле |  | 7392696668149 | 1.430 | KG | 5.290 | CDM
2CMA166815R1000 | 3125 P5W | Вилка кабельная 3125P5W, 125А, 3P+E, IP67, 5ч | 1 | ШТ | 23237.232 | Заказ | 5 недель | Промышленные разъемы | Промышленные вилки на кабеле | Промышленные вилки на кабеле |  | 7392696668156 | 1.415 | KG | 0.001 | M3
2CMA166816R1000 | 3125P6W | Вилка кабельная 3125P6W, 125А, 3P+E, IP67, 6ч | 1 | ШТ | 11464.608 | C | 2 недели | Промышленные разъемы | Промышленные вилки на кабеле | Промышленные вилки на кабеле |  | 7392696668163 | 1.645 | KG | 0.004 | M3
2CMA166818R1000 | 3125 P7W | Вилка кабельная 3125P7W, 125А, 3P+E, IP67, 7ч | 1 | ШТ | 23237.232 | Заказ | 4 недели | Промышленные разъемы | Промышленные вилки на кабеле | Промышленные вилки на кабеле |  | 7392696668187 | 1.430 | KG | 5.290 | CDM
2CMA166820R1000 | 3125 P9W | Вилка кабельная 3125P9W, 125А, 3P+E, IP67, 9ч | 1 | ШТ | 23237.232 | Заказ | 4 недели | Промышленные разъемы | Промышленные вилки на кабеле | Промышленные вилки на кабеле |  | 7392696668200 | 1.430 | KG | 5.290 | CDM
2CMA166822R1000 | 3125 P11W | Вилка кабельная 3125P11W, 125А, 3P+E, IP67, 11ч | 1 | ШТ | 23237.232 | Заказ | 5 недель | Промышленные разъемы | Промышленные вилки на кабеле | Промышленные вилки на кабеле |  | 7392696668224 | 1.430 | KG | 5.290 | CDM
2CMA166824R1000 | 3125 P1W | Вилка кабельная 3125P1W, 125А, 3P+E, IP67, 1ч | 1 | ШТ | 23237.232 | Заказ | 5 недель | Промышленные разъемы | Промышленные вилки на кабеле | Промышленные вилки на кабеле |  | 7392696668248 | 1.430 | KG | 5.290 | CDM
2CMA166826R1000 | 4125 P4W | Вилка кабельная 4125P4W, 125А, 3P+N+E, IP67, 4ч | 1 | ШТ | 25432.536 | Заказ | 5 недель | Промышленные разъемы | Промышленные вилки на кабеле | Промышленные вилки на кабеле |  | 7392696668262 | 1.540 | KG | 5.290 | CDM
2CMA166828R1000 | 4125 P6W | Вилка кабельная 4125P6W, 125А, 3P+N+E, IP67, 6ч | 1 | ШТ | 11551.8 | A | 1 неделя | Промышленные разъемы | Промышленные вилки на кабеле | Промышленные вилки на кабеле |  | 7392696668286 | 1.771 | KG | 0.004 | M3
2CMA166830R1000 | 4125 P7W | Вилка кабельная 4125P7W, 125А, 3P+N+E, IP67, 7ч | 1 | ШТ | 25432.536 | Заказ | 5 недель | Промышленные разъемы | Промышленные вилки на кабеле | Промышленные вилки на кабеле |  | 7392696668309 | 1.540 | KG | 5.290 | CDM
2CMA166832R1000 | 4125 P9W | Вилка кабельная 4125P9W, 125А, 3P+N+E, IP67, 9ч | 1 | ШТ | 25432.536 | Заказ | 5 недель | Промышленные разъемы | Промышленные вилки на кабеле | Промышленные вилки на кабеле |  | 7392696668323 | 1.540 | KG | 5.290 | CDM
2CMA166834R1000 | 4125 P11W | Вилка кабельная 4125P11W, 125А, 3P+N+E, IP67, 11ч | 1 | ШТ | 25432.536 | Заказ | 5 недель | Промышленные разъемы | Промышленные вилки на кабеле | Промышленные вилки на кабеле |  | 7392696668347 | 1.540 | KG | 5.290 | CDM
2CMA166836R1000 | 4125 P1W | Вилка кабельная 4125P1W, 125А, 3P+N+E, IP67, 1ч | 1 | ШТ | 25432.536 | Заказ | 5 недель | Промышленные разъемы | Промышленные вилки на кабеле | Промышленные вилки на кабеле |  | 7392696668361 | 1.540 | KG | 5.290 | CDM
2CMA166838R1000 | 263 C4 | Розетка кабельная 263C4, 63А, 2P+E, IP44, 4ч | 1 | ШТ | 9930.36 | Заказ | 6 недель | Промышленные разъемы | Промышленные соединители | Промышленные соединители |  | 7392696668385 | 0.800 | KG | 2.810 | CDM
2CMA166840R1000 | 263 C6 | Розетка кабельная 263C6, 63А, 2P+E, IP44, 6ч | 1 | ШТ | 4670.376 | Заказ | 4 недели | Промышленные разъемы | Промышленные соединители | Промышленные соединители |  | 7392696668408 | 0.920 | KG | 0.002 | M3
2CMA166842R1000 | 263 C9 | Розетка кабельная 263C9, 63А, 2P+E, IP44, 9ч | 1 | ШТ | 6674.808 | Заказ | 6 недель | Промышленные разъемы | Промышленные соединители | Промышленные соединители |  | 7392696668422 | 0.920 | KG | 0.002 | M3
2CMA166848R1000 | 363 C5 | Розетка кабельная 363C5, 63А, 3P+E, IP44, 5ч | 1 | ШТ | 9930.36 | Заказ | 6 недель | Промышленные разъемы | Промышленные соединители | Промышленные соединители |  | 7392696668484 | 0.800 | KG | 2.810 | CDM
2CMA166850R1000 | 363 C6 | Розетка кабельная 363C6, 63А, 3P+E, IP44, 6ч | 1 | ШТ | 4793.664 | B | 2 недели | Промышленные разъемы | Промышленные соединители | Промышленные соединители |  | 7392696668507 | 0.920 | KG | 0.002 | M3
2CMA166852R1000 | 363 C7 | Розетка кабельная 363C7, 63А, 3P+E, IP44, 7ч | 1 | ШТ | 9930.36 | Заказ | 4 недели | Промышленные разъемы | Промышленные соединители | Промышленные соединители |  | 7392696668521 | 0.800 | KG | 2.810 | CDM
2CMA166854R1000 | 363 C9 | Розетка кабельная 363C9, 63А, 3P+E, IP44, 9ч | 1 | ШТ | 9930.36 | Заказ | 6 недель | Промышленные разъемы | Промышленные соединители | Промышленные соединители |  | 7392696668545 | 0.800 | KG | 2.810 | CDM
2CMA166862R1000 | 463 C6 | Розетка кабельная 463C6, 63А, 3P+N+E, IP44, 6ч | 1 | ШТ | 3699.636 | A | 1 неделя | Промышленные разъемы | Промышленные соединители | Промышленные соединители |  | 7392696668620 | 1.104 | KG | 0.002 | M3
2CMA166872R1000 | 263 C4W | Розетка кабельная 263C4W, 63А, 2P+E, IP67, 4ч | 1 | ШТ | 14328.024 | Заказ | 5 недель | Промышленные разъемы | Промышленные соединители | Промышленные соединители |  | 7392696668729 | 0.800 | KG | 3.520 | CDM
2CMA166874R1000 | 263 C6W | Розетка кабельная 263C6W, 63А, 2P+E, IP67, 6ч | 1 | ШТ | 6987.384 | Заказ | 4 недели | Промышленные разъемы | Промышленные соединители | Промышленные соединители |  | 7392696668743 | 1.166 | KG | 0.003 | M3
2CMA166876R1000 | 263 C9W | Розетка кабельная 263C9W, 63А, 2P+E, IP67, 9ч | 1 | ШТ | 14328.024 | Заказ | 5 недель | Промышленные разъемы | Промышленные соединители | Промышленные соединители |  | 7392696668767 | 1.166 | KG | 0.003 | M3
2CMA166878R1000 | 263 C1W | Розетка кабельная 263C1W, 63А, 2P+E, IP67, 1ч | 1 | ШТ | 14328.024 | Заказ | 5 недель | Промышленные разъемы | Промышленные соединители | Промышленные соединители |  | 7392696668781 | 0.800 | KG | 3.520 | CDM
2CMA166890R1000 | 363 C4W | Розетка кабельная 363C4W, 63А, 3P+E, IP67, 4ч | 1 | ШТ | 9716.88 | Заказ | 5 недель | Промышленные разъемы | Промышленные соединители | Промышленные соединители |  | 7392696668903 | 0.955 | KG | 0.003 | M3
2CMA166892R1000 | 363 C5W | Розетка кабельная 363C5W, 63А, 3P+E, IP67, 5ч | 1 | ШТ | 14328.024 | Заказ | 5 недель | Промышленные разъемы | Промышленные соединители | Промышленные соединители |  | 7392696668927 | 0.830 | KG | 3.520 | CDM
2CMA166894R1000 | 363 C6W | Розетка кабельная 363C6W, 63А, 3P+E, IP67, 6ч | 1 | ШТ | 7120.368 | B | 2 недели | Промышленные разъемы | Промышленные соединители | Промышленные соединители |  | 7392696668941 | 0.955 | KG | 0.003 | M3
2CMA166896R1000 | 363 C7W | Розетка кабельная 363C7W, 63А, 3P+E, IP67, 7ч | 1 | ШТ | 13242.84 | Заказ | 5 недель | Промышленные разъемы | Промышленные соединители | Промышленные соединители |  | 7392696668965 | 0.830 | KG | 3.520 | CDM
2CMA166898R1000 | 363 C9W | Розетка кабельная 363C9W, 63А, 3P+E, IP67, 9ч | 1 | ШТ | 14328.024 | Заказ | 5 недель | Промышленные разъемы | Промышленные соединители | Промышленные соединители |  | 7392696668989 | 0.830 | KG | 3.520 | CDM
2CMA166900R1000 | 363 C11W | Розетка кабельная 363C11W, 63А, 3P+E, IP67, 11ч | 1 | ШТ | 14328.024 | Заказ | 4 недели | Промышленные разъемы | Промышленные соединители | Промышленные соединители |  | 7392696669009 | 0.830 | KG | 3.520 | CDM
2CMA166902R1000 | 363 C1W | Розетка кабельная 363C1W, 63А, 3P+E, IP67, 1ч | 1 | ШТ | 14328.024 | Заказ | 5 недель | Промышленные разъемы | Промышленные соединители | Промышленные соединители |  | 7392696669023 | 0.830 | KG | 3.520 | CDM
2CMA166904R1000 | 463 C4W | Розетка кабельная 463C4W, 63А, 3P+N+E, IP67, 4ч | 1 | ШТ | 15975.396 | Заказ | 5 недель | Промышленные разъемы | Промышленные соединители | Промышленные соединители |  | 7392696669047 | 0.880 | KG | 3.520 | CDM
2CMA166906R1000 | 463 C6W | Розетка кабельная 463C6W, 63А, 3P+N+E, IP67, 6ч | 1 | ШТ | 5437.992 | A | 1 неделя | Промышленные разъемы | Промышленные соединители | Промышленные соединители |  | 7392696669061 | 1.323 | KG | 0.003 | M3
2CMA166908R1000 | 463 C7W | Розетка кабельная 463C7W, 63А, 3P+N+E, IP67, 7ч | 1 | ШТ | 15975.396 | Заказ | 5 недель | Промышленные разъемы | Промышленные соединители | Промышленные соединители |  | 7392696669085 | 0.880 | KG | 3.520 | CDM
2CMA166910R1000 | 463 C9W | Розетка кабельная 463C9W, 63А, 3P+N+E, IP67, 9ч | 1 | ШТ | 15975.396 | Заказ | 5 недель | Промышленные разъемы | Промышленные соединители | Промышленные соединители |  | 7392696669108 | 0.880 | KG | 3.520 | CDM
2CMA166912R1000 | 463 C11W | Розетка кабельная 463C11W, 63А, 3P+N+E, IP67, 11ч | 1 | ШТ | 15975.396 | Заказ | 5 недель | Промышленные разъемы | Промышленные соединители | Промышленные соединители |  | 7392696669122 | 0.880 | KG | 3.520 | CDM
2CMA166914R1000 | 463 C1W | Розетка кабельная 463C1W, 63А, 3P+N+E, IP67, 1ч | 1 | ШТ | 15975.396 | Заказ | 5 недель | Промышленные разъемы | Промышленные соединители | Промышленные соединители |  | 7392696669146 | 0.880 | KG | 3.520 | CDM
2CMA166916R1000 | 2125 C4W | Розетка кабельная 2125C4W, 125А, 2P+E, IP67, 4ч | 1 | ШТ | 25347.168 | Заказ | 5 недель | Промышленные разъемы | Промышленные соединители | Промышленные соединители |  | 7392696669160 | 1.390 | KG | 4.840 | CDM
2CMA166918R1000 | 2125 C6W | Розетка кабельная 2125C6W, 125А, 2P+E, IP67, 6ч | 1 | ШТ | 13674.888 | Заказ | 5 недель | Промышленные разъемы | Промышленные соединители | Промышленные соединители |  | 7392696669184 | 1.599 | KG | 0.004 | M3
2CMA166920R1000 | 2125 C1W | Розетка кабельная 2125C1W, 125А, 2P+E, IP67, 1ч | 1 | ШТ | 25347.168 | Заказ | 5 недель | Промышленные разъемы | Промышленные соединители | Промышленные соединители |  | 7392696669207 | 1.390 | KG | 4.840 | CDM
2CMA166922R1000 | 3125 C4W | Розетка кабельная 3125C4W, 125А, 3P+E, IP67, 4ч | 1 | ШТ | 25767 | Заказ | 5 недель | Промышленные разъемы | Промышленные соединители | Промышленные соединители |  | 7392696669221 | 1.500 | KG | 4.840 | CDM
2CMA166923R1000 | 3125 C5W | Розетка кабельная 3125C5W, 125А, 3P+E, IP67, 5ч | 1 | ШТ | 25767 | Заказ | 4 недели | Промышленные разъемы | Промышленные соединители | Промышленные соединители |  | 7392696669238 | 1.622 | KG | 0.001 | M3
2CMA166924R1000 | 3125 C6W | Розетка кабельная 3125C6W, 125А, 3P+E, IP67, 6ч | 1 | ШТ | 14224.188 | Заказ | 4 недели | Промышленные разъемы | Промышленные соединители | Промышленные соединители |  | 7392696669245 | 1.725 | KG | 0.004 | M3
2CMA166926R1000 | 3125 C7W | Розетка кабельная 3125C7W, 125А, 3P+E, IP67, 7ч | 1 | ШТ | 25767 | Заказ | 5 недель | Промышленные разъемы | Промышленные соединители | Промышленные соединители |  | 7392696669269 | 1.500 | KG | 4.840 | CDM
2CMA166928R1000 | 3125 C9W | Розетка кабельная 3125C9W, 125А, 3P+E, IP67, 7ч | 1 | ШТ | 25767 | Заказ | 5 недель | Промышленные разъемы | Промышленные соединители | Промышленные соединители |  | 7392696669283 | 1.500 | KG | 4.840 | CDM
2CMA166930R1000 | 3125 C11W | Розетка кабельная 3125C11W, 125А, 3P+E, IP67, 11ч | 1 | ШТ | 25767 | Заказ | 5 недель | Промышленные разъемы | Промышленные соединители | Промышленные соединители |  | 7392696669306 | 1.500 | KG | 4.840 | CDM
2CMA166932R1000 | 3125 C1W | Розетка кабельная 3125C1W, 125А, 3P+E, IP67, 1ч | 1 | ШТ | 25767 | Заказ | 5 недель | Промышленные разъемы | Промышленные соединители | Промышленные соединители |  | 7392696669320 | 1.500 | KG | 4.840 | CDM
2CMA166934R1000 | 4125 C4W | Розетка кабельная 4125C4W, 125А, 3P+N+E, IP67, 4ч | 1 | ШТ | 30417.288 | Заказ | 5 недель | Промышленные разъемы | Промышленные соединители | Промышленные соединители |  | 7392696669344 | 1.630 | KG | 4.840 | CDM
2CMA166936R1000 | 4125 C6W | Розетка кабельная 4125C6W, 125А, 3P+N+E, IP67, 6ч | 1 | ШТ | 15596.46 | A | 1 неделя | Промышленные разъемы | Промышленные соединители | Промышленные соединители |  | 7392696669368 | 1.875 | KG | 0.004 | M3
2CMA166938R1000 | 4125 C7W | Розетка кабельная 4125C7W, 125А, 3P+N+E, IP67, 7ч | 1 | ШТ | 30417.288 | Заказ | 5 недель | Промышленные разъемы | Промышленные соединители | Промышленные соединители |  | 7392696669382 | 1.630 | KG | 4.840 | CDM
2CMA166940R1000 | 4125 C9W | Розетка кабельная 4125C9W, 125А, 3P+N+E, IP67, 9ч | 1 | ШТ | 30417.288 | Заказ | 5 недель | Промышленные разъемы | Промышленные соединители | Промышленные соединители |  | 7392696669405 | 1.630 | KG | 4.840 | CDM
2CMA166942R1000 | 4125 C11W | Розетка кабельная 4125C11W, 125А, 3P+N+E, IP67, 11ч | 1 | ШТ | 30417.288 | Заказ | 5 недель | Промышленные разъемы | Промышленные соединители | Промышленные соединители |  | 7392696669429 | 1.630 | KG | 4.840 | CDM
2CMA166944R1000 | 4125 C1W | Розетка кабельная 4125C1W, 125А, 3P+N+E, IP67, 1ч | 1 | ШТ | 30417.288 | Заказ | 5 недель | Промышленные разъемы | Промышленные соединители | Промышленные соединители |  | 7392696669443 | 1.630 | KG | 4.840 | CDM
2CMA166948R1000 | 232RAU6W | Розетка панельная с угловым фланцем 232RAU6W, 32A, 2P+E, IP67, 6ч | 1 | ШТ | 3016.716 | Заказ | 4 недели | Промышленные разъемы | Промышленные розетки на панель | Промышленные розетки на панель |  | 7392696669481 | 0.317 | KG | 0.001 | M3
2CMA166958R1000 | 332 RAU3W | Розетка панельная с угловым фланцем 332RAU3W, 32A, 3P+E, IP67, 3ч | 1 | ШТ | 4390.428 | Заказ | 5 недель | Промышленные разъемы | Промышленные розетки на панель | Промышленные розетки на панель |  | 7392696669580 | 0.242 | KG | 0.001 | M3
2CMA166960R1000 | 332 RAU4W | Розетка панельная с угловым фланцем 332RAU4W, 32A, 3P+E, IP67, 4ч | 1 | ШТ | 6402.612 | Заказ | 5 недель | Промышленные разъемы | Промышленные розетки на панель | 332RAU | 332RAU | 7392696669603 | 0.260 | KG | 0.001 | M3
2CMA166964R1000 | 332 RAU6W | Розетка панельная с угловым фланцем 332RAU6W, 32A, 3P+E, IP67, 6ч | 1 | ШТ | 3016.716 | Заказ | 4 недели | Промышленные разъемы | Промышленные розетки на панель | Промышленные розетки на панель |  | 7392696669641 | 0.242 | KG | 0.001 | M3
2CMA166966R1000 | 332RAU7W | Розетка 332RAU7W панельная угловая 32A, 3P+E, IP67, 7ч | 1 | ШТ | 6402.612 | Заказ | 5 недель | Промышленные разъемы | Промышленные вилки на кабеле | Промышленные вилки на кабеле |  | 7392696669665 | 0.210 | KG | 1.580 | CDM
2CMA166982R1000 | 432 RAU6W | Розетка панельная с угловым фланцем 432RAU6W, 32A, 3P+N+E, IP67, 6ч | 1 | ШТ | 3189.288 | C | 4 недели | Промышленные разъемы | Промышленные розетки на панель | Промышленные розетки на панель |  | 7392696669825 | 0.368 | KG | 0.001 | M3
2CMA166986R1000 | 432RAU9W | Розетка 432RAU9W панельная угловая 32A, 3P+N+E, IP67, 9ч | 1 | ШТ | 6562.32 | Заказ | 5 недель | Промышленные разъемы | Промышленные вилки на кабеле | Промышленные вилки на кабеле |  | 7392696669863 | 0.320 | KG | 1.900 | CDM
2CMA166994R1000 | 216 RAU4W | Розетка панельная с угловым фланцем 216RAU4W, 16A, 2P+E, IP67, 4ч | 1 | ШТ | 2519.652 | Заказ | 4 недели | Промышленные разъемы | Промышленные розетки на панель | Промышленные розетки на панель |  | 7392696669948 | 0.219 | KG | 872.100 | CCM
2CMA166996R1000 | 216RAU6W | Розетка панельная с угловым фланцем 216RAU6W, 16A, 2P+E, IP67, 6ч | 1 | ШТ | 2157.996 | Заказ | 4 недели | Промышленные разъемы | Промышленные розетки на панель | Промышленные розетки на панель |  | 7392696669962 | 0.219 | KG | 872.100 | CCM
2CMA166998R1000 | 216 RAU9W | Розетка панельная с угловым фланцем 216RAU9W, 16A, 2P+E, IP67, 9ч | 1 | ШТ | 4678.116 | Заказ | 5 недель | Промышленные разъемы | Промышленные розетки с механической блокировкой | Промышленные розетки с механической блокировкой |  | 7392696669986 | 0.219 | KG | 0.872 | CDM
2CMA167000R1000 | 216 RAU12W | Розетка панельная с угловым фланцем 216RAU12W, 16А, 2Р+Е, IP67, 12ч | 1 | ШТ | 4071.168 | Заказ | 5 недель | Промышленные разъемы | Промышленные вилки на кабеле | Промышленные вилки на кабеле |  | 7392696670005 | 0.200 | KG | 912.380 | CCM
2CMA167012R1000 | 316 RAU6W | Розетка панельная с угловым фланцем 316RAU6W, 16A, 3P+E, IP67, 6ч | 1 | ШТ | 2318.304 | Заказ | 4 недели | Промышленные разъемы | Промышленные розетки на панель | Промышленные розетки на панель |  | 7392696670128 | 0.173 | KG | 872.100 | CCM
2CMA167026R1000 | 416 RAU3W | Розетка панельная с угловым фланцем 416RAU3W, 16A, 3P+N+E, IP67, 3ч | 1 | ШТ | 5092.308 | Заказ | 5 недель | Промышленные разъемы | Промышленные розетки на панель | Промышленные розетки на панель |  | 7392696670265 | 0.207 | KG | 926.640 | CCM
2CMA167030R1000 | 416RAU6W | Розетка панельная с угловым фланцем 416RAU6W, 16A, 3P+N+E, IP67, 6ч | 1 | ШТ | 2551.128 | Заказ | 4 недели | Промышленные разъемы | Промышленные розетки на панель | Промышленные розетки на панель |  | 7392696670302 | 0.207 | KG | 926.640 | CCM
2CMA167034R1000 | 416RAU9W | Розетка панельная с угловым фланцем 416RAU9W, 16A, 3P+N+E, IP67, 9ч | 1 | ШТ | 5461.404 | Заказ | 5 недель | Промышленные разъемы | Промышленные розетки на панель | Промышленные розетки на панель |  | 7392696670340 | 0.207 | KG | 926.640 | CCM
2CMA167044R1000 | 216 BS6W | Вилка для монтажа на поверхность 216BS6W, 16A, 2P+E, IP67, 6ч | 1 | ШТ | 3523.728 | Заказ | 4 недели | Промышленные разъемы | Промышленные вилки | Промышленные вилки |  | 7392696670449 | 0.460 | KG | 0.003 | M3
2CMA167060R1000 | 316 BS6W | Вилка для монтажа на поверхность 316BS6W, 16A, 3P+E, IP67, 6ч | 1 | ШТ | 4071.168 | Заказ | 5 недель | Промышленные разъемы | Промышленные вилки | Промышленные вилки |  | 7392696670609 | 0.472 | KG | 0.003 | M3
2CMA167064R1000 | 316 BS9W | Вилка для монтажа на поверхность 316BS9W, 16A, 3P+E, IP67, 9ч | 1 | ШТ | 6542.316 | Заказ | 5 недель | Промышленные разъемы | Промышленные вилки | Промышленные вилки |  | 7392696670647 | 0.472 | KG | 0.003 | M3
2CMA167078R1000 | 416 BS6W | Вилка для монтажа на поверхность 416BS6W, 16A, 3P+N+E, IP67, 6ч | 1 | ШТ | 4543.464 | Заказ | 4 недели | Промышленные разъемы | Промышленные вилки | Промышленные вилки |  | 7392696670784 | 0.495 | KG | 0.003 | M3
2CMA167090R1000 | 232 BS6W | Вилка для монтажа на поверхность 232BS6W, 32A, 2P+E, IP67, 6ч | 1 | ШТ | 4935.84 | Заказ | 4 недели | Промышленные разъемы | Промышленные вилки | Промышленные вилки |  | 7392696670906 | 0.506 | KG | 0.003 | M3
2CMA167100R1000 | 332BS3W | Вилка для монтажа на поверхность 332BS3W, 32A, 3P+E, IP67, 3ч | 1 | ШТ | 10115.736 | Заказ | 5 недель | Промышленные разъемы | Промышленные розетки с механической блокировкой | Промышленные розетки с механической блокировкой |  | 7392696671002 | 0.510 | KG | 0.760 | CDM
2CMA167104R1000 | 332 BS6W | Вилка для монтажа на поверхность 332BS6W, 32A, 3P+E, IP67, 6ч | 1 | ШТ | 5278.452 | Заказ | 4 недели | Промышленные разъемы | Промышленные вилки | Промышленные вилки |  | 7392696671040 | 0.506 | KG | 0.003 | M3
2CMA167122R1000 | 432 BS6W | Вилка для монтажа на поверхность 432BS6W, 32A, 3P+N+E, IP67, 6ч | 1 | ШТ | 5745.948 | C | 4 недели | Промышленные разъемы | Промышленные вилки | Промышленные вилки |  | 7392696671224 | 0.618 | KG | 0.003 | M3
2CMA167132R1000 | 2125 RU4W | Розетка панельная с прямым унифицированным фланцем 2125RU4W, 125A, 2P+E, IP67, 4ч | 1 | ШТ | 30908.292 | Заказ | 5 недель | Промышленные разъемы | Промышленные розетки на панель | Промышленные розетки на панель |  | 7392696671323 | 0.978 | KG | 0.002 | M3
2CMA167133R1000 | 2125 RU6W | Розетка панельная с прямым унифицированным фланцем 2125RU6W, 125A, 2P+E, IP67, 6ч | 1 | ШТ | 11963.976 | Заказ | 5 недель | Промышленные разъемы | Промышленные розетки на панель | Промышленные розетки на панель |  | 7392696671330 | 0.978 | KG | 0.002 | M3
2CMA167134R1000 | 2125RU1W | Розетка панельная с прямым унифицированным фланцем 2125RU1W, 125A, 2P+E, IP67, 1ч | 1 | ШТ | 30908.292 | Заказ | 5 недель | Промышленные разъемы | Промышленные розетки на панель | Промышленные розетки на панель |  | 7392696671347 | 0.980 | KG | 21.100 | CDM
2CMA167136R1000 | 3125 RU6W | Розетка панельная с прямым унифицированным фланцем 3125RU6W, 125A, 3P+E, IP67, 6ч | 1 | ШТ | 12499.932 | Заказ | 4 недели | Промышленные разъемы | Промышленные розетки на панель | Промышленные розетки на панель |  | 7392696671361 | 0.989 | KG | 0.002 | M3
2CMA167142R1000 | 4125 RU6W | Розетка панельная с прямым унифицированным фланцем 4125RU6W, 125A, 3P+N+E, IP67, 6ч | 1 | ШТ | 15136.26 | C | 4 недели | Промышленные разъемы | Промышленные розетки на панель | Промышленные розетки на панель |  | 7392696671422 | 1.311 | KG | 0.002 | M3
2CMA167148R1000 | 216 RS4W | Розетка для монтажа на поверхность 216 RS4W, 16A, 2P+E, IP67, 4ч | 1 | ШТ | 5607.816 | Заказ | 5 недель | Промышленные разъемы | Промышленные розетки | Промышленные розетки |  | 7392696671484 | 0.483 | KG | 0.002 | M3
2CMA167149R1000 | 216 RS6W | Розетка для монтажа на поверхность 216RS6W, 16A, 2P+E, IP67, 6ч | 1 | ШТ | 2309.616 | C | 2 недели | Промышленные разъемы | Промышленные розетки | Промышленные розетки |  | 7392696671491 | 0.483 | KG | 0.002 | M3
2CMA167150R1000 | 216 RS9W | Розетка для монтажа на поверхность 216RS9W, 16A, 2P+E, IP67, 9ч | 1 | ШТ | 5983.572 | Заказ | 5 недель | Промышленные разъемы | Промышленные розетки | Промышленные розетки |  | 7392696671507 | 0.340 | KG | 1.960 | CDM
2CMA167151R1000 | 216 RS12W | Розетка для монтажа на поверхность 216RS12W, 16A, 2P+E, IP67, 12ч | 1 | ШТ | 5607.816 | Заказ | 5 недель | Промышленные разъемы | Промышленные розетки | Промышленные розетки |  | 7392696671514 | 0.340 | KG | 1.960 | CDM
2CMA167152R1000 | 216 RS1W | Розетка для монтажа на поверхность 216RS1W, 16A, 2P+E, IP67, 1ч | 1 | ШТ | 5607.816 | Заказ | 5 недель | Промышленные разъемы | Промышленные розетки | Промышленные розетки |  | 7392696671521 | 0.340 | KG | 1.960 | CDM
2CMA167153R1000 | 316 RS2W | Розетка для монтажа на поверхность 316RS2W, 16A, 3P+E, IP67, 2ч | 1 | ШТ | 6542.316 | Заказ | 5 недель | Промышленные разъемы | Промышленные розетки | Промышленные розетки |  | 7392696671538 | 0.370 | KG | 1.990 | CDM
2CMA167154R1000 | 316 RS3W | Розетка для монтажа на поверхность 316RS3W, 16A, 3P+E, IP67, 3ч | 1 | ШТ | 6542.316 | Заказ | 5 недель | Промышленные разъемы | Промышленные розетки | Промышленные розетки |  | 7392696671545 | 0.370 | KG | 1.990 | CDM
2CMA167155R1000 | 316 RS4W | Розетка для монтажа на поверхность 316RS4W, 16A, 3P+E, IP67, 4ч | 1 | ШТ | 7550.136 | Заказ | 5 недель | Промышленные разъемы | Промышленные розетки | Промышленные розетки |  | 7392696671552 | 0.370 | KG | 1.990 | CDM
2CMA167156R1000 | 316 RS5W | Розетка для монтажа на поверхность 316RS5W, 16A, 3P+E, IP67, 5ч | 1 | ШТ | 6542.316 | Заказ | 5 недель | Промышленные разъемы | Промышленные розетки | Промышленные розетки |  | 7392696671569 | 0.370 | KG | 1.990 | CDM
2CMA167157R1000 | 316 RS6W | Розетка для монтажа на поверхность 316RS6W, 16A, 3P+E, IP67, 6ч | 1 | ШТ | 2507.208 | Заказ | 2 недели | Промышленные разъемы | Промышленные розетки | Промышленные розетки |  | 7392696671576 | 0.426 | KG | 0.002 | M3
2CMA167158R1000 | 316 RS7W | Розетка для монтажа на поверхность 316RS7W, 16A, 3P+E, IP67, 7ч | 1 | ШТ | 6542.316 | Заказ | 5 недель | Промышленные разъемы | Промышленные розетки | Промышленные розетки |  | 7392696671583 | 0.370 | KG | 1.990 | CDM
2CMA167159R1000 | 316 RS9W | Розетка для монтажа на поверхность 316RS9W, 16A, 3P+E, IP67, 9ч | 1 | ШТ | 6542.316 | Заказ | 5 недель | Промышленные разъемы | Промышленные розетки | Промышленные розетки |  | 7392696671590 | 0.370 | KG | 1.990 | CDM
2CMA167160R1000 | 316 RS10W | Розетка для монтажа на поверхность 316RS10W, 16A, 3P+E, IP67, 10ч | 1 | ШТ | 6542.316 | Заказ | 5 недель | Промышленные разъемы | Промышленные розетки | Промышленные розетки |  | 7392696671606 | 0.370 | KG | 1.990 | CDM
2CMA167161R1000 | 316 RS11W | Розетка для монтажа на поверхность 316RS11W, 16A, 3P+E, IP67, 11ч | 1 | ШТ | 6542.316 | Заказ | 5 недель | Промышленные разъемы | Промышленные розетки | Промышленные розетки |  | 7392696671613 | 0.370 | KG | 1.990 | CDM
2CMA167162R1000 | 316 RS1W | Розетка для монтажа на поверхность 316RS1W, 16A, 3P+E, IP67, 1ч | 1 | ШТ | 6542.316 | Заказ | 5 недель | Промышленные разъемы | Промышленные розетки | Промышленные розетки |  | 7392696671620 | 0.370 | KG | 1.990 | CDM
2CMA167163R1000 | 416 RS2W | Розетка для монтажа на поверхность 416RS2W, 16A, 3P+N+E, IP67, 2ч | 1 | ШТ | 7004.748 | Заказ | 5 недель | Промышленные разъемы | Промышленные розетки | Промышленные розетки |  | 7392696671637 | 0.400 | KG | 2.070 | CDM
2CMA167164R1000 | 416 RS3W | Розетка для монтажа на поверхность 416RS3W, 16A, 3P+N+E, IP67, 3ч | 1 | ШТ | 7004.748 | Заказ | 5 недель | Промышленные разъемы | Промышленные розетки | Промышленные розетки |  | 7392696671644 | 0.400 | KG | 2.070 | CDM
2CMA167165R1000 | 416 RS4W | Розетка для монтажа на поверхность 416RS4W, 16A, 3P+N+E, IP67, 4ч | 1 | ШТ | 7004.748 | Заказ | 5 недель | Промышленные разъемы | Промышленные розетки | Промышленные розетки |  | 7392696671651 | 0.400 | KG | 2.070 | CDM
2CMA167166R1000 | 416 RS6W | Розетка для монтажа на поверхность 416RS6W, 16A, 3P+N+E, IP67, 6ч | 1 | ШТ | 2499.096 | B | 2 недели | Промышленные разъемы | Промышленные розетки | Промышленные розетки |  | 7392696671668 | 0.460 | KG | 0.002 | M3
2CMA167167R1000 | 416 RS7W | Розетка для монтажа на поверхность 416RS7W, 16A, 3P+N+E, IP67, 7ч | 1 | ШТ | 7942.668 | Заказ | 5 недель | Промышленные разъемы | Промышленные розетки | Промышленные розетки |  | 7392696671675 | 0.400 | KG | 2.070 | CDM
2CMA167168R1000 | 416 RS9W | Розетка для монтажа на поверхность 416RS9W, 16A, 3P+N+E, IP67, 9ч | 1 | ШТ | 7004.748 | Заказ | 5 недель | Промышленные разъемы | Промышленные розетки | Промышленные розетки |  | 7392696671682 | 0.400 | KG | 2.070 | CDM
2CMA167169R1000 | 416 RS11W | Розетка для монтажа на поверхность 416RS11W, 16A, 3P+N+E, IP67, 11ч | 1 | ШТ | 7004.748 | Заказ | 5 недель | Промышленные разъемы | Промышленные розетки | Промышленные розетки |  | 7392696671699 | 0.400 | KG | 2.070 | CDM
2CMA167170R1000 | 416 RS1W | Розетка для монтажа на поверхность 416RS1W, 16A, 3P+N+E, IP67, 1ч | 1 | ШТ | 7004.748 | Заказ | 5 недель | Промышленные разъемы | Промышленные розетки | Промышленные розетки |  | 7392696671705 | 0.400 | KG | 2.070 | CDM
2CMA167171R1000 | 232 RS4W | Розетка для монтажа на поверхность 232RS4W, 32A, 2P+E, IP67, 4ч | 1 | ШТ | 6542.316 | Заказ | 5 недель | Промышленные разъемы | Промышленные розетки | Промышленные розетки |  | 7392696671712 | 0.410 | KG | 2.270 | CDM
2CMA167172R1000 | 232 RS6W | Розетка для монтажа на поверхность 232RS6W, 32A, 2P+E, IP67, 6ч | 1 | ШТ | 3245.292 | C | 4 недели | Промышленные разъемы | Промышленные розетки | Промышленные розетки |  | 7392696671729 | 0.472 | KG | 0.002 | M3
2CMA167173R1000 | 232 RS9W | Розетка для монтажа на поверхность 232RS9W, 32A, 2P+E, IP67, 9ч | 1 | ШТ | 6542.316 | Заказ | 5 недель | Промышленные разъемы | Промышленные розетки | Промышленные розетки |  | 7392696671736 | 0.410 | KG | 2.270 | CDM
2CMA167174R1000 | 232 RS12W | Розетка для монтажа на поверхность 232RS12W, 32A, 2P+E, IP67, 12ч | 1 | ШТ | 6542.316 | Заказ | 5 недель | Промышленные разъемы | Промышленные розетки | Промышленные розетки |  | 7392696671743 | 0.410 | KG | 2.270 | CDM
2CMA167175R1000 | 232 RS1W | Розетка для монтажа на поверхность 232RS1W, 32A, 2P+E, IP67, 1ч | 1 | ШТ | 6542.316 | Заказ | 5 недель | Промышленные разъемы | Промышленные розетки | Промышленные розетки |  | 7392696671750 | 0.410 | KG | 2.270 | CDM
2CMA167176R1000 | 332 RS2W | Розетка для монтажа на поверхность 332RS10W, 32A, 3P+E, IP67, 2ч | 1 | ШТ | 7004.748 | Заказ | 5 недель | Промышленные разъемы | Промышленные розетки | Промышленные розетки |  | 7392696671767 | 0.510 | KG | 2.270 | CDM
2CMA167177R1000 | 332 RS3W | Розетка для монтажа на поверхность 332RS3W, 32A, 3P+E, IP67, 3ч | 1 | ШТ | 7004.748 | Заказ | 4 недели | Промышленные разъемы | Промышленные розетки | Промышленные розетки |  | 7392696671774 | 0.589 | KG | 0.002 | M3
2CMA167178R1000 | 332 RS4W | Розетка для монтажа на поверхность 332RS4W, 32A, 3P+E, IP67, 4ч | 1 | ШТ | 7004.748 | Заказ | 5 недель | Промышленные разъемы | Промышленные розетки | Промышленные розетки |  | 7392696671781 | 0.510 | KG | 3.860 | CDM
2CMA167179R1000 | 332 RS5W | Розетка для монтажа на поверхность 332RS5W, 32A, 3P+E, IP67, 5ч | 1 | ШТ | 7004.748 | Заказ | 5 недель | Промышленные разъемы | Промышленные розетки | Промышленные розетки |  | 7392696671798 | 0.510 | KG | 2.270 | CDM
2CMA167180R1000 | 332 RS6W | Розетка для монтажа на поверхность 332RS6W, 32A, 3P+E, IP67, 6ч | 1 | ШТ | 3317.712 | Заказ | 4 недели | Промышленные разъемы | Промышленные розетки | Промышленные розетки |  | 7392696671804 | 0.589 | KG | 0.002 | M3
2CMA167181R1000 | 332 RS7W | Розетка для монтажа на поверхность 332RS7W, 32A, 3P+E, IP67, 7ч | 1 | ШТ | 7004.748 | Заказ | 5 недель | Промышленные разъемы | Промышленные розетки | Промышленные розетки |  | 7392696671811 | 0.510 | KG | 2.270 | CDM
2CMA167182R1000 | 332 RS9W | Розетка для монтажа на поверхность 332RS9W, 32A, 3P+E, IP67, 9ч | 1 | ШТ | 7004.748 | Заказ | 5 недель | Промышленные разъемы | Промышленные розетки | Промышленные розетки |  | 7392696671828 | 0.589 | KG | 2.327 | CDM
2CMA167183R1000 | 332 RS10W | Розетка для монтажа на поверхность 332RS10W, 32A, 3P+E, IP67, 10ч | 1 | ШТ | 7004.748 | Заказ | 5 недель | Промышленные разъемы | Промышленные розетки | Промышленные розетки |  | 7392696671835 | 0.510 | KG | 2.270 | CDM
2CMA167184R1000 | 332 RS11W | Розетка для монтажа на поверхность 332RS11W, 32A, 3P+E, IP67, 11ч | 1 | ШТ | 7004.748 | Заказ | 5 недель | Промышленные разъемы | Промышленные розетки | Промышленные розетки |  | 7392696671842 | 0.510 | KG | 2.270 | CDM
2CMA167185R1000 | 332 RS1W | Розетка для монтажа на поверхность 332RS1W, 32A, 3P+E, IP67, 1ч | 1 | ШТ | 7004.748 | Заказ | 5 недель | Промышленные разъемы | Промышленные розетки | Промышленные розетки |  | 7392696671859 | 0.510 | KG | 2.270 | CDM
2CMA167186R1000 | 432 RS2W | Розетка для монтажа на поверхность 432RS2W, 32A, 3P+N+E, IP67, 2ч | 1 | ШТ | 7483.656 | Заказ | 5 недель | Промышленные разъемы | Промышленные розетки | Промышленные розетки |  | 7392696671866 | 0.480 | KG | 2.310 | CDM
2CMA167187R1000 | 432 RS3W | Розетка для монтажа на поверхность 432RS3W, 32A, 3P+E, IP67, 3ч | 1 | ШТ | 7483.656 | Заказ | 5 недель | Промышленные разъемы | Промышленные розетки | Промышленные розетки |  | 7392696671873 | 0.633 | KG | 0.002 | M3
2CMA167188R1000 | 432 RS4W | Розетка для монтажа на поверхность 432RS4W, 32A, 3P+N+E, IP67, 4ч | 1 | ШТ | 8637.684 | Заказ | 5 недель | Промышленные разъемы | Промышленные розетки | Промышленные розетки |  | 7392696671880 | 0.480 | KG | 2.310 | CDM
2CMA167189R1000 | 432 RS6W | Розетка для монтажа на поверхность 432RS6W, 32A, 3P+N+E, IP67, 6ч | 1 | ШТ | 3497.244 | A | 1 неделя | Промышленные разъемы | Промышленные розетки | Промышленные розетки |  | 7392696671897 | 0.633 | KG | 0.002 | M3
2CMA167190R1000 | 432 RS7W | Розетка для монтажа на поверхность 432RS7W, 32A, 3P+N+E, IP67, 7ч | 1 | ШТ | 7483.656 | Заказ | 5 недель | Промышленные разъемы | Промышленные розетки | Промышленные розетки |  | 7392696671903 | 0.480 | KG | 2.310 | CDM
2CMA167191R1000 | 432 RS9W | Розетка для монтажа на поверхность 432RS9W, 32A, 3P+N+E, IP67, 9ч | 1 | ШТ | 7483.656 | Заказ | 5 недель | Промышленные разъемы | Промышленные розетки | Промышленные розетки |  | 7392696671910 | 0.480 | KG | 2.310 | CDM
2CMA167192R1000 | 432 RS11W | Розетка для монтажа на поверхность 432RS11W, 32A, 3P+N+E, IP67, 11ч | 1 | ШТ | 7483.656 | Заказ | 5 недель | Промышленные разъемы | Промышленные розетки | Промышленные розетки |  | 7392696671927 | 0.480 | KG | 2.310 | CDM
2CMA167193R1000 | 432 RS1W | Розетка для монтажа на поверхность 432RS1W, 32A, 3P+N+E, IP67, 1ч | 1 | ШТ | 7483.656 | Заказ | 5 недель | Промышленные разъемы | Промышленные розетки | Промышленные розетки |  | 7392696671934 | 0.480 | KG | 2.310 | CDM
2CMA167195R1000 | 2125 BU6W | Вилка панельная с прямым фланцем 2125BU6W, 125A, 2P+E, IP67, 6ч | 1 | ШТ | 12293.4 | Заказ | 5 недель | Промышленные разъемы | Промышленные вилки на панель | Промышленные вилки на панель |  | 7392696671958 | 0.897 | KG | 0.001 | M3
2CMA167198R1000 | 3125 BU6W | Вилка панельная с прямым фланцем 3125BU6W, 125A, 3P+E, IP67, 6ч | 1 | ШТ | 13322.04 | Заказ | 5 недель | Промышленные разъемы | Промышленные вилки на панель | Промышленные вилки на панель |  | 7392696671989 | 0.966 | KG | 0.001 | M3
2CMA167204R1000 | 4125 BU6W | Вилка панельная с прямым фланцем 4125BU6W, 125A, 3P+N+E, IP67, 6ч | 1 | ШТ | 14553.804 | Заказ | 4 недели | Промышленные разъемы | Промышленные вилки на панель | Промышленные вилки на панель |  | 7392696672047 | 1.150 | KG | 0.001 | M3
2CMA167212R1000 | 263 BU6 | Вилка панельная с прямым фланцем 263BU6, 63A, 2P+E, IP44, 6ч | 1 | ШТ | 6368.184 | Заказ | 5 недель | Промышленные разъемы | Промышленные вилки на панель | Промышленные вилки на панель |  | 7392696672122 | 0.455 | KG | 0.001 | M3
2CMA167222R1000 | 363 BU6 | Вилка панельная с прямым фланцем 363BU6, 63A, 3P+E, IP44, 6ч | 1 | ШТ | 6870.78 | Заказ | 2 недели | Промышленные разъемы | Промышленные вилки на панель | Промышленные вилки на панель |  | 7392696672221 | 0.532 | KG | 0.001 | M3
2CMA167234R1000 | 463 BU6 | Вилка панельная с прямым фланцем 463BU6 63A, 3P+N+E, IP44, 6ч | 1 | ШТ | 7979.292 | Заказ | 4 недели | Промышленные разъемы | Промышленные вилки на панель | Промышленные вилки на панель |  | 7392696672344 | 0.610 | KG | 0.001 | M3
2CMA167244R1000 | 2125 RS4W | Розетка для монтажа на поверхность 2125RS4W, 125A, 2P+E, IP67, 4ч | 1 | ШТ | 41980.776 | Заказ | 5 недель | Промышленные разъемы | Промышленные розетки | Промышленные розетки |  | 7392696672443 | 1.450 | KG | 6.990 | CDM
2CMA167246R1000 | 2125 RS6W | Розетка для монтажа на поверхность 2125RS6W, 125A, 2P+E, IP67, 6ч | 1 | ШТ | 14507.112 | Заказ | 5 недель | Промышленные разъемы | Промышленные розетки | Промышленные розетки |  | 7392696672467 | 4.600 | KG | 0.007 | M3
2CMA167248R1000 | 2125 RS1W | Розетка для монтажа на поверхность 2125RS1W, 125A, 2P+E, IP67, 1ч | 1 | ШТ | 41980.776 | Заказ | 5 недель | Промышленные разъемы | Промышленные розетки | Промышленные розетки |  | 7392696672481 | 1.450 | KG | 6.990 | CDM
2CMA167250R1000 | 3125 RS4W | Розетка для монтажа на поверхность 3125RS4W, 125A, 3P+E, IP67, 4ч | 1 | ШТ | 42973.452 | Заказ | 5 недель | Промышленные разъемы | Промышленные розетки | Промышленные розетки |  | 7392696672504 | 1.550 | KG | 6.990 | CDM
2CMA167251R1000 | 3125 RS5W | Розетка для монтажа на поверхность 3125RS5W, 125A, 3P+E, IP67, 5ч | 1 | ШТ | 42973.452 | Заказ | 5 недель | Промышленные разъемы | Промышленные розетки | Промышленные розетки |  | 7392696672511 | 1.600 | KG | 7.830 | CDM
2CMA167252R1000 | 3125 RS6W | Розетка для монтажа на поверхность 3125RS6W, 125A, 3P+E, IP67, 6ч | 1 | ШТ | 15196.236 | Заказ | 2 недели | Промышленные разъемы | Промышленные розетки | Промышленные розетки |  | 7392696672528 | 1.783 | KG | 0.007 | M3
2CMA167254R1000 | 3125 RS7W | Розетка для монтажа на поверхность 3125RS7W, 125A, 3P+E, IP67, 7ч | 1 | ШТ | 42973.452 | Заказ | 5 недель | Промышленные разъемы | Промышленные розетки | Промышленные розетки |  | 7392696672542 | 1.550 | KG | 6.990 | CDM
2CMA167256R1000 | 3125 RS9W | Розетка для монтажа на поверхность 3125RS9W, 125A, 3P+E, IP67, 9ч | 1 | ШТ | 42973.452 | Заказ | 5 недель | Промышленные разъемы | Промышленные розетки | Промышленные розетки |  | 7392696672566 | 1.550 | KG | 6.990 | CDM
2CMA167258R1000 | 3125 RS11W | Розетка для монтажа на поверхность 3125RS11W, 125A, 3P+E, IP67, 11ч | 1 | ШТ | 42973.452 | Заказ | 5 недель | Промышленные разъемы | Промышленные розетки | Промышленные розетки |  | 7392696672580 | 1.550 | KG | 6.990 | CDM
2CMA167260R1000 | 3125 RS1W | Розетка для монтажа на поверхность 3125RS1W, 125A, 3P+E, IP67, 1ч | 1 | ШТ | 42973.452 | Заказ | 5 недель | Промышленные разъемы | Промышленные розетки | Промышленные розетки |  | 7392696672603 | 1.550 | KG | 6.990 | CDM
2CMA167262R1000 | 4125 RS4W | Розетка для монтажа на поверхность 4125RS4W, 125A, 3P+N+E, IP67, 4ч | 1 | ШТ | 43958.988 | Заказ | 5 недель | Промышленные разъемы | Промышленные розетки | Промышленные розетки |  | 7392696672627 | 1.690 | KG | 6.990 | CDM
2CMA167264R1000 | 4125 RS6W | Розетка для монтажа на поверхность 4125RS6W, 125A, 3P+N+E, IP67, 6ч | 1 | ШТ | 11088.492 | A | 1 неделя | Промышленные разъемы | Промышленные розетки | Промышленные розетки |  | 7392696672641 | 1.944 | KG | 0.007 | M3
2CMA167266R1000 | 4125 RS7W | Розетка для монтажа на поверхность 4125RS7W, 125A, 3P+N+E, IP67, 7ч | 1 | ШТ | 43958.988 | Заказ | 5 недель | Промышленные разъемы | Промышленные розетки | Промышленные розетки |  | 7392696672665 | 1.690 | KG | 6.990 | CDM
2CMA167268R1000 | 4125 RS9W | Розетка для монтажа на поверхность 4125RS9W, 125A, 3P+N+E, IP67, 9ч | 1 | ШТ | 43958.988 | Заказ | 5 недель | Промышленные разъемы | Промышленные розетки | Промышленные розетки |  | 7392696672689 | 1.690 | KG | 6.990 | CDM
2CMA167270R1000 | 4125 RS11W | Розетка для монтажа на поверхность 4125RS11W, 125A, 3P+N+E, IP67, 11ч | 1 | ШТ | 43958.988 | Заказ | 5 недель | Промышленные разъемы | Промышленные розетки | Промышленные розетки |  | 7392696672702 | 1.690 | KG | 6.990 | CDM
2CMA167272R1000 | 4125 RS1W | Розетка для монтажа на поверхность 4125RS1W, 125A, 3P+N+E, IP67, 1ч | 1 | ШТ | 43958.988 | Заказ | 5 недель | Промышленные разъемы | Промышленные розетки | Промышленные розетки |  | 7392696672726 | 1.690 | KG | 6.990 | CDM
2CMA167276R1000 | 2125 BS6W | Вилка для монтажа на поверхность 2125BS6W, 125A, 2P+E, IP67, 6ч | 1 | ШТ | 21507.696 | Заказ | 5 недель | Промышленные разъемы | Промышленные вилки | Промышленные вилки |  | 7392696672764 | 4.600 | KG | 0.006 | M3
2CMA167282R1000 | 3125 BS6W | Вилка для монтажа на поверхность 3125BS6W, 125A, 3P+E, IP67, 6ч | 1 | ШТ | 22526.22 | Заказ | 4 недели | Промышленные разъемы | Промышленные вилки | Промышленные вилки |  | 7392696672825 | 4.715 | KG | 0.006 | M3
2CMA167294R1000 | 4125 BS6W | Вилка для монтажа на поверхность 4125BS6W, 125A, 3P+N+E, IP67, 6ч | 1 | ШТ | 24074.256 | B | 2 недели | Промышленные разъемы | Промышленные вилки | Промышленные вилки |  | 7392696672948 | 1.829 | KG | 0.006 | M3
2CMA167304R1000 | 263 RS4W | Розетка для монтажа на поверхность 263RS4W, 63A, 2P+E, IP67, 4ч | 1 | ШТ | 15455.904 | Заказ | 5 недель | Промышленные разъемы | Промышленные розетки | Промышленные розетки |  | 7392696673044 | 1.000 | KG | 4.660 | CDM
2CMA167306R1000 | 263 RS6W | Розетка для монтажа на поверхность 263RS6W, 63A, 2P+E, IP67, 6ч | 1 | ШТ | 7609.872 | Заказ | 5 недель | Промышленные разъемы | Промышленные розетки | Промышленные розетки |  | 7392696673068 | 1.150 | KG | 0.005 | M3
2CMA167308R1000 | 263 RS9W | Розетка для монтажа на поверхность 263RS9W, 63A, 2P+E, IP67, 9ч | 1 | ШТ | 15455.904 | Заказ | 5 недель | Промышленные разъемы | Промышленные розетки | Промышленные розетки |  | 7392696673082 | 1.150 | KG | 0.005 | M3
2CMA167310R1000 | 263 RS1W | Розетка для монтажа на поверхность 263RS1W, 63A, 2P+E, IP67, 1ч | 1 | ШТ | 15455.904 | Заказ | 5 недель | Промышленные разъемы | Промышленные розетки | Промышленные розетки |  | 7392696673105 | 1.000 | KG | 4.660 | CDM
2CMA167312R1000 | 363 RS4W | Розетка для монтажа на поверхность 363RS4W, 63A, 3P+E, IP67, 4ч | 1 | ШТ | 15975.396 | Заказ | 5 недель | Промышленные разъемы | Промышленные розетки | Промышленные розетки |  | 7392696673129 | 1.070 | KG | 4.660 | CDM
2CMA167314R1000 | 363 RS5W | Розетка для монтажа на поверхность 363RS5W, 63A, 3P+E, IP67, 5ч | 1 | ШТ | 15975.396 | Заказ | 5 недель | Промышленные разъемы | Промышленные розетки | Промышленные розетки |  | 7392696673143 | 1.070 | KG | 4.660 | CDM
2CMA167316R1000 | 363 RS6W | Розетка для монтажа на поверхность 363RS6W, 63A, 3P+E, IP67, 6ч | 1 | ШТ | 7886.136 | Заказ | 4 недели | Промышленные разъемы | Промышленные розетки | Промышленные розетки |  | 7392696673167 | 1.231 | KG | 0.005 | M3
2CMA167318R1000 | 363 RS7W | Розетка для монтажа на поверхность 363RS7W, 63A, 3P+E, IP67, 7ч | 1 | ШТ | 15975.396 | Заказ | 5 недель | Промышленные разъемы | Промышленные розетки | Промышленные розетки |  | 7392696673181 | 1.070 | KG | 4.660 | CDM
2CMA167320R1000 | 363 RS9W | Розетка для монтажа на поверхность 363RS9W, 63A, 3P+E, IP67, 9ч | 1 | ШТ | 15975.396 | Заказ | 5 недель | Промышленные разъемы | Промышленные розетки | Промышленные розетки |  | 7392696673204 | 1.231 | KG | 4.761 | CDM
2CMA167322R1000 | 363 RS11W | Розетка для монтажа на поверхность 363RS11W, 63A, 3P+E, IP67, 11ч | 1 | ШТ | 15975.396 | Заказ | 5 недель | Промышленные разъемы | Промышленные розетки | Промышленные розетки |  | 7392696673228 | 1.070 | KG | 4.660 | CDM
2CMA167324R1000 | 363 RS1W | Розетка для монтажа на поверхность 363RS1W, 63A, 3P+E, IP67, 1ч | 1 | ШТ | 15975.396 | Заказ | 5 недель | Промышленные разъемы | Промышленные розетки | Промышленные розетки |  | 7392696673242 | 1.070 | KG | 4.660 | CDM
2CMA167326R1000 | 463 RS4W | Розетка для монтажа на поверхность 463RS4W, 63A, 3P+N+E, IP67, 4ч | 1 | ШТ | 16523.292 | Заказ | 5 недель | Промышленные разъемы | Промышленные розетки | Промышленные розетки |  | 7392696673266 | 1.150 | KG | 4.660 | CDM
2CMA167328R1000 | 463 RS6W | Розетка для монтажа на поверхность 463RS6W, 63A, 3P+N+E, IP67, 6ч | 1 | ШТ | 8362.044 | A | 1 неделя | Промышленные разъемы | Промышленные розетки | Промышленные розетки |  | 7392696673280 | 1.323 | KG | 0.005 | M3
2CMA167330R1000 | 463 RS7W | Розетка для монтажа на поверхность 463RS7W, 63A, 3P+N+E, IP67, 7ч | 1 | ШТ | 16523.292 | Заказ | 5 недель | Промышленные разъемы | Промышленные розетки | Промышленные розетки |  | 7392696673303 | 1.150 | KG | 4.660 | CDM
2CMA167332R1000 | 463 RS9W | Розетка для монтажа на поверхность 463RS9W, 63A, 3P+N+E, IP67, 9ч | 1 | ШТ | 16523.292 | Заказ | 5 недель | Промышленные разъемы | Промышленные розетки | Промышленные розетки |  | 7392696673327 | 1.150 | KG | 4.660 | CDM
2CMA167334R1000 | 463 RS11W | Розетка для монтажа на поверхность 463RS11W, 63A, 3P+N+E, IP67, 11ч | 1 | ШТ | 16523.292 | Заказ | 5 недель | Промышленные разъемы | Промышленные розетки | Промышленные розетки |  | 7392696673341 | 1.150 | KG | 4.660 | CDM
2CMA167336R1000 | 463 RS1W | Розетка для монтажа на поверхность 463RS1W, 63A, 3P+N+E, IP67, 1ч | 1 | ШТ | 16523.292 | Заказ | 5 недель | Промышленные разъемы | Промышленные розетки | Промышленные розетки |  | 7392696673365 | 1.150 | KG | 4.660 | CDM
2CMA167340R1000 | 263 BS6W | Вилка для монтажа на поверхность 263BS6W, 63A, 2P+E, IP67, 6ч | 1 | ШТ | 14646.972 | Заказ | 4 недели | Промышленные разъемы | Промышленные вилки | Промышленные вилки |  | 7392696673402 | 1.380 | KG | 0.004 | M3
2CMA167342R1000 | 263 BS9W | Вилка для монтажа на поверхность 263BS9W, 63A, 2P+E, IP67, 9ч | 1 | ШТ | 14377.824 | Заказ | 5 недель | Промышленные разъемы | Промышленные вилки | Промышленные вилки |  | 7392696673426 | 1.380 | KG | 0.004 | M3
2CMA167350R1000 | 363 BS6W | Вилка для монтажа на поверхность 363BS6W, 63A, 3P+E, IP67, 6ч | 1 | ШТ | 15106.32 | Заказ | 5 недель | Промышленные разъемы | Промышленные вилки | Промышленные вилки |  | 7392696673501 | 1.495 | KG | 0.004 | M3
2CMA167362R1000 | 463BS6W | Вилка для монтажа на поверхность 463BS6W, 63A, 3P+N+E, IP67, 6ч | 1 | ШТ | 16134.996 | B | 2 недели | Промышленные разъемы | Промышленные вилки | Промышленные вилки |  | 7392696673624 | 1.139 | KG | 0.004 | M3
2CMA167372R1000 | 263 RU4W | Розетка панельная с прямым унифицированным фланцем 263RU4W, 63A, 2P+E, IP67, 4ч | 1 | ШТ | 8108.664 | Заказ | 5 недель | Промышленные разъемы | Промышленные розетки на панель | Промышленные розетки на панель |  | 7392696673723 | 0.690 | KG | 0.001 | M3
2CMA167374R1000 | 263 RU6W | Розетка панельная с прямым унифицированным фланцем 263RU6W, 63A, 2P+E, IP67, 6ч | 1 | ШТ | 6061.824 | Заказ | 5 недель | Промышленные разъемы | Промышленные розетки на панель | Промышленные розетки на панель |  | 7392696673747 | 0.690 | KG | 0.001 | M3
2CMA167384R1000 | 363 RU6W | Розетка панельная с прямым унифицированным фланцем 363RU6W, 63A, 3P+E, IP67, 6ч | 1 | ШТ | 6424.764 | Заказ | 5 недель | Промышленные разъемы | Промышленные розетки на панель | Промышленные розетки на панель |  | 7392696673846 | 0.690 | KG | 0.001 | M3
2CMA167396R1000 | 463RU6W | Розетка панельная с прямым унифицированным фланцем 463RU6W, 63A, 3P+N+E, IP67, 6ч | 1 | ШТ | 6710.928 | Заказ | 4 недели | Промышленные разъемы | Промышленные розетки на панель | Промышленные розетки на панель |  | 7392696673969 | 0.874 | KG | 0.001 | M3
2CMA167408R1000 | 263 RAU6 | Розетка панельная с угловым унифицированным фланцем 263RAU6, 63A, 2P+E, IP44, 6ч | 1 | ШТ | 5013.36 | Заказ | 4 недели | Промышленные разъемы | Промышленные розетки на панель | Промышленные розетки на панель |  | 7392696674089 | 0.598 | KG | 0.001 | M3
2CMA167418R1000 | 363 RAU6 | Розетка панельная с угловым унифицированным фланцем 363RAU6, 63A, 3P+E, IP44, 6ч | 1 | ШТ | 5242.932 | Заказ | 4 недели | Промышленные разъемы | Промышленные розетки на панель | Промышленные розетки на панель |  | 7392696674188 | 0.667 | KG | 0.001 | M3
2CMA167430R1000 | 463 RAU6 | Розетка панельная с угловым унифицированным фланцем 463RAU6, 63A, 3P+N+E, IP44, 6ч | 1 | ШТ | 5372.868 | C | 4 недели | Промышленные разъемы | Промышленные розетки на панель | Промышленные розетки на панель |  | 7392696674300 | 0.748 | KG | 0.001 | M3
2CMA167442R1000 | 263 RAU6W | Розетка панельная с угловым унифицированным фланцем 263RAU6W, 63A, 2P+E, IP67, 6ч | 1 | ШТ | 6061.824 | Заказ | 5 недель | Промышленные разъемы | Промышленные розетки на панель | Промышленные розетки на панель |  | 7392696674423 | 0.690 | KG | 0.002 | M3
2CMA167452R1000 | 363 RAU6W | Розетка панельная с угловым унифицированным фланцем 363RAU6W, 63A, 3P+E, IP67, 6ч | 1 | ШТ | 6424.764 | Заказ | 4 недели | Промышленные разъемы | Промышленные розетки на панель | Промышленные розетки на панель |  | 7392696674522 | 0.725 | KG | 0.002 | M3
2CMA167464R1000 | 463 RAU6W | Розетка панельная с угловым унифицированным фланцем 463RAU6W, 63A, 3P+N+E, IP67, 6ч | 1 | ШТ | 6710.928 | C | 4 недели | Промышленные разъемы | Промышленные розетки на панель | Промышленные розетки на панель |  | 7392696674645 | 0.725 | KG | 0.002 | M3
2CMA167474R1000 | 263 RS4 | Розетка для монтажа на поверхность 263RS4, 63A, 2P+E, IP44, 4ч | 1 | ШТ | 10097.58 | Заказ | 5 недель | Промышленные разъемы | Промышленные розетки | Промышленные розетки |  | 7392696674744 | 0.950 | KG | 3.700 | CDM
2CMA167476R1000 | 263 RS6 | Розетка для монтажа на поверхность 263RS6, 63A, 2P+E, IP44, 6ч | 1 | ШТ | 5765.556 | Заказ | 4 недели | Промышленные разъемы | Промышленные розетки | Промышленные розетки |  | 7392696674768 | 1.093 | KG | 0.004 | M3
2CMA167484R1000 | 463 RS6 | Розетка для монтажа на поверхность 463RS6, 63A, 3P+N+E, IP44, 6ч | 1 | ШТ | 5965.428 | A | 1 неделя | Промышленные разъемы | Промышленные розетки | Промышленные розетки |  | 7392696674843 | 1.119 | KG | 0.004 | M3
2CMA167496R1000 | 363 RS5 | Розетка для монтажа на поверхность 363RS5, 63A, 3P+E, IP44, 5ч | 1 | ШТ | 10471.164 | Заказ | 5 недель | Промышленные разъемы | Промышленные розетки | Промышленные розетки |  | 7392696674966 | 0.000 | KG | 3.644 | CDM
2CMA167498R1000 | 363 RS6 | Розетка для монтажа на поверхность 363RS6, 63A, 3P+E, IP44, 6ч | 1 | ШТ | 5892.048 | Заказ | 4 недели | Промышленные разъемы | Промышленные розетки | Промышленные розетки |  | 7392696674980 | 1.038 | KG | 0.004 | M3
2CMA167500R1000 | 363 RS7 | Розетка для монтажа на поверхность 363RS7, 63A, 3P+E, IP44, 7ч | 1 | ШТ | 9901.896 | Заказ | 5 недель | Промышленные разъемы | Промышленные розетки | Промышленные розетки |  | 7392696675000 | 0.990 | KG | 3.700 | CDM
2CMA167502R1000 | 363 RS9 | Розетка для монтажа на поверхность 363RS9, 63A, 3P+E, IP44, 9ч | 1 | ШТ | 8485.812 | Заказ | 5 недель | Промышленные разъемы | Промышленные розетки | Промышленные розетки |  | 7392696675024 | 0.950 | KG | 3.644 | CDM
2CMA167510R1000 | 263 RU6 | Розетка панельная с прямым унифицированным фланцем 263RU6, 63A, 2P+E, IP44, 6ч | 1 | ШТ | 4400.82 | Заказ | 5 недель | Промышленные разъемы | Промышленные розетки на панель | Промышленные розетки на панель |  | 7392696675109 | 0.690 | KG | 0.001 | M3
2CMA167520R1000 | 363 RU6 | Розетка панельная с прямым унифицированным фланцем 363RU6, 63A, 3P+E, IP44, 6ч | 1 | ШТ | 5189.784 | Заказ | 5 недель | Промышленные разъемы | Промышленные розетки на панель | Промышленные розетки на панель |  | 7392696675208 | 0.794 | KG | 0.001 | M3
2CMA167532R1000 | 463RU6 | Розетка панельная с прямым унифицированным фланцем 463RU6, 63A, 3P+N+E, IP44, 6ч | 1 | ШТ | 5319.552 | C | 4 недели | Промышленные разъемы | Промышленные розетки на панель | Промышленные розетки на панель |  | 7392696675321 | 0.751 | KG | 0.001 | M3
2CMA167544R1000 | 263 BS6 | Вилка для монтажа на поверхность 263BS6, 63A, 2P+E, IP44, 6ч | 1 | ШТ | 8308.872 | Заказ | 5 недель | Промышленные разъемы | Промышленные вилки | Промышленные вилки |  | 7392696675444 | 0.920 | KG | 0.003 | M3
2CMA167554R1000 | 363 BS6 | Вилка для монтажа на поверхность 363BS6, 63A, 3P+E, IP44, 6ч | 1 | ШТ | 9507.288 | Заказ | 5 недель | Промышленные разъемы | Промышленные вилки | Промышленные вилки |  | 7392696675543 | 0.909 | KG | 0.003 | M3
2CMA167566R1000 | 463 BS6 | Вилка для монтажа на поверхность 463BS6, 63A, 3P+N+E, IP44, 6ч | 1 | ШТ | 11720.868 | B | 2 недели | Промышленные разъемы | Промышленные вилки | Промышленные вилки |  | 7392696675666 | 0.978 | KG | 0.003 | M3
2CMA167622R1000 | 216 MHS4 | Розетка с выключателем и механической блокировкой 216MHS4, 16A, 2P+E, IP44, 4ч | 1 | ШТ | 16426.188 | Заказ | 5 недель | Промышленные разъемы | Промышленные розетки с механической блокировкой | Промышленные розетки с механической блокировкой |  | 7392696676229 | 0.667 | KG | 0.003 | M3
2CMA167623R1000 | 216 MHS6 | Розетка с выключателем и механической блокировкой 216MHS6, 16A, 2P+E, IP44, 6ч | 1 | ШТ | 12501.564 | Заказ | 4 недели | Промышленные разъемы | Промышленные розетки с механической блокировкой | Промышленные розетки с механической блокировкой |  | 7392696676236 | 0.667 | KG | 0.003 | M3
2CMA167624R1000 | 216MHS9 | Розетка с выключателем и механической блокировкой 216MHS9, 16A, 2P+E, IP44, 9ч | 1 | ШТ | 18104.076 | Заказ | 5 недель | Промышленные разъемы | Промышленные розетки с механической блокировкой | Промышленные розетки с механической блокировкой |  | 7392696676243 | 0.550 | KG | 0.003 | M3
2CMA167629R1000 | 316 MHS4 | Розетка с выключателем и механической блокировкой 316MHS4, 16A, 3P+E, IP44, 4ч | 1 | ШТ | 13121.544 | Заказ | 5 недель | Промышленные разъемы | Промышленные розетки с механической блокировкой | Промышленные розетки с механической блокировкой |  | 7392696676298 | 0.748 | KG | 0.003 | M3
2CMA167631R1000 | 316 MHS6 | Розетка с выключателем и механической блокировкой 316MHS6, 16A, 3P+E, IP44, 6ч | 1 | ШТ | 13121.544 | Заказ | 4 недели | Промышленные разъемы | Промышленные розетки с механической блокировкой | Промышленные розетки с механической блокировкой |  | 7392696676311 | 0.748 | KG | 0.003 | M3
2CMA167640R1000 | 416 MHS6 | Розетка с выключателем и механической блокировкой 416MHS6, 16A, 3P+N+E, IP44, 6ч | 1 | ШТ | 13121.544 | Заказ | 4 недели | Промышленные разъемы | Промышленные розетки с механической блокировкой | Промышленные розетки с механической блокировкой |  | 7392696676403 | 0.805 | KG | 0.003 | M3
2CMA167645R1000 | 216 MVS4 | Розетка с выключателем и механической блокировкой 216MVS4, 16A, 2P+E, IP43, 4ч | 1 | ШТ | 14187.324 | Заказ | 5 недель | Промышленные разъемы | Промышленные розетки с механической блокировкой | Промышленные розетки с механической блокировкой |  | 7392696676458 | 1.035 | KG | 0.004 | M3
2CMA167646R1000 | 216 MVS6 | Розетка с выключателем и механической блокировкой 216MVS6, 16A, 2P+E, IP44, 6ч | 1 | ШТ | 12501.564 | Заказ | 4 недели | Промышленные разъемы | Промышленные розетки с механической блокировкой | Промышленные розетки с механической блокировкой |  | 7392696676465 | 1.035 | KG | 0.004 | M3
2CMA167654R1000 | 316 MVS6 | Розетка с выключателем и механической блокировкой 316MVS6, 16A, 3P+E, IP44, 6ч | 1 | ШТ | 13121.544 | Заказ | 5 недель | Промышленные разъемы | Промышленные розетки с механической блокировкой | Промышленные розетки с механической блокировкой |  | 7392696676540 | 0.771 | KG | 0.004 | M3
2CMA167663R1000 | 416 MVS6 | Розетка с выключателем и механической блокировкой 416MVS6, 16A, 3P+N+E, IP44, 6ч | 1 | ШТ | 13121.544 | Заказ | 4 недели | Промышленные разъемы | Промышленные розетки с механической блокировкой | Промышленные розетки с механической блокировкой |  | 7392696676632 | 0.805 | KG | 0.004 | M3
2CMA167669R1000 | 232 MHS6 | Розетка с выключателем и механической блокировкой 232MHS6, 32A, 2P+E, IP44, 6ч | 1 | ШТ | 16101.036 | Заказ | 5 недель | Промышленные разъемы | Промышленные розетки с механической блокировкой | Промышленные розетки с механической блокировкой |  | 7392696676694 | 0.782 | KG | 0.003 | M3
2CMA167676R1000 | 332 MHS5W | Розетка с выключателем и механической блокировкой 332MHS5, 32A, 3P+E, IP44, 5ч | 1 | ШТ | 25939.416 | Заказ | 5 недель | Промышленные разъемы | Промышленные розетки с механической блокировкой | Промышленные розетки с механической блокировкой |  | 7392696676762 | 0.741 | KG | 2.700 | CDM
2CMA167677R1000 | 332 MHS6 | Розетка с выключателем и механической блокировкой 332MHS6, 32A, 3P+E, IP44, 6ч | 1 | ШТ | 16439.616 | Заказ | 4 недели | Промышленные разъемы | Промышленные розетки с механической блокировкой | Промышленные розетки с механической блокировкой |  | 7392696676779 | 0.741 | KG | 0.003 | M3
2CMA167686R1000 | 432 MHS6 | Розетка с выключателем и механической блокировкой 432MHS6, 32A, 3P+N+E, IP44, 6ч | 1 | ШТ | 16553.544 | Заказ | 4 недели | Промышленные разъемы | Промышленные розетки с механической блокировкой | Промышленные розетки с механической блокировкой |  | 7392696676861 | 0.759 | KG | 0.003 | M3
2CMA167692R1000 | 232 MVS6 | Розетка с выключателем и механической блокировкой 232MVS6, 32A, 2P+E, IP44, 6ч | 1 | ШТ | 16101.036 | Заказ | 5 недель | Промышленные разъемы | Промышленные розетки с механической блокировкой | Промышленные розетки с механической блокировкой |  | 7392696676922 | 0.794 | KG | 0.004 | M3
2CMA167700R1000 | 332 MVS6 | Розетка с выключателем и механической блокировкой 332MVS6, 32A, 3P+E, IP44, 6ч | 1 | ШТ | 16439.616 | Заказ | 5 недель | Промышленные разъемы | Промышленные розетки с механической блокировкой | Промышленные розетки с механической блокировкой |  | 7392696677004 | 0.828 | KG | 0.004 | M3
2CMA167702R1000 | 332MVS9 | Розетка с выключателем и механической блокировкой 332MVS9, 32A, 3P+E, IP44, 9ч | 1 | ШТ | 20162.04 | Заказ | 5 недель | Промышленные разъемы | Промышленные розетки с механической блокировкой | Промышленные розетки с механической блокировкой |  | 7392696677028 | 0.800 | KG | 0.040 | M3
2CMA167709R1000 | 432 MVS6 | Розетка с выключателем и механической блокировкой 432MVS6, 32A, 3P+N+E, IP44, 6ч | 1 | ШТ | 16553.544 | Заказ | 4 недели | Промышленные разъемы | Промышленные розетки с механической блокировкой | Промышленные розетки с механической блокировкой |  | 7392696677097 | 1.196 | KG | 0.004 | M3
2CMA167715R1000 | 263 MHS6 | Розетка с выключателем и механической блокировкой 263MHS6, 63A, 2P+E, IP44, 6ч | 1 | ШТ | 27824.892 | Заказ | 5 недель | Промышленные разъемы | Промышленные розетки с механической блокировкой | Промышленные розетки с механической блокировкой |  | 7392696677158 | 2.300 | KG | 0.006 | M3
2CMA167721R1000 | 363 MHS6 | Розетка с выключателем и механической блокировкой 363MHS6, 63A, 3P+E, IP44, 6ч | 1 | ШТ | 28796.892 | Заказ | 5 недель | Промышленные разъемы | Промышленные розетки с механической блокировкой | Промышленные розетки с механической блокировкой |  | 7392696677219 | 2.300 | KG | 0.006 | M3
2CMA167727R1000 | 463 MHS6 | Розетка с выключателем и механической блокировкой 463 MHS6, 63A, 3P+N+E, IP44, 6ч | 1 | ШТ | 29085.216 | Заказ | 4 недели | Промышленные разъемы | Промышленные розетки с механической блокировкой | Промышленные розетки с механической блокировкой |  | 7392696677271 | 2.151 | KG | 0.006 | M3
2CMA167756R1000 | 216 MPR6 | Розетка с рубильником, механической блокировкой и УЗО 216MPR6, 16А, 2Р+Е, IP44, 6ч | 1 | ШТ | 31357.452 | Заказ | 5 недель | Промышленные разъемы | Промышленные розетки с механической блокировкой | Промышленные розетки с механической блокировкой |  | 7392696677561 | 1.967 | KG | 8.660 | CDM
2CMA167764R1000 | 316 MPR6 | Розетка с рубильником, механической блокировкой и УЗО 316MPR6, 16А, 3Р+Е, IP44, 6ч | 1 | ШТ | 33599.724 | Заказ | 5 недель | Промышленные разъемы | Промышленные розетки с механической блокировкой | Промышленные розетки с механической блокировкой |  | 7392696677646 | 2.001 | KG | 8.660 | CDM
2CMA167772R1000 | 416 MPR6 | Розетка с рубильником, механической блокировкой и УЗО 416MPR6, 16A, 3P+N+E, IP44, 6ч | 1 | ШТ | 36958.092 | Заказ | 2 недели | Промышленные разъемы | Промышленные розетки с механической блокировкой | Промышленные розетки с механической блокировкой |  | 7392696677721 | 2.024 | KG | 0.009 | M3
2CMA167778R1000 | 232 MPR6 | Розетка с рубильником, механической блокировкой и УЗО 232MPR6, 32А, 2Р+Е, IP44, 6ч | 1 | ШТ | 38824.788 | Заказ | 5 недель | Промышленные разъемы | Промышленные розетки с механической блокировкой | Промышленные розетки с механической блокировкой |  | 7392696677783 | 2.036 | KG | 8.660 | CDM
2CMA167786R1000 | 332 MPR6 | Розетка с рубильником, механической блокировкой и УЗО 332MPR6, 32А, 3Р+Е, IP44, 6ч | 1 | ШТ | 40316.268 | Заказ | 5 недель | Промышленные разъемы | Промышленные розетки с механической блокировкой | Промышленные розетки с механической блокировкой |  | 7392696677868 | 2.047 | KG | 8.660 | CDM
2CMA167795R1000 | 432 MPR6 | Розетка с рубильником, механической блокировкой и УЗО 432MPR6, 32А, 3Р+N+Е, IP44, 6ч | 1 | ШТ | 45169.368 | Заказ | 5 недель | Промышленные разъемы | Промышленные розетки с механической блокировкой | Промышленные розетки с механической блокировкой |  | 7392696677950 | 2.070 | KG | 8.660 | CDM
2CMA167801R1000 | 216 MHS6W | Розетка с выключателем и механической блокировкой 216MHS6W, 16A, 2P+E, IP67, 6ч | 1 | ШТ | 15373.812 | Заказ | 4 недели | Промышленные разъемы | Промышленные розетки с механической блокировкой | Промышленные розетки с механической блокировкой |  | 7392696678018 | 0.713 | KG | 0.003 | M3
2CMA167809R1000 | 316 MHS6W | Розетка с выключателем и механической блокировкой 316MHS6W, 16A, 3P+E, IP67, 6ч | 1 | ШТ | 15662.136 | Заказ | 4 недели | Промышленные разъемы | Промышленные розетки с механической блокировкой | Промышленные розетки с механической блокировкой |  | 7392696678094 | 0.667 | KG | 0.003 | M3
2CMA167818R1000 | 416 MHS6W | Розетка с выключателем и механической блокировкой 416MHS6W, 16A, 3P+N+E, IP67, 6ч | 1 | ШТ | 15940.296 | Заказ | 4 недели | Промышленные разъемы | Промышленные розетки с механической блокировкой | Промышленные розетки с механической блокировкой |  | 7392696678186 | 0.702 | KG | 0.003 | M3
2CMA167823R1000 | 216 MVS4W | Розетка с выключателем и механической блокировкой 216MVS4W, 16A, 2P+E, IP67, 4ч | 1 | ШТ | 22284.852 | Заказ | 5 недель | Промышленные разъемы | Промышленные розетки с механической блокировкой | Промышленные розетки с механической блокировкой |  | 7392696678230 | 1.070 | KG | 0.005 | M3
2CMA167824R1000 | 216 MVS6W | Розетка с выключателем и механической блокировкой 216MVS6W, 16A, 2P+E, IP67, 6ч | 1 | ШТ | 15373.812 | Заказ | 4 недели | Промышленные разъемы | Промышленные розетки с механической блокировкой | Промышленные розетки с механической блокировкой |  | 7392696678247 | 1.070 | KG | 0.005 | M3
2CMA167829R1000 | 316MVS3W | Розетка 316MVS6WH, 16A, 3P+E, IP67, 3ч | 1 | ШТ | 23830.848 | Заказ | 5 недель | Промышленные разъемы | Промышленные розетки с механической блокировкой | Промышленные розетки с механической блокировкой |  |  | 2.105 | KG | 9.920 | CDM
2CMA167832R1000 | 316 MVS6W | Розетка с выключателем и механической блокировкой 316MVS6W, 16A, 3P+E, IP67, 6ч | 1 | ШТ | 15662.136 | Заказ | 5 недель | Промышленные разъемы | Промышленные розетки с механической блокировкой | Промышленные розетки с механической блокировкой |  | 7392696678322 | 0.771 | KG | 0.005 | M3
2CMA167834R1000 | 316MVS9W | Разъем 316MVS9W на поверхность вертикальный с выключателем и блокировкой 16A, 3P+E, IP67, 9ч | 1 | ШТ | 23655.648 | Заказ | 5 недель | Промышленные разъемы | Промышленные вилки на кабеле | Промышленные вилки на кабеле |  | 7392696678346 | 0.670 | KG | 4.680 | CDM
2CMA167836R1000 | 316MVS11W | Розетка с выключателем и механической блокировкой 316MVS11W | 1 | ШТ | 25458.876 | Заказ | 6 недель | Промышленные разъемы | Промышленные розетки с механической блокировкой | Промышленные розетки с механической блокировкой |  | 7392696678360 | 0.670 | KG | 4.834 | CDM
2CMA167842R1000 | 416 MVS6W | Розетка с выключателем и механической блокировкой 416MVS6W, 16A, 3P+N+E, IP67, 6ч | 1 | ШТ | 15940.296 | Заказ | 4 недели | Промышленные разъемы | Промышленные розетки с механической блокировкой | Промышленные розетки с механической блокировкой |  | 7392696678421 | 0.805 | KG | 0.005 | M3
2CMA167848R1000 | 232 MHS6W | Розетка с выключателем и механической блокировкой 232MHS6W, 32A, 2P+E, IP67, 6ч | 1 | ШТ | 18309.756 | Заказ | 4 недели | Промышленные разъемы | Промышленные розетки с механической блокировкой | Промышленные розетки с механической блокировкой |  | 7392696678483 | 0.805 | KG | 0.003 | M3
2CMA167851R1000 | 232 MHS1W | Розетка с выключателем и механической блокировкой 232MHS1W, 32A, 2P+E, IP67, 1ч | 1 | ШТ | 27646.116 | Заказ | 5 недель | Промышленные разъемы | Промышленные розетки с механической блокировкой | Промышленные розетки с механической блокировкой |  | 7392696678513 | 0.805 | KG | 2.900 | CDM
2CMA167853R1000 | 332 MHS3W | Розетка с выключателем и механической блокировкой 332MHS3W, 32A, 3P+E, IP67, 3ч | 1 | ШТ | 16443.06 | Заказ | 5 недель | Промышленные разъемы | Промышленные розетки с механической блокировкой | Промышленные розетки с механической блокировкой |  | 7392696678537 | 0.725 | KG | 0.003 | M3
2CMA167856R1000 | 332 MHS6W | Розетка с выключателем и механической блокировкой 332MHS6W, 32A, 3P+E, IP67, 6ч | 1 | ШТ | 18604.776 | C | 4 недели | Промышленные разъемы | Промышленные розетки с механической блокировкой | Промышленные розетки с механической блокировкой |  | 7392696678568 | 0.725 | KG | 0.003 | M3
2CMA167857R1000 | 332MHS7W | Разъем 332MHS7W на поверхность стандартный с выключателем и блокировкой 32A, 3P+E, IP67, 7ч | 1 | ШТ | 29567.844 | Заказ | 5 недель | Промышленные разъемы | Промышленные вилки на кабеле | Промышленные вилки на кабеле |  | 7392696678575 | 0.630 | KG | 3.100 | CDM
2CMA167860R1000 | 332MHS11W | Розетка с выключателем и механической блокировкой 332MHS11W, 32A, 3P+E, IP67, 11ч | 1 | ШТ | 27291.984 | Заказ | 5 недель | Промышленные разъемы | Промышленные вилки на кабеле | Промышленные вилки на кабеле |  | 7392696678605 | 0.630 | KG | 2.950 | CDM
2CMA167865R1000 | 432 MHS6W | Розетка с выключателем и механической блокировкой 432MHS6W, 32A, 3P+N+E, IP67, 6ч | 1 | ШТ | 18869.52 | Заказ | 4 недели | Промышленные разъемы | Промышленные розетки с механической блокировкой | Промышленные розетки с механической блокировкой |  | 7392696678650 | 0.874 | KG | 0.003 | M3
2CMA167871R1000 | 232 MVS6W | Розетка с выключателем и механической блокировкой 232MVS6W, 32A, 2P+E, IP67, 6ч | 1 | ШТ | 18309.756 | Заказ | 5 недель | Промышленные разъемы | Промышленные розетки с механической блокировкой | Промышленные розетки с механической блокировкой |  | 7392696678711 | 0.794 | KG | 0.005 | M3
2CMA167876R1000 | 332 MVS3W | Розетка с выключателем и механической блокировкой 332MVS3W, 32A, 3P+E, IP67, 3ч | 1 | ШТ | 20478.204 | Заказ | 4 недели | Промышленные разъемы | Промышленные розетки с механической блокировкой | Промышленные розетки с механической блокировкой |  | 7392696678766 | 0.000 | KG | 4.524 | CDM
2CMA167879R1000 | 332 MVS6W | Розетка с выключателем и механической блокировкой 332MVS6W, 32A, 3P+E, IP67, 6ч | 1 | ШТ | 18604.776 | Заказ | 4 недели | Промышленные разъемы | Промышленные розетки с механической блокировкой | Промышленные розетки с механической блокировкой |  | 7392696678797 | 0.828 | KG | 0.005 | M3
2CMA167881R1000 | 332MVS9W | Розетка с выключателем и механической блокировкой 332MVS9W, 32A, 3P+E, IP67, 9ч | 1 | ШТ | 31087.728 | Заказ | 5 недель | Промышленные разъемы | Промышленные розетки с механической блокировкой | Промышленные розетки с механической блокировкой |  | 7392696678810 | 0.800 | KG | 0.040 | M3
2CMA167888R1000 | 432 MVS6W | Розетка с выключателем и механической блокировкой 432MVS6W, 32A, 3P+N+E, IP67, 6ч | 1 | ШТ | 18869.52 | Заказ | 4 недели | Промышленные разъемы | Промышленные розетки с механической блокировкой | Промышленные розетки с механической блокировкой |  | 7392696678889 | 0.874 | KG | 0.005 | M3
2CMA167894R1000 | 263 MHS6W | Розетка с выключателем и механической блокировкой 263MHS6W, 63A, 2P+E, IP67, 6ч | 1 | ШТ | 31005.612 | Заказ | 5 недель | Промышленные разъемы | Промышленные розетки с механической блокировкой | Промышленные розетки с механической блокировкой |  | 7392696678940 | 2.300 | KG | 0.006 | M3
2CMA167899R1000 | 363 MHS6W | Розетка с выключателем и механической блокировкой 363MHS6W, 63A, 3P+E, IP67, 6ч | 1 | ШТ | 31759.68 | Заказ | 4 недели | Промышленные разъемы | Промышленные розетки с механической блокировкой | Промышленные розетки с механической блокировкой |  | 7392696678995 | 2.300 | KG | 0.006 | M3
2CMA167905R1000 | 463 MHS6W | Розетка с выключателем и механической блокировкой 463MHS6W, 63A, 3P+N+E, IP67, 6ч | 1 | ШТ | 32061.444 | Заказ | 4 недели | Промышленные разъемы | Промышленные розетки с механической блокировкой | Промышленные розетки с механической блокировкой |  | 7392696679053 | 2.185 | KG | 0.006 | M3
2CMA167975R1000 | 316 MM6 | Розетка металл. с выключателем и механической блокировкой 316MM6, 16A, 3P+E, IP44, 6ч | 1 | ШТ | 21755.208 | Заказ | 4 недели | Промышленные разъемы | Промышленные розетки с механической блокировкой | Промышленные розетки с механической блокировкой |  | 7392696679756 | 1.495 | KG | 0.003 | M3
2CMA167977R1000 | 316 MM9 | Розетка металл. с выключателем и механической блокировкой 316MM9, 16A, 3P+E, IP44, 9ч | 1 | ШТ | 27251.904 | Заказ | 5 недель | Промышленные разъемы | Промышленные розетки с механической блокировкой | Промышленные розетки с механической блокировкой |  | 7392696679770 | 1.495 | KG | 3.341 | CDM
2CMA167984R1000 | 416 MM6 | Розетка металл. с выключателем и механической блокировкой 416MM6, 16A, 3P+N+E, IP44, 6ч | 1 | ШТ | 23075.76 | Заказ | 4 недели | Промышленные разъемы | Промышленные розетки с механической блокировкой | Промышленные розетки с механической блокировкой |  | 7392696679848 | 1.553 | KG | 0.003 | M3
2CMA167990R1000 | 332 MM3 | Розетка металл. с выключателем и механической блокировкой 332MM3, 32A, 3P+E, IP44, 3ч | 1 | ШТ | 24533.676 | Заказ | 5 недель | Промышленные разъемы | Промышленные розетки с механической блокировкой | Промышленные розетки с механической блокировкой |  | 7392696679909 | 1.610 | KG | 0.003 | M3
2CMA167993R1000 | 332 MM6 | Розетка металл. с выключателем и механической блокировкой 332MM6, 32A, 3P+E, IP44, 6ч | 1 | ШТ | 24403.032 | Заказ | 4 недели | Промышленные разъемы | Промышленные розетки с механической блокировкой | Промышленные розетки с механической блокировкой |  | 7392696679930 | 1.610 | KG | 0.003 | M3
2CMA167995R1000 | 332 MM9 | Розетка металл. с выключателем и механической блокировкой 332MM9, 32A, 3P+E, IP44, 9ч | 1 | ШТ | 32852.388 | Заказ | 5 недель | Промышленные разъемы | Промышленные розетки с механической блокировкой | Промышленные розетки с механической блокировкой |  | 7392696679954 | 1.610 | KG | 3.690 | CDM
2CMA168002R1000 | 432 MM6 | Розетка металл. с выключателем и механической блокировкой 432MM6, 32A, 3P+N+E, IP44, 6ч | 1 | ШТ | 25740.312 | Заказ | 4 недели | Промышленные разъемы | Промышленные розетки с механической блокировкой | Промышленные розетки с механической блокировкой |  | 7392696680028 | 1.668 | KG | 0.003 | M3
2CMA168006R1000 | 432 MM1 | Розетка металл. с выключателем и механической блокировкой 432MM1, 32A, 3P+N+E, IP44, 1ч | 1 | ШТ | 37019.088 | Заказ | 5 недель | Промышленные разъемы | Промышленные розетки с механической блокировкой | Промышленные розетки с механической блокировкой |  | 7392696680066 | 1.668 | KG | 3.300 | CDM
2CMA168031R1000 | 263 MM6 | Розетка металл. с выключателем и механической блокировкой 263MM6, 63A, 2P+E, IP44, 6ч | 1 | ШТ | 34276.704 | Заказ | 5 недель | Промышленные разъемы | Промышленные розетки с механической блокировкой | 263MM |  | 7392696680318 | 2.300 | KG | 0.070 | M3
2CMA168036R1000 | 363 MM6 | Розетка металл. с выключателем и механической блокировкой 363MM6, 63A, 3P+E, IP44, 6ч | 1 | ШТ | 35151.444 | Заказ | 4 недели | Промышленные разъемы | Промышленные розетки с механической блокировкой | Промышленные розетки с механической блокировкой |  | 7392696680363 | 2.875 | KG | 0.007 | M3
2CMA168038R1000 | 363 MM9 | Розетка металл. с выключателем и механической блокировкой 363MM9, 63A, 3P+E, IP44, 9ч | 1 | ШТ | 48919.824 | Заказ | 5 недель | Промышленные разъемы | Промышленные розетки с механической блокировкой | Промышленные розетки с механической блокировкой |  | 7392696680387 | 2.875 | KG | 7.880 | CDM
2CMA168042R1000 | 463 MM6 | Розетка металл. с выключателем и механической блокировкой 463MM6, 63A, 3P+N+E, IP44, 6ч | 1 | ШТ | 38228.208 | Заказ | 4 недели | Промышленные разъемы | Промышленные розетки с механической блокировкой | Промышленные розетки с механической блокировкой |  | 7392696680424 | 3.048 | KG | 0.007 | M3
2CMA168044R1000 | 463MM9 | Роз-ка мет/в.б 463MM9,63A,3P+N+E,IP44,9ч | 1 | ШТ | 55433.352 | Заказ | 5 недель | Промышленные разъемы | Промышленные розетки с механической блокировкой | Промышленные розетки с механической блокировкой |  | 7392696680448 | 3.048 | KG | 0.007 | M3
2CMA168047R1000 | 2125 MM6 | Розетка металл. с выключателем и механической блокировкой 2125MM6, 125A, 2P+E, IP44, 6ч | 1 | ШТ | 106577.124 | Заказ | 5 недель | Промышленные разъемы | Промышленные розетки с механической блокировкой | 2125MM |  | 7392696680479 | 7.800 | KG | 0.021 | M3
2CMA168048R1000 | 3125 MM6 | Розетка металл. с выключателем и механической блокировкой 3125MM6, 125A, 3P+E, IP44, 6ч | 1 | ШТ | 110639.304 | Заказ | 5 недель | Промышленные разъемы | Промышленные розетки с механической блокировкой | Промышленные розетки с механической блокировкой |  | 7392696680486 | 9.085 | KG | 0.021 | M3
2CMA168053R1000 | 4125 MM6 | Розетка металл. с выключателем и механической блокировкой 4125MM6, 125A, 3P+N+E, IP44, 6ч | 1 | ШТ | 118254.168 | Заказ | 4 недели | Промышленные разъемы | Промышленные розетки с механической блокировкой | Промышленные розетки с механической блокировкой |  | 7392696680530 | 9.315 | KG | 0.021 | M3
2CMA168104R1000 | 263 BU6W | Вилка панельная с прямым фланцем 263BU6W, 63A, 2P+E, IP67, 6ч | 1 | ШТ | 8335.572 | Заказ | 5 недель | Промышленные разъемы | Промышленные вилки на панель | Промышленные вилки на панель |  | 7392696681049 | 0.575 | KG | 0.001 | M3
2CMA168109R1000 | 363 BU6W | Вилка панельная с прямым фланцем 363BU6W, 63A, 3P+E, IP67, 6ч | 1 | ШТ | 9314.112 | A | 1 неделя | Промышленные разъемы | Промышленные вилки на панель | Промышленные вилки на панель |  | 7392696681094 | 0.633 | KG | 0.001 | M3
2CMA168115R1000 | 463 BU6W | Вилка панельная с прямым фланцем 463BU6W, 63A, 3P+N+E, IP67, 6ч | 1 | ШТ | 10043.244 | Заказ | 4 недели | Промышленные разъемы | Промышленные вилки на панель | Промышленные вилки на панель |  | 7392696681155 | 0.690 | KG | 0.001 | M3
2CMA168121R1000 | 216 T6 | Адаптер 3-лучевой 216T6, 16A, 2P+E, IP44 | 1 | ШТ | 11269.452 | Заказ | 4 недели | Промышленные разъемы | Аксессуары для промышленных разъемов | Аксессуары для промышленных разъемов |  | 7392696681216 | 0.736 | KG | 0.003 | M3
2CMA168122R1000 | 316 T6 | Адаптер 3-лучевой 316T6, 16A, 3P+E, IP44 | 1 | ШТ | 12450.6 | Заказ | 5 недель | Промышленные разъемы | Аксессуары для промышленных разъемов | Аксессуары для промышленных разъемов |  | 7392696681223 | 0.897 | KG | 0.003 | M3
2CMA168124R1000 | 416 T6 | Адаптер 3-лучевой 416T6, 16A, 3P+N+E, IP44 | 1 | ШТ | 13582.632 | Заказ | 4 недели | Промышленные разъемы | Аксессуары для промышленных разъемов | Аксессуары для промышленных разъемов |  | 7392696681247 | 1.024 | KG | 0.003 | M3
2CMA168127R1000 | 416A6 | Соединительное устройство для монтажа на поверхность с подключение шлейфа 416A6, вилка и розетка 3P+N+E, 16А, IP44, 6ч | 1 | ШТ | 14262.048 | Заказ | 4 недели | Промышленные разъемы | Аксессуары для промышленных разъемов | Аксессуары для промышленных разъемов |  | 7392696681278 | 0.851 | KG | 4.654 | CDM
2CMA168128R1000 | 432A6 | Соединительное устройство для монтажа на поверхность с подключение шлейфа 432A6, вилка и розетка 3P+N+E, 32А, IP44, 6ч | 1 | ШТ | 16729.944 | Заказ | 4 недели | Промышленные разъемы | Аксессуары для промышленных разъемов | Аксессуары для промышленных разъемов |  | 7392696681285 | 1.254 | KG | 4.861 | CDM
2CMA168129R1000 | 416 FV6 | Фазоинвертор 416FV6, 16А, 3P+N+E, IP44, 6ч | 1 | ШТ | 13582.632 | Заказ | 4 недели | Промышленные разъемы | Аксессуары для промышленных разъемов | Аксессуары для промышленных разъемов |  | 7392696681292 | 0.460 | KG | 788.832 | CCM
2CMA168130R1000 | 432 FV6 | Фазоинвертор 432FV6, 32А, 3P+N+E, IP44, 6ч | 1 | ШТ | 15810.144 | Заказ | 5 недель | Промышленные разъемы | Аксессуары для промышленных разъемов | Аксессуары для промышленных разъемов |  | 7392696681308 | 0.587 | KG | 0.001 | M3
2CMA168133R1000 | 216 RPM6 | Розетка 16А, 2Р+Е, IP44, в боксе А | 1 | ШТ | 15564.576 | Заказ | 5 недель | Промышленные разъемы | Промышленные розетки с защитой | Промышленные розетки с защитой |  | 7392696681339 | 1.265 | KG | 4.345 | CDM
2CMA168141R1000 | 316 RPM6 | Розетка 16А, 3Р+Е, IP44, в боксе А | 1 | ШТ | 19340.22 | Заказ | 5 недель | Промышленные разъемы | Аксессуары для промышленных разъемов | Аксессуары для промышленных разъемов |  | 7392696681414 | 1.380 | KG | 4.345 | CDM
2CMA168150R1000 | 416 RPM6 | Розетка 16А, 3Р+N+Е, IP44, в боксе А | 1 | ШТ | 20703.18 | Заказ | 5 недель | Промышленные разъемы | Аксессуары для промышленных разъемов | Аксессуары для промышленных разъемов |  | 7392696681506 | 1.380 | KG | 4.345 | CDM
2CMA168156R1000 | 232 RPM6 | Розетка 32А, 2Р+Е, IP44, в боксе А | 1 | ШТ | 17843.472 | Заказ | 5 недель | Промышленные разъемы | Промышленные розетки с защитой | Промышленные розетки с защитой |  | 7392696681568 | 1.380 | KG | 4.345 | CDM
2CMA168159R1000 | 416BUFV6 | Вилка панельная с фазоинвертором 416BUFV6,16А, 3P+N+E, IP44, 6ч | 1 | ШТ | 2341.704 | Заказ | 4 недели | Промышленные разъемы | Аксессуары для промышленных разъемов | Аксессуары для промышленных разъемов |  | 7392696681599 | 0.190 | KG | 0.305 | CDM
2CMA168164R1000 | 332 RPM6 | Розетка 32А, 3Р+Е, IP44, в боксе А | 1 | ШТ | 20965.272 | Заказ | 5 недель | Промышленные разъемы | Аксессуары для промышленных разъемов | Аксессуары для промышленных разъемов |  | 7392696681643 | 1.380 | KG | 4.345 | CDM
2CMA168169R1000 | 416BSFV6 | Вилка на поверхность с фазоинвертором 416BSFV6, 16А, 3P+N+E, IP44, 6ч | 1 | ШТ | 2319.624 | Заказ | 4 недели | Промышленные разъемы | Аксессуары для промышленных разъемов | Аксессуары для промышленных разъемов |  | 7392696681698 | 0.190 | KG | 0.800 | CDM
2CMA168173R1000 | 432 RPM6 | Розетка 32А, 3Р+N+Е, IP44, в боксе А | 1 | ШТ | 22468.596 | Заказ | 5 недель | Промышленные разъемы | Аксессуары для промышленных разъемов | Аксессуары для промышленных разъемов |  | 7392696681735 | 1.380 | KG | 4.345 | CDM
2CMA168261R1000 | 216 RPR6 | Розетка с УЗО 216RPR6, 16А, 2Р+Е, IP44, 6ч | 1 | ШТ | 22482.444 | Заказ | 4 недели | Промышленные разъемы | Промышленные розетки с защитой | Промышленные розетки с защитой |  | 7392696682619 | 1.380 | KG | 4.345 | CDM
2CMA168269R1000 | 316 RPR6 | Розетка с УЗО 316RPR6, 16А, 3Р+Е, IP44, 6ч | 1 | ШТ | 24647.628 | Заказ | 5 недель | Промышленные разъемы | Промышленные розетки с защитой | Промышленные розетки с защитой |  | 7392696682695 | 1.380 | KG | 4.345 | CDM
2CMA168278R1000 | 416RPR6 | Розетка с УЗО 416RPR6, 16A, 3P+N+E, IP44, 6ч | 1 | ШТ | 25539.24 | Заказ | 4 недели | Промышленные разъемы | Промышленные розетки с защитой | Промышленные розетки с защитой |  | 7392696682787 | 1.380 | KG | 4.345 | CDM
2CMA168283R1000 | 232 RPR6 | Розетка с УЗО 232RPR6, 32А, 2Р+Е, IP44, 6ч | 1 | ШТ | 27600.444 | Заказ | 4 недели | Промышленные разъемы | Промышленные розетки с защитой | Промышленные розетки с защитой |  | 7392696682831 | 1.380 | KG | 4.345 | CDM
2CMA168291R1000 | 332 RPR6 | Розетка с УЗО 332RPR6, 32А, 3Р+Е, IP44, 6ч | 1 | ШТ | 29835.828 | Заказ | 5 недель | Промышленные разъемы | Промышленные розетки с защитой | Промышленные розетки с защитой |  | 7392696682916 | 1.380 | KG | 4.345 | CDM
2CMA168300R1000 | 432 RPR6 | Розетка с УЗО 432RPR6, 32А, 3Р+N+Е, IP44, 6ч | 1 | ШТ | 29054.916 | Заказ | 4 недели | Промышленные разъемы | Промышленные розетки с защитой | Промышленные розетки с защитой |  | 7392696683005 | 1.380 | KG | 4.345 | CDM
2CMA168387R1000 | 216RL4 | Розетка для монтажа на поверхность с подключением шлейфа 216RL4, 16A, 2P+E, IP44, 4ч | 1 | ШТ | 10530.3 | Заказ | 5 недель | Промышленные разъемы | Промышленные розетки для разводки | Промышленные розетки для разводки |  | 7392696683876 | 0.955 | KG | 4.057 | CDM
2CMA168388R1000 | 216RL6 | Розетка для монтажа на поверхность с подключением шлейфа 216RL6 16A, 2P+E, IP44, 6ч | 1 | ШТ | 8734.212 | Заказ | 5 недель | Промышленные разъемы | Промышленные розетки для разводки | Промышленные розетки для разводки |  | 7392696683883 | 0.955 | KG | 0.004 | M3
2CMA168389R1000 | 216RL9 | Розетка для монтажа на поверхность с подключением шлейфа 216RL9, 16A, 2P+E, IP44, 9ч | 1 | ШТ | 10912.752 | Заказ | 5 недель | Промышленные разъемы | Промышленные розетки для разводки | Промышленные розетки для разводки |  | 7392696683890 | 0.690 | KG | 4.345 | CDM
2CMA168390R1000 | 216RL12 | Розетка для монтажа на поверхность с подключением шлейфа 216RL12, 16A, 2P+E, IP44, 12ч | 1 | ШТ | 10912.752 | Заказ | 5 недель | Промышленные разъемы | Промышленные розетки для разводки | Промышленные розетки для разводки |  | 7392696683906 | 0.690 | KG | 4.345 | CDM
2CMA168391R1000 | 216RL1 | Розетка для монтажа на поверхность с подключением шлейфа 216RL1, 16A, 2P+E, IP44, 1ч | 1 | ШТ | 10912.752 | Заказ | 5 недель | Промышленные разъемы | Промышленные розетки для разводки | Промышленные розетки для разводки |  | 7392696683913 | 0.690 | KG | 4.345 | CDM
2CMA168394R1000 | 316RL4 | Розетка для монтажа на поверхность с подключением шлейфа 316RL4, 16A, 3P+E, IP44, 4ч | 1 | ШТ | 11694.408 | Заказ | 5 недель | Промышленные разъемы | Промышленные розетки для разводки | Промышленные розетки для разводки |  | 7392696683944 | 0.690 | KG | 4.345 | CDM
2CMA168395R1000 | 316RL5 | Розетка для монтажа на поверхность с подключением шлейфа 316RL5, 16A, 3P+E, IP44, 5ч | 1 | ШТ | 11694.408 | Заказ | 5 недель | Промышленные разъемы | Промышленные розетки для разводки | Промышленные розетки для разводки |  | 7392696683951 | 0.690 | KG | 4.345 | CDM
2CMA168396R1000 | 316RL6 | Розетка для монтажа на поверхность с подключением шлейфа 316RL6, 16A, 3P+E, IP44, 6ч | 1 | ШТ | 8025.852 | Заказ | 5 недель | Промышленные разъемы | Промышленные розетки для разводки | Промышленные розетки для разводки |  | 7392696683968 | 0.690 | KG | 4.345 | CDM
2CMA168397R1000 | 316RL7 | Розетка для монтажа на поверхность с подключением шлейфа 316RL7, 16A, 3P+E, IP44, 7ч | 1 | ШТ | 11694.408 | Заказ | 5 недель | Промышленные разъемы | Промышленные розетки для разводки | Промышленные розетки для разводки |  | 7392696683975 | 0.690 | KG | 4.345 | CDM
2CMA168398R1000 | 316RL9 | Розетка для монтажа на поверхность с подключением шлейфа 316RL9, 16A, 3P+E, IP44, 9ч | 1 | ШТ | 11694.408 | Заказ | 5 недель | Промышленные разъемы | Промышленные розетки для разводки | Промышленные розетки для разводки |  | 7392696683982 | 0.690 | KG | 4.345 | CDM
2CMA168399R1000 | 316RL10 | Розетка для монтажа на поверхность с подключением шлейфа 316RL10, 16A, 3P+E, IP44, 10ч | 1 | ШТ | 11694.408 | Заказ | 5 недель | Промышленные разъемы | Промышленные розетки для разводки | Промышленные розетки для разводки |  | 7392696683999 | 0.690 | KG | 4.345 | CDM
2CMA168400R1000 | 316RL11 | Розетка для монтажа на поверхность с подключением шлейфа 316RL11, 16A, 3P+E, IP44, 11ч | 1 | ШТ | 11694.408 | Заказ | 5 недель | Промышленные разъемы | Промышленные розетки для разводки | Промышленные розетки для разводки |  | 7392696684002 | 0.690 | KG | 4.345 | CDM
2CMA168401R1000 | 316RL1 | Розетка для монтажа на поверхность с подключением шлейфа 316RL1, 16A, 3P+E, IP44, 1ч | 1 | ШТ | 11694.408 | Заказ | 5 недель | Промышленные разъемы | Промышленные розетки для разводки | Промышленные розетки для разводки |  | 7392696684019 | 0.690 | KG | 4.345 | CDM
2CMA168402R1000 | 416RL2 | Розетка для монтажа на поверхность с подключением шлейфа 416RL2, 16A, 3P+N+E, IP44, 2ч | 1 | ШТ | 12871.8 | Заказ | 5 недель | Промышленные разъемы | Промышленные розетки для разводки | Промышленные розетки для разводки |  | 7392696684026 | 0.690 | KG | 4.345 | CDM
2CMA168405R1000 | 416RL6 | Розетка для монтажа на поверхность с подключением шлейфа 416RL6, 16A, 3P+N+E, IP44, 6ч | 1 | ШТ | 8584.572 | Заказ | 5 недель | Промышленные разъемы | Промышленные розетки для разводки | Промышленные розетки для разводки |  | 7392696684057 | 0.690 | KG | 4.345 | CDM
2CMA168407R1000 | 416RL9 | Розетка для монтажа на поверхность с подключением шлейфа 416RL9, 16A, 3P+N+E, IP44, 9ч | 1 | ШТ | 12871.8 | Заказ | 5 недель | Промышленные разъемы | Промышленные розетки для разводки | Промышленные розетки для разводки |  | 7392696684071 | 0.690 | KG | 4.345 | CDM
2CMA168409R1000 | 416RL1 | Розетка для монтажа на поверхность с подключением шлейфа 416RL1, 16A, 3P+N+E, IP44, 1ч | 1 | ШТ | 12871.8 | Заказ | 5 недель | Промышленные разъемы | Промышленные розетки для разводки | Промышленные розетки для разводки |  | 7392696684095 | 0.690 | KG | 4.345 | CDM
2CMA168410R1000 | 232RL4 | Розетка для монтажа на поверхность с подключением шлейфа 232RL4, 32A, 2P+E, IP44, 4ч | 1 | ШТ | 11807.496 | Заказ | 5 недель | Промышленные разъемы | Промышленные розетки для разводки | Промышленные розетки для разводки |  | 7392696684101 | 0.805 | KG | 4.345 | CDM
2CMA168411R1000 | 232RL6 | Розетка для монтажа на поверхность с подключением шлейфа 232RL6, 32A, 2P+E, IP44, 6ч | 1 | ШТ | 11541.336 | Заказ | 5 недель | Промышленные разъемы | Промышленные розетки для разводки | Промышленные розетки для разводки |  | 7392696684118 | 0.805 | KG | 4.345 | CDM
2CMA168414R1000 | 232RL1 | Розетка для монтажа на поверхность с подключением шлейфа 232RL1, 32A, 2P+E, IP44, 1ч | 1 | ШТ | 11807.496 | Заказ | 5 недель | Промышленные разъемы | Промышленные розетки для разводки | Промышленные розетки для разводки |  | 7392696684149 | 0.805 | KG | 4.345 | CDM
2CMA168418R1000 | 332RL5 | Розетка для монтажа на поверхность с подключением шлейфа 332RL5, 32A, 3P+E, IP44, 5ч | 1 | ШТ | 12189.924 | Заказ | 5 недель | Промышленные разъемы | Промышленные розетки для разводки | Промышленные розетки для разводки |  | 7392696684187 | 0.805 | KG | 4.345 | CDM
2CMA168419R1000 | 332RL6 | Розетка для монтажа на поверхность с подключением шлейфа 332RL6, 32A, 3P+E, IP44, 6ч | 1 | ШТ | 8760.84 | Заказ | 5 недель | Промышленные разъемы | Промышленные розетки для разводки | Промышленные розетки для разводки |  | 7392696684194 | 0.805 | KG | 4.345 | CDM
2CMA168420R1000 | 332RL7 | Розетка для монтажа на поверхность с подключением шлейфа 332RL7, 32A, 3P+E, IP44, 7ч | 1 | ШТ | 12189.924 | Заказ | 5 недель | Промышленные разъемы | Промышленные розетки для разводки | Промышленные розетки для разводки |  | 7392696684200 | 0.805 | KG | 4.345 | CDM
2CMA168421R1000 | 332RL9 | Розетка для монтажа на поверхность с подключением шлейфа 332RL9, 32A, 3P+E, IP44, 9ч | 1 | ШТ | 12189.924 | Заказ | 5 недель | Промышленные разъемы | Промышленные розетки для разводки | Промышленные розетки для разводки |  | 7392696684217 | 0.805 | KG | 4.345 | CDM
2CMA168424R1000 | 332RL1 | Розетка для монтажа на поверхность с подключением шлейфа 332RL1, 32A, 3P+E, IP44, 1ч | 1 | ШТ | 12189.924 | Заказ | 5 недель | Промышленные разъемы | Промышленные розетки для разводки | Промышленные розетки для разводки |  | 7392696684248 | 0.805 | KG | 4.345 | CDM
2CMA168428R1000 | 432RL6 | Розетка для монтажа на поверхность с подключением шлейфа 432RL6, 32A, 3P+N+E, IP44, 6ч | 1 | ШТ | 8751.288 | Заказ | 5 недель | Промышленные разъемы | Промышленные розетки для разводки | Промышленные розетки для разводки |  | 7392696684286 | 1.150 | KG | 4.345 | CDM
2CMA168432R1000 | 432RL1 | Розетка для монтажа на поверхность с подключением шлейфа 432RL1, 32A, 3P+N+E, IP44, 1ч | 1 | ШТ | 12569.124 | Заказ | 5 недель | Промышленные разъемы | Промышленные розетки для разводки | Промышленные розетки для разводки |  | 7392696684323 | 0.805 | KG | 4.345 | CDM
2CMA168457R1000 | 216RL4W | Розетка для монтажа на поверхность с подключением шлейфа 216RL4W, 16A, 2P+E, IP67, 4ч | 1 | ШТ | 12981.468 | Заказ | 5 недель | Промышленные разъемы | Промышленные розетки для разводки | Промышленные розетки для разводки |  | 7392696684576 | 0.805 | KG | 4.524 | CDM
2CMA168458R1000 | 216RL6W | Розетка для монтажа на поверхность с подключением шлейфа 216RL6W, 16A, 2P+E, IP67, 6ч | 1 | ШТ | 6522.324 | Заказ | 4 недели | Промышленные разъемы | Промышленные розетки для разводки | Промышленные розетки для разводки |  | 7392696684583 | 0.805 | KG | 4.524 | CDM
2CMA168459R1000 | 216RL9W | Розетка для монтажа на поверхность с подключением шлейфа 216RL9W, 16A, 2P+E, IP67, 9ч | 1 | ШТ | 12981.468 | Заказ | 5 недель | Промышленные разъемы | Промышленные розетки для разводки | Промышленные розетки для разводки |  | 7392696684590 | 0.805 | KG | 4.524 | CDM
2CMA168460R1000 | 216RL12W | Розетка для монтажа на поверхность с подключением шлейфа 216RL12W, 16A, 2P+E, IP67, 12ч | 1 | ШТ | 12981.468 | Заказ | 5 недель | Промышленные разъемы | Промышленные розетки для разводки | Промышленные розетки для разводки |  | 7392696684606 | 0.805 | KG | 4.524 | CDM
2CMA168461R1000 | 216RL1W | Розетка для монтажа на поверхность с подключением шлейфа 216RL1W, 16A, 2P+E, IP67, 1ч | 1 | ШТ | 12981.468 | Заказ | 5 недель | Промышленные разъемы | Промышленные розетки для разводки | Промышленные розетки для разводки |  | 7392696684613 | 0.805 | KG | 4.524 | CDM
2CMA168462R1000 | 316RL2W | Розетка для монтажа на поверхность с подключением шлейфа 316RL2W, 16A, 3P+E, IP67, 2ч | 1 | ШТ | 14285.292 | Заказ | 5 недель | Промышленные разъемы | Промышленные розетки для разводки | Промышленные розетки для разводки |  | 7392696684620 | 0.805 | KG | 4.524 | CDM
2CMA168463R1000 | 316RL3W | Розетка для монтажа на поверхность с подключением шлейфа 316RL3W, 16A, 3P+E, IP67, 3ч | 1 | ШТ | 14285.292 | Заказ | 5 недель | Промышленные разъемы | Промышленные розетки для разводки | Промышленные розетки для разводки |  | 7392696684637 | 0.805 | KG | 4.524 | CDM
2CMA168464R1000 | 316RL4W | Розетка для монтажа на поверхность с подключением шлейфа 316RL4W, 16A, 3P+E, IP67, 4ч | 1 | ШТ | 14285.292 | Заказ | 5 недель | Промышленные разъемы | Промышленные розетки для разводки | Промышленные розетки для разводки |  | 7392696684644 | 0.805 | KG | 4.524 | CDM
2CMA168465R1000 | 316RL5W | Розетка для монтажа на поверхность с подключением шлейфа 316RL5W 16A, 3P+E, IP67, 5ч | 1 | ШТ | 14285.292 | Заказ | 5 недель | Промышленные разъемы | Промышленные розетки для разводки | Промышленные розетки для разводки |  | 7392696684651 | 0.805 | KG | 4.524 | CDM
2CMA168466R1000 | 316RL6W | Розетка для монтажа на поверхность с подключением шлейфа 316RL6W, 16A, 3P+E, IP67, 6ч | 1 | ШТ | 9752.148 | Заказ | 5 недель | Промышленные разъемы | Промышленные розетки для разводки | Промышленные розетки для разводки |  | 7392696684668 | 0.805 | KG | 4.524 | CDM
2CMA168467R1000 | 316RL7W | Розетка для монтажа на поверхность с подключением шлейфа 316RL7W, 16A, 3P+E, IP67, 7ч | 1 | ШТ | 14285.292 | Заказ | 5 недель | Промышленные разъемы | Промышленные розетки для разводки | Промышленные розетки для разводки |  | 7392696684675 | 0.805 | KG | 4.524 | CDM
2CMA168468R1000 | 316RL9W | Розетка для монтажа на поверхность с подключением шлейфа 316RL9W, 16A, 3P+E, IP67, 9ч | 1 | ШТ | 14285.292 | Заказ | 5 недель | Промышленные разъемы | Промышленные розетки для разводки | Промышленные розетки для разводки |  | 7392696684682 | 0.805 | KG | 4.524 | CDM
2CMA168469R1000 | 316RL10W | Розетка для монтажа на поверхность с подключением шлейфа 316RL10W, 16A, 3P+E, IP67, 10ч | 1 | ШТ | 14285.292 | Заказ | 5 недель | Промышленные разъемы | Промышленные розетки для разводки | Промышленные розетки для разводки |  | 7392696684699 | 0.805 | KG | 4.524 | CDM
2CMA168470R1000 | 316RL11W | Розетка для монтажа на поверхность с подключением шлейфа 316RL11W, 16A, 3P+E, IP67, 11ч | 1 | ШТ | 14285.292 | Заказ | 5 недель | Промышленные разъемы | Промышленные розетки для разводки | Промышленные розетки для разводки |  | 7392696684705 | 0.805 | KG | 4.524 | CDM
2CMA168471R1000 | 316RL1W | Розетка для монтажа на поверхность с подключением шлейфа 316RL1W, 16A, 3P+E, IP67, 1ч | 1 | ШТ | 14285.292 | Заказ | 5 недель | Промышленные разъемы | Промышленные розетки для разводки | Промышленные розетки для разводки |  | 7392696684712 | 0.805 | KG | 4.524 | CDM
2CMA168472R1000 | 416RL2W | Розетка для монтажа на поверхность с подключением шлейфа 416RL2W, 16A, 3P+N+E, IP67, 2ч | 1 | ШТ | 15579.192 | Заказ | 5 недель | Промышленные разъемы | Промышленные розетки для разводки | Промышленные розетки для разводки |  | 7392696684729 | 0.805 | KG | 4.524 | CDM
2CMA168473R1000 | 416RL3W | Розетка для монтажа на поверхность с подключением шлейфа 416RL3W, 16A, 3P+N+E, IP67, 3ч | 1 | ШТ | 15579.192 | Заказ | 5 недель | Промышленные разъемы | Промышленные розетки для разводки | Промышленные розетки для разводки |  | 7392696684736 | 0.805 | KG | 4.524 | CDM
2CMA168474R1000 | 416RL4W | Розетка для монтажа на поверхность с подключением шлейфа 416RL4W, 16A, 3P+N+E, IP67, 4ч | 1 | ШТ | 15579.192 | Заказ | 5 недель | Промышленные разъемы | Промышленные розетки для разводки | Промышленные розетки для разводки |  | 7392696684743 | 0.805 | KG | 4.524 | CDM
2CMA168475R1000 | 416RL6W | Розетка для монтажа на поверхность с подключением шлейфа 416RL6W, 16A, 3P+N+E, IP67, 6ч | 1 | ШТ | 11777.616 | Заказ | 5 недель | Промышленные разъемы | Промышленные розетки для разводки | Промышленные розетки для разводки |  | 7392696684750 | 0.805 | KG | 0.005 | M3
2CMA168476R1000 | 416RL7W | Розетка для монтажа на поверхность с подключением шлейфа 416RL7W, 16A, 3P+N+E, IP67, 7ч | 1 | ШТ | 15579.192 | Заказ | 5 недель | Промышленные разъемы | Промышленные розетки для разводки | Промышленные розетки для разводки |  | 7392696684767 | 0.805 | KG | 4.524 | CDM
2CMA168477R1000 | 416RL9W | Розетка для монтажа на поверхность с подключением шлейфа 416RL9W, 16A, 3P+N+E, IP67, 9ч | 1 | ШТ | 15579.192 | Заказ | 5 недель | Промышленные разъемы | Промышленные розетки для разводки | Промышленные розетки для разводки |  | 7392696684774 | 0.805 | KG | 4.524 | CDM
2CMA168478R1000 | 416RL11W | Розетка для монтажа на поверхность с подключением шлейфа 416RL11W, 16A, 3P+N+E, IP67, 11ч | 1 | ШТ | 15579.192 | Заказ | 5 недель | Промышленные разъемы | Промышленные розетки для разводки | Промышленные розетки для разводки |  | 7392696684781 | 0.805 | KG | 4.524 | CDM
2CMA168479R1000 | 416RL1W | Розетка для монтажа на поверхность с подключением шлейфа 416RL1W, 16A, 3P+N+E, IP67, 1ч | 1 | ШТ | 15579.192 | Заказ | 5 недель | Промышленные разъемы | Промышленные розетки для разводки | Промышленные розетки для разводки |  | 7392696684798 | 0.805 | KG | 4.524 | CDM
2CMA168480R1000 | 232RL4W | Розетка для монтажа на поверхность с подключением шлейфа 232RL4W, 32A, 2P+E, IP67, 4ч | 1 | ШТ | 12998.22 | Заказ | 5 недель | Промышленные разъемы | Промышленные розетки для разводки | Промышленные розетки для разводки |  | 7392696684804 | 0.805 | KG | 4.524 | CDM
2CMA168481R1000 | 232RL6W | Розетка для монтажа на поверхность с подключением шлейфа 232RL6W, 32A, 2P+E, IP67, 6ч | 1 | ШТ | 10476.984 | Заказ | 5 недель | Промышленные разъемы | Промышленные розетки для разводки | Промышленные розетки для разводки |  | 7392696684811 | 0.805 | KG | 0.005 | M3
2CMA168482R1000 | 232RL9W | Розетка для монтажа на поверхность с подключением шлейфа 232RL9W, 32A, 2P+E, IP67, 9ч | 1 | ШТ | 12998.22 | Заказ | 5 недель | Промышленные разъемы | Промышленные розетки для разводки | Промышленные розетки для разводки |  | 7392696684828 | 0.805 | KG | 4.524 | CDM
2CMA168483R1000 | 232RL12W | Розетка для монтажа на поверхность с подключением шлейфа 232RL12W, 32A, 2P+E, IP67, 12ч | 1 | ШТ | 12998.22 | Заказ | 5 недель | Промышленные разъемы | Промышленные розетки для разводки | Промышленные розетки для разводки |  | 7392696684835 | 0.805 | KG | 4.524 | CDM
2CMA168484R1000 | 232RL1W | Розетка для монтажа на поверхность с подключением шлейфа 232RL1W, 32A, 2P+E, IP67, 1ч | 1 | ШТ | 12998.22 | Заказ | 5 недель | Промышленные разъемы | Промышленные розетки для разводки | Промышленные розетки для разводки |  | 7392696684842 | 0.805 | KG | 4.524 | CDM
2CMA168485R1000 | 332RL2W | Розетка для монтажа на поверхность с подключением шлейфа 332RL2W, 32A, 3P+E, IP67, 2ч | 1 | ШТ | 12998.22 | Заказ | 5 недель | Промышленные разъемы | Промышленные розетки для разводки | Промышленные розетки для разводки |  | 7392696684859 | 0.805 | KG | 4.524 | CDM
2CMA168486R1000 | 332RL3W | Розетка для монтажа на поверхность с подключением шлейфа 332RL3W, 32A, 3P+E, IP67, 3ч | 1 | ШТ | 12998.22 | Заказ | 5 недель | Промышленные разъемы | Промышленные розетки для разводки | Промышленные розетки для разводки |  | 7392696684866 | 0.805 | KG | 4.524 | CDM
2CMA168487R1000 | 332RL4W | Розетка для монтажа на поверхность с подключением шлейфа 332RL4W, 32A, 3P+E, IP67, 4ч | 1 | ШТ | 12998.22 | Заказ | 5 недель | Промышленные разъемы | Промышленные розетки для разводки | Промышленные розетки для разводки |  | 7392696684873 | 0.805 | KG | 4.524 | CDM
2CMA168488R1000 | 332RL5W | Розетка для монтажа на поверхность с подключением шлейфа 332RL5W, 32A, 3P+E, IP67, 5ч | 1 | ШТ | 12998.22 | Заказ | 5 недель | Промышленные разъемы | Промышленные розетки для разводки | Промышленные розетки для разводки |  | 7392696684880 | 0.805 | KG | 4.524 | CDM
2CMA168489R1000 | 332RL6W | Розетка для монтажа на поверхность с подключением шлейфа 332RL6W, 32A, 3P+E, IP67, 6ч | 1 | ШТ | 11365.056 | Заказ | 5 недель | Промышленные разъемы | Промышленные розетки для разводки | Промышленные розетки для разводки |  | 7392696684897 | 0.805 | KG | 4.524 | CDM
2CMA168490R1000 | 332RL7W | Розетка для монтажа на поверхность с подключением шлейфа 332RL7W, 32A, 3P+E, IP67, 7ч | 1 | ШТ | 13832.952 | Заказ | 5 недель | Промышленные разъемы | Промышленные розетки для разводки | Промышленные розетки для разводки |  | 7392696684903 | 0.805 | KG | 4.524 | CDM
2CMA168491R1000 | 332RL9W | Розетка для монтажа на поверхность с подключением шлейфа 332RL9W, 32A, 3P+E, IP67, 9ч | 1 | ШТ | 13832.952 | Заказ | 5 недель | Промышленные разъемы | Промышленные розетки для разводки | Промышленные розетки для разводки |  | 7392696684910 | 0.805 | KG | 4.524 | CDM
2CMA168492R1000 | 332RL10W | Розетка для монтажа на поверхность с подключением шлейфа 332RL10W, 32A, 3P+E, IP67, 10ч | 1 | ШТ | 13832.952 | Заказ | 5 недель | Промышленные разъемы | Промышленные розетки для разводки | Промышленные розетки для разводки |  | 7392696684927 | 0.805 | KG | 4.524 | CDM
2CMA168493R1000 | 332RL11W | Розетка для монтажа на поверхность с подключением шлейфа 332RL11W, 32A, 3P+E, IP67, 11ч | 1 | ШТ | 13832.952 | Заказ | 5 недель | Промышленные разъемы | Промышленные розетки для разводки | Промышленные розетки для разводки |  | 7392696684934 | 0.805 | KG | 4.524 | CDM
2CMA168494R1000 | 332RL1W | Розетка для монтажа на поверхность с подключением шлейфа 332RL1W, 32A, 3P+E, IP67, 1ч | 1 | ШТ | 13832.952 | Заказ | 5 недель | Промышленные разъемы | Промышленные розетки для разводки | Промышленные розетки для разводки |  | 7392696684941 | 0.805 | KG | 4.524 | CDM
2CMA168495R1000 | 432RL2W | Розетка для монтажа на поверхность с подключением шлейфа 432RL2W, 32A, 3P+N+E, IP67, 2ч | 1 | ШТ | 15512.556 | Заказ | 5 недель | Промышленные разъемы | Промышленные розетки для разводки | Промышленные розетки для разводки |  | 7392696684958 | 0.805 | KG | 4.524 | CDM
2CMA168496R1000 | 432RL3W | Розетка для монтажа на поверхность с подключением шлейфа 432RL3W, 32A, 3P+N+E, IP67, 3ч | 1 | ШТ | 15512.556 | Заказ | 5 недель | Промышленные разъемы | Промышленные розетки для разводки | Промышленные розетки для разводки |  | 7392696684965 | 0.805 | KG | 4.524 | CDM
2CMA168497R1000 | 432RL4W | Розетка для монтажа на поверхность с подключением шлейфа 432RL4W, 32A, 3P+N+E, IP67, 4ч | 1 | ШТ | 15512.556 | Заказ | 5 недель | Промышленные разъемы | Промышленные розетки для разводки | Промышленные розетки для разводки |  | 7392696684972 | 0.805 | KG | 4.524 | CDM
2CMA168498R1000 | 432RL6W | Розетка для монтажа на поверхность с подключением шлейфа 432RL6W, 32A, 3P+N+E, IP67, 6ч | 1 | ШТ | 12718.74 | Заказ | 4 недели | Промышленные разъемы | Промышленные розетки для разводки | Промышленные розетки для разводки |  | 7392696684989 | 0.805 | KG | 4.524 | CDM
2CMA168499R1000 | 432RL7W | Розетка для монтажа на поверхность с подключением шлейфа 432RL7W, 32A, 3P+N+E, IP67, 7ч | 1 | ШТ | 15512.556 | Заказ | 5 недель | Промышленные разъемы | Промышленные розетки для разводки | Промышленные розетки для разводки |  | 7392696684996 | 0.805 | KG | 4.524 | CDM
2CMA168500R1000 | 432RL9W | Розетка для монтажа на поверхность с подключением шлейфа 432RL9W, 32A, 3P+N+E, IP67, 9ч | 1 | ШТ | 15512.556 | Заказ | 5 недель | Промышленные разъемы | Промышленные розетки для разводки | Промышленные розетки для разводки |  | 7392696685009 | 0.805 | KG | 4.524 | CDM
2CMA168501R1000 | 432RL11W | Розетка для монтажа на поверхность с подключением шлейфа 432RL11W, 32A, 3P+N+E, IP67, 11ч | 1 | ШТ | 15512.556 | Заказ | 5 недель | Промышленные разъемы | Промышленные розетки для разводки | Промышленные розетки для разводки |  | 7392696685016 | 0.805 | KG | 4.524 | CDM
2CMA168502R1000 | 432RL1W | Розетка для монтажа на поверхность с подключением шлейфа 432RL1W, 32A, 3P+N+E, IP67, 1ч | 1 | ШТ | 15512.556 | Заказ | 5 недель | Промышленные разъемы | Промышленные розетки для разводки | Промышленные розетки для разводки |  | 7392696685023 | 0.805 | KG | 4.524 | CDM
2CMA168526R1000 | 2125RL4W | Розетка для монтажа на поверхность с подключением шлейфа 2125RL4W, 125A, 2P+E, IP67, 4ч | 1 | ШТ | 63709.428 | Заказ | 5 недель | Промышленные разъемы | Промышленные розетки для разводки | Промышленные розетки для разводки |  | 7392696685269 | 4.600 | KG | 24.633 | CDM
2CMA168527R1000 | 2125RL6W | Розетка для монтажа на поверхность с подключением шлейфа 2125RL6W, 125A, 2P+E, IP67, 6ч | 1 | ШТ | 56879.832 | Заказ | 5 недель | Промышленные разъемы | Промышленные розетки для разводки | Промышленные розетки для разводки |  | 7392696685276 | 4.600 | KG | 24.633 | CDM
2CMA168528R1000 | 2125RL1W | Розетка для монтажа на поверхность с подключением шлейфа 2125RL1W, 125A, 2P+E, IP67, 1ч | 1 | ШТ | 63709.428 | Заказ | 5 недель | Промышленные разъемы | Промышленные розетки для разводки | Промышленные розетки для разводки |  | 7392696685283 | 4.600 | KG | 24.633 | CDM
2CMA168529R1000 | 3125RL4W | Розетка для монтажа на поверхность с подключением шлейфа 3125RL4W, 125A, 3P+E, IP67, 4ч | 1 | ШТ | 63709.428 | Заказ | 5 недель | Промышленные разъемы | Промышленные розетки для разводки | Промышленные розетки для разводки |  | 7392696685290 | 4.715 | KG | 24.633 | CDM
2CMA168530R1000 | 3125RL6W | Розетка для монтажа на поверхность с подключением шлейфа 3125RL6W, 125A, 3P+E, IP67, 6ч | 1 | ШТ | 57998.196 | Заказ | 5 недель | Промышленные разъемы | Промышленные розетки для разводки | Промышленные розетки для разводки |  | 7392696685306 | 4.715 | KG | 24.633 | CDM
2CMA168531R1000 | 3125RL7W | Розетка для монтажа на поверхность с подключением шлейфа 3125RL7W, 125A, 3P+E, IP67, 7ч | 1 | ШТ | 65239.38 | Заказ | 5 недель | Промышленные разъемы | Промышленные розетки для разводки | Промышленные розетки для разводки |  | 7392696685313 | 4.715 | KG | 24.633 | CDM
2CMA168532R1000 | 3125RL9W | Розетка для монтажа на поверхность с подключением шлейфа 3125RL9W, 125A, 3P+E, IP67, 9ч | 1 | ШТ | 65239.38 | Заказ | 5 недель | Промышленные разъемы | Промышленные розетки для разводки | Промышленные розетки для разводки |  | 7392696685320 | 4.715 | KG | 24.633 | CDM
2CMA168533R1000 | 3125RL11W | Розетка для монтажа на поверхность с подключением шлейфа 3125RL11W, 125A, 3P+E, IP67, 11ч | 1 | ШТ | 65239.38 | Заказ | 5 недель | Промышленные разъемы | Промышленные розетки для разводки | Промышленные розетки для разводки |  | 7392696685337 | 4.715 | KG | 24.633 | CDM
2CMA168534R1000 | 3125RL1W | Розетка для монтажа на поверхность с подключением шлейфа 3125RL1W, 125A, 3P+E, IP67, 1ч | 1 | ШТ | 65239.38 | Заказ | 5 недель | Промышленные разъемы | Промышленные розетки для разводки | Промышленные розетки для разводки |  | 7392696685344 | 4.715 | KG | 24.633 | CDM
2CMA168535R1000 | 4125RL4W | Розетка для монтажа на поверхность с подключением шлейфа 4125RL4W, 125A, 3P+N+E, IP67, 4ч | 1 | ШТ | 64727.004 | Заказ | 5 недель | Промышленные разъемы | Промышленные розетки для разводки | Промышленные розетки для разводки |  | 7392696685351 | 4.945 | KG | 24.633 | CDM
2CMA168536R1000 | 4125RL6W | Розетка для монтажа на поверхность с подключением шлейфа 4125RL6W, 125A, 3P+N+E, IP67, 6ч | 1 | ШТ | 58331.256 | Заказ | 5 недель | Промышленные разъемы | Промышленные розетки для разводки | Промышленные розетки для разводки |  | 7392696685368 | 4.945 | KG | 24.633 | CDM
2CMA168537R1000 | 4125RL7W | Розетка для монтажа на поверхность с подключением шлейфа 4125RL7W, 125A, 3P+N+E, IP67, 7ч | 1 | ШТ | 66260.52 | Заказ | 5 недель | Промышленные разъемы | Промышленные розетки для разводки | Промышленные розетки для разводки |  | 7392696685375 | 4.945 | KG | 24.633 | CDM
2CMA168538R1000 | 4125RL9W | Розетка для монтажа на поверхность с подключением шлейфа 4125RL9W, 125A, 3P+N+E, IP67, 9ч | 1 | ШТ | 65681.244 | Заказ | 5 недель | Промышленные разъемы | Промышленные розетки для разводки | Промышленные розетки для разводки |  | 7392696685382 | 4.945 | KG | 24.633 | CDM
2CMA168539R1000 | 4125RL11W | Розетка для монтажа на поверхность с подключением шлейфа 4125RL11W, 125A, 3P+N+E, IP67, 11ч | 1 | ШТ | 64727.004 | Заказ | 5 недель | Промышленные разъемы | Промышленные розетки для разводки | Промышленные розетки для разводки |  | 7392696685399 | 4.945 | KG | 24.633 | CDM
2CMA168540R1000 | 4125RL1W | Розетка для монтажа на поверхность с подключением шлейфа 4125RL1W, 125A, 3P+N+E, IP67, 1ч | 1 | ШТ | 64727.004 | Заказ | 5 недель | Промышленные разъемы | Промышленные розетки для разводки | Промышленные розетки для разводки |  | 7392696685405 | 4.945 | KG | 24.633 | CDM
2CMA168984R1000 | MPR32/1MS | Бокс MPR32/1MS с розетками в сборе, IP44, пластик | 1 | ШТ | 95464.548 | Заказ | 4 недели | Промышленные разъемы | Модульные комби-боксы | Модульные комби-боксы |  | 7392696689847 | 5.640 | KG | 22.400 | CDM
2CMA168995R1000 | MPR16/3 | Бокс MPR16/3 с розетками в сборе, IP44, пластик | 1 | ШТ | 79055.532 | Заказ | 4 недели | Промышленные разъемы | Модульные комби-боксы | Модульные комби-боксы |  | 7392696689953 | 5.750 | KG | 0.017 | M3
2CMA168997R1000 | MPR16 | Бокс MPR16 с розетками в сборе, IP44, пластик | 1 | ШТ | 52425.888 | B | 2 недели | Промышленные разъемы | Модульные комби-боксы | Модульные комби-боксы |  | 7392696689977 | 3.450 | KG | 0.012 | M3
2CMA169211R1000 | 3125C6WLP | Розетка кабельная с удлиненными контактами 3125C1W, 125А, 3P+E, IP67, 1ч | 1 | ШТ | 23894.436 | Заказ | 5 недель | Промышленные разъемы | Промышленные соединители | Промышленные соединители |  | 7392696692113 | 1.430 | KG | 6.100 | CDM
2CMA169212R1000 | 4125C6WLP | Розетка кабельная с удлиненными контактами 4125C6W, 125А, 3P+N+E, IP67, 6ч | 1 | ШТ | 26121.504 | Заказ | 5 недель | Промышленные разъемы | Промышленные соединители | Промышленные соединители |  | 7392696692120 | 1.560 | KG | 4.840 | CDM
2CMA170003R1000 | 216 RAM4 | Розетка панельная с угловым минимальным фланцем 216RAM4, 16A, 2P+E, IP44, 4ч | 10 | ШТ | 1968.912 | Заказ | 1 неделя | Промышленные разъемы | Промышленные розетки на панель | Промышленные розетки на панель |  | 7392696700030 | 0.161 | KG | 518.700 | CCM
2CMA170004R1000 | 216 RAM6 | Розетка панельная с угловым минимальным фланцем 216RAM6, 16A, 2P+E, IP44, 6ч | 1 | ШТ | 1094.076 | Заказ | 4 недели | Промышленные разъемы | Промышленные розетки на панель | Промышленные розетки на панель |  | 7392696700047 | 0.161 | KG | 518.700 | CCM
2CMA170005R1000 | 216 RAM9 | Розетка панельная с угловым минимальным фланцем 216RAM9, 16A, 2P+E, IP44, 9ч | 1 | ШТ | 2806.02 | Заказ | 5 недель | Промышленные разъемы | Промышленные розетки на панель | Промышленные розетки на панель |  | 7392696700054 | 0.276 | KG | 518.700 | CCM
2CMA170006R1000 | 216 RAM12 | Розетка панельная с угловым минимальным фланцем 216RAM12, 16A, 2P+E, IP44, 12ч | 1 | ШТ | 2806.02 | Заказ | 5 недель | Промышленные разъемы | Промышленные розетки на панель | Промышленные розетки на панель |  | 7392696700061 | 0.276 | KG | 518.700 | CCM
2CMA170007R1000 | 216 RAM1 | Розетка панельная с угловым минимальным фланцем 216RAM1, 16A, 2P+E, IP44, 1ч | 1 | ШТ | 2806.02 | Заказ | 5 недель | Промышленные разъемы | Промышленные розетки на панель | Промышленные розетки на панель |  | 7392696700078 | 0.276 | KG | 518.700 | CCM
2CMA170010R1000 | 316 RAM4 | Розетка панельная с угловым минимальным фланцем 316RAM4, 16A, 3P+E, IP44, 4ч | 1 | ШТ | 2956.932 | Заказ | 5 недель | Промышленные разъемы | Промышленные розетки на панель | Промышленные розетки на панель |  | 7392696700108 | 0.276 | KG | 731.313 | CCM
2CMA170011R1000 | 316 RAM5 | Розетка панельная с угловым минимальным фланцем 316RAM5, 16A, 3P+E, IP44, 5ч | 1 | ШТ | 2956.932 | Заказ | 5 недель | Промышленные разъемы | Промышленные розетки на панель | Промышленные розетки на панель |  | 7392696700115 | 0.276 | KG | 731.313 | CCM
2CMA170012R1000 | 316 RAM6 | Розетка панельная с угловым минимальным фланцем 316RAM6, 16A, 3P+E, IP44, 6ч | 1 | ШТ | 1345.752 | Заказ | 4 недели | Промышленные разъемы | Промышленные розетки на панель | Промышленные розетки на панель |  | 7392696700122 | 0.276 | KG | 731.313 | CCM
2CMA170013R1000 | 316 RAM7 | Розетка панельная с угловым минимальным фланцем 316RAM7, 16A, 3P+E, IP44, 7ч | 1 | ШТ | 2956.932 | Заказ | 5 недель | Промышленные разъемы | Промышленные розетки на панель | Промышленные розетки на панель |  | 7392696700139 | 0.276 | KG | 731.313 | CCM
2CMA170014R1000 | 316 RAM9 | Розетка панельная с угловым минимальным фланцем 316RAM9, 16A, 3P+E, IP44, 9ч | 1 | ШТ | 2324.592 | Заказ | 5 недель | Промышленные разъемы | Промышленные розетки на панель | Промышленные розетки на панель |  | 7392696700146 | 0.276 | KG | 731.313 | CCM
2CMA170015R1000 | 316 RAM10 | Розетка панельная с угловым минимальным фланцем 316RAM10, 16A, 3P+E, IP44, 10ч | 1 | ШТ | 2956.932 | Заказ | 5 недель | Промышленные разъемы | Промышленные розетки на панель | Промышленные розетки на панель |  | 7392696700153 | 0.276 | KG | 731.313 | CCM
2CMA170016R1000 | 316 RAM11 | Розетка панельная с угловым минимальным фланцем 316RAM11, 16A, 3P+E, IP44, 11ч | 1 | ШТ | 2956.932 | Заказ | 5 недель | Промышленные разъемы | Промышленные розетки на панель | Промышленные розетки на панель |  | 7392696700160 | 0.276 | KG | 731.313 | CCM
2CMA170017R1000 | 316 RAM1 | Розетка панельная с угловым минимальным фланцем 316RAM1, 16A, 3P+E, IP44, 1ч | 1 | ШТ | 2956.932 | Заказ | 5 недель | Промышленные разъемы | Промышленные розетки на панель | Промышленные розетки на панель |  | 7392696700177 | 0.276 | KG | 731.313 | CCM
2CMA170018R1000 | 416 RAM2 | Розетка панельная с угловым минимальным фланцем 416RAM2, 16A, 3P+N+E, IP44, 2ч | 1 | ШТ | 3097.056 | Заказ | 5 недель | Промышленные разъемы | Промышленные розетки на панель | Промышленные розетки на панель |  | 7392696700184 | 0.276 | KG | 760.861 | CCM
2CMA170021R1000 | 416 RAM6 | Розетка панельная с угловым минимальным фланцем 416RAM6, 16A, 3P+N+E, IP44, 6ч | 1 | ШТ | 1303.764 | Заказ | 4 недели | Промышленные разъемы | Промышленные розетки на панель | Промышленные розетки на панель |  | 7392696700214 | 0.276 | KG | 760.861 | CCM
2CMA170023R1000 | 416 RAM9 | Розетка панельная с угловым минимальным фланцем 416RAM9, 16A, 3P+N+E, IP44, 9ч | 1 | ШТ | 3097.056 | Заказ | 5 недель | Промышленные разъемы | Промышленные розетки на панель | Промышленные розетки на панель |  | 7392696700238 | 0.276 | KG | 760.861 | CCM
2CMA170025R1000 | 416 RAM1 | Розетка панельная с угловым минимальным фланцем 416RAM1, 16A, 3P+N+E, IP44, 1ч | 1 | ШТ | 3097.056 | Заказ | 5 недель | Промышленные разъемы | Промышленные розетки на панель | Промышленные розетки на панель |  | 7392696700252 | 0.276 | KG | 760.861 | CCM
2CMA170026R1000 | 232 RAM4 | Розетка панельная с угловым минимальным фланцем 232RAM4, 32A, 2P+E, IP44, 4ч | 1 | ШТ | 3003.648 | Заказ | 5 недель | Промышленные разъемы | Промышленные розетки на панель | Промышленные розетки на панель |  | 7392696700269 | 0.311 | KG | 1.040 | CDM
2CMA170027R1000 | 232 RAM6 | Розетка панельная с угловым минимальным фланцем 232RAM6, 32A, 2P+E, IP44, 6ч | 10 | ШТ | 2379.696 | Заказ | 5 недель | Промышленные разъемы | Промышленные розетки на панель | Промышленные розетки на панель |  | 7392696700276 | 0.311 | KG | 1.040 | CDM
2CMA170030R1000 | 232 RAM1 | Розетка панельная с угловым минимальным фланцем 232RAM1, 32A, 2P+E, IP44, 1ч | 1 | ШТ | 3003.648 | Заказ | 5 недель | Промышленные разъемы | Промышленные розетки на панель | Промышленные розетки на панель |  | 7392696700306 | 0.276 | KG | 1.040 | CDM
2CMA170034R1000 | 332 RAM5 | Розетка панельная с угловым минимальным фланцем 332RAM5, 32A, 3P+E, IP44, 5ч | 1 | ШТ | 3398.868 | Заказ | 5 недель | Промышленные разъемы | Промышленные розетки на панель | Промышленные розетки на панель |  | 7392696700344 | 0.276 | KG | 1.040 | CDM
2CMA170035R1000 | 332 RAM6 | Розетка панельная с угловым минимальным фланцем 332RAM6, 32A, 3P+E, IP44, 6ч | 1 | ШТ | 2379.696 | Заказ | 5 недель | Промышленные разъемы | Промышленные розетки на панель | Промышленные розетки на панель |  | 7392696700351 | 0.276 | KG | 0.001 | M3
2CMA170036R1000 | 332 RAM7 | Розетка панельная с угловым минимальным фланцем 332RAM7, 32A, 3P+E, IP44, 7ч | 1 | ШТ | 3398.868 | Заказ | 5 недель | Промышленные разъемы | Промышленные розетки на панель | Промышленные розетки на панель |  | 7392696700368 | 0.276 | KG | 1.040 | CDM
2CMA170037R1000 | 332 RAM9 | Розетка панельная с угловым минимальным фланцем 332RAM9, 32A, 3P+E, IP44, 9ч | 1 | ШТ | 2859.936 | Заказ | 5 недель | Промышленные разъемы | Промышленные розетки на панель | Промышленные розетки на панель |  | 7392696700375 | 0.276 | KG | 1.040 | CDM
2CMA170040R1000 | 332 RAM1 | Розетка панельная с угловым минимальным фланцем 332RAM1, 32A, 3P+E, IP44, 1ч | 1 | ШТ | 3398.868 | Заказ | 5 недель | Промышленные разъемы | Промышленные розетки на панель | Промышленные розетки на панель |  | 7392696700405 | 0.276 | KG | 1.040 | CDM
2CMA170044R1000 | 432 RAM6 | Розетка панельная с угловым минимальным фланцем 432RAM6, 32A, 3P+N+E, IP44, 6ч | 10 | ШТ | 2428.224 | Заказ | 4 недели | Промышленные разъемы | Промышленные розетки на панель | Промышленные розетки на панель |  | 7392696700443 | 0.276 | KG | 1.068 | CDM
2CMA170048R1000 | 432 RAM1 | Розетка панельная с угловым минимальным фланцем 432RAM1, 32A, 3P+N+E, IP44, 1ч | 1 | ШТ | 3398.868 | Заказ | 5 недель | Промышленные разъемы | Промышленные розетки на панель | Промышленные розетки на панель |  | 7392696700481 | 0.276 | KG | 1.068 | CDM
2CMA170188R1000 | FMCE 41 | Уплотнитель входного кабеля FMCE41, 18-48mm | 1 | ШТ | 1626.72 | Заказ | 5 недель | Промышленные разъемы | Модульные комби-боксы | Модульные комби-боксы |  | 7392696701884 | 0.288 | KG | 294.000 | CCM
2CMA170195R1000 | 416 SCHUKO | Адаптер 416SCHUKO, IEC/Schuko 16A, 3P+N+E, IP44 | 1 | ШТ | 0 | Заказ | 4 недели | Промышленные разъемы | Аксессуары для промышленных разъемов | Аксессуары для промышленных разъемов |  | 7392696701952 | 0.288 | KG | 0.605 | CDM
2CMA170196R1000 | 216 SCHUKO | Адаптер 216SCHUKO, IEC/Schuko 16A, 2P+E, IP44 | 1 | ШТ | 5000.94 | Заказ | 4 недели | Промышленные разъемы | Аксессуары для промышленных разъемов | Аксессуары для промышленных разъемов |  | 7392696701969 | 0.288 | KG | 0.388 | CDM
2CMA170266R1000 | BPC16 | Переносной розеточный блок BPC16, ввод: 3P+N+E, 16А, выводы: 2 х 3P+N+E, 16А; 4 х Schuko, 16А | 1 | ШТ | 25131.048 | Заказ | 9 недель | Промышленные разъемы | Модульные комби-боксы | Модульные комби-боксы |  | 7392696702669 | 3.680 | KG | 22.800 | CDM
2CMA170268R1000 | BPC32 | Переносной розеточный блок BPC32, ввод: 3P+N+E, 32А, выводы: 3P+N+E, 32А; 3P+N+E, 16А; 4 х Schuko, 16А | 1 | ШТ | 36032.616 | Заказ | 9 недель | Промышленные разъемы | Модульные комби-боксы | Модульные комби-боксы |  | 7392696702683 | 3.910 | KG | 22.800 | CDM
2CMA178301R1000 | CUE416-6+R/UJP | Адаптер CUE416-6+R/UJP, розетка 3P+N+E, 16А + Schuko 10/16А 250В, IP44 | 1 | ШТ | 3338.46 | C | 2 недели | Промышленные разъемы | Аксессуары для промышленных разъемов | Аксессуары для промышленных разъемов |  | 7392696783019 | 0.368 | KG | 1.604 | CDM
2CMA178363R1000 | CUE316-9+R/UJP | Адаптер CUE316-9+R/UJP, розетка 3P+E, 16А + Schuko 10/16А 250В, IP44 | 1 | ШТ | 2430 | Заказ | 4 недели | Промышленные разъемы | Аксессуары для промышленных разъемов | Аксессуары для промышленных разъемов |  | 7392696783637 | 0.250 | KG | 1.604 | CDM
2CMA178695R1000 | CUED216-6RD216 | Розетка для монтажа на поверхность CUED216-6RD216, 2P+E, 16А, IP44, 6ч | 1 | ШТ | 4243.38 | Заказ | 4 недели | Промышленные разъемы | Промышленные розетки | Промышленные розетки |  | 7392696786959 | 0.288 | KG | 510.000 | CCM
2CMA178696R1000 | CUED 416-6+RD | Розетка для монтажа на поверхность CUED416-6+RD, 3P+N+E, 16А, IP44, 6ч | 1 | ШТ | 5542.872 | Заказ | 4 недели | Промышленные разъемы | Промышленные розетки | Промышленные розетки |  | 7392696786966 | 0.357 | KG | 0.722 | CDM
2CMA178698R1000 | CUED 216-6 | Розетка для скрытого монтажа CUED216-6, 2P+E, 16А, IP44, 6ч | 10 | ШТ | 2501.316 | Заказ | 4 недели | Промышленные разъемы | Промышленные розетки на панель | Промышленные розетки на панель |  | 7392696786980 | 0.184 | KG | 0.506 | CDM
2CMA178699R1000 | CUED 416-6 | Розетка для скрытого монтажа CUED416-6, 3P+N+E, 16А, IP44, 6ч | 1 | ШТ | 3442.92 | Заказ | 4 недели | Промышленные разъемы | Промышленные розетки на панель | Промышленные розетки на панель |  | 7392696786997 | 0.242 | KG | 0.560 | CDM
2CMA179237R1000 | CEW CLF 16-125 | Универсальное блокирующее устройство CLF 16-125 для кабельных и приборных вилок 16-125А | 1 | ШТ | 2944.752 | Заказ | 4 недели | Промышленные разъемы | Аксессуары для промышленных разъемов | Аксессуары для промышленных разъемов |  | 7392696792370 | 0.115 | KG | 0.096 | CDM
2CMA191077R1000 | FMCE 40 | Верхняя крышка+нижняя секция с дном FMCE40, 1 ряд | 1 | ШТ | 3986.112 | B | 2 недели | Промышленные разъемы | Модульные комби-боксы | Модульные комби-боксы |  | 7392696910774 | 0.230 | KG | 0.007 | M3
2CMA191079R1000 | FMCE 42 | Лицевая панель FMCE42, заглушка для одной секции | 1 | ШТ | 1546.86 | Заказ | 5 недель | Промышленные разъемы | Модульные комби-боксы | Модульные комби-боксы |  | 7392696910798 | 0.575 | KG | 1.750 | CDM
2CMA191080R1000 | FMCE 43 | Набор из 2-х N + E шин FMCE43, 3x10mm с 8 клеммн., L=2 секции | 1 | ШТ | 1493.64 | C | 5 недель | Промышленные разъемы | Модульные комби-боксы | Модульные комби-боксы |  | 7392696910804 | 0.219 | KG | 13.000 | CCM
2CMA191082R1000 | FMCE 45 | Корпус средней секции FMCE45, 1ряд | 1 | ШТ | 1188.156 | C | 4 недели | Промышленные разъемы | Модульные комби-боксы | Модульные комби-боксы |  | 7392696910828 | 0.288 | KG | 0.005 | M3
2CMA191083R1000 | FMCE 46 | Лицевая панель с 2-мя отв. FMCE46 ( Розетки 63A, 2х10/16А), 1 ряд | 1 | ШТ | 1221 | Заказ | 4 недели | Промышленные разъемы | Модульные комби-боксы | Модульные комби-боксы |  | 7392696910835 | 0.575 | KG | 789.075 | CCM
2CMA191084R1000 | FMCE 47 | Лицевая панель с 3-мя отв. FMCE47 (Розетки 16-32A, 1х10/16А), 1 ряд | 1 | ШТ | 1412.508 | C | 4 недели | Промышленные разъемы | Модульные комби-боксы | Модульные комби-боксы |  | 7392696910842 | 0.575 | KG | 0.001 | M3
2CMA191087R1000 | FMCE 50 | Одинарная розетка FMCE50, Schuko 10/16A | 1 | ШТ | 1735.728 | B | 2 недели | Промышленные разъемы | Модульные комби-боксы | Модульные комби-боксы |  | 7392696910873 | 0.230 | KG | 352.152 | CCM
2CMA191089R1000 | FMCE 52 | Лицевая панель FMCE52, с крышкой для секции с ДИН элементами ( ДИН-рейка в комплекте, макс. на 13 модулей ), 1 ряд | 1 | ШТ | 2244.42 | C | 4 недели | Промышленные разъемы | Модульные комби-боксы | Модульные комби-боксы |  | 7392696910897 | 0.115 | KG | 975.000 | CCM
2CMA191090R1000 | FMCE 53 | Заглушка FMCE53, для неиспользуемого отверстия на лицевой панели под розетки 2x10/16A или 63A | 1 | ШТ | 934.62 | Заказ | 5 недель | Промышленные разъемы | Модульные комби-боксы | Модульные комби-боксы |  | 7392696910903 | 0.115 | KG | 973.440 | CCM
2CMA191091R1000 | FMCE 54 | Заглушка FMCE54 для неиспользуемого отверстия на лицевой панели под розетки 10/16A или 16-32A | 1 | ШТ | 934.62 | Заказ | 5 недель | Промышленные разъемы | Модульные комби-боксы | Модульные комби-боксы |  | 7392696910910 | 0.115 | KG | 352.152 | CCM
2CMA192729R1000 | 2125 RU6W LP | Розетка панельная с прямым унифицированным фланцем 2125RU6W LP, 125A, 2P+E, IP67, 6ч | 1 | ШТ | 15838.092 | Заказ | 5 недель | Промышленные разъемы | Промышленные розетки на панель | Промышленные розетки на панель |  | 7392696927291 | 1.200 | KG | 0.002 | M3
2CMA192730R1000 | 3125 RU6W LP | Розетка панельная с прямым унифицированным фланцем 3125RU6W LP, 125A, 3P+E, IP67, 6ч | 1 | ШТ | 18414.6 | Заказ | 5 недель | Промышленные разъемы | Промышленные розетки на панель | Промышленные розетки на панель |  | 7392696927307 | 1.350 | KG | 0.002 | M3
2CMA193097R1000 | 216 RS4 | Розетка для монтажа на поверхность 216RS4, 16A, 2P+E, IP44, 4ч | 1 | ШТ | 1499.556 | Заказ | 4 недели | Промышленные разъемы | Промышленные розетки | Промышленные розетки |  | 7392696930970 | 0.253 | KG | 702.702 | CCM
2CMA193098R1000 | 216 RS6 | Розетка для монтажа на поверхность 216RS6, 16A, 2P+E, IP44, 6ч | 10 | ШТ | 776.52 | A | 1 неделя | Промышленные разъемы | Промышленные розетки | Промышленные розетки |  | 7392696930987 | 0.253 | KG | 702.702 | CCM
2CMA193099R1000 | 216 RS9 | Розетка для монтажа на поверхность 216RS9, 16A, 2P+E, IP44, 9ч | 1 | ШТ | 1526.94 | Заказ | 5 недель | Промышленные разъемы | Промышленные розетки | Промышленные розетки |  | 7392696930994 | 0.253 | KG | 702.702 | CCM
2CMA193104R1000 | 316RS4 | Розетка для монтажа на поверхность 316RS4, 16A, 3P+E, IP44, 4ч | 1 | ШТ | 2619.048 | Заказ | 5 недель | Промышленные разъемы | Промышленные розетки | Промышленные розетки |  | 7392696931045 | 0.240 | KG | 1.040 | CDM
2CMA193105R1000 | 316RS5 | Розетка для монтажа на поверхность 316RS5, 16A, 3P+E, IP44, 5ч | 1 | ШТ | 3019.668 | Заказ | 5 недель | Промышленные разъемы | Промышленные розетки | Промышленные розетки |  | 7392696931052 | 0.240 | KG | 1.040 | CDM
2CMA193106R1000 | 316 RS6 | Розетка для монтажа на поверхность 316RS6, 16A, 3P+E, IP44, 6ч | 10 | ШТ | 827.7 | A | 1 неделя | Промышленные разъемы | Промышленные розетки | Промышленные розетки |  | 7392696931069 | 0.276 | KG | 0.001 | M3
2CMA193107R1000 | 316RS7 | Розетка для монтажа на поверхность 316RS7, 16A, 3P+E, IP44, 7ч | 1 | ШТ | 2619.048 | Заказ | 4 недели | Промышленные разъемы | Промышленные розетки | Промышленные розетки |  | 7392696931076 | 0.240 | KG | 1.040 | CDM
2CMA193108R1000 | 316RS9 | Розетка для монтажа на поверхность 316RS9, 16A, 3P+E, IP44, 9ч | 1 | ШТ | 2619.048 | Заказ | 4 недели | Промышленные разъемы | Промышленные розетки | Промышленные розетки |  | 7392696931083 | 0.240 | KG | 1.040 | CDM
2CMA193110R1000 | 316RS11 | Розетка для монтажа на поверхность 316RS11, 16A, 3P+E, IP44, 11ч | 1 | ШТ | 2619.048 | Заказ | 5 недель | Промышленные разъемы | Промышленные розетки | Промышленные розетки |  | 7392696931106 | 0.240 | KG | 1.040 | CDM
2CMA193115R1000 | 416 RS6 | Розетка для монтажа на поверхность 416RS6, 16A, 3P+N+E, IP44, 6ч | 1 | ШТ | 851.748 | A | 1 неделя | Промышленные разъемы | Промышленные розетки | Промышленные розетки |  | 7392696931151 | 0.299 | KG | 0.001 | M3
2CMA193121R1000 | 232 RS4 | Розетка для монтажа на поверхность 232RS4, 32A, 2P+E, IP44, 4ч | 1 | ШТ | 3094.968 | Заказ | 5 недель | Промышленные разъемы | Промышленные розетки | Промышленные розетки |  | 7392696931212 | 0.300 | KG | 1.635 | CDM
2CMA193122R1000 | 232 RS6 | Розетка для монтажа на поверхность 232RS6, 32A, 2P+E, IP44, 6ч | 10 | ШТ | 1091.016 | A | 1 неделя | Промышленные разъемы | Промышленные розетки | Промышленные розетки |  | 7392696931229 | 0.299 | KG | 0.002 | M3
2CMA193129R1000 | 332RS5 | Розетка для монтажа на поверхность 316RS5, 16A, 3P+E, IP44, 5ч | 1 | ШТ | 3351.732 | Заказ | 5 недель | Промышленные разъемы | Промышленные розетки | Промышленные розетки |  | 7392696931298 | 0.280 | KG | 1.610 | CDM
2CMA193130R1000 | 332 RS6 | Розетка для монтажа на поверхность 332RS6, 32A, 3P+E, IP44, 6ч | 10 | ШТ | 1169.736 | A | 1 неделя | Промышленные разъемы | Промышленные розетки | Промышленные розетки |  | 7392696931304 | 0.322 | KG | 0.002 | M3
2CMA193131R1000 | 332RS7 | Розетка для монтажа на поверхность 316RS7, 16A, 3P+E, IP44, 7ч | 1 | ШТ | 3351.732 | Заказ | 4 недели | Промышленные разъемы | Промышленные розетки | Промышленные розетки |  | 7392696931311 | 0.320 | KG | 1.610 | CDM
2CMA193132R1000 | 332RS9 | Розетка для монтажа на поверхность 332RS9, 16A, 3P+E, IP44, 9ч | 1 | ШТ | 2903.22 | Заказ | 4 недели | Промышленные разъемы | Промышленные розетки | Промышленные розетки |  | 7392696931328 | 0.320 | KG | 1.610 | CDM
2CMA193139R1000 | 432 RS6 | Розетка для монтажа на поверхность 432RS6, 32A, 3P+N+E, IP44, 6ч | 10 | ШТ | 1261.848 | A | 1 неделя | Промышленные разъемы | Промышленные розетки | Промышленные розетки |  | 7392696931397 | 0.345 | KG | 0.002 | M3
2CMA193145R1000 | 216 R4 | Розетка панельная с прямым минимальным фланцем 216R4, 16A, 2P+E, IP44, 4ч | 1 | ШТ | 1431.084 | Заказ | 4 недели | Промышленные разъемы | Промышленные розетки на панель | Промышленные розетки на панель |  | 7392696931458 | 0.265 | KG | 347.480 | CCM
2CMA193146R1000 | 216 R6 | Розетка панельная с прямым минимальным фланцем 216R6, 16A, 2P+E, IP44, 6ч | 1 | ШТ | 1032.516 | Заказ | 4 недели | Промышленные разъемы | Промышленные розетки на панель | Промышленные розетки на панель |  | 7392696931465 | 0.265 | KG | 347.480 | CCM
2CMA193148R1000 | 216 R12 | Розетка панельная с прямым минимальным фланцем 216R12, 16A, 2P+E, IP44, 12ч | 1 | ШТ | 1431.084 | Заказ | 5 недель | Промышленные разъемы | Промышленные розетки на панель | Промышленные розетки на панель |  | 7392696931489 | 0.265 | KG | 347.480 | CCM
2CMA193154R1000 | 316 R6 | Розетка панельная с прямым минимальным фланцем 316R6, 16A, 3P+E, IP44, 6ч | 1 | ШТ | 1180.92 | Заказ | 4 недели | Промышленные разъемы | Промышленные розетки на панель | Промышленные розетки на панель |  | 7392696931540 | 0.288 | KG | 505.296 | CCM
2CMA193163R1000 | 416 R6 | Розетка панельная с прямым минимальным фланцем 416R6, 16A, 3P+N+E, IP44, 6ч | 1 | ШТ | 1230.408 | Заказ | 4 недели | Промышленные разъемы | Промышленные розетки на панель | Промышленные розетки на панель |  | 7392696931632 | 0.311 | KG | 534.534 | CCM
2CMA193169R1000 | 216 RU4 | Розетка панельная с прямым унифицированным фланцем 216RU4, 16A, 2P+E, IP44, 4ч | 1 | ШТ | 1242.792 | Заказ | 4 недели | Промышленные разъемы | Промышленные розетки на панель | Промышленные розетки на панель |  | 7392696931694 | 0.230 | KG | 503.625 | CCM
2CMA193170R1000 | 216RU6 | Розетка панельная с прямым унифицированным фланцем 216RU6, 16A, 2P+E, IP44, 6ч | 1 | ШТ | 1003.476 | B | 2 недели | Промышленные разъемы | Промышленные розетки на панель | Промышленные розетки на панель |  | 7392696931700 | 0.230 | KG | 503.625 | CCM
2CMA193171R1000 | 216 RU9 | Розетка панельная с прямым унифицированным фланцем 216RU9, 16A, 2P+E, IP44, 9ч | 1 | ШТ | 1242.792 | Заказ | 5 недель | Промышленные разъемы | Промышленные розетки на панель | Промышленные розетки на панель |  | 7392696931717 | 0.230 | KG | 503.625 | CCM
2CMA193178R1000 | 316 RU6 | Розетка панельная с прямым унифицированным фланцем 316RU6, 16A, 3P+E, IP44, 6ч | 1 | ШТ | 1169.784 | Заказ | 4 недели | Промышленные разъемы | Промышленные розетки на панель | Промышленные розетки на панель |  | 7392696931786 | 0.242 | KG | 574.200 | CCM
2CMA193187R1000 | 416 RU6 | Розетка панельная с прямым унифицированным фланцем 416RU6, 16A, 3P+N+E, IP44, 6ч | 10 | ШТ | 1195.8 | B | 2 недели | Промышленные разъемы | Промышленные розетки на панель | Промышленные розетки на панель |  | 7392696931878 | 0.253 | KG | 607.425 | CCM
2CMA193218R1000 | 216 RAU6 | Розетка панельная с угловым унифицированным фланцем 216RAU6, 16A, 2P+E, IP44, 6ч | 1 | ШТ | 1032.516 | Заказ | 4 недели | Промышленные разъемы | Промышленные розетки на панель | Промышленные розетки на панель |  | 7392696932189 | 0.276 | KG | 0.001 | M3
2CMA193220R1000 | 216 RAU12 | Розетка панельная с угловым унифицированным фланцем 216RAU12, 16A, 2P+E, IP45, 12ч | 1 | ШТ | 1995.984 | Заказ | 5 недель | Промышленные разъемы | Промышленные розетки на панель | Промышленные розетки на панель |  | 7392696932202 | 0.276 | KG | 0.001 | M3
2CMA193225R1000 | 316 RAU5 | Розетка панельная с угловым унифицированным фланцем 316RAU5, 16A, 3P+E, IP44, 5ч | 1 | ШТ | 2855.28 | Заказ | 5 недель | Промышленные разъемы | Промышленные розетки на панель | Промышленные розетки на панель |  | 7392696932257 | 0.299 | KG | 0.001 | M3
2CMA193226R1000 | 316 RAU6 | Розетка панельная с угловым унифицированным фланцем 316RAU6, 16A, 3P+E, IP44, 6ч | 1 | ШТ | 1180.92 | Заказ | 4 недели | Промышленные разъемы | Промышленные розетки на панель | Промышленные розетки на панель |  | 7392696932264 | 0.299 | KG | 0.001 | M3
2CMA193235R1000 | 416 RAU6 | Розетка панельная с угловым унифицированным фланцем 416RAU6, 16A, 3P+N+E, IP44, 6ч | 1 | ШТ | 1218.792 | Заказ | 4 недели | Промышленные разъемы | Промышленные розетки на панель | Промышленные розетки на панель |  | 7392696932356 | 0.322 | KG | 0.001 | M3
2CMA193241R1000 | 232 RU4 | Розетка панельная с прямым унифицированным фланцем 232RU4, 32A, 2P+E, IP44, 4ч | 1 | ШТ | 2132.928 | Заказ | 4 недели | Промышленные разъемы | Промышленные розетки на панель | Промышленные розетки на панель |  | 7392696932417 | 0.276 | KG | 725.400 | CCM
2CMA193242R1000 | 232 RU6 | Розетка панельная с прямым унифицированным фланцем 232RU6, 32A, 2P+E, IP44, 6ч | 1 | ШТ | 1483.608 | C | 4 недели | Промышленные разъемы | Промышленные розетки на панель | Промышленные розетки на панель |  | 7392696932424 | 0.276 | KG | 725.400 | CCM
2CMA193250R1000 | 332 RU6 | Розетка панельная с прямым унифицированным фланцем 332RU6, 32A, 3P+E, IP44, 6ч | 1 | ШТ | 1659.348 | Заказ | 4 недели | Промышленные разъемы | Промышленные розетки на панель | Промышленные розетки на панель |  | 7392696932509 | 0.299 | KG | 725.400 | CCM
2CMA193259R1000 | 432 RU6 | Розетка панельная с прямым унифицированным фланцем 432RU6, 32A, 3P+N+E, IP44, 6ч | 10 | ШТ | 1763.304 | B | 2 недели | Промышленные разъемы | Промышленные розетки на панель | Промышленные розетки на панель |  | 7392696932592 | 0.276 | KG | 725.400 | CCM
2CMA193266R1000 | 232 RAU6 | Розетка панельная с угловым унифицированным фланцем 232RAU6, 32A, 2P+E, IP44, 6ч | 1 | ШТ | 1497.744 | Заказ | 4 недели | Промышленные разъемы | Промышленные розетки на панель | Промышленные розетки на панель |  | 7392696932660 | 0.276 | KG | 0.001 | M3
2CMA193274R1000 | 332 RAU6 | Розетка панельная с угловым унифицированным фланцем 332RAU6, 32A, 3P+E, IP44, 6ч | 1 | ШТ | 1659.348 | Заказ | 4 недели | Промышленные разъемы | Промышленные розетки на панель | Промышленные розетки на панель |  | 7392696932745 | 0.299 | KG | 0.001 | M3
2CMA193283R1000 | 432RAU6 | Розетка панельная с угловым унифицированным фланцем 432RAU6, 32A, 3P+N+E, IP44, 6ч | 10 | ШТ | 1797.204 | Заказ | 4 недели | Промышленные разъемы | Промышленные розетки на панель | Промышленные розетки на панель |  | 7392696932837 | 0.322 | KG | 0.001 | M3
2CMA193290R1000 | 216 BS6 | Вилка для монтажа на поверхность 216BS6, 16A, 2P+E, IP44, 6ч | 1 | ШТ | 1917.264 | B | 2 недели | Промышленные разъемы | Промышленные вилки | Промышленные вилки |  | 7392696932905 | 0.173 | KG | 522.720 | CCM
2CMA193298R1000 | 316 BS6 | Вилка для монтажа на поверхность 316BS6, 16A, 3P+E, IP44, 6ч | 1 | ШТ | 2216.688 | Заказ | 4 недели | Промышленные разъемы | Промышленные вилки | Промышленные вилки |  | 7392696932981 | 0.219 | KG | 764.088 | CCM
2CMA193299R1000 | 316 BS7 | Вилка для монтажа на поверхность 316BS7, 16A, 3P+E, IP44, 7ч | 1 | ШТ | 3779.7 | Заказ | 5 недель | Промышленные разъемы | Промышленные вилки на кабеле | Промышленные вилки на кабеле |  | 7392696932998 | 0.190 | KG | 0.760 | CDM
2CMA193307R1000 | 416 BS6 | Вилка для монтажа на поверхность 416BS6, 16A, 3P+N+E, IP44, 6ч | 1 | ШТ | 2411.568 | B | 2 недели | Промышленные разъемы | Промышленные вилки | Промышленные вилки |  | 7392696933070 | 0.230 | KG | 799.875 | CCM
2CMA193314R1000 | 232 BS6 | Вилка для монтажа на поверхность 232BS6, 32A, 2P+E, IP44, 6ч | 1 | ШТ | 3414.336 | C | 2 недели | Промышленные разъемы | Промышленные вилки | Промышленные вилки |  | 7392696933148 | 0.288 | KG | 0.001 | M3
2CMA193322R1000 | 332 BS6 | Вилка для монтажа на поверхность 332BS6, 32A, 3P+E, IP44, 6ч | 10 | ШТ | 3783.516 | Заказ | 4 недели | Промышленные разъемы | Промышленные вилки | Промышленные вилки |  | 7392696933223 | 0.311 | KG | 0.001 | M3
2CMA193331R1000 | 432 BS6 | Вилка для монтажа на поверхность 432BS6, 32A, 3P+N+E, IP44, 6ч | 1 | ШТ | 1104.792 | A | 1 неделя | Промышленные разъемы | Промышленные вилки | Промышленные вилки |  | 7392696933315 | 0.334 | KG | 0.001 | M3
2CMA193338R1000 | 216 B6 | Вилка панельная с прямым фланцем 216B6, 16A, 2P+E, IP44, 6ч | 1 | ШТ | 682.884 | C | 4 недели | Промышленные разъемы | Промышленные вилки на панель | Промышленные вилки на панель |  | 7392696933384 | 0.115 | KG | 213.248 | CCM
2CMA193346R1000 | 316 B6 | Вилка панельная с прямым фланцем 316B6, 16A, 3P+E, IP44, 6ч | 1 | ШТ | 765.384 | Заказ | 5 недель | Промышленные разъемы | Промышленные вилки на панель | Промышленные вилки на панель |  | 7392696933469 | 0.150 | KG | 296.208 | CCM
2CMA193355R1000 | 416B6 | Вилка панельная с прямым фланцем 416B6, 16A, 3P+N+E, IP44, 6ч | 1 | ШТ | 885.516 | C | 4 недели | Промышленные разъемы | Промышленные вилки на панель | Промышленные вилки на панель |  | 7392696933551 | 0.161 | KG | 294.030 | CCM
2CMA193434R1000 | 232 BU6 | Вилка панельная с прямым фланцем 232BU6, 32A, 2P+E, IP44, 6ч | 1 | ШТ | 964.5 | C | 4 недели | Промышленные разъемы | Промышленные вилки на панель | Промышленные вилки на панель |  | 7392696934343 | 0.173 | KG | 450.000 | CCM
2CMA193442R1000 | 332 BU6 | Вилка панельная с прямым фланцем 332BU6, 32A, 3P+E, IP44, 6ч | 1 | ШТ | 1215.06 | E | 5 недель | Промышленные разъемы | Промышленные вилки на панель | Промышленные вилки на панель |  | 7392696934428 | 0.196 | KG | 450.000 | CCM
2CMA193451R1000 | 432BU6 | Вилка панельная с прямым фланцем 432BU6, 32A, 3P+N+E, IP44, 6ч | 1 | ШТ | 916.56 | B | 2 недели | Промышленные разъемы | Промышленные вилки на панель | Промышленные вилки на панель |  | 7392696934510 | 0.207 | KG | 452.813 | CCM
2CMA193468R1000 | 416 BU6 | Вилка панельная с прямым фланцем 416BU6, 16A, 3P+N+E, IP44, 6ч | 1 | ШТ | 1194.564 | Заказ | 4 недели | Промышленные разъемы | Промышленные вилки | 416BU |  | 7392696934688 | 0.200 | KG | 605.400 | CCM
2CMA199116R1000 | FL21 | Уплотнитель FL21 входного кабеля Комби-бокса мягкий | 1 | ШТ | 3856.836 | Заказ | 5 недель | Промышленные разъемы | Модульные комби-боксы | Модульные комби-боксы |  |  | 0.190 | KG | 0.030 | CDM
2CPX010000R9999 | TG104G | TG104G Шкаф TwinLine 650x300x225 (48 мод) IP55 | 1 | ШТ | 25780.236 | B | 2 недели | Шкафная продукция | Шкафы - распределительные системы | Напольные | G | 4011617100003 | 12.410 | KG | 62.170 | CDM
2CPX010001R9999 | TG204G | TG204G Шкаф TwinLine 650x550x225 (96 мод) IP55 | 1 | ШТ | 31230.348 | A | 1 неделя | Шкафная продукция | Шкафы - распределительные системы | Напольные | G | 4011617100010 | 16.950 | KG | 107.880 | CDM
2CPX010002R9999 | TG304G | TG304G Шкаф TwinLine 650x800x225 (144 мод) IP55 | 1 | ШТ | 45514.104 | Заказ | 5 недель | Шкафная продукция | Шкафы - распределительные системы | Напольные | G | 4011617100027 | 21.590 | KG | 153.590 | CDM
2CPX010003R9999 | TG404G | TG404G Шкаф TwinLine 650x1050x225 (192 мод) IP55 | 1 | ШТ | 54482.4 | Заказ | 5 недель | Шкафная продукция | Шкафы - распределительные системы | Напольные | G | 4011617100034 | 27.990 | KG | 199.310 | CDM
2CPX010004R9999 | TG504G | TG504G Шкаф TwinLine 650x1300x225 (240 мод) IP55 | 1 | ШТ | 83772.864 | Заказ | 5 недель | Шкафная продукция | Шкафы - распределительные системы | Напольные | G | 4011617100041 | 32.590 | KG | 245.020 | CDM
2CPX010005R9999 | TG105G | TG105G Шкаф TwinLine 800x300x225 (60 мод) IP55 | 1 | ШТ | 28296.576 | C | 5 недель | Шкафная продукция | Шкафы - распределительные системы | Напольные | G | 4011617100058 | 14.250 | KG | 75.680 | CDM
2CPX010006R9999 | TG205G | TG205G Шкаф TwinLine 800x550x225 (120 мод) IP55 | 1 | ШТ | 34463.964 | A | 1 неделя | Шкафная продукция | Шкафы - распределительные системы | Напольные | G | 4011617100065 | 19.600 | KG | 131.330 | CDM
2CPX010007R9999 | TG305G | TG305G Шкаф TwinLine 800x800x225 (180 мод) IP55 | 1 | ШТ | 49940.688 | Заказ | 5 недель | Шкафная продукция | Шкафы - распределительные системы | Напольные | G | 4011617100072 | 24.990 | KG | 186.980 | CDM
2CPX010008R9999 | TG405G | TG405G Шкаф TwinLine 800x1050x225 (240 мод) IP55 | 1 | ШТ | 79356.312 | Заказ | 5 недель | Шкафная продукция | Шкафы - распределительные системы | Напольные | G | 4011617100089 | 32.460 | KG | 242.630 | CDM
2CPX010009R9999 | TG505G | TG505G Шкаф TwinLine 800x1300x225 (300 мод) IP55 | 1 | ШТ | 92354.496 | Заказ | 5 недель | Шкафная продукция | Шкафы - распределительные системы | Напольные | G | 4011617100096 | 37.840 | KG | 298.280 | CDM
2CPX010010R9999 | TG106G | TG106G Шкаф TwinLine 950x300x225 (72 мод) IP55 | 1 | ШТ | 34346.196 | C | 5 недель | Шкафная продукция | Шкафы - распределительные системы | Напольные | G | 4011617100102 | 16.040 | KG | 89.200 | CDM
2CPX010011R9999 | TG206G | TG206G Шкаф TwinLine 950x550x225 (144 мод) IP55 | 1 | ШТ | 40224.636 | A | 1 неделя | Шкафная продукция | Шкафы - распределительные системы | Напольные | G | 4011617100119 | 22.210 | KG | 154.790 | CDM
2CPX010012R9999 | TG306G | TG306G Шкаф TwinLine 950x800x225 (216 мод) IP55 | 1 | ШТ | 48085.776 | C | 5 недель | Шкафная продукция | Шкафы - распределительные системы | Напольные | G | 4011617100126 | 28.380 | KG | 220.370 | CDM
2CPX010013R9999 | TG406G | TG406G Шкаф TwinLine 950x1050x225 (288 мод) IP55 | 1 | ШТ | 66662.964 | Заказ | 5 недель | Шкафная продукция | Шкафы - распределительные системы | Напольные | G | 4011617100133 | 36.920 | KG | 285.960 | CDM
2CPX010014R9999 | TG506G | TG506G Шкаф TwinLine 950x1300x225 (360 мод) IP55 | 1 | ШТ | 94701.204 | Заказ | 5 недель | Шкафная продукция | Шкафы - распределительные системы | Напольные | G | 4011617100140 | 43.080 | KG | 351.550 | CDM
2CPX010015R9999 | TG107G | TG107G Шкаф TwinLine 1100x300x225 (84 мод) IP55 | 1 | ШТ | 40439.064 | Заказ | 5 недель | Шкафная продукция | Шкафы - распределительные системы | Напольные | G | 4011617100157 | 17.990 | KG | 102.710 | CDM
2CPX010016R9999 | TG207G | TG207G Шкаф TwinLine 1100x550x225 (168 мод) IP55 | 1 | ШТ | 49889.952 | A | 1 неделя | Шкафная продукция | Шкафы - распределительные системы | Напольные | G | 4011617100164 | 24.940 | KG | 178.240 | CDM
2CPX010017R9999 | TG307G | TG307G Шкаф TwinLine 1100x800x225 (252 мод) IP55 | 1 | ШТ | 59280.552 | C | 5 недель | Шкафная продукция | Шкафы - распределительные системы | Напольные | G | 4011617100171 | 31.880 | KG | 253.760 | CDM
2CPX010018R9999 | TG407G | TG407G Шкаф TwinLine 1100x1050x225 (336 мод) IP55 | 1 | ШТ | 74277.636 | Заказ | 5 недель | Шкафная продукция | Шкафы - распределительные системы | Напольные | G | 4011617100188 | 41.600 | KG | 329.290 | CDM
2CPX010019R9999 | TG507G | TG507G Шкаф TwinLine 1100x1300x225 (420 мод) IP55 | 1 | ШТ | 97999.824 | Заказ | 5 недель | Шкафная продукция | Шкафы - распределительные системы | Напольные | G | 4011617100195 | 48.550 | KG | 404.810 | CDM
2CPX010020R9999 | TG108G | TG108G Шкаф TwinLine 1250x300x225 (96 мод) IP55 | 1 | ШТ | 41342.868 | Заказ | 5 недель | Шкафная продукция | Шкафы - распределительные системы | Напольные | G | 4011617100201 | 19.820 | KG | 116.230 | CDM
2CPX010021R9999 | TG208G | TG208G Шкаф TwinLine 1250x550x225 (192 мод) IP55 | 1 | ШТ | 49258.152 | B | 2 недели | Шкафная продукция | Шкафы - распределительные системы | Напольные | G | 4011617100218 | 27.560 | KG | 201.690 | CDM
2CPX010022R9999 | TG308G | TG308G Шкаф TwinLine 1250x800x225 (288 мод) IP55 | 1 | ШТ | 59237.748 | Заказ | 5 недель | Шкафная продукция | Шкафы - распределительные системы | Напольные | G | 4011617100225 | 35.280 | KG | 287.150 | CDM
2CPX010023R9999 | TG408G | TG408G Шкаф TwinLine 1250x1050x225 (384 мод) IP55 | 1 | ШТ | 72789.72 | Заказ | 5 недель | Шкафная продукция | Шкафы - распределительные системы | Напольные | G | 4011617100232 | 46.070 | KG | 372.620 | CDM
2CPX010024R9999 | TG508G | TG508G Шкаф TwinLine 1250x1300x225 (480 мод) IP55 | 1 | ШТ | 93798.816 | Заказ | 5 недель | Шкафная продукция | Шкафы - распределительные системы | Напольные | G | 4011617100249 | 53.790 | KG | 458.080 | CDM
2CPX010025R9999 | TG109G | TG109G Шкаф TwinLine 1400x300x225 (108 мод) IP55 | 1 | ШТ | 49927.764 | Заказ | 5 недель | Шкафная продукция | Шкафы - распределительные системы | Напольные | G | 4011617100256 | 21.650 | KG | 129.740 | CDM
2CPX010026R9999 | TG209G | TG209G Шкаф TwinLine 1400x550x225 (216 мод) IP55 | 1 | ШТ | 57249.036 | A | 1 неделя | Шкафная продукция | Шкафы - распределительные системы | Напольные | G | 4011617100263 | 30.160 | KG | 225.140 | CDM
2CPX010027R9999 | TG309G | TG309G Шкаф TwinLine 1400x800x225 (324 мод) IP55 | 1 | ШТ | 68240.244 | A | 1 неделя | Шкафная продукция | Шкафы - распределительные системы | Напольные | G | 4011617100270 | 38.670 | KG | 320.540 | CDM
2CPX010028R9999 | TG409G | TG409G Шкаф TwinLine 1400x1050x225 (432 мод) IP55 | 1 | ШТ | 85946.4 | Заказ | 5 недель | Шкафная продукция | Шкафы - распределительные системы | Напольные | G | 4011617100287 | 50.530 | KG | 415.940 | CDM
2CPX010029R9999 | TG509G | TG509G Шкаф TwinLine 1400x1300x225 (540 мод) IP55 | 1 | ШТ | 100106.868 | Заказ | 5 недель | Шкафная продукция | Шкафы - распределительные системы | Напольные | G | 4011617100294 | 59.030 | KG | 511.340 | CDM
2CPX010030R9999 | TG112G | TG112G Шкаф TwinLine 1850x300x225 (144 мод) IP55 | 1 | ШТ | 67305.192 | B | 2 недели | Шкафная продукция | Шкафы - распределительные системы | Напольные | G | 4011617100300 | 26.980 | KG | 132.960 | CDM
2CPX010031R9999 | TG212G | TG212G Шкаф TwinLine 1850x550x225 (288 мод) IP55 | 1 | ШТ | 70401.984 | A | 1 неделя | Шкафная продукция | Шкафы - распределительные системы | Напольные | G | 4011617100317 | 39.860 | KG | 300.970 | CDM
2CPX010032R9999 | TG312G | TG312G Шкаф TwinLine 1850x800x225 (432 мод) IP55 | 1 | ШТ | 80167.248 | A | 1 неделя | Шкафная продукция | Шкафы - распределительные системы | Напольные | G | 4011617100324 | 51.300 | KG | 428.510 | CDM
2CPX010033R9999 | TG412G | TG412G Шкаф TwinLine 1850x1050x225 (576 мод) IP55 | 1 | ШТ | 96894 | Заказ | 5 недель | Шкафная продукция | Шкафы - распределительные системы | Напольные | G | 4011617100331 | 67.020 | KG | 556.040 | CDM
2CPX010034R9999 | TG512G | TG512G Шкаф TwinLine 1850x1300x225 (720 мод) IP55 | 1 | ШТ | 114283.152 | Заказ | 5 недель | Шкафная продукция | Шкафы - распределительные системы | Напольные | G | 4011617100348 | 77.250 | KG | 683.570 | CDM
2CPX010070R9999 | TL104G | TL104G Шкаф TwinLine 650x300x275 (48 мод) IP55 | 1 | ШТ | 26112.192 | Заказ | 5 недель | Шкафная продукция | Шкафы - распределительные системы | Напольные | C | 4011617100706 | 13.330 | KG | 73.900 | CDM
2CPX010071R9999 | TL204G | TL204G Шкаф TwinLine 650x550x275 (96 мод) IP55 | 1 | ШТ | 31865.712 | A | 1 неделя | Шкафная продукция | Шкафы - распределительные системы | Напольные | C | 4011617100713 | 18.070 | KG | 128.240 | CDM
2CPX010072R9999 | TL304G | TL304G Шкаф TwinLine 650x800x275 (144 мод) IP55 | 1 | ШТ | 39295.632 | Заказ | 5 недель | Шкафная продукция | Шкафы - распределительные системы | Напольные | C | 4011617100720 | 22.910 | KG | 182.570 | CDM
2CPX010073R9999 | TL404G | TL404G Шкаф TwinLine 650x1050x275 (192 мод) IP55 | 1 | ШТ | 55788.564 | Заказ | 5 недель | Шкафная продукция | Шкафы - распределительные системы | Напольные | C | 4011617100737 | 29.540 | KG | 236.910 | CDM
2CPX010074R9999 | TL504G | TL504G Шкаф TwinLine 650x1300x275 (240 мод) IP55 | 1 | ШТ | 93641.028 | Заказ | 5 недель | Шкафная продукция | Шкафы - распределительные системы | Напольные | C | 4011617100744 | 34.350 | KG | 291.250 | CDM
2CPX010075R9999 | TL105G | TL105G Шкаф TwinLine 800x300x275 (60 мод) IP55 | 1 | ШТ | 29136.132 | Заказ | 5 недель | Шкафная продукция | Шкафы - распределительные системы | Напольные | C | 4011617100751 | 15.290 | KG | 89.960 | CDM
2CPX010076R9999 | TL205G | TL205G Шкаф TwinLine 800x550x275 (120 мод) IP55 | 1 | ШТ | 35210.004 | C | 5 недель | Шкафная продукция | Шкафы - распределительные системы | Напольные | C | 4011617100768 | 20.850 | KG | 156.110 | CDM
2CPX010077R9999 | TL305G | TL305G Шкаф TwinLine 800x800x275 (180 мод) IP55 | 1 | ШТ | 43342.368 | Заказ | 5 недель | Шкафная продукция | Шкафы - распределительные системы | Напольные | C | 4011617100775 | 26.430 | KG | 222.260 | CDM
2CPX010078R9999 | TL405G | TL405G Шкаф TwinLine 800x1050x275 (240 мод) IP55 | 1 | ШТ | 61664.976 | Заказ | 5 недель | Шкафная продукция | Шкафы - распределительные системы | Напольные | C | 4011617100782 | 34.140 | KG | 288.410 | CDM
2CPX010079R9999 | TL505G | TL505G Шкаф TwinLine 800x1300x275 (300 мод) IP55 | 1 | ШТ | 103159.104 | Заказ | 5 недель | Шкафная продукция | Шкафы - распределительные системы | Напольные | C | 4011617100799 | 39.720 | KG | 354.560 | CDM
2CPX010080R9999 | TL106G | TL106G Шкаф TwinLine 950x300x275 (72 мод) IP55 | 1 | ШТ | 33999.444 | Заказ | 5 недель | Шкафная продукция | Шкафы - распределительные системы | Напольные | C | 4011617100805 | 17.200 | KG | 106.030 | CDM
2CPX010081R9999 | TL206G | TL206G Шкаф TwinLine 950x550x275 (144 мод) IP55 | 1 | ШТ | 41074.188 | C | 5 недель | Шкафная продукция | Шкафы - распределительные системы | Напольные | C | 4011617100812 | 23.580 | KG | 183.990 | CDM
2CPX010082R9999 | TL306G | TL306G Шкаф TwinLine 950x800x275 (216 мод) IP55 | 1 | ШТ | 49104.672 | Заказ | 5 недель | Шкафная продукция | Шкафы - распределительные системы | Напольные | C | 4011617100829 | 29.950 | KG | 261.950 | CDM
2CPX010083R9999 | TL406G | TL406G Шкаф TwinLine 950x1050x275 (288 мод) IP55 | 1 | ШТ | 63107.448 | Заказ | 5 недель | Шкафная продукция | Шкафы - распределительные системы | Напольные | C | 4011617100836 | 38.720 | KG | 339.920 | CDM
2CPX010084R9999 | TL506G | TL506G Шкаф TwinLine 950x1300x275 (360 мод) IP55 | 1 | ШТ | 111505.164 | Заказ | 5 недель | Шкафная продукция | Шкафы - распределительные системы | Напольные | C | 4011617100843 | 45.090 | KG | 417.880 | CDM
2CPX010085R9999 | TL107G | TL107G Шкаф TwinLine 1100x300x275 (84 мод) IP55 | 1 | ШТ | 37484.28 | Заказ | 5 недель | Шкафная продукция | Шкафы - распределительные системы | Напольные | C | 4011617100850 | 19.270 | KG | 122.090 | CDM
2CPX010086R9999 | TL207G | TL207G Шкаф TwinLine 1100x550x275 (168 мод) IP55 | 1 | ШТ | 45339.204 | A | 1 неделя | Шкафная продукция | Шкафы - распределительные системы | Напольные | C | 4011617100867 | 26.430 | KG | 211.870 | CDM
2CPX010087R9999 | TL307G | TL307G Шкаф TwinLine 1100x800x275 (252 мод) IP55 | 1 | ШТ | 54302.388 | Заказ | 5 недель | Шкафная продукция | Шкафы - распределительные системы | Напольные | C | 4011617100874 | 33.580 | KG | 301.640 | CDM
2CPX010088R9999 | TL407G | TL407G Шкаф TwinLine 1100x1050x275 (336 мод) IP55 | 1 | ШТ | 73417.848 | Заказ | 5 недель | Шкафная продукция | Шкафы - распределительные системы | Напольные | C | 4011617100881 | 43.530 | KG | 391.420 | CDM
2CPX010089R9999 | TL507G | TL507G Шкаф TwinLine 1100x1300x275 (420 мод) IP55 | 1 | ШТ | 122543.856 | Заказ | 5 недель | Шкафная продукция | Шкафы - распределительные системы | Напольные | C | 4011617100898 | 50.680 | KG | 481.190 | CDM
2CPX010090R9999 | TL108G | TL108G Шкаф TwinLine 1250x300x275 (96 мод) IP55 | 1 | ШТ | 42827.052 | Заказ | 5 недель | Шкафная продукция | Шкафы - распределительные системы | Напольные | C | 4011617100904 | 21.230 | KG | 138.160 | CDM
2CPX010091R9999 | TL208G | TL208G Шкаф TwinLine 1250x550x275 (192 мод) IP55 | 1 | ШТ | 51892.272 | B | 2 недели | Шкафная продукция | Шкафы - распределительные системы | Напольные | C | 4011617100911 | 29.170 | KG | 239.750 | CDM
2CPX010092R9999 | TL308G | TL308G Шкаф TwinLine 1250x800x275 (288 мод) IP55 | 1 | ШТ | 62099.976 | Заказ | 5 недель | Шкафная продукция | Шкафы - распределительные системы | Напольные | C | 4011617100928 | 37.100 | KG | 341.330 | CDM
2CPX010093R9999 | TL408G | TL408G Шкаф TwinLine 1250x1050x275 (384 мод) IP55 | 1 | ШТ | 80587.68 | Заказ | 5 недель | Шкафная продукция | Шкафы - распределительные системы | Напольные | C | 4011617100935 | 48.110 | KG | 442.920 | CDM
2CPX010094R9999 | TL508G | TL508G Шкаф TwinLine 1250x1300x275 (480 мод) IP55 | 1 | ШТ | 146319.348 | Заказ | 5 недель | Шкафная продукция | Шкафы - распределительные системы | Напольные | C | 4011617100942 | 56.040 | KG | 544.510 | CDM
2CPX010095R9999 | TL109G | TL109G Шкаф TwinLine 1400x300x275 (108 мод) IP55 | 1 | ШТ | 45228.24 | Заказ | 5 недель | Шкафная продукция | Шкафы - распределительные системы | Напольные | C | 4011617100959 | 23.500 | KG | 154.220 | CDM
2CPX010096R9999 | TL209G | TL209G Шкаф TwinLine 1400x550x275 (216 мод) IP55 | 1 | ШТ | 54601.368 | A | 1 неделя | Шкафная продукция | Шкафы - распределительные системы | Напольные | C | 4011617100966 | 31.900 | KG | 267.620 | CDM
2CPX010097R9999 | TL309G | TL309G Шкаф TwinLine 1400x800x275 (324 мод) IP55 | 1 | ШТ | 65233.848 | Заказ | 5 недель | Шкафная продукция | Шкафы - распределительные системы | Напольные | C | 4011617100973 | 40.610 | KG | 381.020 | CDM
2CPX010098R9999 | TL409G | TL409G Шкаф TwinLine 1400x1050x275 (432 мод) IP55 | 1 | ШТ | 82797.252 | Заказ | 5 недель | Шкафная продукция | Шкафы - распределительные системы | Напольные | C | 4011617100980 | 52.690 | KG | 494.420 | CDM
2CPX010099R9999 | TL509G | TL509G Шкаф TwinLine 1400x1300x275 (540 мод) IP55 | 1 | ШТ | 151883.316 | Заказ | 5 недель | Шкафная продукция | Шкафы - распределительные системы | Напольные | C | 4011617100997 | 61.400 | KG | 607.820 | CDM
2CPX010100R9999 | TL112G | TL112G Шкаф TwinLine 1850x300x275 (144 мод) IP55 | 1 | ШТ | 63418.32 | Заказ | 5 недель | Шкафная продукция | Шкафы - распределительные системы | Напольные | C | 4011617101000 | 28.880 | KG | 161.250 | CDM
2CPX010101R9999 | TL212G | TL212G Шкаф TwinLine 1850x550x275 (288 мод) IP55 | 1 | ШТ | 70119.996 | A | 1 неделя | Шкафная продукция | Шкафы - распределительные системы | Напольные | C | 4011617101017 | 42.130 | KG | 340.730 | CDM
2CPX010102R9999 | TL312G | TL312G Шкаф TwinLine 1850x800x275 (432 мод) IP55 | 1 | ШТ | 75370.176 | A | 1 неделя | Шкафная продукция | Шкафы - распределительные системы | Напольные | C | 4011617101024 | 53.770 | KG | 485.100 | CDM
2CPX010103R9999 | TL412G | TL412G Шкаф TwinLine 1850x1050x275 (576 мод) IP55 | 1 | ШТ | 98776.884 | A | 1 неделя | Шкафная продукция | Шкафы - распределительные системы | Напольные | C | 4011617101031 | 70.140 | KG | 629.480 | CDM
2CPX010104R9999 | TL512G | TL512G Шкаф TwinLine 1850x1300x275 (720 мод) IP55 | 1 | ШТ | 113738.856 | B | 2 недели | Шкафная продукция | Шкафы - распределительные системы | Напольные | C | 4011617101048 | 81.510 | KG | 773.850 | CDM
2CPX010140R9999 | TW104G | TW104G Шкаф TwinLine 650x300x350 (48 мод) IP55 | 1 | ШТ | 36664.032 | Заказ | 5 недель | Шкафная продукция | Шкафы - распределительные системы | Напольные | UNK | 4011617101406 | 14.700 | KG | 91.490 | CDM
2CPX010141R9999 | TW204G | TW204G Шкаф TwinLine 650x550x350 (96 мод) IP55 | 1 | ШТ | 44487.78 | Заказ | 5 недель | Шкафная продукция | Шкафы - распределительные системы | Напольные | UNK | 4011617101413 | 19.740 | KG | 158.770 | CDM
2CPX010142R9999 | TW304G | TW304G Шкаф TwinLine 650x800x350 (144 мод) IP55 | 1 | ШТ | 53715.156 | Заказ | 5 недель | Шкафная продукция | Шкафы - распределительные системы | Напольные | UNK | 4011617101420 | 24.890 | KG | 226.040 | CDM
2CPX010143R9999 | TW404G | TW404G Шкаф TwinLine 650x1050x350 (192 мод) IP55 | 1 | ШТ | 64576.512 | Заказ | 5 недель | Шкафная продукция | Шкафы - распределительные системы | Напольные | UNK | 4011617101437 | 31.850 | KG | 293.320 | CDM
2CPX010144R9999 | TW504G | TW504G Шкаф TwinLine 650x1300x350 (240 мод) IP55 | 1 | ШТ | 102375.324 | Заказ | 5 недель | Шкафная продукция | Шкафы - распределительные системы | Напольные | UNK | 4011617101444 | 36.970 | KG | 360.590 | CDM
2CPX010145R9999 | TW106G | TW106G Шкаф TwinLine 950x300x350 (72 мод) IP55 | 1 | ШТ | 47408.448 | Заказ | 5 недель | Шкафная продукция | Шкафы - распределительные системы | Напольные | UNK | 4011617101451 | 18.940 | KG | 131.270 | CDM
2CPX010146R9999 | TW206G | TW206G Шкаф TwinLine 950x550x350 (144 мод) IP55 | 1 | ШТ | 52245.66 | Заказ | 5 недель | Шкафная продукция | Шкафы - распределительные системы | Напольные | UNK | 4011617101468 | 25.620 | KG | 227.800 | CDM
2CPX010147R9999 | TW306G | TW306G Шкаф TwinLine 950x800x350 (216 мод) IP55 | 1 | ШТ | 60724.812 | Заказ | 5 недель | Шкафная продукция | Шкафы - распределительные системы | Напольные | UNK | 4011617101475 | 32.290 | KG | 324.320 | CDM
2CPX010148R9999 | TW406G | TW406G Шкаф TwinLine 950x1050x350 (288 мод) IP55 | 1 | ШТ | 80668.488 | Заказ | 5 недель | Шкафная продукция | Шкафы - распределительные системы | Напольные | UNK | 4011617101482 | 41.400 | KG | 420.850 | CDM
2CPX010149R9999 | TW506G | TW506G Шкаф TwinLine 950x1300x350 (360 мод) IP55 | 1 | ШТ | 118987.644 | Заказ | 5 недель | Шкафная продукция | Шкафы - распределительные системы | Напольные | UNK | 4011617101499 | 48.070 | KG | 517.370 | CDM
2CPX010150R9999 | TW107G | TW107G Шкаф TwinLine 1100x300x350 (84 мод) IP55 | 1 | ШТ | 52274.388 | Заказ | 5 недель | Шкафная продукция | Шкафы - распределительные системы | Напольные | UNK | 4011617101505 | 21.190 | KG | 151.160 | CDM
2CPX010151R9999 | TW207G | TW207G Шкаф TwinLine 1100x550x350 (168 мод) IP55 | 1 | ШТ | 63407.928 | C | 5 недель | Шкафная продукция | Шкафы - распределительные системы | Напольные | UNK | 4011617101512 | 28.650 | KG | 262.310 | CDM
2CPX010152R9999 | TW307G | TW307G Шкаф TwinLine 1100x800x350 (252 мод) IP55 | 1 | ШТ | 73276.776 | Заказ | 5 недель | Шкафная продукция | Шкафы - распределительные системы | Напольные | UNK | 4011617101529 | 36.110 | KG | 373.460 | CDM
2CPX010153R9999 | TW407G | TW407G Шкаф TwinLine 1100x1050x350 (336 мод) IP55 | 1 | ШТ | 88844.256 | Заказ | 5 недель | Шкафная продукция | Шкафы - распределительные системы | Напольные | UNK | 4011617101536 | 46.390 | KG | 484.610 | CDM
2CPX010154R9999 | TW507G | TW507G Шкаф TwinLine 1100x1300x350 (420 мод) IP55 | 1 | ШТ | 131008.26 | Заказ | 5 недель | Шкафная продукция | Шкафы - распределительные системы | Напольные | UNK | 4011617101543 | 53.850 | KG | 595.760 | CDM
2CPX010155R9999 | TW108G | TW108G Шкаф TwinLine 1250x300x350 (96 мод) IP55 | 1 | ШТ | 56760.156 | Заказ | 5 недель | Шкафная продукция | Шкафы - распределительные системы | Напольные | UNK | 4011617101550 | 23.330 | KG | 171.050 | CDM
2CPX010156R9999 | TW208G | TW208G Шкаф TwinLine 1250x550x350 (192 мод) IP55 | 1 | ШТ | 62599.728 | A | 1 неделя | Шкафная продукция | Шкафы - распределительные системы | Напольные | UNK | 4011617101567 | 31.570 | KG | 296.830 | CDM
2CPX010157R9999 | TW308G | TW308G Шкаф TwinLine 1250x800x350 (288 мод) IP55 | 1 | ШТ | 72893.124 | B | 2 недели | Шкафная продукция | Шкафы - распределительные системы | Напольные | UNK | 4011617101574 | 39.810 | KG | 422.600 | CDM
2CPX010158R9999 | TW408G | TW408G Шкаф TwinLine 1250x1050x350 (384 мод) IP55 | 1 | ШТ | 98540.808 | Заказ | 5 недель | Шкафная продукция | Шкафы - распределительные системы | Напольные | UNK | 4011617101581 | 51.160 | KG | 548.380 | CDM
2CPX010159R9999 | TW508G | TW508G Шкаф TwinLine 1250x1300x350 (480 мод) IP55 | 1 | ШТ | 131897.796 | Заказ | 5 недель | Шкафная продукция | Шкафы - распределительные системы | Напольные | UNK | 4011617101598 | 59.400 | KG | 674.150 | CDM
2CPX010160R9999 | TW109G | TW109G Шкаф TwinLine 1400x300x350 (108 мод) IP55 | 1 | ШТ | 62507.052 | Заказ | 5 недель | Шкафная продукция | Шкафы - распределительные системы | Напольные | UNK | 4011617101604 | 25.460 | KG | 190.940 | CDM
2CPX010161R9999 | TW209G | TW209G Шкаф TwinLine 1400x550x350 (216 мод) IP55 | 1 | ШТ | 75937.38 | B | 2 недели | Шкафная продукция | Шкафы - распределительные системы | Напольные | UNK | 4011617101611 | 34.470 | KG | 331.340 | CDM
2CPX010162R9999 | TW309G | TW309G Шкаф TwinLine 1400x800x350 (324 мод) IP55 | 1 | ШТ | 87967.62 | C | 5 недель | Шкафная продукция | Шкафы - распределительные системы | Напольные | UNK | 4011617101628 | 43.510 | KG | 471.740 | CDM
2CPX010163R9999 | TW409G | TW409G Шкаф TwinLine 1400x1050x350 (432 мод) IP55 | 1 | ШТ | 108485.7 | Заказ | 5 недель | Шкафная продукция | Шкафы - распределительные системы | Напольные | UNK | 4011617101635 | 55.920 | KG | 612.140 | CDM
2CPX010164R9999 | TW509G | TW509G Шкаф TwinLine 1400x1300x350 (540 мод) IP55 | 1 | ШТ | 123770.76 | Заказ | 5 недель | Шкафная продукция | Шкафы - распределительные системы | Напольные | UNK | 4011617101642 | 64.940 | KG | 752.540 | CDM
2CPX010165R9999 | TW112G | TW112G Шкаф TwinLine 1850x300x350 (144 мод) IP55 | 1 | ШТ | 74660.016 | C | 5 недель | Шкафная продукция | Шкафы - распределительные системы | Напольные | UNK | 4011617101659 | 31.720 | KG | 218.440 | CDM
2CPX010166R9999 | TW212G | TW212G Шкаф TwinLine 1850x550x350 (288 мод) IP55 | 1 | ШТ | 82572.924 | A | 1 неделя | Шкафная продукция | Шкафы - распределительные системы | Напольные | UNK | 4011617101666 | 45.100 | KG | 469.700 | CDM
2CPX010167R9999 | TW312G | TW312G Шкаф TwinLine 1850x800x350 (432 мод) IP55 | 1 | ШТ | 91941.984 | B | 2 недели | Шкафная продукция | Шкафы - распределительные системы | Напольные | UNK | 4011617101673 | 57.150 | KG | 646.800 | CDM
2CPX010168R9999 | TW412G | TW412G Шкаф TwinLine 1850x1050x350 (576 мод) IP55 | 1 | ШТ | 111129.708 | A | 1 неделя | Шкафная продукция | Шкафы - распределительные системы | Напольные | UNK | 4011617101680 | 73.640 | KG | 854.700 | CDM
2CPX010169R9999 | TW512G | TW512G Шкаф TwinLine 1850x1300x350 (720 мод) IP55 | 1 | ШТ | 131855.892 | A | 1 неделя | Шкафная продукция | Шкафы - распределительные системы | Напольные | UNK | 4011617101697 | 85.320 | KG | 1047.200 | CDM
2CPX010170R9999 | TW612G | TW612G Шкаф TwinLine 1850x1550x350 (720 мод) IP55 | 1 | ШТ | 143656.92 | Заказ | 5 недель | Шкафная продукция | Шкафы - распределительные системы | Напольные | UNK | 4011617101703 | 96.890 | KG | 1239.700 | CDM
2CPX010202R9999 | TW105G | TW105G Шкаф TwinLine 800x300x350 (60 мод) IP55 | 1 | ШТ | 42034.416 | Заказ | 5 недель | Шкафная продукция | Шкафы - распределительные системы | Напольные | UNK | 4011617102021 | 16.840 | KG | 111.380 | CDM
2CPX010203R9999 | TW205G | TW205G Шкаф TwinLine 800x550x350 (120 мод) IP55 | 1 | ШТ | 50782.176 | E | 5 недель | Шкафная продукция | Шкафы - распределительные системы | Напольные | UNK | 4011617102038 | 22.700 | KG | 193.280 | CDM
2CPX010204R9999 | TW305G | TW305G Шкаф TwinLine 800x800x350 (180 мод) IP55 | 1 | ШТ | 59978.544 | Заказ | 5 недель | Шкафная продукция | Шкафы - распределительные системы | Напольные | UNK | 4011617102045 | 28.600 | KG | 275.180 | CDM
2CPX010205R9999 | TW405G | TW405G Шкаф TwinLine 800x1050x350 (240 мод) IP55 | 1 | ШТ | 72628.02 | Заказ | 5 недель | Шкафная продукция | Шкафы - распределительные системы | Напольные | UNK | 4011617102052 | 36.630 | KG | 357.080 | CDM
2CPX010206R9999 | TW505G | TW505G Шкаф TwinLine 800x1300x350 (300 мод) IP55 | 1 | ШТ | 110509.044 | Заказ | 5 недель | Шкафная продукция | Шкафы - распределительные системы | Напольные | UNK | 4011617102069 | 42.530 | KG | 438.980 | CDM
2CPX010450R9999 | TZ101 | TZ101 фланец на 52 кабеля с фиксатором | 1 | ШТ | 2075.592 | A | 1 неделя | Шкафная продукция | Шкафы - распределительные системы | Напольные | Аксессуары для шкафов напольный | 4011617104506 | 0.200 | KG | 0.920 | CDM
2CPX010452R9999 | TZ102 | TZ102 фланец для метрических сальников 1xM63/M50, 2xM32/M20, 5xM25, 5xM20 | 1 | ШТ | 2148.264 | C | 4 недели | Шкафная продукция | Шкафы - распределительные системы | Напольные | Аксессуары для шкафов напольный | 4011617104520 | 0.160 | KG | 0.920 | CDM
2CPX010453R9999 | TZ102P10 | TZ102P10 фланец для метрических сальников 1xM63/M50, 2xM32/M20, 5xM25, 5xM20 (10шт.) | 1 | ШТ | 20279.436 | Заказ | 4 недели | Шкафная продукция | Шкафы - распределительные системы | Напольные | Аксессуары для шкафов напольный | 4011617104537 | 1.520 | KG | 1.280 | CDM
2CPX010454R9999 | TZ103 | TZ103 фланец для метрических сальников 4xM20/M25 + 22xM20 | 1 | ШТ | 2148.264 | C | 4 недели | Шкафная продукция | Шкафы - распределительные системы | Напольные | Аксессуары для шкафов напольный | 4011617104544 | 0.160 | KG | 0.920 | CDM
2CPX010455R9999 | TZ103P10 | TZ103P10 фланец для метрических сальников 4xM20/M25 + 22xM20 (10шт.) | 1 | ШТ | 20326.704 | Заказ | 4 недели | Шкафная продукция | Шкафы - распределительные системы | Напольные | Аксессуары для шкафов напольный | 4011617104551 | 1.530 | KG | 6.690 | CDM
2CPX010456R9999 | TZ104 | TZ104 фланец с 2-мя кабельными рукавами | 1 | ШТ | 6837.36 | B | 2 недели | Шкафная продукция | Шкафы - распределительные системы | Напольные | Аксессуары для шкафов напольный | 4011617104568 | 0.360 | KG | 3.680 | CDM
2CPX010457R9999 | TZ105 | TZ105 фланец с 3-мя кабельными рукавами | 1 | ШТ | 9316.416 | B | 2 недели | Шкафная продукция | Шкафы - распределительные системы | Напольные | Аксессуары для шкафов напольный | 4011617104575 | 0.370 | KG | 3.680 | CDM
2CPX010458R9999 | TZ106 | TZ106 заглушка металлическая | 1 | ШТ | 1675.704 | C | 5 недель | Шкафная продукция | Шкафы - распределительные системы | Напольные | Аксессуары для шкафов напольный | 4011617104582 | 0.060 | KG | 1.100 | CDM
2CPX010459R9999 | TZ106P10 | TZ106P10 заглушка металлическая (10шт.) | 1 | ШТ | 15968.364 | Заказ | 5 недель | Шкафная продукция | Шкафы - распределительные системы | Напольные | Аксессуары для шкафов напольный | 4011617104599 | 0.570 | KG | 6.990 | CDM
2CPX010460R9999 | TZ107 | TZ107 заглушка пластмассовая | 1 | ШТ | 2482.68 | B | 2 недели | Шкафная продукция | Шкафы - распределительные системы | Напольные | Аксессуары для шкафов напольный | 4011617104605 | 0.170 | KG | 0.920 | CDM
2CPX010461R9999 | TZ107P10 | TZ107P10 заглушка пластмассовая (10шт.) | 1 | ШТ | 23532.732 | Заказ | 5 недель | Шкафная продукция | Шкафы - распределительные системы | Напольные | Аксессуары для шкафов напольный | 4011617104612 | 1.640 | KG | 6.990 | CDM
2CPX010462R9999 | TZ204 | TZ204 замок шпингалетный 600 мм (4 RE) | 1 | ШТ | 4630.944 | Заказ | 5 недель | Шкафная продукция | Шкафы - распределительные системы | Напольные | Аксессуары для шкафов напольный | 4011617104629 | 0.460 | KG | 2.980 | CDM
2CPX010463R9999 | TZ205 | TZ205 замок шпингалетный 750 мм (5 RE) | 1 | ШТ | 4634.604 | Заказ | 5 недель | Шкафная продукция | Шкафы - распределительные системы | Напольные | Аксессуары для шкафов напольный | 4011617104636 | 0.510 | KG | 2.980 | CDM
2CPX010464R9999 | TZ206 | TZ206 замок шпингалетный 900 мм (6 RE) | 1 | ШТ | 4732.716 | Заказ | 5 недель | Шкафная продукция | Шкафы - распределительные системы | Напольные | Аксессуары для шкафов напольный | 4011617104643 | 0.560 | KG | 2.980 | CDM
2CPX010465R9999 | TZ207 | TZ207 замок шпингалетный 1050 мм (7 RE) | 1 | ШТ | 4856.328 | Заказ | 5 недель | Шкафная продукция | Шкафы - распределительные системы | Напольные | Аксессуары для шкафов напольный | 4011617104650 | 0.610 | KG | 2.980 | CDM
2CPX010466R9999 | TZ208 | TZ208 замок шпингалетный 1200 мм (8 RE) | 1 | ШТ | 4961.724 | Заказ | 5 недель | Шкафная продукция | Шкафы - распределительные системы | Напольные | Аксессуары для шкафов напольный | 4011617104667 | 0.660 | KG | 2.980 | CDM
2CPX010467R9999 | TZ209 | TZ209 замок шпингалетный 1350 мм (9 RE) | 1 | ШТ | 5059.86 | Заказ | 5 недель | Шкафная продукция | Шкафы - распределительные системы | Напольные | Аксессуары для шкафов напольный | 4011617104674 | 0.660 | KG | 2.980 | CDM
2CPX010468R9999 | TZ212 | TZ212 замок шпингалетный 1800 мм (12 RE) | 1 | ШТ | 5376.108 | Заказ | 5 недель | Шкафная продукция | Шкафы - распределительные системы | Напольные | Аксессуары для шкафов напольный | 4011617104681 | 0.940 | KG | 3.940 | CDM
2CPX010469R9999 | TZ311 | TZ311 рейка для кабельных фиксаторов в шкаф Ш=300мм | 1 | ШТ | 1919.28 | Заказ | 5 недель | Шкафная продукция | Шкафы - распределительные системы | Напольные | Аксессуары для шкафов напольный | 4011617104698 | 0.420 | KG | 0.400 | CDM
2CPX010470R9999 | TZ312 | TZ312 рейка для кабельных фиксаторов в шкаф Ш=550мм | 1 | ШТ | 2915.244 | Заказ | 5 недель | Шкафная продукция | Шкафы - распределительные системы | Напольные | Аксессуары для шкафов напольный | 4011617104704 | 0.720 | KG | 0.800 | CDM
2CPX010471R9999 | TZ313 | TZ313 рейка для кабельных фиксаторов в шкаф Ш=800мм | 1 | ШТ | 3860.364 | Заказ | 5 недель | Шкафная продукция | Шкафы - распределительные системы | Напольные | Аксессуары для шкафов напольный | 4011617104711 | 1.020 | KG | 1.200 | CDM
2CPX010472R9999 | TZ314 | TZ314 рейка для кабельных фиксаторов в шкаф Ш=1050мм | 1 | ШТ | 4776.36 | Заказ | 5 недель | Шкафная продукция | Шкафы - распределительные системы | Напольные | Аксессуары для шкафов напольный | 4011617104728 | 1.320 | KG | 1.600 | CDM
2CPX010473R9999 | TZ321 | TZ321 рейка для кабельных фиксаторов на цоколь TZ-110 | 1 | ШТ | 2097.372 | Заказ | 5 недель | Шкафная продукция | Шкафы - распределительные системы | Напольные | Аксессуары для шкафов напольный | 4011617104735 | 0.480 | KG | 0.260 | CDM
2CPX010474R9999 | TZ322 | TZ322 рейка для кабельных фиксаторов на цоколь TZ-210 | 1 | ШТ | 2893.44 | Заказ | 5 недель | Шкафная продукция | Шкафы - распределительные системы | Напольные | Аксессуары для шкафов напольный | 4011617104742 | 0.780 | KG | 0.510 | CDM
2CPX010475R9999 | TZ323 | TZ323 рейка для кабельных фиксаторов на цоколь TZ-310 | 1 | ШТ | 3784.032 | Заказ | 5 недель | Шкафная продукция | Шкафы - распределительные системы | Напольные | Аксессуары для шкафов напольный | 4011617104759 | 1.080 | KG | 0.760 | CDM
2CPX010476R9999 | TZ324 | TZ324 рейка для кабельных фиксаторов на цоколь TZ-410 | 1 | ШТ | 4678.188 | Заказ | 5 недель | Шкафная продукция | Шкафы - распределительные системы | Напольные | Аксессуары для шкафов напольный | 4011617104766 | 1.380 | KG | 1.010 | CDM
2CPX010477R9999 | TZ325 | TZ325 рейка для кабельных фиксаторов на цоколь TZ-510 | 1 | ШТ | 5368.872 | Заказ | 5 недель | Шкафная продукция | Шкафы - распределительные системы | Напольные | Аксессуары для шкафов напольный | 4011617104773 | 1.680 | KG | 1.260 | CDM
2CPX010478R9999 | TZ326 | TZ326 рейка для кабельных фиксаторов на цоколь TZ-610 | 1 | ШТ | 6273.972 | Заказ | 5 недель | Шкафная продукция | Шкафы - распределительные системы | Напольные | Аксессуары для шкафов напольный | 4011617104780 | 1.980 | KG | 1.510 | CDM
2CPX010485R9999 | TZ501 | TZ501 ограничитель для шпингалетного замка | 1 | ШТ | 712.452 | Заказ | 5 недель | Шкафная продукция | Шкафы - распределительные системы | Напольные | Аксессуары для шкафов напольный | 4011617104858 | 0.010 | KG | 0.090 | CDM
2CPX010486R9999 | TZ502 | TZ502 уплотнение резиновое для двустворчатой двери | 1 | ШТ | 559.812 | Заказ | 5 недель | Шкафная продукция | Шкафы - распределительные системы | Напольные | Аксессуары для шкафов напольный | 4011617104865 | 0.010 | KG | 0.240 | CDM
2CPX010487R9999 | TZ503 | TZ503 Г-образная ручка с замком под ключ | 1 | ШТ | 11639.124 | B | 2 недели | Шкафная продукция | Шкафы - распределительные системы | Напольные | Аксессуары для шкафов напольный | 4011617104872 | 0.300 | KG | 1.260 | CDM
2CPX010488R9999 | TZ504 | TZ504 Г-образная ручка без замка | 1 | ШТ | 7593.432 | Заказ | 5 недель | Шкафная продукция | Шкафы - распределительные системы | Напольные | Аксессуары для шкафов напольный | 4011617104889 | 0.300 | KG | 1.260 | CDM
2CPX010489R9999 | TZ505 | TZ505 T-образная ручка с замком под ключ | 1 | ШТ | 9290.952 | Заказ | 4 недели | Шкафная продукция | Шкафы - распределительные системы | Напольные | Аксессуары для шкафов напольный | 4011617104896 | 0.250 | KG | 1.260 | CDM
2CPX010490R9999 | TZ506 | TZ506 T-образная ручка без замка | 1 | ШТ | 5725.08 | Заказ | 5 недель | Шкафная продукция | Шкафы - распределительные системы | Напольные | Аксессуары для шкафов напольный | 4011617104902 | 0.250 | KG | 1.260 | CDM
2CPX010491R9999 | TZ507 | TZ507 накладка для двухбородкового замка | 1 | ШТ | 1352.22 | Заказ | 5 недель | Шкафная продукция | Шкафы - распределительные системы | Напольные | Аксессуары для шкафов напольный | 4011617104919 | 0.070 | KG | 0.430 | CDM
2CPX010492R9999 | TZ508 | TZ508 накладка для замка квадр. треуг. сеч. | 1 | ШТ | 1352.22 | Заказ | 5 недель | Шкафная продукция | Шкафы - распределительные системы | Напольные | Аксессуары для шкафов напольный | 4011617104926 | 0.090 | KG | 0.430 | CDM
2CPX010494R9999 | TZ510 | TZ510 рукоятка поворотная для цилиндров 40мм | 1 | ШТ | 8087.796 | Заказ | 4 недели | Шкафная продукция | Шкафы - распределительные системы | Напольные | Аксессуары для шкафов напольный | 4011617104940 | 0.140 | KG | 0.290 | CDM
2CPX010495R9999 | TZ511 | TZ511 направляющая шпингалетная | 1 | ШТ | 418.02 | Заказ | 5 недель | Шкафная продукция | Шкафы - распределительные системы | Напольные | Аксессуары для шкафов напольный | 4011617104957 | 0.030 | KG | 0.240 | CDM
2CPX010502R9999 | TZ607 | TZ607 петля дверная TwinLine 180 градусов | 1 | ШТ | 2926.104 | Заказ | 5 недель | Шкафная продукция | Шкафы - распределительные системы | Напольные | Аксессуары для шкафов напольный | 4011617105022 | 0.200 | KG | 1.140 | CDM
2CPX010503R9999 | TZ608 | TZ608 набор IP55 для соединения шкафов TwinLine | 1 | ШТ | 1403.112 | C | 5 недель | Шкафная продукция | Шкафы - распределительные системы | Напольные | Аксессуары для шкафов напольный | 4011617105039 | 0.070 | KG | 0.900 | CDM
2CPX010504R9999 | TZ609 | TZ609 рамка защитная IP55 для сквозной системы шин в TwinLine | 1 | ШТ | 2489.964 | Заказ | 4 недели | Шкафная продукция | Шкафы - распределительные системы | Напольные | Аксессуары для шкафов напольный | 4011617105046 | 0.100 | KG | 0.720 | CDM
2CPX010510R9999 | TZ615P | TZ615P4 рым-болты для транспортировки | 1 | ШТ | 5120.028 | Заказ | 5 недель | Шкафная продукция | Шкафы - распределительные системы | Напольные | Аксессуары для шкафов напольный | 4011617105107 | 0.530 | KG | 0.440 | CDM
2CPX010512R9999 | TZ617P | TZ617P10 заглушка соединительная | 1 | ШТ | 854.22 | Заказ | 5 недель | Шкафная продукция | Шкафы - распределительные системы | Напольные | Аксессуары для шкафов напольный | 4011617105121 | 0.020 | KG | 0.140 | CDM
2CPX010537R9999 | TZB206 | TZB206 Дверь шкафа глухая, ширина 2, высота 6 | 1 | ШТ | 25902.372 | Заказ | 5 недель | Шкафная продукция | Шкафы - распределительные системы | Напольные | Аксессуары для шкафов напольный | 4011617105374 | 10.700 | KG | 0.014 | M3
2CPX010541R9999 | TZB212 | TZB212 Дверь шкафа глухая,2PW,12GU | 1 | ШТ | 40896.888 | Заказ | 5 недель | Шкафная продукция | Шкафы - универсальное применение | Аксессуары для шкафов универсального применения | Аксессуары для шкафов универсального применения | 4011617105411 | 18.791 | KG | 42.000 | CDM
2CPX010546R9999 |  | TZB308 Дверь шкафа глухая, 3PW,8GU | 1 | ШТ | 35892.672 | Заказ | 5 недель | Шкафная продукция | Шкафы - распределительные системы | Напольные | Аксессуары для шкафов напольный | 4011617105466 | 17.360 | KG | 30.000 | CDM
2CPX010547R9999 |  | TZB309 Дверь шкафа глухая, 3PW,9GU | 1 | ШТ | 37884.312 | Заказ | 5 недель | Шкафная продукция | Шкафы - распределительные системы | Напольные | Аксессуары для шкафов напольный | 4011617105473 | 18.880 | KG | 33.600 | CDM
2CPX010548R9999 |  | TZB312 Дверь шкафа глухая,3PW,12GU | 1 | ШТ | 50062.296 | Заказ | 5 недель | Шкафная продукция | Шкафы - распределительные системы | Напольные | Аксессуары для шкафов напольный | 4011617105480 | 24.080 | KG | 45.600 | CDM
2CPX010557R9999 |  | TZB208L Створка двери левая, 2PW,8GU | 1 | ШТ | 16614.216 | Заказ | 5 недель | Шкафная продукция | Шкафы - распределительные системы | Напольные | Аксессуары для шкафов напольный | 4011617105572 | 13.170 | KG | 19.880 | CDM
2CPX010558R9999 |  | TZB208R Створка двери правая, 2PW,8GU | 1 | ШТ | 30590.556 | Заказ | 5 недель | Шкафная продукция | Шкафы - распределительные системы | Напольные | Аксессуары для шкафов напольный | 4011617105589 | 17.150 | KG | 20.630 | CDM
2CPX010559R9999 |  | TZB209L Створка двери левая,2PW,9GU | 1 | ШТ | 17527.212 | Заказ | 5 недель | Шкафная продукция | Шкафы - распределительные системы | Напольные | Аксессуары для шкафов напольный | 4011617105596 | 14.490 | KG | 22.260 | CDM
2CPX010560R9999 |  | TZB209R Створка двери правая,2PW,9GU | 1 | ШТ | 32071.464 | Заказ | 5 недель | Шкафная продукция | Шкафы - распределительные системы | Напольные | Аксессуары для шкафов напольный | 4011617105602 | 14.230 | KG | 23.100 | CDM
2CPX010561R9999 |  | TZB212L Створка двери левая,2PW,12GU | 1 | ШТ | 19523.412 | Заказ | 5 недель | Шкафная продукция | Шкафы - распределительные системы | Напольные | Аксессуары для шкафов напольный | 4011617105619 | 18.450 | KG | 30.210 | CDM
2CPX010562R9999 |  | TZB212R Створка двери правая,2PW,12GU | 1 | ШТ | 41166.492 | Заказ | 5 недель | Шкафная продукция | Шкафы - распределительные системы | Напольные | Аксессуары для шкафов напольный | 4011617105626 | 18.030 | KG | 31.350 | CDM
2CPX010567R9999 |  | TZB308L Створка двери левая,3PW,8GU | 1 | ШТ | 25759.44 | Заказ | 5 недель | Шкафная продукция | Шкафы - распределительные системы | Напольные | Аксессуары для шкафов напольный | 4011617105671 | 17.360 | KG | 30.000 | CDM
2CPX010568R9999 |  | TZB309L Створка двери левая,3PW,9GU | 1 | ШТ | 27766.584 | Заказ | 5 недель | Шкафная продукция | Шкафы - распределительные системы | Напольные | Аксессуары для шкафов напольный | 4011617105688 | 19.140 | KG | 33.600 | CDM
2CPX010569R9999 |  | TZB312L Створка двери левая,3PW,12GU | 1 | ШТ | 30479.652 | Заказ | 5 недель | Шкафная продукция | Шкафы - распределительные системы | Напольные | Аксессуары для шкафов напольный | 4011617105695 | 24.490 | KG | 45.600 | CDM
2CPX010570R9999 |  | TZB312R Створка двери правая,3PW,12GU | 1 | ШТ | 49962.216 | Заказ | 5 недель | Шкафная продукция | Шкафы - распределительные системы | Напольные | Аксессуары для шкафов напольный | 4011617105701 | 24.080 | KG | 45.600 | CDM
2CPX010571R9999 | TZG105 | TZG105 цоколь 50x300x225 (ВxШxГ,мм) | 1 | ШТ | 9185.532 | Заказ | 4 недели | Шкафная продукция | Шкафы - распределительные системы | Напольные | Аксессуары для шкафов напольный | 4011617105718 | 1.420 | KG | 1.900 | CDM
2CPX010572R9999 | TZG110 | TZG110 цоколь 100x300x225 (ВxШxГ,мм) | 1 | ШТ | 10908.528 | Заказ | 4 недели | Шкафная продукция | Шкафы - распределительные системы | Напольные | Аксессуары для шкафов напольный | 4011617105725 | 2.310 | KG | 3.630 | CDM
2CPX010573R9999 | TZG205 | TZG205 цоколь 50x550x225 (ВxШxГ,мм) | 1 | ШТ | 10054.344 | Заказ | 4 недели | Шкафная продукция | Шкафы - распределительные системы | Напольные | Аксессуары для шкафов напольный | 4011617105732 | 1.980 | KG | 3.480 | CDM
2CPX010574R9999 | TZG210 | TZG210 цоколь 100x550x225 (ВxШxГ,мм) | 1 | ШТ | 12137.124 | B | 2 недели | Шкафная продукция | Шкафы - распределительные системы | Напольные | Аксессуары для шкафов напольный | 4011617105749 | 3.180 | KG | 6.660 | CDM
2CPX010575R9999 | TZG305 | TZG305 цоколь 50x800x225 (ВxШxГ,мм) | 1 | ШТ | 11181.132 | Заказ | 4 недели | Шкафная продукция | Шкафы - распределительные системы | Напольные | Аксессуары для шкафов напольный | 4011617105756 | 3.270 | KG | 5.060 | CDM
2CPX010576R9999 | TZG310 | TZG310 цоколь 100x800x225 (ВxШxГ,мм) | 1 | ШТ | 13620.216 | C | 5 недель | Шкафная продукция | Шкафы - распределительные системы | Напольные | Аксессуары для шкафов напольный | 4011617105763 | 4.020 | KG | 9.680 | CDM
2CPX010577R9999 | TZG405 | TZG405 цоколь 50x1050x225 (ВxШxГ,мм) | 1 | ШТ | 12478.824 | Заказ | 4 недели | Шкафная продукция | Шкафы - распределительные системы | Напольные | Аксессуары для шкафов напольный | 4011617105770 | 3.040 | KG | 6.640 | CDM
2CPX010578R9999 | TZG410 | TZG410 цоколь 100x1050x225 (ВxШxГ,мм) | 1 | ШТ | 15361.368 | Заказ | 4 недели | Шкафная продукция | Шкафы - распределительные системы | Напольные | Аксессуары для шкафов напольный | 4011617105787 | 4.860 | KG | 12.710 | CDM
2CPX010579R9999 | TZG505 | TZG505 цоколь 50x1300x225 (ВxШxГ,мм) | 1 | ШТ | 14118.24 | Заказ | 4 недели | Шкафная продукция | Шкафы - распределительные системы | Напольные | Аксессуары для шкафов напольный | 4011617105794 | 3.570 | KG | 8.220 | CDM
2CPX010580R9999 | TZG510 | TZG510 цоколь 100x1300x225 (ВxШxГ,мм) | 1 | ШТ | 17102.496 | Заказ | 4 недели | Шкафная продукция | Шкафы - распределительные системы | Напольные | Аксессуары для шкафов напольный | 4011617105800 | 5.690 | KG | 15.730 | CDM
2CPX010581R9999 | TZL105 | TZL105 цоколь 50x300x275 (ВxШxГ,мм) | 1 | ШТ | 9956.172 | Заказ | 4 недели | Шкафная продукция | Шкафы - распределительные системы | Напольные | Аксессуары для шкафов напольный | 4011617105817 | 1.550 | KG | 1.900 | CDM
2CPX010582R9999 | TZL110 | TZL110 цоколь 100x300x275 (ВxШxГ,мм) | 1 | ШТ | 12369.804 | Заказ | 4 недели | Шкафная продукция | Шкафы - распределительные системы | Напольные | Аксессуары для шкафов напольный | 4011617105824 | 2.500 | KG | 3.630 | CDM
2CPX010583R9999 | TZL205 | TZL205 цоколь 50x550x275 (ВxШxГ,мм) | 1 | ШТ | 10992.132 | Заказ | 4 недели | Шкафная продукция | Шкафы - распределительные системы | Напольные | Аксессуары для шкафов напольный | 4011617105831 | 2.110 | KG | 3.480 | CDM
2CPX010584R9999 | TZL210 | TZL210 цоколь 100x550x275 (ВxШxГ,мм) | 1 | ШТ | 13849.224 | B | 2 недели | Шкафная продукция | Шкафы - распределительные системы | Напольные | Аксессуары для шкафов напольный | 4011617105848 | 3.370 | KG | 6.660 | CDM
2CPX010585R9999 | TZL305 | TZL305 цоколь 50x800x275 (ВxШxГ,мм) | 1 | ШТ | 12122.604 | Заказ | 4 недели | Шкафная продукция | Шкафы - распределительные системы | Напольные | Аксессуары для шкафов напольный | 4011617105855 | 2.640 | KG | 5.060 | CDM
2CPX010586R9999 | TZL310 | TZL310 цоколь 100x800x275 (ВxШxГ,мм) | 1 | ШТ | 15506.772 | B | 2 недели | Шкафная продукция | Шкафы - распределительные системы | Напольные | Аксессуары для шкафов напольный | 4011617105862 | 4.210 | KG | 9.680 | CDM
2CPX010587R9999 | TZL405 | TZL405 цоколь 50x1050x275 (ВxШxГ,мм) | 1 | ШТ | 13511.16 | Заказ | 4 недели | Шкафная продукция | Шкафы - распределительные системы | Напольные | Аксессуары для шкафов напольный | 4011617105879 | 5.040 | KG | 6.640 | CDM
2CPX010588R9999 | TZL410 | TZL410 цоколь 100x1050x275 (ВxШxГ,мм) | 1 | ШТ | 17585.916 | B | 2 недели | Шкафная продукция | Шкафы - распределительные системы | Напольные | Аксессуары для шкафов напольный | 4011617105886 | 6.980 | KG | 12.710 | CDM
2CPX010589R9999 | TZL505 | TZL505 цоколь 50x1300x275 (ВxШxГ,мм) | 1 | ШТ | 15234.144 | Заказ | 4 недели | Шкафная продукция | Шкафы - распределительные системы | Напольные | Аксессуары для шкафов напольный | 4011617105893 | 6.010 | KG | 8.220 | CDM
2CPX010590R9999 | TZL510 | TZL510 цоколь 100x1300x275 (ВxШxГ,мм) | 1 | ШТ | 19672.428 | Заказ | 4 недели | Шкафная продукция | Шкафы - распределительные системы | Напольные | Аксессуары для шкафов напольный | 4011617105909 | 8.260 | KG | 15.730 | CDM
2CPX010591R9999 | TZM104 | TZM104 плата монтажная 250x600 (ШхВ,мм) | 1 | ШТ | 3442.332 | Заказ | 5 недель | Шкафная продукция | Шкафы - распределительные системы | Напольные | Аксессуары для шкафов напольный | 4011617105916 | 3.650 | KG | 5.610 | CDM
2CPX010592R9999 | TZM105 | TZM105 плата монтажная 250x750 (ШхВ,мм) | 1 | ШТ | 4391.064 | Заказ | 5 недель | Шкафная продукция | Шкафы - распределительные системы | Напольные | Аксессуары для шкафов напольный | 4011617105923 | 4.600 | KG | 7.010 | CDM
2CPX010593R9999 | TZM106 | TZM106 плата монтажная 250x900 (ШхВ,мм) | 1 | ШТ | 5347.032 | Заказ | 5 недель | Шкафная продукция | Шкафы - распределительные системы | Напольные | Аксессуары для шкафов напольный | 4011617105930 | 5.560 | KG | 8.410 | CDM
2CPX010594R9999 | TZM107 | TZM107 плата монтажная 250x1050 (ШхВ,мм) | 1 | ШТ | 6219.432 | Заказ | 5 недель | Шкафная продукция | Шкафы - распределительные системы | Напольные | Аксессуары для шкафов напольный | 4011617105947 | 6.520 | KG | 9.820 | CDM
2CPX010595R9999 | TZM108 | TZM108 плата монтажная 250x1200 (ШхВ,мм) | 1 | ШТ | 7102.728 | Заказ | 5 недель | Шкафная продукция | Шкафы - распределительные системы | Напольные | Аксессуары для шкафов напольный | 4011617105954 | 7.470 | KG | 11.220 | CDM
2CPX010596R9999 | TZM109 | TZM109 плата монтажная 250x1350 (ШхВ,мм) | 1 | ШТ | 8851.164 | Заказ | 5 недель | Шкафная продукция | Шкафы - распределительные системы | Напольные | Аксессуары для шкафов напольный | 4011617105961 | 8.430 | KG | 12.620 | CDM
2CPX010598R9999 | TZM204 | TZM204 плата монтажная 500x600 (ШхВ,мм) | 1 | ШТ | 5703.264 | Заказ | 5 недель | Шкафная продукция | Шкафы - распределительные системы | Напольные | Аксессуары для шкафов напольный | 4011617105985 | 6.020 | KG | 11.310 | CDM
2CPX010599R9999 | TZM205 | TZM205 плата монтажная 500x750 (ШхВ,мм) | 1 | ШТ | 6619.296 | Заказ | 5 недель | Шкафная продукция | Шкафы - распределительные системы | Напольные | Аксессуары для шкафов напольный | 4011617105992 | 7.590 | KG | 14.140 | CDM
2CPX010600R9999 | TZM206 | TZM206 плата монтажная 500x900 (ШхВ,мм) | 1 | ШТ | 7731.576 | Заказ | 5 недель | Шкафная продукция | Шкафы - распределительные системы | Напольные | Аксессуары для шкафов напольный | 4011617106005 | 9.160 | KG | 16.960 | CDM
2CPX010601R9999 | TZM207 | TZM207 плата монтажная 500x1050 (ШхВ,мм) | 1 | ШТ | 8912.94 | Заказ | 5 недель | Шкафная продукция | Шкафы - распределительные системы | Напольные | Аксессуары для шкафов напольный | 4011617106012 | 10.720 | KG | 19.790 | CDM
2CPX010602R9999 | TZM208 | TZM208 плата монтажная 500x1200 (ШхВ,мм) | 1 | ШТ | 9905.28 | Заказ | 5 недель | Шкафная продукция | Шкафы - распределительные системы | Напольные | Аксессуары для шкафов напольный | 4011617106029 | 12.290 | KG | 22.620 | CDM
2CPX010603R9999 | TZM209 | TZM209 плата монтажная 500x1350 (ШхВ,мм) | 1 | ШТ | 11148.432 | Заказ | 5 недель | Шкафная продукция | Шкафы - распределительные системы | Напольные | Аксессуары для шкафов напольный | 4011617106036 | 13.860 | KG | 25.440 | CDM
2CPX010605R9999 | TZM304 | TZM304 плата монтажная 750x600 (ШхВ,мм) | 1 | ШТ | 8185.944 | Заказ | 5 недель | Шкафная продукция | Шкафы - распределительные системы | Напольные | Аксессуары для шкафов напольный | 4011617106050 | 8.390 | KG | 17.010 | CDM
2CPX010606R9999 | TZM305 | TZM305 плата монтажная 750x750 (ШхВ,мм) | 1 | ШТ | 9828.924 | Заказ | 5 недель | Шкафная продукция | Шкафы - распределительные системы | Напольные | Аксессуары для шкафов напольный | 4011617106067 | 10.570 | KG | 21.260 | CDM
2CPX010607R9999 | TZM306 | TZM306 плата монтажная 750x900 (ШхВ,мм) | 1 | ШТ | 11279.28 | Заказ | 5 недель | Шкафная продукция | Шкафы - распределительные системы | Напольные | Аксессуары для шкафов напольный | 4011617106074 | 12.750 | KG | 25.510 | CDM
2CPX010608R9999 | TZM307 | TZM307 плата монтажная 750x1050 (ШхВ,мм) | 1 | ШТ | 12475.2 | Заказ | 5 недель | Шкафная продукция | Шкафы - распределительные системы | Напольные | Аксессуары для шкафов напольный | 4011617106081 | 14.930 | KG | 29.770 | CDM
2CPX010609R9999 | TZM308 | TZM308 плата монтажная 750x1200 (ШхВ,мм) | 1 | ШТ | 14052.78 | Заказ | 5 недель | Шкафная продукция | Шкафы - распределительные системы | Напольные | Аксессуары для шкафов напольный | 4011617106098 | 17.110 | KG | 34.020 | CDM
2CPX010610R9999 | TZM309 | TZM309 плата монтажная 750x1350 (ШхВ,мм) | 1 | ШТ | 15633.972 | Заказ | 5 недель | Шкафная продукция | Шкафы - распределительные системы | Напольные | Аксессуары для шкафов напольный | 4011617106104 | 19.290 | KG | 38.270 | CDM
2CPX010612R9999 | TZM404 | TZM404 плата монтажная 1000x600 (ШхВ,мм) | 1 | ШТ | 12409.776 | Заказ | 5 недель | Шкафная продукция | Шкафы - распределительные системы | Напольные | Аксессуары для шкафов напольный | 4011617106128 | 10.760 | KG | 22.710 | CDM
2CPX010613R9999 | TZM405 | TZM405 плата монтажная 1000x750 (ШхВ,мм) | 1 | ШТ | 14259.96 | Заказ | 5 недель | Шкафная продукция | Шкафы - распределительные системы | Напольные | Аксессуары для шкафов напольный | 4011617106135 | 13.550 | KG | 28.390 | CDM
2CPX010614R9999 | TZM406 | TZM406 плата монтажная 1000x900 (ШхВ,мм) | 1 | ШТ | 15466.764 | Заказ | 5 недель | Шкафная продукция | Шкафы - распределительные системы | Напольные | Аксессуары для шкафов напольный | 4011617106142 | 16.350 | KG | 34.060 | CDM
2CPX010615R9999 | TZM407 | TZM407 плата монтажная 1000x1050 (ШхВ,мм) | 1 | ШТ | 16546.32 | Заказ | 5 недель | Шкафная продукция | Шкафы - распределительные системы | Напольные | Аксессуары для шкафов напольный | 4011617106159 | 19.140 | KG | 39.740 | CDM
2CPX010616R9999 | TZM408 | TZM408 плата монтажная 1000x1200 (ШхВ,мм) | 1 | ШТ | 17756.784 | Заказ | 5 недель | Шкафная продукция | Шкафы - распределительные системы | Напольные | Аксессуары для шкафов напольный | 4011617106166 | 21.930 | KG | 45.420 | CDM
2CPX010617R9999 | TZM409 | TZM409 плата монтажная 1000x1350 (ШхВ,мм) | 1 | ШТ | 18832.716 | Заказ | 5 недель | Шкафная продукция | Шкафы - распределительные системы | Напольные | Аксессуары для шкафов напольный | 4011617106173 | 24.720 | KG | 51.090 | CDM
2CPX010619R9999 | TZM504 | TZM504 плата монтажная 1250x600 (ШхВ,мм) | 1 | ШТ | 16571.808 | Заказ | 5 недель | Шкафная продукция | Шкафы - распределительные системы | Напольные | Аксессуары для шкафов напольный | 4011617106197 | 13.130 | KG | 28.410 | CDM
2CPX010620R9999 | TZM505 | TZM505 плата монтажная 1250x750 (ШхВ,мм) | 1 | ШТ | 18051.228 | Заказ | 5 недель | Шкафная продукция | Шкафы - распределительные системы | Напольные | Аксессуары для шкафов напольный | 4011617106203 | 16.540 | KG | 35.510 | CDM
2CPX010621R9999 | TZM506 | TZM506 плата монтажная 1250x900 (ШхВ,мм) | 1 | ШТ | 19272.576 | Заказ | 5 недель | Шкафная продукция | Шкафы - распределительные системы | Напольные | Аксессуары для шкафов напольный | 4011617106210 | 19.970 | KG | 42.610 | CDM
2CPX010622R9999 | TZM507 | TZM507 плата монтажная 1250x1050 (ШхВ,мм) | 1 | ШТ | 20363.052 | Заказ | 5 недель | Шкафная продукция | Шкафы - распределительные системы | Напольные | Аксессуары для шкафов напольный | 4011617106227 | 23.350 | KG | 49.720 | CDM
2CPX010623R9999 | TZM508 | TZM508 плата монтажная 1250x1200 (ШхВ,мм) | 1 | ШТ | 21453.552 | Заказ | 5 недель | Шкафная продукция | Шкафы - распределительные системы | Напольные | Аксессуары для шкафов напольный | 4011617106234 | 26.750 | KG | 56.820 | CDM
2CPX010624R9999 | TZM509 | TZM509 плата монтажная 1250x1350 (ШхВ,мм) | 1 | ШТ | 22544.04 | Заказ | 5 недель | Шкафная продукция | Шкафы - распределительные системы | Напольные | Аксессуары для шкафов напольный | 4011617106241 | 30.160 | KG | 63.920 | CDM
2CPX010625R9999 | TZP104 | TZP104 защита от касания 250x600 ШхВ,мм | 1 | ШТ | 3493.2 | C | 4 недели | Шкафная продукция | Шкафы - распределительные системы | Напольные | Аксессуары для шкафов напольный | 4011617106258 | 0.620 | KG | 2.980 | CDM
2CPX010626R9999 | TZP105 | TZP105 защита от касания 250x750 ШхВ,мм | 1 | ШТ | 3802.152 | C | 4 недели | Шкафная продукция | Шкафы - распределительные системы | Напольные | Аксессуары для шкафов напольный | 4011617106265 | 0.710 | KG | 2.980 | CDM
2CPX010627R9999 | TZP106 | TZP106 защита от касания 250x900 ШхВ,мм | 1 | ШТ | 4129.308 | Заказ | 4 недели | Шкафная продукция | Шкафы - распределительные системы | Напольные | Аксессуары для шкафов напольный | 4011617106272 | 0.860 | KG | 3.940 | CDM
2CPX010628R9999 | TZP107 | TZP107 защита от касания 250x1050 ШхВ,мм | 1 | ШТ | 4445.568 | Заказ | 4 недели | Шкафная продукция | Шкафы - распределительные системы | Напольные | Аксессуары для шкафов напольный | 4011617106289 | 0.940 | KG | 3.940 | CDM
2CPX010629R9999 | TZP108 | TZP108 защита от касания 250x1200 ШхВ,мм | 1 | ШТ | 4772.712 | Заказ | 4 недели | Шкафная продукция | Шкафы - распределительные системы | Напольные | Аксессуары для шкафов напольный | 4011617106296 | 1.070 | KG | 5.040 | CDM
2CPX010630R9999 | TZP109 | TZP109 защита от касания 250x1350 ШхВ,мм | 1 | ШТ | 5085.312 | Заказ | 4 недели | Шкафная продукция | Шкафы - распределительные системы | Напольные | Аксессуары для шкафов напольный | 4011617106302 | 1.150 | KG | 5.040 | CDM
2CPX010631R9999 | TZP112 | TZP112 защита от касания 250x1800 ШхВ,мм | 1 | ШТ | 6048.588 | C | 4 недели | Шкафная продукция | Шкафы - распределительные системы | Напольные | Аксессуары для шкафов напольный | 4011617106319 | 1.470 | KG | 6.700 | CDM
2CPX010632R9999 | TZP204 | TZP204 защита от касания 500x600 ШхВ,мм | 1 | ШТ | 4060.248 | C | 5 недель | Шкафная продукция | Шкафы - распределительные системы | Напольные | Аксессуары для шкафов напольный | 4011617106326 | 0.760 | KG | 2.980 | CDM
2CPX010633R9999 | TZP205 | TZP205 защита от касания 500x750 ШхВ,мм | 1 | ШТ | 4376.532 | C | 4 недели | Шкафная продукция | Шкафы - распределительные системы | Напольные | Аксессуары для шкафов напольный | 4011617106333 | 0.840 | KG | 2.980 | CDM
2CPX010634R9999 | TZP206 | TZP206 защита от касания 500x900 ШхВ,мм | 1 | ШТ | 4703.652 | C | 5 недель | Шкафная продукция | Шкафы - распределительные системы | Напольные | Аксессуары для шкафов напольный | 4011617106340 | 0.990 | KG | 3.940 | CDM
2CPX010635R9999 | TZP207 | TZP207 защита от касания 500x1050 ШхВ,мм | 1 | ШТ | 5012.604 | B | 2 недели | Шкафная продукция | Шкафы - распределительные системы | Напольные | Аксессуары для шкафов напольный | 4011617106357 | 1.080 | KG | 3.940 | CDM
2CPX010636R9999 | TZP208 | TZP208 защита от касания 500x1200 ШхВ,мм | 1 | ШТ | 5339.76 | C | 4 недели | Шкафная продукция | Шкафы - распределительные системы | Напольные | Аксессуары для шкафов напольный | 4011617106364 | 1.210 | KG | 5.040 | CDM
2CPX010637R9999 | TZP209 | TZP209 защита от касания 500x1350 ШхВ,мм | 1 | ШТ | 5659.668 | B | 2 недели | Шкафная продукция | Шкафы - распределительные системы | Напольные | Аксессуары для шкафов напольный | 4011617106371 | 1.290 | KG | 5.040 | CDM
2CPX010638R9999 | TZP212 | TZP212 защита от касания 500x1800 ШхВ,мм | 1 | ШТ | 6619.296 | A | 1 неделя | Шкафная продукция | Шкафы - распределительные системы | Напольные | Аксессуары для шкафов напольный | 4011617106388 | 1.610 | KG | 6.700 | CDM
2CPX010639R9999 | TZP304 | TZP304 защита от касания 750x600 ШхВ,мм | 1 | ШТ | 4496.484 | Заказ | 4 недели | Шкафная продукция | Шкафы - распределительные системы | Напольные | Аксессуары для шкафов напольный | 4011617106395 | 0.900 | KG | 2.980 | CDM
2CPX010640R9999 | TZP305 | TZP305 защита от касания 750x750 ШхВ,мм | 1 | ШТ | 4812.696 | Заказ | 4 недели | Шкафная продукция | Шкафы - распределительные системы | Напольные | Аксессуары для шкафов напольный | 4011617106401 | 0.980 | KG | 2.980 | CDM
2CPX010641R9999 | TZP306 | TZP306 защита от касания 750x900 ШхВ,мм | 1 | ШТ | 5139.864 | Заказ | 4 недели | Шкафная продукция | Шкафы - распределительные системы | Напольные | Аксессуары для шкафов напольный | 4011617106418 | 1.130 | KG | 3.940 | CDM
2CPX010642R9999 | TZP307 | TZP307 защита от касания 750x1050 ШхВ,мм | 1 | ШТ | 5452.464 | C | 4 недели | Шкафная продукция | Шкафы - распределительные системы | Напольные | Аксессуары для шкафов напольный | 4011617106425 | 1.220 | KG | 3.940 | CDM
2CPX010643R9999 | TZP308 | TZP308 защита от касания 750x1200 ШхВ,мм | 1 | ШТ | 5775.972 | Заказ | 4 недели | Шкафная продукция | Шкафы - распределительные системы | Напольные | Аксессуары для шкафов напольный | 4011617106432 | 1.350 | KG | 5.040 | CDM
2CPX010644R9999 | TZP309 | TZP309 защита от касания 750x1350 ШхВ,мм | 1 | ШТ | 6095.832 | B | 2 недели | Шкафная продукция | Шкафы - распределительные системы | Напольные | Аксессуары для шкафов напольный | 4011617106449 | 1.430 | KG | 5.040 | CDM
2CPX010645R9999 | TZP312 | TZP312 защита от касания 750x1800 ШхВ,мм | 1 | ШТ | 7040.928 | B | 2 недели | Шкафная продукция | Шкафы - распределительные системы | Напольные | Аксессуары для шкафов напольный | 4011617106456 | 1.080 | KG | 6.700 | CDM
2CPX010646R9999 | TZP404 | TZP404 защита от касания 1000x600 ШхВ,мм | 1 | ШТ | 4954.44 | Заказ | 4 недели | Шкафная продукция | Шкафы - распределительные системы | Напольные | Аксессуары для шкафов напольный | 4011617106463 | 1.100 | KG | 3.940 | CDM
2CPX010647R9999 | TZP405 | TZP405 защита от касания 1000x750 ШхВ,мм | 1 | ШТ | 5270.7 | Заказ | 4 недели | Шкафная продукция | Шкафы - распределительные системы | Напольные | Аксессуары для шкафов напольный | 4011617106470 | 1.190 | KG | 3.940 | CDM
2CPX010648R9999 | TZP406 | TZP406 защита от касания 1000x900 ШхВ,мм | 1 | ШТ | 5586.936 | Заказ | 4 недели | Шкафная продукция | Шкафы - распределительные системы | Напольные | Аксессуары для шкафов напольный | 4011617106487 | 1.260 | KG | 3.940 | CDM
2CPX010649R9999 | TZP407 | TZP407 защита от касания 1000x1050 ШхВ,мм | 1 | ШТ | 5903.172 | Заказ | 4 недели | Шкафная продукция | Шкафы - распределительные системы | Напольные | Аксессуары для шкафов напольный | 4011617106494 | 1.350 | KG | 3.940 | CDM
2CPX010650R9999 | TZP408 | TZP408 защита от касания 1000x1200 ШхВ,мм | 1 | ШТ | 6179.436 | Заказ | 4 недели | Шкафная продукция | Шкафы - распределительные системы | Напольные | Аксессуары для шкафов напольный | 4011617106500 | 1.480 | KG | 5.040 | CDM
2CPX010651R9999 | TZP409 | TZP409 защита от касания 1000x1350 ШхВ,мм | 1 | ШТ | 6542.928 | Заказ | 4 недели | Шкафная продукция | Шкафы - распределительные системы | Напольные | Аксессуары для шкафов напольный | 4011617106517 | 1.570 | KG | 5.040 | CDM
2CPX010652R9999 | TZP412 | TZP412 защита от касания 1000x1800 ШхВ,мм | 1 | ШТ | 7466.244 | B | 2 недели | Шкафная продукция | Шкафы - распределительные системы | Напольные | Аксессуары для шкафов напольный | 4011617106524 | 1.890 | KG | 6.700 | CDM
2CPX010653R9999 | TZP504 | TZP504 защита от касания 1250x600 ШхВ,мм | 1 | ШТ | 5401.548 | Заказ | 4 недели | Шкафная продукция | Шкафы - распределительные системы | Напольные | Аксессуары для шкафов напольный | 4011617106531 | 1.290 | KG | 5.040 | CDM
2CPX010654R9999 | TZP505 | TZP505 защита от касания 1250x750 ШхВ,мм | 1 | ШТ | 5717.808 | Заказ | 4 недели | Шкафная продукция | Шкафы - распределительные системы | Напольные | Аксессуары для шкафов напольный | 4011617106548 | 1.380 | KG | 5.040 | CDM
2CPX010655R9999 | TZP506 | TZP506 защита от касания 1250x900 ШхВ,мм | 1 | ШТ | 6034.044 | Заказ | 4 недели | Шкафная продукция | Шкафы - распределительные системы | Напольные | Аксессуары для шкафов напольный | 4011617106555 | 1.460 | KG | 5.000 | CDM
2CPX010656R9999 | TZP507 | TZP507 защита от касания 1250x1050 ШхВ,мм | 1 | ШТ | 6299.364 | Заказ | 4 недели | Шкафная продукция | Шкафы - распределительные системы | Напольные | Аксессуары для шкафов напольный | 4011617106562 | 1.540 | KG | 5.040 | CDM
2CPX010657R9999 | TZP508 | TZP508 защита от касания 1250x1200 ШхВ,мм | 1 | ШТ | 6666.516 | Заказ | 4 недели | Шкафная продукция | Шкафы - распределительные системы | Напольные | Аксессуары для шкафов напольный | 4011617106579 | 1.620 | KG | 5.040 | CDM
2CPX010658R9999 | TZP509 | TZP509 защита от касания 1250x1350 ШхВ,мм | 1 | ШТ | 6968.244 | Заказ | 4 недели | Шкафная продукция | Шкафы - распределительные системы | Напольные | Аксессуары для шкафов напольный | 4011617106586 | 1.710 | KG | 5.040 | CDM
2CPX010659R9999 | TZP512 | TZP512 защита от касания 1250x1800 ШхВ,мм | 1 | ШТ | 7895.148 | C | 4 недели | Шкафная продукция | Шкафы - распределительные системы | Напольные | Аксессуары для шкафов напольный | 4011617106593 | 2.030 | KG | 6.700 | CDM
2CPX010660R9999 | TZP612 | TZP612 защита от касания 1500x1800 ШхВ,мм | 1 | ШТ | 8382.24 | Заказ | 4 недели | Шкафная продукция | Шкафы - распределительные системы | Напольные | Аксессуары для шкафов напольный | 4011617106609 | 2.160 | KG | 6.700 | CDM
2CPX010661R9999 | TZW105 | TZW105 цоколь 50x300x350 (ВxШxГ,мм) | 1 | ШТ | 10977.6 | Заказ | 4 недели | Шкафная продукция | Шкафы - распределительные системы | Напольные | Аксессуары для шкафов напольный | 4011617106616 | 1.740 | KG | 1.900 | CDM
2CPX010662R9999 | TZW110 | TZW110 цоколь 100x300x350 (ВxШxГ,мм) | 1 | ШТ | 14078.208 | Заказ | 4 недели | Шкафная продукция | Шкафы - распределительные системы | Напольные | Аксессуары для шкафов напольный | 4011617106623 | 2.790 | KG | 3.630 | CDM
2CPX010663R9999 | TZW205 | TZW205 цоколь 50x550x350 (ВxШxГ,мм) | 1 | ШТ | 12195.276 | Заказ | 4 недели | Шкафная продукция | Шкафы - распределительные системы | Напольные | Аксессуары для шкафов напольный | 4011617106630 | 2.300 | KG | 3.480 | CDM
2CPX010664R9999 | TZW210 | TZW210 цоколь 100x550x350 (ВxШxГ,мм) | 1 | ШТ | 15648.528 | B | 2 недели | Шкафная продукция | Шкафы - распределительные системы | Напольные | Аксессуары для шкафов напольный | 4011617106647 | 3.660 | KG | 6.660 | CDM
2CPX010665R9999 | TZW305 | TZW305 цоколь 50x800x350 (ВxШxГ,мм) | 1 | ШТ | 13318.488 | Заказ | 4 недели | Шкафная продукция | Шкафы - распределительные системы | Напольные | Аксессуары для шкафов напольный | 4011617106654 | 2.830 | KG | 5.060 | CDM
2CPX010666R9999 | TZW310 | TZW310 цоколь 100x800x350 (ВxШxГ,мм) | 1 | ШТ | 17389.668 | C | 5 недель | Шкафная продукция | Шкафы - распределительные системы | Напольные | Аксессуары для шкафов напольный | 4011617106661 | 4.490 | KG | 9.680 | CDM
2CPX010667R9999 | TZW405 | TZW405 цоколь 50x1050x350 (ВxШxГ,мм) | 1 | ШТ | 14877.9 | Заказ | 4 недели | Шкафная продукция | Шкафы - распределительные системы | Напольные | Аксессуары для шкафов напольный | 4011617106678 | 5.230 | KG | 6.640 | CDM
2CPX010668R9999 | TZW410 | TZW410 цоколь 100x1050x350 (ВxШxГ,мм) | 1 | ШТ | 19301.664 | B | 2 недели | Шкафная продукция | Шкафы - распределительные системы | Напольные | Аксессуары для шкафов напольный | 4011617106685 | 7.260 | KG | 12.710 | CDM
2CPX010669R9999 | TZW505 | TZW505 цоколь 50x1300x350 (ВxШxГ,мм) | 1 | ШТ | 16604.52 | Заказ | 4 недели | Шкафная продукция | Шкафы - распределительные системы | Напольные | Аксессуары для шкафов напольный | 4011617106692 | 6.200 | KG | 8.220 | CDM
2CPX010670R9999 | TZW510 | TZW510 цоколь 100x1300x350 (ВxШxГ,мм) | 1 | ШТ | 21384.48 | B | 2 недели | Шкафная продукция | Шкафы - распределительные системы | Напольные | Аксессуары для шкафов напольный | 4011617106708 | 8.550 | KG | 15.730 | CDM
2CPX010671R9999 | TZW605 | TZW605 цоколь 50x1550x350 (ВxШxГ,мм) | 1 | ШТ | 18418.368 | Заказ | 4 недели | Шкафная продукция | Шкафы - распределительные системы | Напольные | Аксессуары для шкафов напольный | 4011617106715 | 7.180 | KG | 9.800 | CDM
2CPX010672R9999 | TZW610 | TZW610 цоколь 100x1550x350 (ВxШxГ,мм) | 1 | ШТ | 23638.152 | Заказ | 4 недели | Шкафная продукция | Шкафы - распределительные системы | Напольные | Аксессуары для шкафов напольный | 4011617106722 | 9.830 | KG | 18.760 | CDM
2CPX010675R9999 | ZX810 | ZX810 перегородка сталь 450x225 (ВxГ,мм) | 1 | ШТ | 1813.86 | Заказ | 5 недель | Шкафная продукция | Шкафы - распределительные системы | Напольные | Аксессуары для шкафов напольный | 4011617106753 | 0.420 | KG | 0.050 | CDM
2CPX010676R9999 | ZX811 | ZX811 перегородка сталь 600x225 (ВxГ,мм) | 1 | ШТ | 2329.992 | Заказ | 5 недель | Шкафная продукция | Шкафы - распределительные системы | Напольные | Аксессуары для шкафов напольный | 4011617106760 | 0.580 | KG | 0.070 | CDM
2CPX010677R9999 | ZX812 | ZX812 перегородка сталь 750x225 (ВxГ,мм) | 1 | ШТ | 2835.312 | Заказ | 5 недель | Шкафная продукция | Шкафы - распределительные системы | Напольные | Аксессуары для шкафов напольный | 4011617106777 | 0.700 | KG | 0.090 | CDM
2CPX010678R9999 | ZX813 | ZX813 перегородка сталь 800x225 (ВxГ,мм) | 1 | ШТ | 3300.552 | Заказ | 5 недель | Шкафная продукция | Шкафы - распределительные системы | Напольные | Аксессуары для шкафов напольный | 4011617106784 | 0.890 | KG | 0.110 | CDM
2CPX010679R9999 | ZX814 | ZX814 перегородка сталь 1050x225 (ВxГ,мм) | 1 | ШТ | 3856.692 | Заказ | 5 недель | Шкафная продукция | Шкафы - распределительные системы | Напольные | Аксессуары для шкафов напольный | 4011617106791 | 1.040 | KG | 0.130 | CDM
2CPX010680R9999 | ZX815 | ZX815 перегородка сталь 1200x225 (ВxГ,мм) | 1 | ШТ | 4361.952 | Заказ | 5 недель | Шкафная продукция | Шкафы - распределительные системы | Напольные | Аксессуары для шкафов напольный | 4011617106807 | 1.190 | KG | 0.140 | CDM
2CPX010681R9999 | ZX816 | ZX816 перегородка сталь 1350x225 (ВxГ,мм) | 1 | ШТ | 4914.468 | Заказ | 5 недель | Шкафная продукция | Шкафы - распределительные системы | Напольные | Аксессуары для шкафов напольный | 4011617106814 | 1.340 | KG | 0.160 | CDM
2CPX010682R9999 | ZX817 | ZX817 перегородка сталь 1800x225 (ВxГ,мм) | 1 | ШТ | 9120.12 | Заказ | 5 недель | Шкафная продукция | Шкафы - распределительные системы | Напольные | Аксессуары для шкафов напольный | 4011617106821 | 1.820 | KG | 0.220 | CDM
2CPX010683R9999 | ZX820 | ZX820 перегородка сталь 450x275 (ВxГ,мм) | 1 | ШТ | 2006.532 | Заказ | 5 недель | Шкафная продукция | Шкафы - распределительные системы | Напольные | Аксессуары для шкафов напольный | 4011617106838 | 0.540 | KG | 0.060 | CDM
2CPX010684R9999 | ZX821 | ZX821 перегородка сталь 600x275 (ВxГ,мм) | 1 | ШТ | 2998.848 | Заказ | 5 недель | Шкафная продукция | Шкафы - распределительные системы | Напольные | Аксессуары для шкафов напольный | 4011617106845 | 0.730 | KG | 0.090 | CDM
2CPX010685R9999 | ZX822 | ZX822 перегородка сталь 750x275 (ВxГ,мм) | 1 | ШТ | 3500.496 | Заказ | 5 недель | Шкафная продукция | Шкафы - распределительные системы | Напольные | Аксессуары для шкафов напольный | 4011617106852 | 0.930 | KG | 0.110 | CDM
2CPX010686R9999 | ZX823 | ZX823 перегородка сталь 800x275 (ВxГ,мм) | 1 | ШТ | 4012.992 | Заказ | 5 недель | Шкафная продукция | Шкафы - распределительные системы | Напольные | Аксессуары для шкафов напольный | 4011617106869 | 1.120 | KG | 0.140 | CDM
2CPX010687R9999 | ZX824 | ZX824 перегородка сталь 1050x275 (ВxГ,мм) | 1 | ШТ | 4361.952 | Заказ | 5 недель | Шкафная продукция | Шкафы - распределительные системы | Напольные | Аксессуары для шкафов напольный | 4011617106876 | 1.320 | KG | 0.160 | CDM
2CPX010688R9999 | ZX825 | ZX825 перегородка сталь 1200x275 (ВxГ,мм) | 1 | ШТ | 4507.344 | Заказ | 5 недель | Шкафная продукция | Шкафы - распределительные системы | Напольные | Аксессуары для шкафов напольный | 4011617106883 | 1.520 | KG | 0.180 | CDM
2CPX010689R9999 | ZX826 | ZX826 перегородка сталь 1350x275 (ВxГ,мм) | 1 | ШТ | 5088.972 | Заказ | 5 недель | Шкафная продукция | Шкафы - распределительные системы | Напольные | Аксессуары для шкафов напольный | 4011617106890 | 1.720 | KG | 0.210 | CDM
2CPX010690R9999 | ZX827 | ZX827 перегородка сталь 1800x275 (ВxГ,мм) | 1 | ШТ | 9429.108 | Заказ | 5 недель | Шкафная продукция | Шкафы - распределительные системы | Напольные | Аксессуары для шкафов напольный | 4011617106906 | 2.230 | KG | 0.280 | CDM
2CPX010691R9999 | ZX830 | ZX830 перегородка сталь 450x350 (ВxГ,мм) | 1 | ШТ | 2228.244 | Заказ | 5 недель | Шкафная продукция | Шкафы - распределительные системы | Напольные | Аксессуары для шкафов напольный | 4011617106913 | 0.690 | KG | 0.080 | CDM
2CPX010692R9999 | ZX831 | ZX831 перегородка сталь 600x350 (ВxГ,мм) | 1 | ШТ | 2984.268 | Заказ | 5 недель | Шкафная продукция | Шкафы - распределительные системы | Напольные | Аксессуары для шкафов напольный | 4011617106920 | 0.940 | KG | 0.110 | CDM
2CPX010693R9999 | ZX832 | ZX832 перегородка сталь 750x350 (ВxГ,мм) | 1 | ШТ | 3634.956 | Заказ | 5 недель | Шкафная продукция | Шкафы - распределительные системы | Напольные | Аксессуары для шкафов напольный | 4011617106937 | 1.210 | KG | 0.150 | CDM
2CPX010694R9999 | ZX833 | ZX833 перегородка сталь 800x350 (ВxГ,мм) | 1 | ШТ | 4216.56 | Заказ | 5 недель | Шкафная продукция | Шкафы - распределительные системы | Напольные | Аксессуары для шкафов напольный | 4011617106944 | 1.460 | KG | 0.180 | CDM
2CPX010695R9999 | ZX834 | ZX834 перегородка сталь 1050x350 (ВxГ,мм) | 1 | ШТ | 4529.184 | Заказ | 5 недель | Шкафная продукция | Шкафы - распределительные системы | Напольные | Аксессуары для шкафов напольный | 4011617106951 | 1.720 | KG | 0.210 | CDM
2CPX010696R9999 | ZX835 | ZX835 перегородка сталь 1200x350 (ВxГ,мм) | 1 | ШТ | 4852.668 | Заказ | 5 недель | Шкафная продукция | Шкафы - распределительные системы | Напольные | Аксессуары для шкафов напольный | 4011617106968 | 1.970 | KG | 0.240 | CDM
2CPX010697R9999 | ZX836 | ZX836 перегородка сталь 1350x350 (ВxГ,мм) | 1 | ШТ | 5347.032 | Заказ | 5 недель | Шкафная продукция | Шкафы - распределительные системы | Напольные | Аксессуары для шкафов напольный | 4011617106975 | 2.230 | KG | 0.270 | CDM
2CPX010698R9999 | ZX837 | ZX837 перегородка сталь 1800x350 (ВxГ,мм) | 1 | ШТ | 9734.424 | Заказ | 5 недель | Шкафная продукция | Шкафы - распределительные системы | Напольные | Аксессуары для шкафов напольный | 4011617106982 | 3.000 | KG | 0.360 | CDM
2CPX010699R9999 | ZX840 | ZX840 перегородка горизонт. сталь Ш=250 мм | 1 | ШТ | 3965.724 | Заказ | 5 недель | Шкафная продукция | Шкафы - распределительные системы | Напольные | Аксессуары для шкафов напольный | 4011617106999 | 0.760 | KG | 1.420 | CDM
2CPX010700R9999 | ZX841 | ZX841 перегородка горизонт. сталь Ш=500 мм | 1 | ШТ | 5063.52 | Заказ | 5 недель | Шкафная продукция | Шкафы - распределительные системы | Напольные | Аксессуары для шкафов напольный | 4011617107002 | 1.590 | KG | 2.630 | CDM
2CPX010701R9999 | ZX842 | ZX842 перегородка горизонт. сталь Ш=750 мм | 1 | ШТ | 6750.108 | Заказ | 5 недель | Шкафная продукция | Шкафы - распределительные системы | Напольные | Аксессуары для шкафов напольный | 4011617107019 | 2.420 | KG | 4.200 | CDM
2CPX010778R9999 | TZ626 | TZ626 рамка изоляцион. для фланц. отверстий | 1 | ШТ | 1712.1 | Заказ | 5 недель | Шкафная продукция | Шкафы - распределительные системы | Напольные | Аксессуары для шкафов напольный | 4011617107781 | 0.080 | KG | 0.720 | CDM
2CPX010779R9999 | TZ601 | TZ601 монтажное основание в шкаф TG Г=225мм | 1 | ШТ | 854.22 | B | 2 недели | Шкафная продукция | Шкафы - распределительные системы | Напольные | Аксессуары для шкафов напольный | 4011617107798 | 0.070 | KG | 0.410 | CDM
2CPX010780R9999 | TZ602 | TZ602 монтажное основание в шкаф TL Г=275мм | 1 | ШТ | 963.264 | C | 5 недель | Шкафная продукция | Шкафы - распределительные системы | Напольные | Аксессуары для шкафов напольный | 4011617107804 | 0.090 | KG | 0.440 | CDM
2CPX010781R9999 | TZ603 | TZ603 монтажное основание в шкаф TW Г=350мм | 1 | ШТ | 1075.956 | B | 2 недели | Шкафная продукция | Шкафы - распределительные системы | Напольные | Аксессуары для шкафов напольный | 4011617107811 | 0.100 | KG | 0.550 | CDM
2CPX010782R9999 | TZ604 | TZ604 держатель двойной для WR и плат | 1 | ШТ | 1319.508 | B | 2 недели | Шкафная продукция | Шкафы - распределительные системы | Напольные | Аксессуары для шкафов напольный | 4011617107828 | 0.210 | KG | 0.200 | CDM
2CPX010783R9999 | TZ605 | TZ605 держатель одинарный для WR и плат | 1 | ШТ | 1181.376 | B | 2 недели | Шкафная продукция | Шкафы - распределительные системы | Напольные | Аксессуары для шкафов напольный | 4011617107835 | 0.150 | KG | 0.120 | CDM
2CPX010784R9999 | TZ606 | TZ606 адаптер EDF-профиля для TZ604-605 | 1 | ШТ | 323.508 | B | 2 недели | Шкафная продукция | Шкафы - распределительные системы | Напольные | Аксессуары для шкафов напольный | 4011617107842 | 0.020 | KG | 0.190 | CDM
2CPX010785R9999 | TZ315 | TZ315 рейка для кабельных фиксаторов в шкаф Ш=1300мм | 1 | ШТ | 3965.724 | Заказ | 5 недель | Шкафная продукция | Шкафы - распределительные системы | Напольные | Аксессуары для шкафов напольный | 4011617107859 | 1.620 | KG | 0.790 | CDM
2CPX010786R9999 | TZ316 | TZ316 рейка для кабельных фиксаторов в шкаф Ш=1550мм | 1 | ШТ | 4656.384 | Заказ | 5 недель | Шкафная продукция | Шкафы - распределительные системы | Напольные | Аксессуары для шкафов напольный | 4011617107866 | 1.920 | KG | 0.940 | CDM
2CPX010854R9999 | TZ628P10 | Набор заглушек TZ628P10 для петель шкафов TwinLine (10 штук) | 1 | ШТ | 2273.148 | Заказ | 4 недели | Шкафная продукция | Шкафы - распределительные системы | Напольные | Аксессуары для шкафов напольный | 4011617108542 | 0.032 | KG | 0.225 | CDM
2CPX010860R9999 | TZT204 | TZT204 Дверь со стеклом 2PW 4GU | 1 | ШТ | 39242.124 | Заказ | 5 недель | Шкафная продукция | Шкафы - распределительные системы | Напольные | Аксессуары для шкафов | 4011617108603 | 6.700 | KG | 14.940 | CDM
2CPX010861R9999 | TZT205 | TZT205 Дверь со стеклом 2PW 5GU | 1 | ШТ | 43148.076 | Заказ | 5 недель | Шкафная продукция | Шкафы - распределительные системы | Напольные | Аксессуары для шкафов | 4011617108610 | 7.900 | KG | 18.310 | CDM
2CPX010862R9999 | TZT206 | TZT206 Дверь со стеклом 2PW 6GU | 1 | ШТ | 50544.096 | Заказ | 5 недель | Шкафная продукция | Шкафы - распределительные системы | Напольные | Аксессуары для шкафов | 4011617108627 | 9.090 | KG | 21.690 | CDM
2CPX010863R9999 | TZT207 | TZT207 Дверь со стеклом 2PW 7GU | 1 | ШТ | 63193.404 | Заказ | 5 недель | Шкафная продукция | Шкафы - распределительные системы | Напольные | Аксессуары для шкафов | 4011617108634 | 10.410 | KG | 25.070 | CDM
2CPX010864R9999 | TZT208 | TZT208 Дверь со стеклом 2PW 8GU | 1 | ШТ | 68684.124 | Заказ | 5 недель | Шкафная продукция | Шкафы - распределительные системы | Напольные | Аксессуары для шкафов | 4011617108641 | 11.550 | KG | 28.450 | CDM
2CPX010865R9999 | TZT209 | TZT209 Дверь со стеклом 2PW 9GU | 1 | ШТ | 71660.772 | Заказ | 5 недель | Шкафная продукция | Шкафы - распределительные системы | Напольные | Аксессуары для шкафов | 4011617108658 | 12.740 | KG | 31.830 | CDM
2CPX010866R9999 | TZT212 | TZT212 Дверь со стеклом 2PW 12GU | 1 | ШТ | 92337.072 | Заказ | 5 недель | Шкафная продукция | Шкафы - распределительные системы | Напольные | Аксессуары для шкафов | 4011617108665 | 16.260 | KG | 41.960 | CDM
2CPX010867R9999 | TZT304 | TZT304 Дверь со стеклом 3PW 4GU | 1 | ШТ | 47935.836 | Заказ | 5 недель | Шкафная продукция | Шкафы - распределительные системы | Напольные | Аксессуары для шкафов | 4011617108672 | 9.030 | KG | 21.570 | CDM
2CPX010868R9999 | TZT305 | TZT305 Дверь со стеклом 3PW 5GU | 1 | ШТ | 52042.968 | Заказ | 5 недель | Шкафная продукция | Шкафы - распределительные системы | Напольные | Аксессуары для шкафов | 4011617108689 | 10.590 | KG | 26.440 | CDM
2CPX010869R9999 | TZT306 | TZT306 Дверь со стеклом 3PW 6GU | 1 | ШТ | 59840.508 | Заказ | 5 недель | Шкафная продукция | Шкафы - распределительные системы | Напольные | Аксессуары для шкафов | 4011617108696 | 11.970 | KG | 31.320 | CDM
2CPX010870R9999 | TZT307 | TZT307 Дверь со стеклом 3PW 7GU | 1 | ШТ | 73654.872 | Заказ | 5 недель | Шкафная продукция | Шкафы - распределительные системы | Напольные | Аксессуары для шкафов | 4011617108702 | 13.330 | KG | 36.200 | CDM
2CPX010871R9999 | TZT308 | TZT308 Дверь со стеклом 3PW 8GU | 1 | ШТ | 80907.084 | Заказ | 5 недель | Шкафная продукция | Шкафы - распределительные системы | Напольные | Аксессуары для шкафов | 4011617108719 | 15.190 | KG | 41.080 | CDM
2CPX010872R9999 | TZT309 | TZT309 Дверь со стеклом 3PW 9GU | 1 | ШТ | 85060.644 | Заказ | 5 недель | Шкафная продукция | Шкафы - распределительные системы | Напольные | Аксессуары для шкафов | 4011617108726 | 16.730 | KG | 45.960 | CDM
2CPX010873R9999 | TZT312 | TZT312 Дверь со стеклом 3PW 12GU | 1 | ШТ | 112942.188 | Заказ | 4 недели | Шкафная продукция | Шкафы - распределительные системы | Напольные | Аксессуары для шкафов | 4011617108733 | 21.550 | KG | 60.590 | CDM
2CPX010874R9999 | TZT204L | TZT204L Дверь со стеклом 2PW 4GU левая | 1 | ШТ | 28800.048 | Заказ | 5 недель | Шкафная продукция | Шкафы - распределительные системы | Напольные | Аксессуары для шкафов | 4011617108740 | 6.730 | KG | 13.660 | CDM
2CPX010875R9999 | TZT204R | TZT204R Дверь со стеклом 2PW 4GU правая | 1 | ШТ | 39279.408 | Заказ | 5 недель | Шкафная продукция | Шкафы - распределительные системы | Напольные | Аксессуары для шкафов | 4011617108757 | 6.720 | KG | 14.940 | CDM
2CPX010876R9999 | TZT205L | TZT205L Дверь со стеклом 2PW 5GU левая | 1 | ШТ | 31761.6 | Заказ | 5 недель | Шкафная продукция | Шкафы - распределительные системы | Напольные | Аксессуары для шкафов | 4011617108764 | 7.670 | KG | 16.750 | CDM
2CPX010877R9999 | TZT205R | TZT205R Дверь со стеклом 2PW 5GU правая | 1 | ШТ | 43229.964 | Заказ | 5 недель | Шкафная продукция | Шкафы - распределительные системы | Напольные | Аксессуары для шкафов | 4011617108771 | 7.800 | KG | 18.310 | CDM
2CPX010878R9999 | TZT206L | TZT206L Дверь со стеклом 2PW 6GU левая | 1 | ШТ | 33369.552 | Заказ | 5 недель | Шкафная продукция | Шкафы - распределительные системы | Напольные | Аксессуары для шкафов | 4011617108788 | 8.810 | KG | 19.840 | CDM
2CPX010879R9999 | TZT206R | TZT206R Дверь со стеклом 2PW 6GU правая | 1 | ШТ | 50687.808 | Заказ | 5 недель | Шкафная продукция | Шкафы - распределительные системы | Напольные | Аксессуары для шкафов | 4011617108795 | 8.980 | KG | 21.690 | CDM
2CPX010880R9999 | TZT207L | TZT207L Дверь со стеклом 2PW 7GU левая | 1 | ШТ | 34990.272 | Заказ | 5 недель | Шкафная продукция | Шкафы - распределительные системы | Напольные | Аксессуары для шкафов | 4011617108801 | 10.090 | KG | 22.930 | CDM
2CPX010881R9999 | TZT207R | TZT207R Дверь со стеклом 2PW 7GU правая | 1 | ШТ | 63013.872 | Заказ | 5 недель | Шкафная продукция | Шкафы - распределительные системы | Напольные | Аксессуары для шкафов | 4011617108818 | 10.220 | KG | 25.070 | CDM
2CPX010882R9999 | TZT208L | TZT208L Дверь со стеклом 2PW 8GU левая | 1 | ШТ | 37146.972 | Заказ | 5 недель | Шкафная продукция | Шкафы - распределительные системы | Напольные | Аксессуары для шкафов | 4011617108825 | 11.330 | KG | 26.020 | CDM
2CPX010883R9999 | TZT208R | TZT208R Дверь со стеклом 2PW 8GU правая | 1 | ШТ | 68554.164 | Заказ | 5 недель | Шкафная продукция | Шкафы - распределительные системы | Напольные | Аксессуары для шкафов | 4011617108832 | 11.550 | KG | 28.450 | CDM
2CPX010884R9999 | TZT209L | TZT209L Дверь со стеклом 2PW 9GU левая | 1 | ШТ | 39353.928 | Заказ | 5 недель | Шкафная продукция | Шкафы - распределительные системы | Напольные | Аксессуары для шкафов | 4011617108849 | 12.470 | KG | 29.110 | CDM
2CPX010885R9999 | TZT209R | TZT209R Дверь со стеклом 2PW 9GU правая | 1 | ШТ | 71593.056 | Заказ | 5 недель | Шкафная продукция | Шкафы - распределительные системы | Напольные | Аксессуары для шкафов | 4011617108856 | 11.960 | KG | 31.830 | CDM
2CPX010886R9999 | TZT212L | TZT212L Дверь со стеклом 2PW 12GU левая | 1 | ШТ | 44086.44 | Заказ | 5 недель | Шкафная продукция | Шкафы - распределительные системы | Напольные | Аксессуары для шкафов | 4011617108863 | 16.220 | KG | 38.380 | CDM
2CPX010887R9999 | TZT212R | TZT212R Дверь со стеклом 2PW 12GU правая | 1 | ШТ | 92337.072 | Заказ | 5 недель | Шкафная продукция | Шкафы - распределительные системы | Напольные | Аксессуары для шкафов | 4011617108870 | 16.040 | KG | 41.960 | CDM
2CPX010888R9999 | TZT304L | TZT304L Дверь со стеклом 3PW 4GU левая | 1 | ШТ | 39624.156 | Заказ | 5 недель | Шкафная продукция | Шкафы - распределительные системы | Напольные | Аксессуары для шкафов | 4011617108887 | 8.730 | KG | 20.290 | CDM
2CPX010889R9999 | TZT305L | TZT305L Дверь со стеклом 3PW 5GU левая | 1 | ШТ | 43533.924 | Заказ | 5 недель | Шкафная продукция | Шкафы - распределительные системы | Напольные | Аксессуары для шкафов | 4011617108894 | 10.330 | KG | 24.880 | CDM
2CPX010890R9999 | TZT306L | TZT306L Дверь со стеклом 3PW 6GU левая | 1 | ШТ | 46092.42 | Заказ | 5 недель | Шкафная продукция | Шкафы - распределительные системы | Напольные | Аксессуары для шкафов | 4011617108900 | 11.860 | KG | 29.470 | CDM
2CPX010891R9999 | TZT307L | TZT307L Дверь со стеклом 3PW 7GU левая | 1 | ШТ | 50591.988 | Заказ | 5 недель | Шкафная продукция | Шкафы - распределительные системы | Напольные | Аксессуары для шкафов | 4011617108917 | 13.490 | KG | 34.060 | CDM
2CPX010892R9999 | TZT308L | TZT308L Дверь со стеклом 3PW 8GU левая | 1 | ШТ | 57818.892 | Заказ | 5 недель | Шкафная продукция | Шкафы - распределительные системы | Напольные | Аксессуары для шкафов | 4011617108924 | 15.210 | KG | 38.650 | CDM
2CPX010893R9999 | TZT309L | TZT309L Дверь со стеклом 3PW 9GU левая | 1 | ШТ | 62144.28 | Заказ | 5 недель | Шкафная продукция | Шкафы - распределительные системы | Напольные | Аксессуары для шкафов | 4011617108931 | 16.620 | KG | 43.240 | CDM
2CPX010894R9999 | TZT312L | TZT312L Дверь со стеклом 3PW 12GU левая | 1 | ШТ | 68814.084 | Заказ | 5 недель | Шкафная продукция | Шкафы - распределительные системы | Напольные | Аксессуары для шкафов | 4011617108948 | 21.510 | KG | 57.010 | CDM
2CPX010895R9999 | TZT312R | TZT312R Дверь со стеклом 3PW 12GU правая | 1 | ШТ | 111993 | Заказ | 5 недель | Шкафная продукция | Шкафы - распределительные системы | Напольные | Аксессуары для шкафов | 4011617108955 | 20.710 | KG | 60.590 | CDM
2CPX010929R9999 | TZ630P10 | Штифт для дверной петли для шкафов Twinline (10 шт) TZ630P10 | 1 | ШТ | 1968.3 | Заказ | 4 недели | Шкафная продукция | Шкафы - распределительные системы | Напольные | Аксессуары для шкафов напольный | 4011617109297 | 0.078 | KG | 0.158 | CDM
2CPX010930R9999 | TZ631P10 | Стопорный штифт (центральный) 68 мм для крепления профилей в шкафах TwinLine (10 шт) TZ631P10 | 1 | ШТ | 2349.468 | Заказ | 4 недели | Шкафная продукция | Шкафы - распределительные системы | Напольные | Аксессуары для шкафов напольный | 4011617109303 | 0.199 | KG | 0.270 | CDM
2CPX010931R9999 | TZ632P10 | Стопорный штифт 44 мм для крепления профилей в шкафах TwinLine (10 шт) TZ632P10 | 1 | ШТ | 1968.852 | Заказ | 4 недели | Шкафная продукция | Шкафы - распределительные системы | Напольные | Аксессуары для шкафов напольный | 4011617109310 | 0.168 | KG | 0.270 | CDM
2CPX010960R9999 | TZ431 | Профиль центральный поперечный 250 мм TZ431 | 1 | ШТ | 1897.452 | Заказ | 5 недель | Шкафная продукция | Аксессуары для шкафов | Z | Z | 4011617109600 | 0.290 | KG | 0.260 | CDM
2CPX010961R9999 | TZ432 | Профиль центральный поперечный 500 мм TZ432 | 1 | ШТ | 2293.68 | Заказ | 5 недель | Шкафная продукция | Аксессуары для шкафов | Z | Z | 4011617109617 | 0.540 | KG | 0.510 | CDM
2CPX010962R9999 | TZ433 | Профиль центральный поперечный 750 мм TZ433 | 1 | ШТ | 2693.52 | Заказ | 5 недель | Шкафная продукция | Аксессуары для шкафов | Z | Z | 4011617109624 | 0.790 | KG | 0.760 | CDM
2CPX010963R9999 | TZ434 | Профиль центральный поперечный 1000 мм TZ434 | 1 | ШТ | 3195.132 | Заказ | 5 недель | Шкафная продукция | Аксессуары для шкафов | Z | Z | 4011617109631 | 1.040 | KG | 1.010 | CDM
2CPX010964R9999 | TZ435 | Профиль центральный поперечный 1250 мм TZ435 | 1 | ШТ | 3878.496 | Заказ | 5 недель | Шкафная продукция | Аксессуары для шкафов | Z | Z | 4011617109648 | 1.240 | KG | 1.260 | CDM
2CPX010965R9999 | TZ436 | Профиль центральный поперечный 1500 мм TZ436 | 1 | ШТ | 4281.984 | Заказ | 5 недель | Шкафная продукция | Аксессуары для шкафов | Z | Z | 4011617109655 | 1.540 | KG | 1.510 | CDM
2CPX030088R9999 | U32MM | Шкаф 36М в нишу с медиапанелями 534х560х120 с расстоянием между DIN-рейками 125 мм и самозажимными клеммами N/PE U32MM | 1 | ШТ | 43648.02 | Заказ | 5 недель | Шкафная продукция | Шкафы - распределительные системы | Кабинеты - укомплектованные | Кабинеты - укомплектованные | 4011617300885 | 13.115 | KG | 0.036 | M3
2CPX030160R9999 | U42MM | Шкаф 48М в нишу с медиапанелями 684х560х120 с расстоянием между DIN-рейками 125 мм и самозажимными клеммами N/PE U42MM | 1 | ШТ | 46835.64 | Заказ | 3 недели | Шкафная продукция | Шкафы - распределительные системы | Кабинеты - укомплектованные | Кабинеты - укомплектованные | 4011617301608 | 17.769 | KG | 0.046 | M3
2CPX030161R9999 | U52MM | Шкаф 60М в нишу с медиапанелями 834х560х120 с расстоянием между DIN-рейками 125 мм и самозажимными клеммами N/PE U52MM | 1 | ШТ | 56033.148 | Заказ | 3 недели | Шкафная продукция | Шкафы - распределительные системы | Кабинеты - укомплектованные | Кабинеты - укомплектованные | 4011617301615 | 20.403 | KG | 0.056 | M3
2CPX030162R9999 | U62MM | Шкаф 72М в нишу с медиапанелями 984х560х120 с расстоянием между DIN-рейками 125 мм и самозажимными клеммами N/PE U62MM | 1 | ШТ | 59569.164 | Заказ | 5 недель | Шкафная продукция | Шкафы - распределительные системы | Кабинеты - укомплектованные | Кабинеты - укомплектованные | 4011617301622 | 23.616 | KG | 0.066 | M3
2CPX030290R9999 | U42MML | Шкаф 48М в нишу с медиапанелями 684х560х120 с расстоянием между DIN-рейками 125 мм и самозажимными клеммами N/PE и дверью с вент. отверстиями U42MML | 1 | ШТ | 46225.944 | Заказ | 5 недель | Шкафная продукция | Шкафы - распределительные системы | Кабинеты - укомплектованные | Кабинеты - укомплектованные | 4011617302902 | 17.573 | KG | 0.046 | M3
2CPX030291R9999 | U52MML | Шкаф 60М в нишу с медиапанелями 834х560х120 с расстоянием между DIN-рейками 125 мм и самозажимными клеммами N/PE и дверью с вент. отверстиями U52MML | 1 | ШТ | 57775.14 | Заказ | 5 недель | Шкафная продукция | Шкафы - распределительные системы | Кабинеты - укомплектованные | Кабинеты - укомплектованные | 4011617302919 | 20.182 | KG | 0.056 | M3
2CPX030292R9999 | U62MML | Шкаф 72М в нишу с медиапанелями 984х560х120 с расстоянием между DIN-рейками 125 мм и самозажимными клеммами N/PE и дверью с вент. отверстиями U62MML | 1 | ШТ | 59830.464 | Заказ | 5 недель | Шкафная продукция | Шкафы - распределительные системы | Кабинеты - укомплектованные | Кабинеты - укомплектованные | 4011617302926 | 23.766 | KG | 0.066 | M3
2CPX030683R9999 | U42MMW | Шкаф 48М в нишу с медиапанелями 684х560х120 с расстоянием между DIN-рейками 125 мм и самозажимными клеммами N/PE и Wi-Fi дверью с вент. отверстиями U42MMW | 1 | ШТ | 47619.528 | Заказ | 5 недель | Шкафная продукция | Шкафы - распределительные системы | Кабинеты - укомплектованные | Кабинеты - укомплектованные | 4011617306832 | 16.708 | KG | 0.046 | M3
2CPX030684R9999 | U52MMW | Шкаф 60М в нишу с медиапанелями 834х560х120 с расстоянием между DIN-рейками 125 мм и самозажимными клеммами N/PE и Wi-Fi дверью с вент. отверстиями U52MMW | 1 | ШТ | 59604.228 | Заказ | 5 недель | Шкафная продукция | Шкафы - распределительные системы | Кабинеты - укомплектованные | Кабинеты - укомплектованные | 4011617306849 | 20.182 | KG | 0.056 | M3
2CPX030685R9999 | U62MMW | Шкаф 72М в нишу с медиапанелями 984х560х120 с расстоянием между DIN-рейками 125 мм и самозажимными клеммами N/PE и Wi-Fi дверью с вент. отверстиями U62MMW | 1 | ШТ | 65404.848 | Заказ | 5 недель | Шкафная продукция | Шкафы - распределительные системы | Кабинеты - укомплектованные | Кабинеты - укомплектованные | 4011617306856 | 22.337 | KG | 0.066 | M3
2CPX030755R9999 | UL32 | Шкаф в нишу 534х560х120 пустой без двери UL32 | 1 | ШТ | 20113.644 | Заказ | 5 недель | Шкафная продукция | Шкафы - распределительные системы | Кабинеты - укомплектованные | Кабинеты - укомплектованные | 4011617307556 | 6.515 | KG | 0.036 | M3
2CPX030756R9999 | UL41 | Шкаф в нишу 684х310х120 пустой без двери UL41 | 1 | ШТ | 10443.948 | Заказ | 5 недель | Шкафная продукция | Шкафы - распределительные системы | Кабинеты - укомплектованные | Кабинеты - укомплектованные | 4011617307563 | 5.358 | KG | 0.025 | M3
2CPX030757R9999 | UL42 | Шкаф в нишу 684х560х120 пустой без двери UL42 | 1 | ШТ | 22813.5 | Заказ | 5 недель | Шкафная продукция | Шкафы - распределительные системы | Кабинеты - укомплектованные | Кабинеты - укомплектованные | 4011617307570 | 7.959 | KG | 0.046 | M3
2CPX030758R9999 | UL43 | Шкаф в нишу 684х810х120 пустой без двери UL43 | 1 | ШТ | 31559.724 | Заказ | 5 недель | Шкафная продукция | Шкафы - распределительные системы | Кабинеты - укомплектованные | Кабинеты - укомплектованные | 4011617307587 | 10.735 | KG | 0.066 | M3
2CPX030759R9999 | UL51 | Шкаф в нишу 834х310х120 пустой без двери UL51 | 1 | ШТ | 11099.856 | Заказ | 5 недель | Шкафная продукция | Шкафы - распределительные системы | Кабинеты - укомплектованные | Кабинеты - укомплектованные | 4011617307594 | 5.779 | KG | 0.031 | M3
2CPX030760R9999 | UL52 | Шкаф в нишу 834х560х120 пустой без двери UL52 | 1 | ШТ | 27325.044 | Заказ | 5 недель | Шкафная продукция | Шкафы - распределительные системы | Кабинеты - укомплектованные | Кабинеты - укомплектованные | 4011617307600 | 8.751 | KG | 0.056 | M3
2CPX030761R9999 | UL53 | Шкаф в нишу 834х810х120 пустой без двери UL53 | 1 | ШТ | 38184.888 | Заказ | 5 недель | Шкафная продукция | Шкафы - распределительные системы | Кабинеты - укомплектованные | Кабинеты - укомплектованные | 4011617307617 | 11.812 | KG | 0.081 | M3
2CPX030762R9999 | UL54 | Шкаф в нишу 834х1060х120 пустой без двери UL54 | 1 | ШТ | 45839.448 | Заказ | 5 недель | Шкафная продукция | Шкафы - распределительные системы | Кабинеты - укомплектованные | Кабинеты - укомплектованные | 4011617307624 | 11.812 | KG | 0.106 | M3
2CPX030763R9999 | UL61 | Шкаф в нишу 984х310х120 пустой без двери UL61 | 1 | ШТ | 12243.528 | Заказ | 5 недель | Шкафная продукция | Шкафы - распределительные системы | Кабинеты - укомплектованные | Кабинеты - укомплектованные | 4011617307631 | 7.238 | KG | 0.037 | M3
2CPX030764R9999 | UL62 | Шкаф в нишу 984х560х120 пустой без двери UL62 | 1 | ШТ | 30164.268 | Заказ | 5 недель | Шкафная продукция | Шкафы - распределительные системы | Кабинеты - укомплектованные | Кабинеты - укомплектованные | 4011617307648 | 10.641 | KG | 0.066 | M3
2CPX030765R9999 | UL63 | Шкаф в нишу 984х810х120 пустой без двери UL63 | 1 | ШТ | 37563.336 | Заказ | 5 недель | Шкафная продукция | Шкафы - распределительные системы | Кабинеты - укомплектованные | Кабинеты - укомплектованные | 4011617307655 | 14.115 | KG | 0.096 | M3
2CPX030766R9999 | UL64 | Шкаф в нишу 984х1060х120 пустой без двери UL64 | 1 | ШТ | 43847.532 | Заказ | 5 недель | Шкафная продукция | Шкафы - распределительные системы | Кабинеты - укомплектованные | Кабинеты - укомплектованные | 4011617307662 | 18.943 | KG | 0.125 | M3
2CPX030767R9999 | UL72 | Шкаф в нишу 1134х560х120 пустой без двери UL72 | 1 | ШТ | 34536.456 | Заказ | 5 недель | Шкафная продукция | Шкафы - распределительные системы | Кабинеты - укомплектованные | Кабинеты - укомплектованные | 4011617307679 | 11.867 | KG | 0.076 | M3
2CPX030785R9999 | BLT32 | Рама с прозрачной дверью ширина 2, высота 3 для шкафа U32 | 1 | ШТ | 30124.248 | Заказ | 5 недель | Шкафная продукция | Аксессуары для шкафов | Z | Z | 4011617307853 | 2.306 | KG | 0.009 | M3
2CPX030786R9999 | BLT41 | Рама с прозрачной дверью ширина 1, высота 4 для шкафа U41 | 1 | ШТ | 27511.32 | Заказ | 5 недель | Шкафная продукция | Аксессуары для шкафов | Z | Z | 4011617307860 | 2.102 | KG | 0.007 | M3
2CPX030787R9999 | BLT42 | Рама с прозрачной дверью ширина 2, высота 4 для шкафа U42 | 1 | ШТ | 36298.236 | Заказ | 5 недель | Шкафная продукция | Аксессуары для шкафов | Z | Z | 4011617307877 | 2.838 | KG | 0.011 | M3
2CPX030788R9999 | BLT43 | Рама с прозрачной дверью ширина 3, высота 4 для шкафа U43 | 1 | ШТ | 54315.276 | Заказ | 5 недель | Шкафная продукция | Аксессуары для шкафов | Z | Z | 4011617307884 | 3.707 | KG | 0.016 | M3
2CPX030789R9999 | BLT51 | Рама с прозрачной дверью ширина 1, высота 5 для шкафа U51 | 1 | ШТ | 38408.616 | Заказ | 5 недель | Шкафная продукция | Аксессуары для шкафов | Z | Z | 4011617307891 | 2.487 | KG | 0.008 | M3
2CPX030790R9999 | BLT52 | Рама с прозрачной дверью ширина 2, высота 5 для шкафа U52 | 1 | ШТ | 46719.744 | Заказ | 5 недель | Шкафная продукция | Аксессуары для шкафов | Z | Z | 4011617307907 | 3.288 | KG | 0.014 | M3
2CPX030791R9999 | BLT53 | Рама с прозрачной дверью ширина 3, высота 5 для шкафа U53 | 1 | ШТ | 57642.444 | Заказ | 5 недель | Шкафная продукция | Аксессуары для шкафов | Z | Z | 4011617307914 | 3.982 | KG | 0.019 | M3
2CPX030792R9999 | BLT54 | Рама с прозрачной дверью ширина 4, высота 5 для шкафа U54 | 1 | ШТ | 71647.5 | Заказ | 5 недель | Шкафная продукция | Аксессуары для шкафов | Z | Z | 4011617307921 | 4.890 | KG | 0.025 | M3
2CPX030793R9999 | BLT61 | Рама с прозрачной дверью ширина 1, высота 6 для шкафа U61 | 1 | ШТ | 42680.508 | Заказ | 5 недель | Шкафная продукция | Аксессуары для шкафов | Z | Z | 4011617307938 | 2.548 | KG | 0.010 | M3
2CPX030794R9999 | BLT62 | Рама с прозрачной дверью ширина 2, высота 6 для шкафа U62 | 1 | ШТ | 52416.132 | Заказ | 5 недель | Шкафная продукция | Аксессуары для шкафов | Z | Z | 4011617307945 | 3.559 | KG | 0.016 | M3
2CPX030795R9999 | BLT63 | Рама с прозрачной дверью ширина 3, высота 6 для шкафа U63 | 1 | ШТ | 65000.4 | Заказ | 5 недель | Шкафная продукция | Аксессуары для шкафов | Z | Z | 4011617307952 | 4.488 | KG | 0.023 | M3
2CPX030796R9999 | BLT64 | Рама с прозрачной дверью ширина 4, высота 6 для шкафа U64 | 1 | ШТ | 93690.852 | Заказ | 5 недель | Шкафная продукция | Аксессуары для шкафов | Z | Z | 4011617307969 | 5.337 | KG | 0.030 | M3
2CPX030797R9999 | BLT72 | Рама с прозрачной дверью ширина 2, высота 7 для шкафа U72 | 1 | ШТ | 57878.76 | Заказ | 5 недель | Шкафная продукция | Аксессуары для шкафов | Z | Z | 4011617307976 | 3.966 | KG | 0.019 | M3
2CPX030798R9999 | BLT73 | Рама с прозрачной дверью ширина 3, высота 7 для шкафа U73 | 1 | ШТ | 74018.088 | Заказ | 5 недель | Шкафная продукция | Аксессуары для шкафов | Z | Z | 4011617307983 | 4.939 | KG | 0.026 | M3
2CPX030835R9999 | STJBL 510 K | Дверь прозрачная для UK510 | 1 | ШТ | 3679.128 | Заказ | 5 недель | Шкафная продукция | Аксессуары для шкафов | Z | Z |  | 0.730 | KG | 0.004 | M3
2CPX030836R9999 | STJBL 520 K | Дверь прозрачная для UK520 | 1 | ШТ | 3973.308 | Заказ | 5 недель | Шкафная продукция | Аксессуары для шкафов | Z | Z |  | 0.980 | KG | 0.007 | M3
2CPX030837R9999 | STJBL 530K | Дверь прозрачная для UK530 | 1 | ШТ | 4832.268 | Заказ | 5 недель | Шкафная продукция | Аксессуары для шкафов | Z | Z | 4011617308379 | 1.150 | KG | 198.000 | CDM
2CPX030838R9999 | STJBL 540 K | Дверь прозрачная для UK540 | 1 | ШТ | 5950.164 | Заказ | 5 недель | Шкафная продукция | Аксессуары для шкафов | Z | Z |  | 1.730 | KG | 0.004 | M3
2CPX030841R9999 | UZ510G | UZ510G Рама с DIN-рейкой (для UK 510) | 1 | ШТ | 779.652 | Заказ | 5 недель | Шкафная продукция | Аксессуары для шкафов | Z | Z | 4011617308416 | 0.094 | KG | 0.100 | CDM
2CPX030842R9999 | UZ520G | UZ520G Рама с 2 DIN-рейками (для UK 520) | 1 | ШТ | 2947.344 | Заказ | 5 недель | Шкафная продукция | Аксессуары для шкафов | Z | Z | 4011617308423 | 0.250 | KG | 1.700 | CDM
2CPX030843R9999 | UZ530G | UZ530G Рама с 3 DIN-рейками (для UK 530) | 1 | ШТ | 4937.46 | Заказ | 5 недель | Шкафная продукция | Аксессуары для шкафов | Z | Z | 4011617308430 | 0.374 | KG | 2.400 | CDM
2CPX030844R9999 | UZ540G | UZ540G Рама с 4 DIN-рейками (для UK 540) | 1 | ШТ | 2555.328 | Заказ | 5 недель | Шкафная продукция | Аксессуары для шкафов | Z | Z | 4011617308447 | 0.416 | KG | 2.500 | CDM
2CPX030847R9999 | STJUZ 530 A | Пластрон для UK 530 | 1 | ШТ | 4638.204 | Заказ | 5 недель | Шкафная продукция | Аксессуары для шкафов | Z | Z |  | 0.380 | KG | 0.002 | M3
2CPX030848R9999 | STJUZ 540 A | Пластрон для UK 540 | 1 | ШТ | 5485.896 | Заказ | 5 недель | Шкафная продукция | Аксессуары для шкафов | Z | Z |  | 0.620 | KG | 18.560 | CCM
2CPX030853R9999 | STJBL 510 | Дверь белая для UK510 | 1 | ШТ | 3220.212 | Заказ | 5 недель | Шкафная продукция | Аксессуары для шкафов | Z | Z |  | 1.250 | KG | 0.004 | M3
2CPX030854R9999 | STJBL 520 | Дверь белая для UK520 | 1 | ШТ | 3145.692 | Заказ | 5 недель | Шкафная продукция | Аксессуары для шкафов | Z | Z |  | 1.456 | KG | 0.007 | M3
2CPX030855R9999 | STJBL 530 | Дверь белая для UK530 | 1 | ШТ | 4232.136 | Заказ | 5 недель | Шкафная продукция | Аксессуары для шкафов | Z | Z |  | 1.872 | KG | 0.009 | M3
2CPX030856R9999 | STJBL 540 | Дверь белая для UK540 | 1 | ШТ | 4616.544 | Заказ | 5 недель | Шкафная продукция | Аксессуары для шкафов | Z | Z |  | 2.080 | KG | 0.011 | M3
2CPX030870R9999 | STJUZ 1 | Замок с 2-мя ключами для шк.типа UK500 | 1 | ШТ | 1843.296 | Заказ | 5 недель | Шкафная продукция | Аксессуары для шкафов | Z | Z |  | 0.040 | KG | 0.014 | M3
2CPX030871R9999 | STJUZ 5 | Ввод кабельный для UK500 | 1 | ШТ | 767.724 | Заказ | 5 недель | Шкафная продукция | Аксессуары для шкафов | Z | Z |  | 0.083 | KG | 0.001 | M3
2CPX030872R9999 | UZ510M | UZ510M Плата монтажная (для UK 510) | 1 | ШТ | 4429.392 | Заказ | 5 недель | Шкафная продукция | Аксессуары для шкафов | Z | Z | 4011617308720 | 0.406 | KG | 0.060 | CDM
2CPX030873R9999 | UZ520M | UZ520M Плата монтажная (для UK 520) | 1 | ШТ | 5478.696 | Заказ | 5 недель | Шкафная продукция | Аксессуары для шкафов | Z | Z | 4011617308737 | 0.801 | KG | 0.130 | CDM
2CPX030875R9999 | UZ540M | UZ540M Плата монтажная (для UK 540) | 1 | ШТ | 7736.088 | Заказ | 5 недель | Шкафная продукция | Аксессуары для шкафов | Z | Z | 4011617308751 | 1.591 | KG | 0.300 | CDM
2CPX030883R9999 | UZ85 | Горизонтальная перегородка UZ85 | 1 | ШТ | 906.132 | Заказ | 5 недель | Шкафная продукция | Аксессуары для шкафов | Z | Z | 4011617308836 | 0.060 | KG | 0.040 | CDM
2CPX030885R9999 | STJUZ 2 | Замок для шк.типа UK500 | 1 | ШТ | 263.904 | Заказ | 5 недель | Шкафная продукция | Аксессуары для шкафов | Z | Z |  | 0.104 | KG | 0.001 | M3
2CPX030892R9999 | ZK507 | Клеммник N 5x10 мм² ZK507 | 1 | ШТ | 375.672 | C | 5 недель | Шкафная продукция | Аксессуары для шкафов | Z |  | 4011617308928 | 0.021 | KG | 0.011 | CDM
2CPX030917R9999 | STJUZ 7 | Петли для двери шкафа UK500 | 1 | ШТ | 190.776 | Заказ | 5 недель | Шкафная продукция | Аксессуары для шкафов | Z | Z |  | 0.005 | KG | 0.001 | M3
2CPX031081R9999 | BL610 | BL610 Дверь белая RAL 9016 для шкафа UK610 | 1 | ШТ | 2145.264 | Заказ | 5 недель | Шкафная продукция | Аксессуары для шкафов | Z |  | 4011617310815 | 1.295 | KG | 4.714 | CDM
2CPX031082R9999 | BL620 | BL620 Дверь белая RAL 9016 для шкафа UK620 | 1 | ШТ | 2837.7 | C | 5 недель | Шкафная продукция | Аксессуары для шкафов | Z |  | 4011617310822 | 1.649 | KG | 6.298 | CDM
2CPX031083R9999 | BL630 | BL630 Дверь белая RAL 9016 для шкафа UK630 | 1 | ШТ | 3497.76 | C | 5 недель | Шкафная продукция | Аксессуары для шкафов | Z |  | 4011617310839 | 2.010 | KG | 7.882 | CDM
2CPX031084R9999 | BL640 | BL640 Дверь белая RAL 9016 для шкафа UK640 | 1 | ШТ | 4157.844 | C | 5 недель | Шкафная продукция | Аксессуары для шкафов | Z |  | 4011617310846 | 2.374 | KG | 9.466 | CDM
2CPX031085R9999 | BL650 | BL650 Дверь белая RAL 9016 для шкафа UK650 | 1 | ШТ | 4850.304 | C | 5 недель | Шкафная продукция | Аксессуары для шкафов | Z |  | 4011617310853 | 2.705 | KG | 11.050 | CDM
2CPX031086R9999 | BL611 | BL611 Дверь серая RAL 7016 для шкафа UK610 | 1 | ШТ | 5869.524 | Заказ | 5 недель | Шкафная продукция | Аксессуары для шкафов | Z |  | 4011617310860 | 1.291 | KG | 4.714 | CDM
2CPX031087R9999 | BL621 | BL621 Дверь серая RAL 7016 для шкафа UK620 | 1 | ШТ | 6995.544 | Заказ | 5 недель | Шкафная продукция | Аксессуары для шкафов | Z |  | 4011617310877 | 1.645 | KG | 6.298 | CDM
2CPX031088R9999 | BL631 | BL631 Дверь серая RAL 7016 для шкафа UK630 | 1 | ШТ | 8014.788 | Заказ | 5 недель | Шкафная продукция | Аксессуары для шкафов | Z |  | 4011617310884 | 2.006 | KG | 7.882 | CDM
2CPX031089R9999 | BL641 | BL641 Дверь серая RAL 7016 для шкафа UK640 | 1 | ШТ | 9030.78 | Заказ | 5 недель | Шкафная продукция | Аксессуары для шкафов | Z |  | 4011617310891 | 2.370 | KG | 9.466 | CDM
2CPX031090R9999 | BL651 | BL651 Дверь серая RAL 7016 для шкафа UK650 | 1 | ШТ | 10836.288 | Заказ | 5 недель | Шкафная продукция | Аксессуары для шкафов | Z |  | 4011617310907 | 2.701 | KG | 11.050 | CDM
2CPX031091R9999 | BL620V | BL620V Дверь с вентиляционными отверстиями для шкафа UK62.. | 1 | ШТ | 4290.528 | C | 5 недель | Шкафная продукция | Аксессуары для шкафов | Z |  | 4011617310914 | 1.631 | KG | 6.298 | CDM
2CPX031092R9999 | BL630V | BL630V Дверь с вентиляционными отверстиями для шкафа UK63.. | 1 | ШТ | 4455.528 | C | 5 недель | Шкафная продукция | Аксессуары для шкафов | Z |  | 4011617310921 | 1.990 | KG | 7.882 | CDM
2CPX031093R9999 | BL640V | BL640V Дверь с вентиляционными отверстиями для шкафа UK64.. | 1 | ШТ | 5775.708 | C | 5 недель | Шкафная продукция | Аксессуары для шкафов | Z |  | 4011617310938 | 2.352 | KG | 9.466 | CDM
2CPX031094R9999 | BL650V | BL650V Дверь с вентиляционными отверстиями для шкафа UK65.. | 1 | ШТ | 7031.136 | C | 5 недель | Шкафная продукция | Аксессуары для шкафов | Z |  | 4011617310945 | 2.686 | KG | 11.050 | CDM
2CPX031095R9999 | BL620W | BL620W Дверь с Wi-Fi вставкой для шкафа UK62.. | 1 | ШТ | 5940.708 | B | 2 недели | Шкафная продукция | Аксессуары для шкафов | Z |  | 4011617310952 | 1.522 | KG | 6.298 | CDM
2CPX031096R9999 | BL630W | BL630W Дверь с Wi-Fi вставкой для шкафа UK63.. | 1 | ШТ | 6105.744 | C | 5 недель | Шкафная продукция | Аксессуары для шкафов | Z |  | 4011617310969 | 1.799 | KG | 7.882 | CDM
2CPX031097R9999 | BL640W | BL640W Дверь с Wi-Fi вставкой для шкафа UK64.. | 1 | ШТ | 7425.888 | C | 5 недель | Шкафная продукция | Аксессуары для шкафов | Z |  | 4011617310976 | 2.088 | KG | 9.466 | CDM
2CPX031098R9999 | BL650W | BL650W Дверь с Wi-Fi вставкой для шкафа UK65.. | 1 | ШТ | 8911.068 | C | 5 недель | Шкафная продукция | Аксессуары для шкафов | Z |  | 4011617310983 | 2.348 | KG | 11.050 | CDM
2CPX031113R9999 | UZB612 | UZB612 Основание для шкафа UK61.. | 1 | ШТ | 1027.092 | Заказ | 5 недель | Шкафная продукция | Аксессуары для шкафов | Z |  | 4011617311133 | 0.852 | KG | 11.430 | CDM
2CPX031114R9999 | UZB624 | UZB624 Основание для шкафа UK62.. | 1 | ШТ | 1374.972 | Заказ | 5 недель | Шкафная продукция | Аксессуары для шкафов | Z |  | 4011617311140 | 1.054 | KG | 15.548 | CDM
2CPX031115R9999 | UZB636 | UZB636 Основание для шкафа UK63.. | 1 | ШТ | 1681.332 | C | 5 недель | Шкафная продукция | Аксессуары для шкафов | Z |  | 4011617311157 | 1.262 | KG | 19.665 | CDM
2CPX031116R9999 | UZB648 | UZB648 Основание для шкафа UK64.. | 1 | ШТ | 2019.66 | Заказ | 5 недель | Шкафная продукция | Аксессуары для шкафов | Z |  | 4011617311164 | 1.467 | KG | 23.783 | CDM
2CPX031117R9999 | UZB660 | UZB660 Основание для шкафа UK65.. | 1 | ШТ | 2648.928 | C | 5 недель | Шкафная продукция | Аксессуары для шкафов | Z |  | 4011617311171 | 1.714 | KG | 27.900 | CDM
2CPX031118R9999 | UZG612 | UZG612 Рама с DIN-рейками для шкафа UK61.. | 1 | ШТ | 359.172 | Заказ | 5 недель | Шкафная продукция | Аксессуары для шкафов | Z |  | 4011617311188 | 0.094 | KG | 0.143 | CDM
2CPX031119R9999 | UZG624 | UZG624 Рама с DIN-рейками для шкафа UK62.. | 1 | ШТ | 1155.156 | Заказ | 5 недель | Шкафная продукция | Аксессуары для шкафов | Z |  | 4011617311195 | 0.270 | KG | 0.653 | CDM
2CPX031120R9999 | UZG636 | UZG636 Рама с DIN-рейками для шкафа UK63.. | 1 | ШТ | 1452.816 | Заказ | 5 недель | Шкафная продукция | Аксессуары для шкафов | Z |  | 4011617311201 | 0.419 | KG | 1.163 | CDM
2CPX031121R9999 | UZG648 | UZG648 Рама с DIN-рейками для шкафа UK64.. | 1 | ШТ | 2145.264 | Заказ | 5 недель | Шкафная продукция | Аксессуары для шкафов | Z |  | 4011617311218 | 0.565 | KG | 1.673 | CDM
2CPX031122R9999 | UZG660 | UZG660 Рама с DIN-рейками для шкафа UK65.. | 1 | ШТ | 3300.396 | Заказ | 5 недель | Шкафная продукция | Аксессуары для шкафов | Z |  | 4011617311225 | 0.712 | KG | 2.183 | CDM
2CPX031123R9999 | UZA612 | UZA612 Пластрон для шкафа UK61.. | 1 | ШТ | 1255.452 | Заказ | 5 недель | Шкафная продукция | Аксессуары для шкафов | Z |  | 4011617311232 | 0.267 | KG | 3.080 | CDM
2CPX031124R9999 | UZA624 | UZA624 Пластрон для шкафа UK62.. | 1 | ШТ | 1126.896 | Заказ | 5 недель | Шкафная продукция | Аксессуары для шкафов | Z |  | 4011617311249 | 0.346 | KG | 4.380 | CDM
2CPX031125R9999 | UZA636 | UZA636 Пластрон для шкафа UK63.. | 1 | ШТ | 1392.576 | C | 5 недель | Шкафная продукция | Аксессуары для шкафов | Z |  | 4011617311256 | 0.425 | KG | 5.681 | CDM
2CPX031126R9999 | UZA648 | UZA648 Пластрон для шкафа UK64.. | 1 | ШТ | 1677.408 | Заказ | 5 недель | Шкафная продукция | Аксессуары для шкафов | Z |  | 4011617311263 | 0.503 | KG | 6.971 | CDM
2CPX031127R9999 | UZA660 | UZA660 Пластрон для шкафа UK65.. | 1 | ШТ | 2071.08 | Заказ | 5 недель | Шкафная продукция | Аксессуары для шкафов | Z |  | 4011617311270 | 0.582 | KG | 8.282 | CDM
2CPX031131R9999 | UZS612N | UZS612N Набор для шкафа UK61.. (Дверь, пластрон, рама с DIN-рейками, клеммы N/PE) | 1 | ШТ | 5215.92 | Заказ | 5 недель | Шкафная продукция | Аксессуары для шкафов | Z |  | 4011617311317 | 1.800 | KG | 5.143 | CDM
2CPX031132R9999 | UZS624N | UZS624N Набор для шкафа UK62.. (Дверь, пластрон, рама с DIN-рейками, клеммы N/PE) | 1 | ШТ | 6073.38 | Заказ | 5 недель | Шкафная продукция | Аксессуары для шкафов | Z |  | 4011617311324 | 2.480 | KG | 6.871 | CDM
2CPX031133R9999 | UZS636N | UZS636N Набор для шкафа UK63.. (Дверь, пластрон, рама с DIN-рейками, клеммы N/PE) | 1 | ШТ | 7755.936 | Заказ | 5 недель | Шкафная продукция | Аксессуары для шкафов | Z |  | 4011617311331 | 3.160 | KG | 8.599 | CDM
2CPX031134R9999 | UZS648N | UZS648N Набор для шкафа UK64.. (Дверь, пластрон, рама с DIN-рейками, клеммы N/PE) | 1 | ШТ | 9836.472 | Заказ | 5 недель | Шкафная продукция | Аксессуары для шкафов | Z |  | 4011617311348 | 3.807 | KG | 10.327 | CDM
2CPX031135R9999 | UZS660N | UZS660N Набор для шкафа UK65.. (Дверь, пластрон, рама с DIN-рейками, клеммы N/PE) | 1 | ШТ | 11913.78 | Заказ | 5 недель | Шкафная продукция | Аксессуары для шкафов | Z |  | 4011617311355 | 4.456 | KG | 12.055 | CDM
2CPX031136R9999 | UZS636K | UZS636K Набор для шкафа UK63.. (Дверь, пластрон, рама с DIN-рейками) | 1 | ШТ | 6073.38 | Заказ | 5 недель | Шкафная продукция | Аксессуары для шкафов | Z |  | 4011617311362 | 2.865 | KG | 8.599 | CDM
2CPX031137R9999 | UZS648K | UZS648K Набор для шкафа UK64.. (Дверь, пластрон, рама с DIN-рейками) | 1 | ШТ | 8581.02 | Заказ | 5 недель | Шкафная продукция | Аксессуары для шкафов | Z |  | 4011617311379 | 3.483 | KG | 10.327 | CDM
2CPX031138R9999 | UZS660K | UZS660K Набор для шкафа UK65.. (Дверь, пластрон, рама с DIN-рейками) | 1 | ШТ | 11253.708 | Заказ | 5 недель | Шкафная продукция | Аксессуары для шкафов | Z |  | 4011617311386 | 4.096 | KG | 12.055 | CDM
2CPX031139R9999 | UZS612B | UZS612B Набор для шкафа UK61.. (Пластрон, рама с DIN-рейками, клеммы N/PE) | 1 | ШТ | 5380.944 | Заказ | 5 недель | Шкафная продукция | Аксессуары для шкафов | Z |  | 4011617311393 | 0.579 | KG | 3.080 | CDM
2CPX031140R9999 | UZS624B | UZS624B Набор для шкафа UK62.. (Пластрон, рама с DIN-рейками, клеммы N/PE) | 1 | ШТ | 6270.744 | Заказ | 5 недель | Шкафная продукция | Аксессуары для шкафов | Z |  | 4011617311409 | 0.912 | KG | 4.380 | CDM
2CPX031141R9999 | UZS636B | UZS636B Набор для шкафа UK63.. (Пластрон, рама с DIN-рейками, клеммы N/PE) | 1 | ШТ | 7260.888 | Заказ | 5 недель | Шкафная продукция | Аксессуары для шкафов | Z |  | 4011617311416 | 1.238 | KG | 5.681 | CDM
2CPX031142R9999 | UZS648B | UZS648B Набор для шкафа UK64.. (Пластрон, рама с DIN-рейками, клеммы N/PE) | 1 | ШТ | 7920.948 | Заказ | 5 недель | Шкафная продукция | Аксессуары для шкафов | Z |  | 4011617311423 | 1.528 | KG | 6.981 | CDM
2CPX031143R9999 | UZS660B | UZS660B Набор для шкафа UK65.. (Пластрон, рама с DIN-рейками, клеммы N/PE) | 1 | ШТ | 8581.02 | Заказ | 5 недель | Шкафная продукция | Аксессуары для шкафов | Z |  | 4011617311430 | 1.828 | KG | 8.282 | CDM
2CPX031251R9999 |  | Дверь для шкафа UK510 антрацит RAL7016 | 1 | ШТ | 9927.324 | Заказ | 5 недель | Шкафная продукция | Аксессуары для шкафов | Z | Z |  | 0.820 | KG | 0.005 | M3
2CPX031252R9999 |  | Дверь для шкафа UK520 антрацит RAL7016 | 1 | ШТ | 11837.508 | Заказ | 5 недель | Шкафная продукция | Аксессуары для шкафов | Z | Z |  | 1.012 | KG | 0.007 | M3
2CPX031253R9999 |  | Дверь для шкафа UK530 антрацит RAL7016 | 1 | ШТ | 13257.336 | Заказ | 5 недель | Шкафная продукция | Аксессуары для шкафов | Z | Z |  | 1.138 | KG | 0.009 | M3
2CPX031254R9999 |  | Дверь для шкафа UK540 антрацит RAL7016 | 1 | ШТ | 15049.896 | Заказ | 5 недель | Шкафная продукция | Аксессуары для шкафов | Z | Z |  | 1.335 | KG | 0.011 | M3
2CPX031291R9999 | A312N2 | Шкаф настенный без двери A312N2 (12мод) | 1 | ШТ | 5687.484 | Заказ | 4 недели | Шкафная продукция | Шкафы - сектор гражданского строительства | Шкафы пустые - сектор гражданского строительства | UK16 | 4011617312918 | 1.250 | KG | 8.090 | CDM
2CPX031292R9999 | A324N3 | Шкаф настенный без двери A324N3 (24мод) | 1 | ШТ | 6519.348 | Заказ | 4 недели | Шкафная продукция | Шкафы - сектор гражданского строительства | Шкафы пустые - сектор гражданского строительства | UK16 | 4011617312925 | 1.934 | KG | 12.500 | CDM
2CPX031293R9999 | A336N3 | Шкаф настенный без двери A336N3 (36мод) | 1 | ШТ | 8460.276 | Заказ | 4 недели | Шкафная продукция | Шкафы - сектор гражданского строительства | Шкафы пустые - сектор гражданского строительства | UK16 | 4011617312932 | 2.465 | KG | 17.940 | CDM
2CPX031374R9999 | UK612NB | UK612NB Шкаф внутреннего монтажа 12М без двери с самозажимными клеммами N/PE | 1 | ШТ | 4345.476 | Заказ | 5 недель | Шкафная продукция | Шкафы - сектор гражданского строительства | Шкафы пустые - сектор гражданского строительства | UK16 | 4011617313748 | 1.540 | KG | 12.185 | CDM
2CPX031375R9999 | UK624NB | UK624NB Шкаф внутреннего монтажа 24М без двери с самозажимными клеммами N/PE | 1 | ШТ | 5018.376 | Заказ | 5 недель | Шкафная продукция | Шкафы - сектор гражданского строительства | Шкафы пустые - сектор гражданского строительства | UK16 | 4011617313755 | 2.130 | KG | 16.574 | CDM
2CPX031376R9999 | UK636NB | UK636NB Шкаф внутреннего монтажа 36М без двери с самозажимными клеммами N/PE | 1 | ШТ | 5851.212 | C | 5 недель | Шкафная продукция | Шкафы - сектор гражданского строительства | Шкафы пустые - сектор гражданского строительства | UK16 | 4011617313762 | 2.720 | KG | 20.963 | CDM
2CPX031377R9999 | UK648NB | UK648NB Шкаф внутреннего монтажа 48М без двери с самозажимными клеммами N/PE | 1 | ШТ | 7867.08 | C | 5 недель | Шкафная продукция | Шкафы - сектор гражданского строительства | Шкафы пустые - сектор гражданского строительства | UK16 | 4011617313779 | 3.270 | KG | 25.352 | CDM
2CPX031378R9999 | UK660NB | UK660NB Шкаф внутреннего монтажа 60М без двери с самозажимными клеммами N/PE | 1 | ШТ | 9610.164 | C | 5 недель | Шкафная продукция | Шкафы - сектор гражданского строительства | Шкафы пустые - сектор гражданского строительства | UK16 | 4011617313786 | 3.840 | KG | 29.742 | CDM
2CPX031384R9999 | UK636MV | Шкаф мультимедийный с дверью с вентиляционными отверстиями UK636MV (3 ряда) | 1 | ШТ | 17646.636 | B | 2 недели | Шкафная продукция | Шкафы - сектор гражданского строительства | Шкафы пустые - сектор гражданского строительства | UK16 | 4011617313847 | 4.179 | KG | 23.168 | CDM
2CPX031385R9999 | UK648MV | Шкаф мультимедийный с дверью с вентиляционными отверстиями UK648MV (4 ряда) | 1 | ШТ | 20270.388 | B | 2 недели | Шкафная продукция | Шкафы - сектор гражданского строительства | Шкафы пустые - сектор гражданского строительства | UK16 | 4011617313854 | 4.967 | KG | 27.824 | CDM
2CPX031386R9999 | UK660MV | Шкаф мультимедийный с дверью с вентиляционными отверстиями UK660MV (5 рядов) | 1 | ШТ | 24835.044 | C | 5 недель | Шкафная продукция | Шкафы - сектор гражданского строительства | Шкафы пустые - сектор гражданского строительства | UK16 | 4011617313861 | 5.786 | KG | 32.480 | CDM
2CPX031387R9999 | UK636MW | Шкаф мультимедийный с дверью с радиопрозрачной вставкой UK636MW (3 ряда) | 1 | ШТ | 19659.276 | B | 2 недели | Шкафная продукция | Шкафы - сектор гражданского строительства | Шкафы пустые - сектор гражданского строительства | UK16 | 4011617313878 | 3.988 | KG | 32.480 | CDM
2CPX031388R9999 | UK648MW | Шкаф мультимедийный с дверью с радиопрозрачной вставкой UK648MW (4 ряда) | 1 | ШТ | 22534.776 | C | 4 недели | Шкафная продукция | Шкафы - сектор гражданского строительства | Шкафы пустые - сектор гражданского строительства | UK16 | 4011617313885 | 4.703 | KG | 27.824 | CDM
2CPX031389R9999 | UK660MW | Шкаф мультимедийный с дверью с радиопрозрачной вставкой UK660MW (5 рядов) | 1 | ШТ | 27746.4 | B | 2 недели | Шкафная продукция | Шкафы - сектор гражданского строительства | Шкафы пустые - сектор гражданского строительства | UK16 | 4011617313892 | 5.448 | KG | 32.480 | CDM
2CPX031390R9999 | UK620MV | Шкаф мультимедийный с дверью с вентиляционными отверстиями и DIN-рейкой UK620MV (2 ряда) | 1 | ШТ | 11788.044 | A | 1 неделя | Шкафная продукция | Шкафы - сектор гражданского строительства | Шкафы пустые - сектор гражданского строительства | UK16 | 4011617313908 | 3.331 | KG | 18.512 | CDM
2CPX031391R9999 | UK630MV | Шкаф мультимедийный с дверью с вентиляционными отверстиями и DIN-рейкой UK630MV (3 ряда) | 1 | ШТ | 13836.552 | A | 1 неделя | Шкафная продукция | Шкафы - сектор гражданского строительства | Шкафы пустые - сектор гражданского строительства | UK16 | 4011617313915 | 4.030 | KG | 32.480 | CDM
2CPX031392R9999 | UK640MV | Шкаф мультимедийный с дверью с вентиляционными отверстиями и DIN-рейкой UK640MV (4 ряда) | 1 | ШТ | 16388.568 | A | 1 неделя | Шкафная продукция | Шкафы - сектор гражданского строительства | Шкафы пустые - сектор гражданского строительства | UK16 | 4011617313922 | 4.818 | KG | 27.824 | CDM
2CPX031393R9999 | UK650MV | Шкаф мультимедийный с дверью с вентиляционными отверстиями и DIN-рейкой UK650MV (5 рядов) | 1 | ШТ | 19012.284 | C | 5 недель | Шкафная продукция | Шкафы - сектор гражданского строительства | Шкафы пустые - сектор гражданского строительства | UK16 | 4011617313939 | 5.637 | KG | 32.480 | CDM
2CPX031394R9999 | UK624MB | Шкаф мультимедийный без двери UK624MB (2 ряда) | 1 | ШТ | 5432.796 | C | 5 недель | Шкафная продукция | Шкафы - сектор гражданского строительства | Шкафы пустые - сектор гражданского строительства | UK16 | 4011617313946 | 1.724 | KG | 16.574 | CDM
2CPX031395R9999 | UK636MB | Шкаф мультимедийный без двери UK636MB (3 ряда) | 1 | ШТ | 7051.692 | C | 5 недель | Шкафная продукция | Шкафы - сектор гражданского строительства | Шкафы пустые - сектор гражданского строительства | UK16 | 4011617313953 | 2.125 | KG | 20.963 | CDM
2CPX031396R9999 | UK648MB | Шкаф мультимедийный без двери UK648MB (4 ряда) | 1 | ШТ | 8347.08 | C | 5 недель | Шкафная продукция | Шкафы - сектор гражданского строительства | Шкафы пустые - сектор гражданского строительства | UK16 | 4011617313960 | 2.608 | KG | 25.352 | CDM
2CPX031397R9999 | UK660MB | Шкаф мультимедийный без двери UK660MB (5 рядов) | 1 | ШТ | 9448.38 | C | 5 недель | Шкафная продукция | Шкафы - сектор гражданского строительства | Шкафы пустые - сектор гражданского строительства | UK16 | 4011617313977 | 3.117 | KG | 29.742 | CDM
2CPX031398R9999 | UK662CV | Шкаф комбинированный с дверью с вентиляционными отверстиями (5 рядов) 24М | 1 | ШТ | 21276.684 | C | 5 недель | Шкафная продукция | Шкафы - сектор гражданского строительства | Шкафы пустые - сектор гражданского строительства | UK16 | 4011617313984 | 5.740 | KG | 32.480 | CDM
2CPX031399R9999 | UK663CV | UK663CV Шкаф комбинированный с дверью с вентиляционными отверстиями (5 рядов) 36М | 1 | ШТ | 24511.536 | B | 2 недели | Шкафная продукция | Шкафы - сектор гражданского строительства | Шкафы пустые - сектор гражданского строительства | UK16 | 4011617313991 | 5.841 | KG | 32.480 | CDM
2CPX031400R9999 | UK662CW | Шкаф комбинированный с дверью с радиопрозрачной вставкой (5 рядов) 24М | 1 | ШТ | 22894.128 | C | 5 недель | Шкафная продукция | Шкафы - сектор гражданского строительства | Шкафы пустые - сектор гражданского строительства | UK16 | 4011617314004 | 5.424 | KG | 32.480 | CDM
2CPX031401R9999 | UK663CW | UK663CW Шкаф комбинированный с дверью с радиопрозрачной вставкой (5 рядов) 36М | 1 | ШТ | 26452.452 | B | 2 недели | Шкафная продукция | Шкафы - сектор гражданского строительства | Шкафы пустые - сектор гражданского строительства | UK16 | 4011617314011 | 5.503 | KG | 32.480 | CDM
2CPX031402R9999 | AP612 | AP612 Комплект для настенного монтажа шкафа UK61.. | 1 | ШТ | 3615.192 | Заказ | 5 недель | Шкафная продукция | Аксессуары для шкафов | Z |  | 4011617314028 | 0.745 | KG | 12.856 | CDM
2CPX031403R9999 | AP624 | AP624 Комплект для настенного монтажа шкафа UK62.. | 1 | ШТ | 4287.564 | C | 5 недель | Шкафная продукция | Аксессуары для шкафов | Z |  | 4011617314035 | 0.859 | KG | 17.176 | CDM
2CPX031404R9999 | AP636 | AP636 Комплект для настенного монтажа шкафа UK63.. | 1 | ШТ | 4640.184 | C | 5 недель | Шкафная продукция | Аксессуары для шкафов | Z |  | 4011617314042 | 0.972 | KG | 21.496 | CDM
2CPX031405R9999 | AP648 | AP648 Комплект для настенного монтажа шкафа UK64.. | 1 | ШТ | 4992.84 | C | 5 недель | Шкафная продукция | Аксессуары для шкафов | Z |  | 4011617314059 | 1.085 | KG | 25.816 | CDM
2CPX031406R9999 | AP660 | AP660 Комплект для настенного монтажа шкафа UK65.. | 1 | ШТ | 6144.852 | C | 5 недель | Шкафная продукция | Аксессуары для шкафов | Z |  | 4011617314066 | 1.198 | KG | 30.136 | CDM
2CPX031407R9999 | UZB1 | UZB1 Фланец для ввода кабеля UK600 | 1 | ШТ | 670.068 | C | 5 недель | Шкафная продукция | Аксессуары для шкафов | Z |  | 4011617314073 | 0.124 | KG | 1.334 | CDM
2CPX031408R9999 | UZB2 | UZB2 Hабор для соединения для UK600 | 1 | ШТ | 990.972 | C | 5 недель | Шкафная продукция | Аксессуары для шкафов | Z |  | 4011617314080 | 0.138 | KG | 0.428 | CDM
2CPX031409R9999 | UZB3 | UZB3 Горизонтальная перегородка UK600 | 1 | ШТ | 1321.296 | C | 5 недель | Шкафная продукция | Аксессуары для шкафов | Z |  | 4011617314097 | 0.104 | KG | 0.600 | CDM
2CPX031410R9999 | UZT1 | UZT1 Набор петель для UK600 | 1 | ШТ | 200.376 | C | 5 недель | Шкафная продукция | Аксессуары для шкафов | Z |  | 4011617314103 | 0.019 | KG | 0.017 | CDM
2CPX031411R9999 | UZT2 | UZT2 Стандартная ручка для UK600 | 1 | ШТ | 239.184 | C | 5 недель | Шкафная продукция | Аксессуары для шкафов | Z |  | 4011617314110 | 0.022 | KG | 0.056 | CDM
2CPX031412R9999 | UZT3 | UZT3 Замок с двумя ключами UK600 | 1 | ШТ | 1443.816 | B | 2 недели | Шкафная продукция | Аксессуары для шкафов | Z |  | 4011617314127 | 0.057 | KG | 0.104 | CDM
2CPX031413R9999 | UZT4 | UZT4 Замок с двумя ключами типа Ronis UK600 | 1 | ШТ | 1443.816 | Заказ | 5 недель | Шкафная продукция | Аксессуары для шкафов | Z |  | 4011617314134 | 0.057 | KG | 0.104 | CDM
2CPX031414R9999 | UZM610 | UZM610 Монтажная плата для UK61.. | 1 | ШТ | 2033.748 | Заказ | 5 недель | Шкафная продукция | Аксессуары для шкафов | Z |  | 4011617314141 | 0.644 | KG | 0.103 | CDM
2CPX031415R9999 | UZM620 | UZM620 Монтажная плата для UK62.. | 1 | ШТ | 2600.484 | Заказ | 5 недель | Шкафная продукция | Аксессуары для шкафов | Z |  | 4011617314158 | 1.012 | KG | 0.163 | CDM
2CPX031416R9999 | UZM630 | UZM630 Монтажная плата для UK63.. | 1 | ШТ | 3264.348 | Заказ | 5 недель | Шкафная продукция | Аксессуары для шкафов | Z |  | 4011617314165 | 1.395 | KG | 0.224 | CDM
2CPX031417R9999 | UZM640 | UZM640 Монтажная плата для UK64.. | 1 | ШТ | 3840.804 | Заказ | 5 недель | Шкафная продукция | Аксессуары для шкафов | Z |  | 4011617314172 | 1.401 | KG | 0.284 | CDM
2CPX031418R9999 | UZM650 | UZM650 Монтажная плата для UK65.. | 1 | ШТ | 4630.992 | Заказ | 5 недель | Шкафная продукция | Аксессуары для шкафов | Z |  | 4011617314189 | 2.150 | KG | 0.345 | CDM
2CPX031420R9999 | UZED1P10 | UZED1P10 Держатель кабеля UK600 (10 шт) | 1 | ШТ | 670.068 | C | 5 недель | Шкафная продукция | Аксессуары для шкафов | Z |  | 4011617314202 | 0.378 | KG | 0.020 | CDM
2CPX031421R9999 | UZM61M | UZM61M Перфорированная монтажная плата для медиаустройств | 1 | ШТ | 1321.296 | C | 5 недель | Шкафная продукция | Аксессуары для шкафов | Z |  | 4011617314219 | 0.186 | KG | 0.029 | CDM
2CPX031422R9999 | ZX340 | ZX340 Фиксатор для медиаустройств в UK600 | 1 | ШТ | 1038.12 | C | 5 недель | Шкафная продукция | Аксессуары для шкафов | Z |  | 4011617314226 | 0.026 | KG | 0.112 | CDM
2CPX031423R9999 | ZE335 | ZE335 Патч-панель на 6 модулей | 1 | ШТ | 1981.932 | Заказ | 5 недель | Шкафная продукция | Аксессуары для шкафов | Z |  | 4011617314233 | 0.127 | KG | 0.461 | CDM
2CPX031424R9999 | ZE336 | ZE336 Патч-панель на 12 модулей | 1 | ШТ | 2642.58 | C | 5 недель | Шкафная продукция | Аксессуары для шкафов | Z |  | 4011617314240 | 0.200 | KG | 0.821 | CDM
2CPX031425R9999 | ZE337 | ZE337 Патч панель 2 ширины на 24 модуля Keystone | 1 | ШТ | 7155.636 | Заказ | 5 недель | Шкафная продукция | Аксессуары для шкафов | Z | Z | 4011617314257 | 0.515 | KG | 1642.790 | CDM
2CPX031426R9999 | ZE338 | ZE338 Держатель патч-панели | 1 | ШТ | 1307.292 | C | 5 недель | Шкафная продукция | Аксессуары для шкафов | Z |  | 4011617314264 | 0.033 | KG | 0.040 | CDM
2CPX031427R9999 | ZE224 | ZE224 Однофазная розетка для UK600 | 1 | ШТ | 1868.64 | C | 4 недели | Шкафная продукция | Аксессуары для шкафов | Z |  | 4011617314271 | 0.068 | KG | 0.157 | CDM
2CPX031429R9999 | UZT5 | UZT5 Набор маркировки UK600 | 1 | ШТ | 111.204 | C | 4 недели | Шкафная продукция | Аксессуары для шкафов | Z |  | 4011617314295 | 0.010 | KG | 0.001 | CDM
2CPX031432R9999 | UZM62M | Перфорированная модульная монтажная плата UZM62M ширина 2 | 1 | ШТ | 2902.296 | Заказ | 5 недель | Шкафная продукция | Аксессуары для шкафов | Z | Z | 4011617314325 | 0.434 | KG | 63.730 | CDM
2CPX031434R9999 | UZ91P4 | UZ91P4 Набор для крепления в полые стены UK600 | 1 | ШТ | 568.248 | C | 4 недели | Шкафная продукция | Аксессуары для шкафов | Z |  | 4011617314349 | 0.108 | KG | 163.000 | CCM
2CPX031435R9999 | ZE332 | ZE332 Патч панель 1 ширины на 12 модулей E-Dat | 1 | ШТ | 3057.084 | Заказ | 4 недели | Шкафная продукция | Аксессуары для шкафов | Z | Z | 4011617314356 | 0.223 | KG | 821.390 | CDM
2CPX031436R9999 | ZE333 | ZE333 Патч панель 2 ширины на 24 модуля E-Dat | 1 | ШТ | 5959.368 | Заказ | 5 недель | Шкафная продукция | Аксессуары для шкафов | Z | Z | 4011617314363 | 0.523 | KG | 1642.790 | CDM
2CPX031454R9999 | UK620MVB | Мультимедиа шкаф с дверью с вентиляционными отверстиями и дин-рейкой 2 ряда без розетки | 1 | ШТ | 6182.328 | Заказ | 4 недели | Шкафная продукция | Шкафы - сектор гражданского строительства | Шкафы пустые - сектор гражданского строительства | UK16 | 4011617314547 | 3.331 | KG | 18.512 | CDM
2CPX031455R9999 | UK630MVB | Мультимедиа шкаф с дверью с вентиляционными отверстиями и дин-рейкой 3 ряда без розетки | 1 | ШТ | 8029.488 | Заказ | 4 недели | Шкафная продукция | Шкафы - сектор гражданского строительства | Шкафы пустые - сектор гражданского строительства | UK16 | 4011617314554 | 4.030 | KG | 32.480 | CDM
2CPX031456R9999 | UK640MVB | Мультимедиа шкаф с дверью с вентиляционными отверстиями и дин-рейкой 4 ряда без розетки | 1 | ШТ | 10182.288 | Заказ | 4 недели | Шкафная продукция | Шкафы - сектор гражданского строительства | Шкафы пустые - сектор гражданского строительства | UK16 | 4011617314561 | 4.818 | KG | 27.824 | CDM
2CPX031457R9999 | UK650MVB | Мультимедиа шкаф с дверью с вентиляционными отверстиями и дин-рейкой 5 рядов без розетки | 1 | ШТ | 12308.88 | Заказ | 4 недели | Шкафная продукция | Шкафы - сектор гражданского строительства | Шкафы пустые - сектор гражданского строительства | UK16 | 4011617314578 | 5.637 | KG | 32.480 | CDM
2CPX031500R9999 | BLU32 | Рама с металлической дверью ширина 2, высота 3 для шкафа U32 | 1 | ШТ | 14180.628 | Заказ | 5 недель | Шкафная продукция | Аксессуары для шкафов | Z | Z | 4011617315001 | 4.576 | KG | 0.009 | M3
2CPX031501R9999 | BLU41 | Рама с металлической дверью ширина 1, высота 4 для шкафа U41 | 1 | ШТ | 20296.536 | Заказ | 5 недель | Шкафная продукция | Аксессуары для шкафов | Z | Z | 4011617315018 | 3.536 | KG | 0.007 | M3
2CPX031502R9999 | BLU42 | Рама с металлической дверью ширина 2, высота 4 для шкафа U42 | 1 | ШТ | 14786.016 | Заказ | 5 недель | Шкафная продукция | Аксессуары для шкафов | Z | Z | 4011617315025 | 3.848 | KG | 0.011 | M3
2CPX031503R9999 | BLU43 | Рама с металлической дверью ширина 3, высота 4 для шкафа U43 | 1 | ШТ | 43628.616 | Заказ | 5 недель | Шкафная продукция | Аксессуары для шкафов | Z | Z | 4011617315032 | 7.121 | KG | 0.016 | M3
2CPX031504R9999 | BLU51 | Рама с металлической дверью ширина 1, высота 5 для шкафа U51 | 1 | ШТ | 23111.952 | Заказ | 5 недель | Шкафная продукция | Аксессуары для шкафов | Z | Z | 4011617315049 | 4.001 | KG | 0.008 | M3
2CPX031505R9999 | BLU52 | Рама с металлической дверью ширина 2, высота 5 для шкафа U52 | 1 | ШТ | 16895.328 | Заказ | 5 недель | Шкафная продукция | Аксессуары для шкафов | Z | Z | 4011617315056 | 6.240 | KG | 0.014 | M3
2CPX031506R9999 | BLU53 | Рама с металлической дверью ширина 3, высота 5 для шкафа U53 | 1 | ШТ | 42782.724 | Заказ | 5 недель | Шкафная продукция | Аксессуары для шкафов | Z | Z | 4011617315063 | 8.521 | KG | 0.019 | M3
2CPX031507R9999 | BLU54 | Рама с металлической дверью ширина 4, высота 5 для шкафа U54 | 1 | ШТ | 59629.656 | Заказ | 5 недель | Шкафная продукция | Аксессуары для шкафов | Z | Z | 4011617315070 | 10.535 | KG | 0.025 | M3
2CPX031508R9999 | BLU61 | Рама с металлической дверью ширина 1, высота 6 для шкафа U61 | 1 | ШТ | 25700.424 | Заказ | 5 недель | Шкафная продукция | Аксессуары для шкафов | Z | Z | 4011617315087 | 4.726 | KG | 0.010 | M3
2CPX031509R9999 | BLU62 | Рама с металлической дверью ширина 2, высота 6 для шкафа U62 | 1 | ШТ | 18452.532 | Заказ | 5 недель | Шкафная продукция | Аксессуары для шкафов | Z | Z | 4011617315094 | 6.596 | KG | 0.016 | M3
2CPX031510R9999 | BLU63 | Рама с металлической дверью ширина 3, высота 6 для шкафа U63 | 1 | ШТ | 48626.592 | Заказ | 5 недель | Шкафная продукция | Аксессуары для шкафов | Z | Z | 4011617315100 | 10.400 | KG | 0.023 | M3
2CPX031511R9999 | BLU72 | Рама с металлической дверью ширина 2, высота 7 для шкафа U72 | 1 | ШТ | 39116.988 | Заказ | 5 недель | Шкафная продукция | Аксессуары для шкафов | Z | Z | 4011617315117 | 8.390 | KG | 0.019 | M3
2CPX031512R9999 | BLU73 | Рама с металлической дверью ширина 3, высота 7 для шкафа U73 | 1 | ШТ | 57264.924 | Заказ | 5 недель | Шкафная продукция | Аксессуары для шкафов | Z | Z | 4011617315124 | 11.730 | KG | 0.026 | M3
2CPX031513R9999 | BLU64 | Рама с металлической дверью ширина 4, высота 6 для шкафа U64 | 1 | ШТ | 66769.272 | Заказ | 5 недель | Шкафная продукция | Аксессуары для шкафов | Z | Z | 4011617315131 | 12.886 | KG | 0.030 | M3
2CPX031762R9999 | UZD620 | UZD620 Панель для фотографий UK62.. | 1 | ШТ | 9118.164 | Заказ | 5 недель | Шкафная продукция | Аксессуары для шкафов | Z |  | 4011617317623 | 2.359 | KG | 0.991 | CDM
2CPX031763R9999 | UZD621 | UZD621 Доска для заметок (серый войлок) UK62.. | 1 | ШТ | 10758.54 | E | 5 недель | Шкафная продукция | Аксессуары для шкафов | Z |  | 4011617317630 | 1.574 | KG | 2.311 | CDM
2CPX031764R9999 | UZD622 | UZD622 Зеркало для дизайнерской рамы UK62.. | 1 | ШТ | 10342.848 | Заказ | 5 недель | Шкафная продукция | Аксессуары для шкафов | Z |  | 4011617317647 | 3.089 | KG | 0.991 | CDM
2CPX031765R9999 | UZD623 | UZD623 Панель с декорированием под сталь UK62.. | 1 | ШТ | 10367.328 | Заказ | 5 недель | Шкафная продукция | Аксессуары для шкафов | Z |  | 4011617317654 | 1.926 | KG | 0.991 | CDM
2CPX031766R9999 | UZD624 | UZD624 LED-панель UK62.. | 1 | ШТ | 55691.76 | Заказ | 5 недель | Шкафная продукция | Аксессуары для шкафов | Z |  | 4011617317661 | 2.045 | KG | 1.981 | CDM
2CPX031767R9999 | UZD625 | UZD625 Магнитная панель с декорированием под дерево UK62.. | 1 | ШТ | 14876.316 | Заказ | 5 недель | Шкафная продукция | Аксессуары для шкафов | Z |  | 4011617317678 | 2.472 | KG | 0.991 | CDM
2CPX031768R9999 | UZD630 | UZD630 Панель для фотографий UK63.. | 1 | ШТ | 10357.08 | Заказ | 5 недель | Шкафная продукция | Аксессуары для шкафов | Z |  | 4011617317685 | 2.938 | KG | 1.672 | CDM
2CPX031769R9999 | UZD631 | UZD631 Доска для заметок (серый войлок) UK63.. | 1 | ШТ | 10884.24 | Заказ | 5 недель | Шкафная продукция | Аксессуары для шкафов | Z |  | 4011617317692 | 1.947 | KG | 3.900 | CDM
2CPX031770R9999 | UZD632 | UZD632 Зеркало для дизайнерской рамы UK63.. | 1 | ШТ | 10890.096 | Заказ | 5 недель | Шкафная продукция | Аксессуары для шкафов | Z |  | 4011617317708 | 3.867 | KG | 1.672 | CDM
2CPX031771R9999 | UZD633 | UZD633 Панель с декорированием под сталь UK63.. | 1 | ШТ | 11697.924 | Заказ | 5 недель | Шкафная продукция | Аксессуары для шкафов | Z |  | 4011617317715 | 2.392 | KG | 1.672 | CDM
2CPX031772R9999 | UZD634 | UZD634 LED-панель UK63.. | 1 | ШТ | 68080.404 | Заказ | 5 недель | Шкафная продукция | Аксессуары для шкафов | Z |  | 4011617317722 | 2.574 | KG | 3.343 | CDM
2CPX031773R9999 | UZD635 | UZD635 Магнитная панель с декорированием под дерево UK63.. | 1 | ШТ | 17145.984 | Заказ | 5 недель | Шкафная продукция | Аксессуары для шкафов | Z |  | 4011617317739 | 3.083 | KG | 1.672 | CDM
2CPX031774R9999 | UZD640 | UZD640 Панель для фотографий UK64.. | 1 | ШТ | 10879.668 | Заказ | 5 недель | Шкафная продукция | Аксессуары для шкафов | Z |  | 4011617317746 | 3.518 | KG | 2.023 | CDM
2CPX031775R9999 | UZD641 | UZD641 Доска для заметок (серый войлок) UK64.. | 1 | ШТ | 11838.264 | E | 5 недель | Шкафная продукция | Аксессуары для шкафов | Z |  | 4011617317753 | 2.319 | KG | 4.721 | CDM
2CPX031776R9999 | UZD642 | UZD642 Зеркало для дизайнерской рамы UK64.. | 1 | ШТ | 12073.5 | Заказ | 5 недель | Шкафная продукция | Аксессуары для шкафов | Z |  | 4011617317760 | 4.642 | KG | 2.023 | CDM
2CPX031777R9999 | UZD643 | UZD643 Панель с декорированием под сталь UK64.. | 1 | ШТ | 13075.344 | Заказ | 5 недель | Шкафная продукция | Аксессуары для шкафов | Z |  | 4011617317777 | 2.858 | KG | 2.023 | CDM
2CPX031778R9999 | UZD644 | UZD644 LED-панель UK64.. | 1 | ШТ | 78672.672 | E | 5 недель | Шкафная продукция | Аксессуары для шкафов | Z |  | 4011617317784 | 3.101 | KG | 4.047 | CDM
2CPX031779R9999 | UZD645 | UZD645 Магнитная панель с декорированием под дерево UK64.. | 1 | ШТ | 19451.448 | Заказ | 5 недель | Шкафная продукция | Аксессуары для шкафов | Z |  | 4011617317791 | 3.692 | KG | 2.023 | CDM
2CPX031780R9999 | UZD650 | UZD650 Панель для фотографий UK65.. | 1 | ШТ | 11826.864 | Заказ | 5 недель | Шкафная продукция | Аксессуары для шкафов | Z |  | 4011617317807 | 4.098 | KG | 2.375 | CDM
2CPX031781R9999 | UZD651 | UZD651 Доска для заметок (серый войлок) UK65.. | 1 | ШТ | 12827.724 | E | 5 недель | Шкафная продукция | Аксессуары для шкафов | Z |  | 4011617317814 | 2.692 | KG | 5.542 | CDM
2CPX031782R9999 | UZD652 | UZD652 Зеркало для дизайнерской рамы UK65.. | 1 | ШТ | 13113.24 | Заказ | 5 недель | Шкафная продукция | Аксессуары для шкафов | Z |  | 4011617317821 | 5.417 | KG | 2.375 | CDM
2CPX031783R9999 | UZD653 | UZD653 Панель с декорированием под сталь UK65.. | 1 | ШТ | 14083.8 | Заказ | 5 недель | Шкафная продукция | Аксессуары для шкафов | Z |  | 4011617317838 | 3.324 | KG | 2.375 | CDM
2CPX031784R9999 | UZD654 | UZD654 LED-панель UK65.. | 1 | ШТ | 91038.444 | E | 5 недель | Шкафная продукция | Аксессуары для шкафов | Z |  | 4011617317845 | 3.630 | KG | 4.750 | CDM
2CPX031785R9999 | UZD655 | UZD655 Магнитная панель с декорированием под дерево UK65.. | 1 | ШТ | 21756.888 | Заказ | 5 недель | Шкафная продукция | Аксессуары для шкафов | Z |  | 4011617317852 | 4.302 | KG | 2.375 | CDM
2CPX031786R9999 | UZ640D | UZ640D Плёнка дизайнерская Школьная доска для UK600 | 1 | ШТ | 3815.892 | Заказ | 5 недель | Шкафная продукция | Аксессуары для шкафов | Z |  | 4011617317869 | 0.493 | KG | 0.289 | CDM
2CPX031787R9999 | UZ641D | UZ641D Плёнка дизайнерская Камни для UK600 | 1 | ШТ | 3762.66 | Заказ | 5 недель | Шкафная продукция | Аксессуары для шкафов | Z |  | 4011617317876 | 0.493 | KG | 0.289 | CDM
2CPX031788R9999 | UZ642D | UZ642D Плёнка дизайнерская Деревянный мостик для UK600 | 1 | ШТ | 3762.66 | Заказ | 5 недель | Шкафная продукция | Аксессуары для шкафов | Z |  | 4011617317883 | 0.493 | KG | 0.289 | CDM
2CPX031789R9999 | UZ643D | UZ643D Плёнка дизайнерская Капли воды для UK600 | 1 | ШТ | 3762.66 | Заказ | 5 недель | Шкафная продукция | Аксессуары для шкафов | Z |  | 4011617317890 | 0.493 | KG | 0.289 | CDM
2CPX031790R9999 | UZ640DP10 | UZ640DP10 Плёнка дизайнерская Школьная доска (10 штук) для UK600 | 1 | ШТ | 35320.56 | Заказ | 5 недель | Шкафная продукция | Аксессуары для шкафов | Z |  | 4011617317906 | 1.494 | KG | 1.445 | CDM
2CPX031791R9999 | UZ641DP10 | UZ641DP10 Плёнка дизайнерская Камни (10 штук) для UK600 | 1 | ШТ | 35320.56 | Заказ | 5 недель | Шкафная продукция | Аксессуары для шкафов | Z |  | 4011617317913 | 1.494 | KG | 1.445 | CDM
2CPX031792R9999 | UZ642DP10 | UZ642DP10 Плёнка дизайнерская Деревянный мостик (10 штук) для UK600 | 1 | ШТ | 35320.56 | Заказ | 5 недель | Шкафная продукция | Аксессуары для шкафов | Z |  | 4011617317920 | 1.494 | KG | 1.445 | CDM
2CPX031793R9999 | UZ643DP10 | UZ643DP10 Плёнка дизайнерская Капли воды (10 штук) для UK600 | 1 | ШТ | 35320.56 | Заказ | 5 недель | Шкафная продукция | Аксессуары для шкафов | Z |  | 4011617317937 | 1.494 | KG | 1.445 | CDM
2CPX031794R9999 | BL620D | BL620D Дизайнерская рамка для UK62.. | 1 | ШТ | 14812.152 | C | 4 недели | Шкафная продукция | Аксессуары для шкафов | Z |  | 4011617317944 | 2.440 | KG | 9.515 | CDM
2CPX031795R9999 | BL630D | BL630D Дизайнерская рамка для UK63.. | 1 | ШТ | 18228.6 | Заказ | 4 недели | Шкафная продукция | Аксессуары для шкафов | Z |  | 4011617317951 | 2.753 | KG | 11.861 | CDM
2CPX031796R9999 | BL640D | BL640D Дизайнерская рамка для UK64.. | 1 | ШТ | 22788.192 | Заказ | 4 недели | Шкафная продукция | Аксессуары для шкафов | Z |  | 4011617317968 | 3.076 | KG | 14.207 | CDM
2CPX031797R9999 | BL650D | BL650D Дизайнерская рамка для UK65.. | 1 | ШТ | 28484.424 | C | 4 недели | Шкафная продукция | Аксессуары для шкафов | Z |  | 4011617317975 | 3.380 | KG | 16.553 | CDM
2CPX037466R9999 | 1MMC33 | 1MMC33 Комбинированная медиа панель 36М с перфорированными монтажными платами ширина 3, высота 7 | 1 | ШТ | 28547.436 | Заказ | 5 недель | Шкафная продукция | Аксессуары для шкафов | Z | Z | 4011617374664 | 4.088 | KG | 0.032 | M3
2CPX037467R9999 | 1MMC34 | 1MMC34 Комбинированная медиа панель 48М с перфорированными монтажными платами ширина 3, высота 7 | 1 | ШТ | 30362.988 | Заказ | 5 недель | Шкафная продукция | Аксессуары для шкафов | Z | Z | 4011617374671 | 4.301 | KG | 0.032 | M3
2CPX037485R9999 | 1MM00 | Медиа панель 1MM00 с перфорированными монтажными платами ширина 1, высота 3 | 1 | ШТ | 15664.416 | Заказ | 4 недели | Шкафная продукция | Аксессуары для шкафов | Z | Z | 4011617374855 | 1.649 | KG | 0.014 | M3
2CPX037486R9999 | 1MM0 | Медиапанель 1ряд/4рейки 1MM0 | 1 | ШТ | 17645.58 | Заказ | 5 недель | Шкафная продукция | Аксессуары для шкафов | Z |  | 4011617374862 | 2.150 | KG | 18.000 | CDM
2CPX037487R9999 | 1MM1 | Медиапанель 1ряд/5реек 1MM1 | 1 | ШТ | 19868.304 | Заказ | 5 недель | Шкафная продукция | Аксессуары для шкафов | Z |  | 4011617374879 | 2.700 | KG | 22.500 | CDM
2CPX037488R9999 | 1MM2 | Медиапанель 1ряд/6реек 1MM2 | 1 | ШТ | 22098.6 | Заказ | 5 недель | Шкафная продукция | Аксессуары для шкафов | Z |  | 4011617374886 | 3.150 | KG | 27.000 | CDM
2CPX037489R9999 | 1MM3 | Медиапанель 1ряд/7реек 1MM3 | 1 | ШТ | 24159.324 | Заказ | 5 недель | Шкафная продукция | Аксессуары для шкафов | Z |  | 4011617374893 | 3.630 | KG | 31.500 | CDM
2CPX037490R9999 | 2MM0 | Медиапанель 2ряда/4рейки 2MM0 | 1 | ШТ | 24306.72 | Заказ | 5 недель | Шкафная продукция | Аксессуары для шкафов | Z |  | 4011617374909 | 3.470 | KG | 36.000 | CDM
2CPX037491R9999 | 2MM1 | Медиапанель 2ряда/5реек 2MM1 | 1 | ШТ | 28072.368 | Заказ | 5 недель | Шкафная продукция | Аксессуары для шкафов | Z |  | 4011617374916 | 4.270 | KG | 45.000 | CDM
2CPX037492R9999 | 2MM2 | Медиапанель 2ряда/6реек 2MM2 | 1 | ШТ | 32015.496 | Заказ | 5 недель | Шкафная продукция | Аксессуары для шкафов | Z |  | 4011617374923 | 5.000 | KG | 54.000 | CDM
2CPX037493R9999 | 2MM3 | Медиапанель 2ряда/7реек 2MM3 | 1 | ШТ | 35798.832 | Заказ | 5 недель | Шкафная продукция | Аксессуары для шкафов | Z |  | 4011617374930 | 5.700 | KG | 63.000 | CDM
2CPX037494R9999 | 1MMC12 | 1MMC12 Комбинированная медиа панель 24М с перфорированными монтажными платами ширина 1, высота 5 | 1 | ШТ | 24703.92 | Заказ | 5 недель | Шкафная продукция | Аксессуары для шкафов | Z | Z | 4011617374947 | 2.779 | KG | 0.023 | M3
2CPX037495R9999 | 1MMC13 | 1MMC13 Комбинированная медиа панель 36М с перфорированными монтажными платами ширина 1, высота 5 | 1 | ШТ | 26190.912 | Заказ | 5 недель | Шкафная продукция | Аксессуары для шкафов | Z | Z | 4011617374954 | 2.867 | KG | 0.023 | M3
2CPX037496R9999 | 1MMC22 | 1MMC22 Комбинированная медиа панель 24М с перфорированными монтажными платами ширина 2, высота 6 | 1 | ШТ | 26874.636 | Заказ | 5 недель | Шкафная продукция | Аксессуары для шкафов | Z | Z | 4011617374961 | 3.458 | KG | 0.027 | M3
2CPX037497R9999 | 1MMC23 | 1MMC23 Комбинированная медиа панель 36М с перфорированными монтажными платами ширина 2, высота 6 | 1 | ШТ | 23572.104 | Заказ | 5 недель | Шкафная продукция | Аксессуары для шкафов | Z | Z | 4011617374978 | 3.546 | KG | 0.027 | M3
2CPX037498R9999 | 1MMC32 | 1MMC32 Комбинированная медиа панель 24М с перфорированными монтажными платами ширина 3, высота 7 | 1 | ШТ | 27886.932 | Заказ | 5 недель | Шкафная продукция | Аксессуары для шкафов | Z | Z | 4011617374985 | 4.000 | KG | 0.032 | M3
2CPX038146R9999 | ZE339 | Набор для мультимедиа ZE339 (держатель с двумя пластиковыми клипсами, патч-панель на 12 модулей Keystone, тройная розетка, три держателя кабеля) | 1 | ШТ | 27013.932 | Заказ | 4 недели | Шкафная продукция | Аксессуары для шкафов | Z | Z | 4011617381464 | 0.672 | KG | 3452.860 | CDM
2CPX038227R9999 | ZA6 | Карман для документов А4, самоклеящийся, с прозрачной обложкой ZA6 | 1 | ШТ | 2869.812 | Заказ | 4 недели | Шкафная продукция | Аксессуары для шкафов | Z | Z | 4011617382270 | 0.198 | KG | 209.390 | CDM
2CPX038612R9999 | ZE311 | розетка RJ45 пластиковая ZE311 | 1 | ШТ | 3282.108 | Заказ | 4 недели | Шкафная продукция | Аксессуары для шкафов | Z |  | 4011617386124 | 0.008 | KG | 0.048 | CDM
2CPX038625R9999 | ZE310 | Модуль RJ45 с адаптером на DIN-рейку | 1 | ШТ | 5655.36 | Заказ | 4 недели | Шкафная продукция | Аксессуары для шкафов | Z |  | 4011617386254 | 0.052 | KG | 0.124 | CDM
2CPX039139R9999 | ZX139LR | Комплект петель для шкафов AT,B,U (2шт) | 1 | ШТ | 1712.52 | Заказ | 5 недель | Шкафная продукция | Аксессуары для шкафов | Z | Z | 4011617391395 | 0.040 | KG | 0.144 | CDM
2CPX039246R9999 | ZE316 | модуль коаксиальный F F ZE316 | 1 | ШТ | 5030.004 | Заказ | 5 недель | Шкафная продукция | Аксессуары для шкафов | Z |  | 4011617392460 | 0.009 | KG | 0.240 | CDM
2CPX039247R9999 | ZE317 | модуль коаксиальный IEC ZE317 | 1 | ШТ | 5049.408 | Заказ | 5 недель | Шкафная продукция | Аксессуары для шкафов | Z |  | 4011617392477 | 0.009 | KG | 0.240 | CDM
2CPX039248R9999 | ZE318 | модуль коаксиальный IEC ZE318 | 1 | ШТ | 5049.408 | Заказ | 5 недель | Шкафная продукция | Аксессуары для шкафов | Z |  | 4011617392484 | 0.010 | KG | 0.240 | CDM
2CPX039249R9999 | ZE319 | Модуль Op DAT с керам втулкой LC ZE319 | 1 | ШТ | 4785.3 | Заказ | 5 недель | Шкафная продукция | Аксессуары для шкафов | Z |  | 4011617392491 | 0.008 | KG | 0.240 | CDM
2CPX041427R9999 | MBB100 | Модуль пустой 1ряд/0,5 рейка MBB100 | 1 | ШТ | 2653.656 | Заказ | 5 недель | Шкафная продукция | Сборочные модули для шкафов | Сборочные модули для шкафов |  | 4011617414278 | 0.350 | KG | 0.004 | M3
2CPX041428R9999 | MBB200 | Модуль пустой 2ряда/0,5 рейка MBB200 | 1 | ШТ | 4737.096 | Заказ | 5 недель | Шкафная продукция | Сборочные модули для шкафов | Сборочные модули для шкафов |  | 4011617414285 | 0.450 | KG | 0.008 | M3
2CPX041837R9999 | MBK112 | Модуль для клемм вертикальный MBK112 | 1 | ШТ | 11566.104 | Заказ | 5 недель | Шкафная продукция | Сборочные модули для шкафов | Сборочные модули для шкафов |  | 4011617418375 | 3.600 | KG | 0.008 | M3
2CPX041838R9999 | MBK212 | Модуль для клемм вертикальный MBK212 | 1 | ШТ | 17652.66 | Заказ | 5 недель | Шкафная продукция | Сборочные модули для шкафов | Сборочные модули для шкафов |  | 4011617418382 | 8.000 | KG | 0.016 | M3
2CPX041839R9999 | MBK312 | Модуль для клемм вертикальный MBK312 | 1 | ШТ | 23227.848 | Заказ | 5 недель | Шкафная продукция | Сборочные модули для шкафов | Сборочные модули для шкафов |  | 4011617418399 | 15.000 | KG | 0.026 | M3
2CPX041840R9999 | MBK113 | Модуль для клемм вертикальный MBK113 | 1 | ШТ | 15445.068 | Заказ | 5 недель | Шкафная продукция | Сборочные модули для шкафов | Сборочные модули для шкафов |  | 4011617418405 | 4.200 | KG | 0.008 | M3
2CPX041841R9999 | MBK213 | Модуль для клемм вертикальный MBK213 | 1 | ШТ | 23227.848 | Заказ | 5 недель | Шкафная продукция | Сборочные модули для шкафов | Сборочные модули для шкафов |  | 4011617418412 | 8.500 | KG | 0.016 | M3
2CPX041842R9999 | MBK313 | Модуль для клемм вертикальный MBK313 | 1 | ШТ | 32748.492 | Заказ | 5 недель | Шкафная продукция | Сборочные модули для шкафов | Сборочные модули для шкафов |  | 4011617418429 | 16.000 | KG | 0.026 | M3
2CPX041843R9999 | MBK114 | Модуль для клемм вертикальный MBK114 | 1 | ШТ | 19631.628 | Заказ | 5 недель | Шкафная продукция | Сборочные модули для шкафов | Сборочные модули для шкафов |  | 4011617418436 | 5.000 | KG | 0.010 | M3
2CPX041844R9999 | MBK214 | Модуль для клемм вертикальный MBK214 | 1 | ШТ | 33214.116 | Заказ | 5 недель | Шкафная продукция | Сборочные модули для шкафов | Сборочные модули для шкафов |  | 4011617418443 | 10.000 | KG | 0.021 | M3
2CPX041845R9999 | MBK314 | Модуль для клемм вертикальный MBK314 | 1 | ШТ | 44825.952 | Заказ | 5 недель | Шкафная продукция | Сборочные модули для шкафов | Сборочные модули для шкафов |  | 4011617418450 | 17.000 | KG | 0.037 | M3
2CPX042630R9999 | ZX2224 | ZX2224 шина медная 20x5mm 1PW V1, A1 | 1 | ШТ | 4114.776 | Заказ | 5 недель | Шкафная продукция | Шкафы - распределительные системы | Напольные | Аксессуары для шкафов напольный | 4011617426301 | 0.250 | KG | 0.030 | CDM
2CPX042631R9999 | ZX2225 | ZX2225 шина медная 20x5mm 2PW V1, A1 | 1 | ШТ | 4999.932 | Заказ | 5 недель | Шкафная продукция | Шкафы - распределительные системы | Напольные | Аксессуары для шкафов напольный | 4011617426318 | 0.480 | KG | 0.080 | CDM
2CPX042632R9999 | ZX2226 | ZX2226 шина медная 20x5mm 3PW V1, A1 | 1 | ШТ | 5943.852 | Заказ | 5 недель | Шкафная продукция | Шкафы - распределительные системы | Напольные | Аксессуары для шкафов напольный | 4011617426325 | 0.720 | KG | 0.130 | CDM
2CPX042633R9999 | ZX2227 | ZX2227 шина медная 20x5mm 4PW V1, A1 | 1 | ШТ | 6847.464 | Заказ | 5 недель | Шкафная продукция | Шкафы - распределительные системы | Напольные | Аксессуары для шкафов напольный | 4011617426332 | 0.950 | KG | 0.180 | CDM
2CPX042634R9999 | ZX2228 | ZX2228 шина медная 20x5mm 5PW V1, A1 | 1 | ШТ | 7647.012 | Заказ | 5 недель | Шкафная продукция | Шкафы - распределительные системы | Напольные | Аксессуары для шкафов напольный | 4011617426349 | 1.180 | KG | 0.230 | CDM
2CPX042635R9999 | ZX2229 | ZX2229 шина медная 20x5mm 6PW V1, A1 | 1 | ШТ | 8574.108 | Заказ | 5 недель | Шкафная продукция | Шкафы - распределительные системы | Напольные | Аксессуары для шкафов напольный | 4011617426356 | 1.410 | KG | 0.280 | CDM
2CPX042636R9999 | ZX2230 | ZX2230 шина медная 20x5mm 1PW V2, A1 | 1 | ШТ | 5754.768 | Заказ | 5 недель | Шкафная продукция | Шкафы - распределительные системы | Напольные | Аксессуары для шкафов напольный | 4011617426363 | 0.310 | KG | 0.020 | CDM
2CPX042637R9999 | ZX2231 | ZX2231 шина медная 20x5mm 2PW V2, A1 | 1 | ШТ | 5248.476 | Заказ | 5 недель | Шкафная продукция | Шкафы - распределительные системы | Напольные | Аксессуары для шкафов напольный | 4011617426370 | 0.550 | KG | 0.090 | CDM
2CPX042638R9999 | ZX2232 | ZX2232 шина медная 20x5mm 3PW V2, A1 | 1 | ШТ | 6202.464 | Заказ | 5 недель | Шкафная продукция | Шкафы - распределительные системы | Напольные | Аксессуары для шкафов напольный | 4011617426387 | 0.780 | KG | 0.140 | CDM
2CPX042639R9999 | ZX2233 | ZX2233 шина медная 20x5mm 4PW V2, A1 | 1 | ШТ | 7109.436 | Заказ | 5 недель | Шкафная продукция | Шкафы - распределительные системы | Напольные | Аксессуары для шкафов напольный | 4011617426394 | 1.010 | KG | 0.190 | CDM
2CPX042640R9999 | ZX2234 | ZX2234 шина медная 20x5mm 5PW V2, A1 | 1 | ШТ | 7835.076 | Заказ | 5 недель | Шкафная продукция | Шкафы - распределительные системы | Напольные | Аксессуары для шкафов напольный | 4011617426400 | 1.250 | KG | 0.240 | CDM
2CPX042641R9999 | ZX2235 | ZX2235 шина медная 20x5mm 6PW V2, A1 | 1 | ШТ | 8768.904 | Заказ | 5 недель | Шкафная продукция | Шкафы - распределительные системы | Напольные | Аксессуары для шкафов напольный | 4011617426417 | 1.480 | KG | 0.290 | CDM
2CPX042642R9999 | ZX2236 | ZX2236 шина медная 30x5mm 1PW V1, A1 | 1 | ШТ | 4546.308 | Заказ | 5 недель | Шкафная продукция | Шкафы - распределительные системы | Напольные | Аксессуары для шкафов напольный | 4011617426424 | 0.360 | KG | 0.040 | CDM
2CPX042643R9999 | ZX2237 | ZX2237 шина медная 30x5mm 2PW V1, A1 | 1 | ШТ | 6044.484 | Заказ | 5 недель | Шкафная продукция | Шкафы - распределительные системы | Напольные | Аксессуары для шкафов напольный | 4011617426431 | 0.690 | KG | 0.120 | CDM
2CPX042644R9999 | ZX2238 | ZX2238 шина медная 30x5mm 3PW V1, A1 | 1 | ШТ | 7508.964 | Заказ | 5 недель | Шкафная продукция | Шкафы - распределительные системы | Напольные | Аксессуары для шкафов напольный | 4011617426448 | 1.060 | KG | 0.190 | CDM
2CPX042645R9999 | ZX2239 | ZX2239 шина медная 30x5mm 4PW V1, A1 | 1 | ШТ | 8973.54 | Заказ | 5 недель | Шкафная продукция | Шкафы - распределительные системы | Напольные | Аксессуары для шкафов напольный | 4011617426455 | 1.410 | KG | 0.270 | CDM
2CPX042646R9999 | ZX2240 | ZX2240 шина медная 30x5mm 5PW V1, A1 | 1 | ШТ | 10300.38 | Заказ | 5 недель | Шкафная продукция | Шкафы - распределительные системы | Напольные | Аксессуары для шкафов напольный | 4011617426462 | 1.760 | KG | 0.340 | CDM
2CPX042647R9999 | ZX2241 | ZX2241 шина медная 30x5mm 6PW V1, A1 | 1 | ШТ | 11761.608 | Заказ | 5 недель | Шкафная продукция | Шкафы - распределительные системы | Напольные | Аксессуары для шкафов напольный | 4011617426479 | 2.110 | KG | 0.420 | CDM
2CPX042648R9999 | ZX2242 | ZX2242 шина медная 30x5mm 1PW V2, A1 | 1 | ШТ | 4888.944 | Заказ | 5 недель | Шкафная продукция | Шкафы - распределительные системы | Напольные | Аксессуары для шкафов напольный | 4011617426486 | 0.440 | KG | 0.060 | CDM
2CPX042649R9999 | ZX2243 | ZX2243 шина медная 30x5mm 2PW V2, A1 | 1 | ШТ | 6393.828 | Заказ | 5 недель | Шкафная продукция | Шкафы - распределительные системы | Напольные | Аксессуары для шкафов напольный | 4011617426493 | 0.780 | KG | 0.140 | CDM
2CPX042650R9999 | ZX2244 | ZX2244 шина медная 30x5mm 3PW V2, A1 | 1 | ШТ | 7834.788 | Заказ | 5 недель | Шкафная продукция | Шкафы - распределительные системы | Напольные | Аксессуары для шкафов напольный | 4011617426509 | 1.140 | KG | 0.210 | CDM
2CPX042651R9999 | ZX2245 | ZX2245 шина медная 30x5mm 4PW V2, A1 | 1 | ШТ | 9299.388 | Заказ | 5 недель | Шкафная продукция | Шкафы - распределительные системы | Напольные | Аксессуары для шкафов напольный | 4011617426516 | 1.490 | KG | 0.290 | CDM
2CPX042652R9999 | ZX2246 | ZX2246 шина медная 30x5mm 5PW V2, A1 | 1 | ШТ | 10629.6 | Заказ | 5 недель | Шкафная продукция | Шкафы - распределительные системы | Напольные | Аксессуары для шкафов напольный | 4011617426523 | 1.840 | KG | 0.360 | CDM
2CPX042653R9999 | ZX2247 | ZX2247 шина медная 30x5mm 6PW V2, A1 | 1 | ШТ | 12090.816 | Заказ | 5 недель | Шкафная продукция | Шкафы - распределительные системы | Напольные | Аксессуары для шкафов напольный | 4011617426530 | 2.190 | KG | 0.440 | CDM
2CPX042654R9999 | ZX2248 | ZX2248 шина медная 30x10mm 1PW V1, A1 | 1 | ШТ | 5896.428 | Заказ | 5 недель | Шкафная продукция | Шкафы - распределительные системы | Напольные | Аксессуары для шкафов напольный | 4011617426547 | 0.680 | KG | 0.090 | CDM
2CPX042655R9999 | ZX2249 | ZX2249 шина медная 30x10mm 2PW V1, A1 | 1 | ШТ | 8768.436 | Заказ | 5 недель | Шкафная продукция | Шкафы - распределительные системы | Напольные | Аксессуары для шкафов напольный | 4011617426554 | 1.380 | KG | 0.240 | CDM
2CPX042656R9999 | ZX2250 | ZX2250 шина медная 30x10mm 3PW V1, A1 | 1 | ШТ | 11690.808 | Заказ | 5 недель | Шкафная продукция | Шкафы - распределительные системы | Напольные | Аксессуары для шкафов напольный | 4011617426561 | 2.080 | KG | 0.390 | CDM
2CPX042657R9999 | ZX2251 | ZX2251 шина медная 30x10mm 4PW V1, A1 | 1 | ШТ | 14616.516 | Заказ | 5 недель | Шкафная продукция | Шкафы - распределительные системы | Напольные | Аксессуары для шкафов напольный | 4011617426578 | 2.780 | KG | 0.540 | CDM
2CPX042658R9999 | ZX2252 | ZX2252 шина медная 30x10mm 5PW V1, A1 | 1 | ШТ | 17277.024 | Заказ | 5 недель | Шкафная продукция | Шкафы - распределительные системы | Напольные | Аксессуары для шкафов напольный | 4011617426585 | 3.480 | KG | 0.690 | CDM
2CPX042659R9999 | ZX2253 | ZX2253 шина медная 30x10mm 6PW V1, A1 | 1 | ШТ | 20199.372 | Заказ | 5 недель | Шкафная продукция | Шкафы - распределительные системы | Напольные | Аксессуары для шкафов напольный | 4011617426592 | 4.180 | KG | 0.840 | CDM
2CPX042660R9999 | ZX2254 | ZX2254 шина медная 30x10mm 1PW V2, A1 | 1 | ШТ | 5990.46 | Заказ | 5 недель | Шкафная продукция | Шкафы - распределительные системы | Напольные | Аксессуары для шкафов напольный | 4011617426608 | 0.710 | KG | 0.090 | CDM
2CPX042661R9999 | ZX2255 | ZX2255 шина медная 30x10mm 2PW V2, A1 | 1 | ШТ | 8902.74 | Заказ | 5 недель | Шкафная продукция | Шкафы - распределительные системы | Напольные | Аксессуары для шкафов напольный | 4011617426615 | 1.410 | KG | 0.240 | CDM
2CPX042662R9999 | ZX2256 | ZX2256 шина медная 30x10mm 3PW V2, A1 | 1 | ШТ | 11761.32 | Заказ | 5 недель | Шкафная продукция | Шкафы - распределительные системы | Напольные | Аксессуары для шкафов напольный | 4011617426622 | 2.110 | KG | 0.390 | CDM
2CPX042663R9999 | ZX2257 | ZX2257 шина медная 30x10mm 4PW V2, A1 | 1 | ШТ | 14750.832 | Заказ | 5 недель | Шкафная продукция | Шкафы - распределительные системы | Напольные | Аксессуары для шкафов напольный | 4011617426639 | 2.800 | KG | 0.540 | CDM
2CPX042664R9999 | ZX2258 | ZX2258 шина медная 30x10mm 5PW V2, A1 | 1 | ШТ | 17411.34 | Заказ | 5 недель | Шкафная продукция | Шкафы - распределительные системы | Напольные | Аксессуары для шкафов напольный | 4011617426646 | 3.500 | KG | 0.690 | CDM
2CPX042665R9999 | ZX2259 | ZX2259 шина медная 30x10mm 6PW V2, A1 | 1 | ШТ | 20199.372 | Заказ | 5 недель | Шкафная продукция | Шкафы - распределительные системы | Напольные | Аксессуары для шкафов напольный | 4011617426653 | 4.200 | KG | 0.840 | CDM
2CPX042714R9999 | ZX2324 | ZX2324 шина медная 20x5mm 1PW V1, A2 | 1 | ШТ | 5932.704 | Заказ | 5 недель | Шкафная продукция | Шкафы - распределительные системы | Напольные | Аксессуары для шкафов напольный | 4011617427148 | 0.310 | KG | 0.020 | CDM
2CPX042715R9999 | ZX2325 | ZX2325 шина медная 20x5mm 2PW V1, A2 | 1 | ШТ | 6708.744 | Заказ | 5 недель | Шкафная продукция | Шкафы - распределительные системы | Напольные | Аксессуары для шкафов напольный | 4011617427155 | 0.540 | KG | 0.070 | CDM
2CPX042716R9999 | ZX2326 | ZX2326 шина медная 20x5mm 3PW V1, A2 | 1 | ШТ | 7703.016 | Заказ | 5 недель | Шкафная продукция | Шкафы - распределительные системы | Напольные | Аксессуары для шкафов напольный | 4011617427162 | 0.780 | KG | 0.120 | CDM
2CPX042717R9999 | ZX2327 | ZX2327 шина медная 20x5mm 4PW V1, A2 | 1 | ШТ | 8633.484 | Заказ | 5 недель | Шкафная продукция | Шкафы - распределительные системы | Напольные | Аксессуары для шкафов напольный | 4011617427179 | 1.010 | KG | 0.170 | CDM
2CPX042718R9999 | ZX2328 | ZX2328 шина медная 20x5mm 5PW V1, A2 | 1 | ШТ | 9365.868 | Заказ | 5 недель | Шкафная продукция | Шкафы - распределительные системы | Напольные | Аксессуары для шкафов напольный | 4011617427186 | 1.240 | KG | 0.220 | CDM
2CPX042719R9999 | ZX2329 | ZX2329 шина медная 20x5mm 6PW V1, A2 | 1 | ШТ | 10299.696 | Заказ | 5 недель | Шкафная продукция | Шкафы - распределительные системы | Напольные | Аксессуары для шкафов напольный | 4011617427193 | 1.470 | KG | 0.270 | CDM
2CPX042720R9999 | ZX2330 | ZX2330 шина медная 20x5mm 1PW V2, A2 | 1 | ШТ | 6060.408 | Заказ | 5 недель | Шкафная продукция | Шкафы - распределительные системы | Напольные | Аксессуары для шкафов напольный | 4011617427209 | 0.380 | KG | 0.030 | CDM
2CPX042721R9999 | ZX2331 | ZX2331 шина медная 20x5mm 2PW V2, A2 | 1 | ШТ | 6977.448 | Заказ | 5 недель | Шкафная продукция | Шкафы - распределительные системы | Напольные | Аксессуары для шкафов напольный | 4011617427216 | 0.630 | KG | 0.080 | CDM
2CPX042722R9999 | ZX2332 | ZX2332 шина медная 20x5mm 3PW V2, A2 | 1 | ШТ | 7968.348 | Заказ | 5 недель | Шкафная продукция | Шкафы - распределительные системы | Напольные | Аксессуары для шкафов напольный | 4011617427223 | 0.840 | KG | 0.130 | CDM
2CPX042723R9999 | ZX2333 | ZX2333 шина медная 20x5mm 4PW V2, A2 | 1 | ШТ | 8902.188 | Заказ | 5 недель | Шкафная продукция | Шкафы - распределительные системы | Напольные | Аксессуары для шкафов напольный | 4011617427230 | 1.080 | KG | 0.180 | CDM
2CPX042724R9999 | ZX2334 | ZX2334 шина медная 20x5mm 5PW V2, A2 | 1 | ШТ | 9634.584 | Заказ | 5 недель | Шкафная продукция | Шкафы - распределительные системы | Напольные | Аксессуары для шкафов напольный | 4011617427247 | 1.310 | KG | 0.230 | CDM
2CPX042725R9999 | ZX2335 | ZX2335 шина медная 20x5mm 6PW V2, A2 | 1 | ШТ | 10565.052 | Заказ | 5 недель | Шкафная продукция | Шкафы - распределительные системы | Напольные | Аксессуары для шкафов напольный | 4011617427254 | 1.540 | KG | 0.280 | CDM
2CPX042726R9999 | ZX2336 | ZX2336 шина медная 30x5mm 1PW V1, A2 | 1 | ШТ | 6392.76 | Заказ | 5 недель | Шкафная продукция | Шкафы - распределительные системы | Напольные | Аксессуары для шкафов напольный | 4011617427261 | 0.440 | KG | 0.030 | CDM
2CPX042727R9999 | ZX2337 | ZX2337 шина медная 30x5mm 2PW V1, A2 | 1 | ШТ | 7833.876 | Заказ | 5 недель | Шкафная продукция | Шкафы - распределительные системы | Напольные | Аксессуары для шкафов напольный | 4011617427278 | 0.770 | KG | 0.110 | CDM
2CPX042728R9999 | ZX2338 | ZX2338 шина медная 30x5mm 3PW V1, A2 | 1 | ШТ | 9429.288 | Заказ | 5 недель | Шкафная продукция | Шкафы - распределительные системы | Напольные | Аксессуары для шкафов напольный | 4011617427285 | 1.140 | KG | 0.180 | CDM
2CPX042729R9999 | ZX2339 | ZX2339 шина медная 30x5mm 4PW V1, A2 | 1 | ШТ | 10833.432 | Заказ | 5 недель | Шкафная продукция | Шкафы - распределительные системы | Напольные | Аксессуары для шкафов напольный | 4011617427292 | 1.480 | KG | 0.260 | CDM
2CPX042730R9999 | ZX2340 | ZX2340 шина медная 30x5mm 5PW V1, A2 | 1 | ШТ | 12089.796 | Заказ | 5 недель | Шкафная продукция | Шкафы - распределительные системы | Напольные | Аксессуары для шкафов напольный | 4011617427308 | 1.830 | KG | 0.330 | CDM
2CPX042731R9999 | ZX2341 | ZX2341 шина медная 30x5mm 6PW V1, A2 | 1 | ШТ | 13554.36 | Заказ | 5 недель | Шкафная продукция | Шкафы - распределительные системы | Напольные | Аксессуары для шкафов напольный | 4011617427315 | 2.180 | KG | 0.410 | CDM
2CPX042732R9999 | ZX2342 | ZX2342 шина медная 30x5mm 1PW V2, A2 | 1 | ШТ | 6708.564 | Заказ | 5 недель | Шкафная продукция | Шкафы - распределительные системы | Напольные | Аксессуары для шкафов напольный | 4011617427322 | 0.520 | KG | 0.050 | CDM
2CPX042733R9999 | ZX2343 | ZX2343 шина медная 30x5mm 2PW V2, A2 | 1 | ШТ | 8233.488 | Заказ | 5 недель | Шкафная продукция | Шкафы - распределительные системы | Напольные | Аксессуары для шкафов напольный | 4011617427339 | 0.860 | KG | 0.120 | CDM
2CPX042734R9999 | ZX2344 | ZX2344 шина медная 30x5mm 3PW V2, A2 | 1 | ШТ | 9698.064 | Заказ | 5 недель | Шкафная продукция | Шкафы - распределительные системы | Напольные | Аксессуары для шкафов напольный | 4011617427346 | 1.220 | KG | 0.200 | CDM
2CPX042735R9999 | ZX2345 | ZX2345 шина медная 30x5mm 4PW V2, A2 | 1 | ШТ | 11162.556 | Заказ | 5 недель | Шкафная продукция | Шкафы - распределительные системы | Напольные | Аксессуары для шкафов напольный | 4011617427353 | 1.570 | KG | 0.270 | CDM
2CPX042736R9999 | ZX2346 | ZX2346 шина медная 30x5mm 5PW V2, A2 | 1 | ШТ | 12489.504 | Заказ | 5 недель | Шкафная продукция | Шкафы - распределительные системы | Напольные | Аксессуары для шкафов напольный | 4011617427360 | 1.920 | KG | 0.350 | CDM
2CPX042737R9999 | ZX2347 | ZX2347 шина медная 30x5mm 6PW V2, A2 | 1 | ШТ | 13953.996 | Заказ | 5 недель | Шкафная продукция | Шкафы - распределительные системы | Напольные | Аксессуары для шкафов напольный | 4011617427377 | 2.270 | KG | 0.420 | CDM
2CPX042738R9999 | ZX2348 | ZX2348 шина медная 30x10mm 1PW V1, A2 | 1 | ШТ | 8041.536 | Заказ | 5 недель | Шкафная продукция | Шкафы - распределительные системы | Напольные | Аксессуары для шкафов напольный | 4011617427384 | 0.830 | KG | 0.060 | CDM
2CPX042739R9999 | ZX2349 | ZX2349 шина медная 30x10mm 2PW V1, A2 | 1 | ШТ | 10896.768 | Заказ | 5 недель | Шкафная продукция | Шкафы - распределительные системы | Напольные | Аксессуары для шкафов напольный | 4011617427391 | 1.460 | KG | 0.210 | CDM
2CPX042740R9999 | ZX2350 | ZX2350 шина медная 30x10mm 3PW V1, A2 | 1 | ШТ | 13819.128 | Заказ | 5 недель | Шкафная продукция | Шкафы - распределительные системы | Напольные | Аксессуары для шкафов напольный | 4011617427407 | 2.230 | KG | 0.360 | CDM
2CPX042741R9999 | ZX2351 | ZX2351 шина медная 30x10mm 4PW V1, A2 | 1 | ШТ | 16607.208 | Заказ | 5 недель | Шкафная продукция | Шкафы - распределительные системы | Напольные | Аксессуары для шкафов напольный | 4011617427414 | 2.920 | KG | 0.510 | CDM
2CPX042742R9999 | ZX2352 | ZX2352 шина медная 30x10mm 5PW V1, A2 | 1 | ШТ | 19405.296 | Заказ | 5 недель | Шкафная продукция | Шкафы - распределительные системы | Напольные | Аксессуары для шкафов напольный | 4011617427421 | 3.620 | KG | 0.660 | CDM
2CPX042743R9999 | ZX2353 | ZX2353 шина медная 30x10mm 6PW V1, A2 | 1 | ШТ | 22324.332 | Заказ | 5 недель | Шкафная продукция | Шкафы - распределительные системы | Напольные | Аксессуары для шкафов напольный | 4011617427438 | 4.320 | KG | 0.810 | CDM
2CPX042786R9999 | ZX2404 | ZX2404 соединитель для шин 20x5mm V1 (C) | 1 | ШТ | 1544.52 | Заказ | 5 недель | Шкафная продукция | Шкафы - распределительные системы | Напольные | Аксессуары для шкафов напольный | 4011617427865 | 133.120 | KG | 0.010 | CDM
2CPX042787R9999 | ZX2405 | ZX2405 соединитель для шин 20x5mm V2 (C) | 1 | ШТ | 1829.16 | Заказ | 5 недель | Шкафная продукция | Шкафы - распределительные системы | Напольные | Аксессуары для шкафов напольный | 4011617427872 | 0.200 | KG | 0.020 | CDM
2CPX042788R9999 | ZX2406 | ZX2406 соединитель для шин 30x5mm V1 (C) | 1 | ШТ | 1893.144 | Заказ | 5 недель | Шкафная продукция | Шкафы - распределительные системы | Напольные | Аксессуары для шкафов напольный | 4011617427889 | 0.250 | KG | 0.020 | CDM
2CPX042789R9999 | ZX2407 | ZX2407 соединитель для шин 30x5mm V2 (C) | 1 | ШТ | 2238.564 | Заказ | 5 недель | Шкафная продукция | Шкафы - распределительные системы | Напольные | Аксессуары для шкафов напольный | 4011617427896 | 0.300 | KG | 0.030 | CDM
2CPX042790R9999 | ZX2408 | ZX2408 соединитель для шин 30x10mm V1, C | 1 | ШТ | 3329.208 | Заказ | 5 недель | Шкафная продукция | Шкафы - распределительные системы | Напольные | Аксессуары для шкафов напольный | 4011617427902 | 0.569 | KG | 0.060 | CDM
2CPX042847R9999 | ED122 | ED122 профиль одностороннего разделения 2PW | 1 | ШТ | 1402.188 | C | 5 недель | Шкафная продукция | Шкафы - распределительные системы | Напольные | Аксессуары для шкафов напольный | 4011617428473 | 0.300 | KG | 0.110 | CDM
2CPX042848R9999 | ED123 | ED123 профиль одностороннего разделения 3PW | 1 | ШТ | 2022.084 | Заказ | 5 недель | Шкафная продукция | Шкафы - распределительные системы | Напольные | Аксессуары для шкафов напольный | 4011617428480 | 0.460 | KG | 0.160 | CDM
2CPX042858R9999 | WR181 | WR181 WR-рама 1PW OH8 V2 | 1 | ШТ | 6619.296 | A | 1 неделя | Шкафная продукция | Шкафы - распределительные системы | Напольные | Аксессуары для шкафов напольный | 4011617428589 | 5.720 | KG | 11.610 | CDM
2CPX042859R9999 | WR281 | WR281 WR-рама 2PW OH8 V2 | 1 | ШТ | 7175.388 | A | 1 неделя | Шкафная продукция | Шкафы - распределительные системы | Напольные | Аксессуары для шкафов напольный | 4011617428596 | 6.020 | KG | 11.610 | CDM
2CPX042860R9999 | WR381 | WR381 WR-рама 3PW OH8 V2 | 1 | ШТ | 7800.636 | B | 2 недели | Шкафная продукция | Шкафы - распределительные системы | Напольные | Аксессуары для шкафов напольный | 4011617428602 | 6.360 | KG | 11.610 | CDM
2CPX042861R9999 | WR481 | WR481 WR-рама 4PW OH8 V2 | 1 | ШТ | 8298.624 | Заказ | 4 недели | Шкафная продукция | Шкафы - распределительные системы | Напольные | Аксессуары для шкафов напольный | 4011617428619 | 6.690 | KG | 11.610 | CDM
2CPX042862R9999 | WR1101 | WR1101 WR-рама 1PW OH10 V2 | 1 | ШТ | 7077.276 | Заказ | 4 недели | Шкафная продукция | Шкафы - распределительные системы | Напольные | Аксессуары для шкафов напольный | 4011617428626 | 6.550 | KG | 12.970 | CDM
2CPX042863R9999 | WR2101 | WR2101 WR-рама 2PW OH10 V2 | 1 | ШТ | 7640.7 | Заказ | 4 недели | Шкафная продукция | Шкафы - распределительные системы | Напольные | Аксессуары для шкафов напольный | 4011617428633 | 6.850 | KG | 12.970 | CDM
2CPX042864R9999 | WR3101 | WR3101 WR-рама 3PW OH10 V2 | 1 | ШТ | 8200.488 | Заказ | 4 недели | Шкафная продукция | Шкафы - распределительные системы | Напольные | Аксессуары для шкафов напольный | 4011617428640 | 7.190 | KG | 12.970 | CDM
2CPX042865R9999 | WR4101 | WR4101 WR-рама 4PW OH10 V2 | 1 | ШТ | 8760.252 | Заказ | 4 недели | Шкафная продукция | Шкафы - распределительные системы | Напольные | Аксессуары для шкафов напольный | 4011617428657 | 7.520 | KG | 12.970 | CDM
2CPX042944R9999 | WR191 | WR191 WR-рама 1PW 13GU V2 | 1 | ШТ | 12751.2 | Заказ | 5 недель | Шкафная продукция | Шкафы - распределительные системы | Напольные | Аксессуары для шкафов напольный | 4011617429449 | 6.146 | KG | 12.967 | CDM
2CPX042945R9999 | WR291 | WR291 WR-рама 2PW 13GU V2 | 1 | ШТ | 13940.076 | Заказ | 5 недель | Шкафная продукция | Шкафы - распределительные системы | Напольные | Аксессуары для шкафов напольный | 4011617429456 | 6.443 | KG | 12.967 | CDM
2CPX042946R9999 | WR391 | WR391 WR-рама 3PW 13GU V2 | 1 | ШТ | 15122.448 | Заказ | 5 недель | Шкафная продукция | Шкафы - распределительные системы | Напольные | Аксессуары для шкафов напольный | 4011617429463 | 7.839 | KG | 12.967 | CDM
2CPX042947R9999 | WR491 | WR491 WR-рама 4PW 13GU V2 | 1 | ШТ | 16388.472 | Заказ | 5 недель | Шкафная продукция | Шкафы - распределительные системы | Напольные | Аксессуары для шкафов напольный | 4011617429470 | 7.839 | KG | 12.967 | CDM
2CPX043415R9999 | MBA192XT | Модуль для Tmax MCCB XT5,3/4P,ширина 1, высота 3,MBA192XT | 1 | ШТ | 11868.708 | Заказ | 4 недели | Шкафная продукция | Сборочные модули для шкафов | Сборочные модули для шкафов |  | 4011617434153 | 1.680 | KG | 25.313 | CDM
2CPX043416R9999 | MBA292XT | Модуль для Tmax MCCB XT5,3/4P,ширина 2, высота 3, MBA292XT | 1 | ШТ | 14455.344 | Заказ | 4 недели | Шкафная продукция | Сборочные модули для шкафов | Сборочные модули для шкафов |  | 4011617434160 | 4.380 | KG | 50.625 | CDM
2CPX043418R9999 | MBA298XT | Модуль для Tmax MCCB XT6,3/4P, ширина 2, высота 4, MBA298XT | 1 | ШТ | 15331.068 | Заказ | 4 недели | Шкафная продукция | Сборочные модули для шкафов | Сборочные модули для шкафов |  | 4011617434184 | 4.420 | KG | 67.500 | CDM
2CPX043423R9999 | MBA125ALT | Модуль для ATS 125A, 3/4P, ширина 2, высота 1, MBA125ALT | 1 | ШТ | 9522.408 | Заказ | 4 недели | Шкафная продукция | Сборочные модули для шкафов | Сборочные модули для шкафов |  | 4011617434238 | 1.190 | KG | 16.125 | CDM
2CPX043424R9999 | MBA400ALT | Модуль для TruOne 400A, 2/3P, ширина 2, высота 3, MBA400ALT | 1 | ШТ | 12209.424 | Заказ | 4 недели | Шкафная продукция | Сборочные модули для шкафов | Сборочные модули для шкафов |  | 4011617434245 | 4.860 | KG | 61.875 | CDM
2CPX043427R9999 | MBA250ALT | Модуль для TruOne 250A, 3/4P, ширина 2, высота 3, MBA250ALT | 1 | ШТ | 11751.756 | Заказ | 4 недели | Шкафная продукция | Сборочные модули для шкафов | Сборочные модули для шкафов |  | 4011617434276 | 4.900 | KG | 61.875 | CDM
2CPX043428R9999 | MBA401ALT | Модуль для TruOne 400A, 3/4P,ширина 3, высота 3, MBA401ALT | 1 | ШТ | 16009.728 | Заказ | 4 недели | Шкафная продукция | Сборочные модули для шкафов | Сборочные модули для шкафов |  | 4011617434283 | 6.640 | KG | 92.813 | CDM
2CPX044049R9999 | KB19 | Крышка кабельных вводов KB19 цвет RAL 9016 ширина 1 с торцевыми заглушками и крепёжными кронштейнами | 1 | ШТ | 6937.98 | Заказ | 3 недели | Шкафная продукция | Аксессуары для шкафов | Z | Z | 4011617440499 | 0.800 | KG | 4950.000 | CDM
2CPX044050R9999 | KB29 | Крышка кабельных вводов KB29 цвет RAL 9016 ширина 2 с торцевыми заглушками и крепёжными кронштейнами | 1 | ШТ | 6698.172 | Заказ | 3 недели | Шкафная продукция | Аксессуары для шкафов | Z | Z | 4011617440505 | 1.000 | KG | 0.009 | M3
2CPX044051R9999 | KB39 | Крышка кабельных вводов KB39 цвет RAL 9016 ширина 3 с торцевыми заглушками и крепёжными кронштейнами | 1 | ШТ | 7025.232 | Заказ | 3 недели | Шкафная продукция | Аксессуары для шкафов | Z | Z | 4011617440512 | 1.200 | KG | 0.013 | M3
2CPX044052R9999 | KB49 | Крышка кабельных вводов KB49 цвет RAL 9016 ширина 4 с торцевыми заглушками и крепёжными кронштейнами | 1 | ШТ | 7403.808 | Заказ | 3 недели | Шкафная продукция | Аксессуары для шкафов | Z | Z | 4011617440529 | 1.600 | KG | 0.017 | M3
2CPX044053R9999 | KB59 | Крышка кабельных вводов KB59 цвет RAL 9016 ширина 5 с торцевыми заглушками и крепёжными кронштейнами | 1 | ШТ | 7679.34 | Заказ | 3 недели | Шкафная продукция | Аксессуары для шкафов | Z | Z | 4011617440536 | 1.800 | KG | 0.021 | M3
2CPX044055R9999 | KB219 | Профиль KB219 ширина 2000 мм цвет RAL 9016, | 1 | ШТ | 5062.632 | Заказ | 3 недели | Шкафная продукция | Аксессуары для шкафов | Z | Z | 4011617440550 | 0.100 | KG | 0.033 | M3
2CPX044057R9999 | KBS9 | Набор торцевых заглушек KBS9 (2 шт) | 1 | ШТ | 1387.38 | Заказ | 3 недели | Шкафная продукция | Аксессуары для шкафов | Z | Z | 4011617440574 | 0.180 | KG | 552.000 | CDM
2CPX044058R9999 | KBW1 | Монтажный кронштейн KBW1 | 1 | ШТ | 3540.828 | Заказ | 3 недели | Шкафная продукция | Аксессуары для шкафов | Z | Z | 4011617440581 | 0.080 | KG | 702.000 | CDM
2CPX052050R9999 | B13 | Шкаф навесной IP44 500x300x215 пустой с дверью ComfortLine B13 | 1 | ШТ | 18824.58 | B | 2 недели | Шкафная продукция | Шкафы - распределительные системы | Напольные | Аксессуары для шкафов напольный | 4011617520504 | 7.017 | KG | 0.032 | M3
2CPX052051R9999 | B23 | Шкаф навесной IP44 500x550x215 пустой с дверью ComfortLine B23 | 1 | ШТ | 20972.556 | A | 1 неделя | Шкафная продукция | Шкафы - распределительные системы | Напольные | Аксессуары для шкафов напольный | 4011617520511 | 10.211 | KG | 0.059 | M3
2CPX052052R9999 | B33 | Шкаф навесной IP44 500x800x215 пустой с дверью ComfortLine B33 | 1 | ШТ | 32513.772 | Заказ | 5 недель | Шкафная продукция | Шкафы - распределительные системы | Напольные | Аксессуары для шкафов напольный | 4011617520528 | 13.723 | KG | 0.086 | M3
2CPX052053R9999 | B14 | Шкаф навесной IP44 650x300x215 пустой с дверью ComfortLine B14 | 1 | ШТ | 19721.916 | A | 1 неделя | Шкафная продукция | Шкафы - распределительные системы | Напольные | Аксессуары для шкафов напольный | 4011617520535 | 8.428 | KG | 0.042 | M3
2CPX052054R9999 | B24 | Шкаф навесной IP44 650x550x215 пустой с дверью ComfortLine B24 | 1 | ШТ | 26509.248 | A | 1 неделя | Шкафная продукция | Шкафы - распределительные системы | Напольные | Аксессуары для шкафов напольный | 4011617520542 | 12.056 | KG | 0.077 | M3
2CPX052055R9999 | B34 | Шкаф навесной IP44 650x800x215 пустой с дверью ComfortLine B34 | 1 | ШТ | 32713.188 | C | 5 недель | Шкафная продукция | Шкафы - распределительные системы | Напольные | Аксессуары для шкафов напольный | 4011617520559 | 16.080 | KG | 0.112 | M3
2CPX052056R9999 | B44 | Шкаф навесной IP44 650x1050x215 пустой с дверью ComfortLine B44 | 1 | ШТ | 40777.92 | Заказ | 5 недель | Шкафная продукция | Шкафы - распределительные системы | Напольные | Аксессуары для шкафов напольный | 4011617520566 | 19.711 | KG | 0.147 | M3
2CPX052057R9999 | B54 | Шкаф навесной IP44 650x1300x215 пустой с дверью ComfortLine B54 | 1 | ШТ | 47454.732 | Заказ | 5 недель | Шкафная продукция | Шкафы - распределительные системы | Напольные | Аксессуары для шкафов напольный | 4011617520573 | 23.815 | KG | 0.182 | M3
2CPX052058R9999 | B15 | Шкаф навесной IP44 800x300x215 пустой с дверью ComfortLine B15 | 1 | ШТ | 22566.072 | B | 2 недели | Шкафная продукция | Шкафы - распределительные системы | Напольные | Аксессуары для шкафов напольный | 4011617520580 | 9.796 | KG | 0.052 | M3
2CPX052059R9999 | B25 | Шкаф навесной IP44 800x550x215 пустой с дверью ComfortLine B25 | 1 | ШТ | 28385.712 | A | 1 неделя | Шкафная продукция | Шкафы - распределительные системы | Напольные | Аксессуары для шкафов напольный | 4011617520597 | 13.930 | KG | 0.095 | M3
2CPX052060R9999 | B35 | Шкаф навесной IP44 800x800x215 пустой с дверью ComfortLine B35 | 1 | ШТ | 33959.664 | C | 5 недель | Шкафная продукция | Шкафы - распределительные системы | Напольные | Аксессуары для шкафов напольный | 4011617520603 | 18.511 | KG | 0.138 | M3
2CPX052061R9999 | B45 | Шкаф навесной IP44 800x1050x215 пустой с дверью ComfortLine B45 | 1 | ШТ | 40764.984 | Заказ | 5 недель | Шкафная продукция | Шкафы - распределительные системы | Напольные | Аксессуары для шкафов напольный | 4011617520610 | 22.673 | KG | 0.181 | M3
2CPX052062R9999 | B55 | Шкаф навесной IP44 800x1300x215 пустой с дверью ComfortLine B55 | 1 | ШТ | 48774.012 | Заказ | 5 недель | Шкафная продукция | Шкафы - распределительные системы | Напольные | Аксессуары для шкафов напольный | 4011617520627 | 26.809 | KG | 0.224 | M3
2CPX052063R9999 | B16 | Шкаф навесной IP44 950x300x215 пустой с дверью ComfortLine B16 | 1 | ШТ | 28609.86 | C | 5 недель | Шкафная продукция | Шкафы - распределительные системы | Напольные | Аксессуары для шкафов напольный | 4011617520634 | 11.270 | KG | 0.061 | M3
2CPX052064R9999 | B26 | Шкаф навесной IP44 950x550x215 пустой с дверью ComfortLine B26 | 1 | ШТ | 29896.728 | B | 2 недели | Шкафная продукция | Шкафы - распределительные системы | Напольные | Аксессуары для шкафов напольный | 4011617520641 | 16.308 | KG | 0.112 | M3
2CPX052065R9999 | B36 | Шкаф навесной IP44 950x800x215 пустой с дверью ComfortLine B36 | 1 | ШТ | 32083.26 | Заказ | 5 недель | Шкафная продукция | Шкафы - распределительные системы | Напольные | Аксессуары для шкафов напольный | 4011617520658 | 21.583 | KG | 0.163 | M3
2CPX052066R9999 | B46 | Шкаф навесной IP44 950x1050x215 пустой с дверью ComfortLine B46 | 1 | ШТ | 43448.1 | Заказ | 5 недель | Шкафная продукция | Шкафы - распределительные системы | Напольные | Аксессуары для шкафов напольный | 4011617520665 | 26.300 | KG | 0.214 | M3
2CPX052067R9999 | B56 | Шкаф навесной IP44 950x1300x215 пустой с дверью ComfortLine B56 | 1 | ШТ | 50320.56 | Заказ | 5 недель | Шкафная продукция | Шкафы - распределительные системы | Напольные | Аксессуары для шкафов напольный | 4011617520672 | 31.392 | KG | 0.266 | M3
2CPX052068R9999 | B17 | Шкаф навесной IP44 1100x300x215 пустой с дверью ComfortLine B17 | 1 | ШТ | 27698.568 | C | 5 недель | Шкафная продукция | Шкафы - распределительные системы | Напольные | Аксессуары для шкафов напольный | 4011617520689 | 12.751 | KG | 0.071 | M3
2CPX052069R9999 | B27 | Шкаф навесной IP44 1100x550x215 пустой с дверью ComfortLine B27 | 1 | ШТ | 31834.572 | A | 1 неделя | Шкафная продукция | Шкафы - распределительные системы | Напольные | Аксессуары для шкафов напольный | 4011617520696 | 17.817 | KG | 0.130 | M3
2CPX052070R9999 | B37 | Шкаф навесной IP44 1100x800x215 пустой с дверью ComfortLine B37 | 1 | ШТ | 34711.548 | A | 1 неделя | Шкафная продукция | Шкафы - распределительные системы | Напольные | Аксессуары для шкафов напольный | 4011617520702 | 23.519 | KG | 0.189 | M3
2CPX052071R9999 | B47 | Шкаф навесной IP44 1100x1050x215 пустой с дверью ComfortLine B47 | 1 | ШТ | 38568.132 | Заказ | 5 недель | Шкафная продукция | Шкафы - распределительные системы | Напольные | Аксессуары для шкафов напольный | 4011617520719 | 30.080 | KG | 0.248 | M3
2CPX052072R9999 | B57 | Шкаф навесной IP44 1100x1300x215 пустой с дверью ComfortLine B57 | 1 | ШТ | 52424.232 | Заказ | 5 недель | Шкафная продукция | Шкафы - распределительные системы | Напольные | Аксессуары для шкафов напольный | 4011617520726 | 35.344 | KG | 0.307 | M3
2CPX052073R9999 | B18 | Шкаф навесной IP44 1250x300x215 пустой с дверью ComfortLine B18 | 1 | ШТ | 27518.052 | C | 5 недель | Шкафная продукция | Шкафы - распределительные системы | Напольные | Аксессуары для шкафов напольный | 4011617520733 | 14.227 | KG | 0.081 | M3
2CPX052074R9999 | B28 | Шкаф навесной IP44 1250x550x215 пустой с дверью ComfortLine B28 | 1 | ШТ | 33916.704 | B | 2 недели | Шкафная продукция | Шкафы - распределительные системы | Напольные | Аксессуары для шкафов напольный | 4011617520740 | 19.759 | KG | 0.148 | M3
2CPX052075R9999 | B38 | Шкаф навесной IP44 1250x800x215 пустой с дверью ComfortLine B38 | 1 | ШТ | 38878.284 | Заказ | 5 недель | Шкафная продукция | Шкафы - распределительные системы | Напольные | Аксессуары для шкафов напольный | 4011617520757 | 26.006 | KG | 0.215 | M3
2CPX052076R9999 | B48 | Шкаф навесной IP44 1250x1050x215 пустой с дверью ComfortLine B48 | 1 | ШТ | 49149.096 | Заказ | 5 недель | Шкафная продукция | Шкафы - распределительные системы | Напольные | Аксессуары для шкафов напольный | 4011617520764 | 33.195 | KG | 0.282 | M3
2CPX052077R9999 | B58 | Шкаф навесной IP44 1250x1300x215 пустой с дверью ComfortLine B58 | 1 | ШТ | 51629.544 | Заказ | 5 недель | Шкафная продукция | Шкафы - распределительные системы | Напольные | Аксессуары для шкафов напольный | 4011617520771 | 38.944 | KG | 0.349 | M3
2CPX052078R9999 | B19 | Шкаф навесной IP44 1400x300x215 пустой с дверью ComfortLine B19 | 1 | ШТ | 28900.584 | Заказ | 5 недель | Шкафная продукция | Шкафы - распределительные системы | Напольные | Аксессуары для шкафов напольный | 4011617520788 | 15.556 | KG | 0.090 | M3
2CPX052079R9999 | B29 | Шкаф навесной IP44 1400x550x215 пустой с дверью ComfortLine B29 | 1 | ШТ | 36269.124 | A | 1 неделя | Шкафная продукция | Шкафы - распределительные системы | Напольные | Аксессуары для шкафов напольный | 4011617520795 | 21.559 | KG | 0.166 | M3
2CPX052080R9999 | B39 | Шкаф навесной IP44 1400x800x215 пустой с дверью ComfortLine B39 | 1 | ШТ | 43815.756 | B | 2 недели | Шкафная продукция | Шкафы - распределительные системы | Напольные | Аксессуары для шкафов напольный | 4011617520801 | 28.290 | KG | 0.241 | M3
2CPX052081R9999 | B49 | Шкаф навесной IP44 1400x1050x215 пустой с дверью ComfortLine B49 | 1 | ШТ | 51101.34 | B | 2 недели | Шкафная продукция | Шкафы - распределительные системы | Напольные | Аксессуары для шкафов напольный | 4011617520818 | 35.733 | KG | 0.316 | M3
2CPX052082R9999 | B59 | Шкаф навесной IP44 1400x1300x215 пустой с дверью ComfortLine B59 | 1 | ШТ | 57723.696 | Заказ | 5 недель | Шкафная продукция | Шкафы - распределительные системы | Напольные | Аксессуары для шкафов напольный | 4011617520825 | 41.911 | KG | 0.391 | M3
2CPX052142R9999 | CA13 | Шкаф навесной IP44, 500x300x160 пустой с дверью ComfortLine CA13 | 1 | ШТ | 14909.064 | Заказ | 5 недель | Шкафная продукция | Главные распределительные щиты | Z | Z | 4011617521426 | 6.089 | KG | 0.024 | M3
2CPX052143R9999 | CA14 | Шкаф навесной IP44, 650x300x160 пустой с дверью ComfortLine CA14 | 1 | ШТ | 15159.612 | Заказ | 5 недель | Шкафная продукция | Главные распределительные щиты | Z | Z | 4011617521433 | 7.336 | KG | 0.031 | M3
2CPX052144R9999 | CA15 | Шкаф навесной IP44, 800x300x160 пустой с дверью ComfortLine CA15 | 1 | ШТ | 18668.688 | Заказ | 5 недель | Шкафная продукция | Главные распределительные щиты | Z | Z | 4011617521440 | 8.611 | KG | 0.038 | M3
2CPX052145R9999 | CA16 | Шкаф навесной IP44, 950x300x160 пустой с дверью ComfortLine CA16 | 1 | ШТ | 21459.672 | Заказ | 5 недель | Шкафная продукция | Главные распределительные щиты | Z | Z | 4011617521457 | 9.886 | KG | 0.046 | M3
2CPX052146R9999 | CA17 | Шкаф навесной IP44, 1100x300x160 пустой с дверью ComfortLine CA17 | 1 | ШТ | 24254.004 | Заказ | 5 недель | Шкафная продукция | Главные распределительные щиты | Z | Z | 4011617521464 | 11.162 | KG | 0.053 | M3
2CPX052147R9999 | CA18 | Шкаф навесной IP44, 1250x300x160 пустой с дверью ComfortLine CA18 | 1 | ШТ | 27048.336 | Заказ | 5 недель | Шкафная продукция | Главные распределительные щиты | Z | Z | 4011617521471 | 12.647 | KG | 0.060 | M3
2CPX052148R9999 | CA23 | Шкаф навесной IP44, 500x550x160 пустой с дверью ComfortLine CA23 | 1 | ШТ | 20753.628 | Заказ | 5 недель | Шкафная продукция | Главные распределительные щиты | Z | Z | 4011617521488 | 9.140 | KG | 0.044 | M3
2CPX052149R9999 | CA24 | Шкаф навесной IP44, 650x550x160 пустой с дверью ComfortLine CA24 | 1 | ШТ | 22491.636 | Заказ | 5 недель | Шкафная продукция | Главные распределительные щиты | Z | Z | 4011617521495 | 10.882 | KG | 0.057 | M3
2CPX052150R9999 | CA25 | Шкаф навесной IP44, 800x550x160 пустой с дверью ComfortLine CA25 | 1 | ШТ | 25293.264 | Заказ | 5 недель | Шкафная продукция | Главные распределительные щиты | Z | Z | 4011617521501 | 12.655 | KG | 0.070 | M3
2CPX052151R9999 | CA26 | Шкаф навесной IP44, 950x550x160 пустой с дверью ComfortLine CA26 | 1 | ШТ | 27976.332 | Заказ | 5 недель | Шкафная продукция | Главные распределительные щиты | Z | Z | 4011617521518 | 14.427 | KG | 0.084 | M3
2CPX052152R9999 | CA27 | Шкаф навесной IP44, 1100x550x160 пустой с дверью ComfortLine CA27 | 1 | ШТ | 31340.232 | Заказ | 5 недель | Шкафная продукция | Главные распределительные щиты | Z | Z | 4011617521525 | 16.196 | KG | 0.097 | M3
2CPX052153R9999 | CA28 | Шкаф навесной IP44, 1250x550x160 пустой с дверью ComfortLine CA28 | 1 | ШТ | 34707.48 | Заказ | 5 недель | Шкафная продукция | Главные распределительные щиты | Z | Z | 4011617521532 | 18.177 | KG | 0.110 | M3
2CPX052154R9999 | CA34 | Шкаф навесной IP44, 650x800x160 пустой с дверью ComfortLine CA34 | 1 | ШТ | 32455.548 | Заказ | 5 недель | Шкафная продукция | Главные распределительные щиты | Z | Z | 4011617521549 | 14.793 | KG | 0.083 | M3
2CPX052155R9999 | CA35 | Шкаф навесной IP44, 800x800x160 пустой с дверью ComfortLine CA35 | 1 | ШТ | 36260.268 | Заказ | 5 недель | Шкафная продукция | Главные распределительные щиты | Z | Z | 4011617521556 | 17.113 | KG | 0.102 | M3
2CPX052156R9999 | CA36 | Шкаф навесной IP44, 950x800x160 пустой с дверью ComfortLine CA36 | 1 | ШТ | 40627.248 | Заказ | 5 недель | Шкафная продукция | Главные распределительные щиты | Z | Z | 4011617521563 | 19.535 | KG | 0.122 | M3
2CPX052157R9999 | CA37 | Шкаф навесной IP44, 1100x800x160 пустой с дверью ComfortLine CA37 | 1 | ШТ | 44831.652 | Заказ | 5 недель | Шкафная продукция | Главные распределительные щиты | Z | Z | 4011617521570 | 21.157 | KG | 0.141 | M3
2CPX052158R9999 | CA38 | Шкаф навесной IP44, 1250x800x160 пустой с дверью ComfortLine CA38 | 1 | ШТ | 49039.452 | Заказ | 5 недель | Шкафная продукция | Главные распределительные щиты | Z | Z | 4011617521587 | 24.395 | KG | 0.160 | M3
2CPX052159R9999 | CA45 | Шкаф навесной IP44, 800x1050x160 пустой с дверью ComfortLine CA45 | 1 | ШТ | 57327.924 | Заказ | 5 недель | Шкафная продукция | Главные распределительные щиты | Z | Z | 4011617521594 | 21.184 | KG | 0.134 | M3
2CPX052160R9999 | CA46 | Шкаф навесной IP44, 950x1050x160 пустой с дверью ComfortLine CA46 | 1 | ШТ | 60215.172 | Заказ | 5 недель | Шкафная продукция | Главные распределительные щиты | Z | Z | 4011617521600 | 24.026 | KG | 0.160 | M3
2CPX052205R9999 | CA23VM | Шкаф 36М навесной с медиапанелями IP44, 500x550x160 с расстоянием между DIN-рейками 125 мм и самозажимными клеммами N/PE ComfortLine CA23VM | 1 | ШТ | 36935.148 | Заказ | 5 недель | Шкафная продукция | Шкафы - распределительные системы | Кабинеты - укомплектованные | Кабинеты - укомплектованные | 4011617522058 | 11.772 | KG | 0.044 | M3
2CPX052206R9999 | CA24VM | Шкаф 48М навесной с медиапанелями IP44, 650x550x160 с расстоянием между DIN-рейками 125 мм и самозажимными клеммами N/PE ComfortLine CA24VM | 1 | ШТ | 39940.92 | Заказ | 5 недель | Шкафная продукция | Шкафы - распределительные системы | Кабинеты - укомплектованные | Кабинеты - укомплектованные | 4011617522065 | 14.182 | KG | 0.057 | M3
2CPX052207R9999 | CA25VM | Шкаф 60М навесной с медиапанелями IP44, 800x550x160 с расстоянием между DIN-рейками 125 мм и самозажимными клеммами N/PE ComfortLine CA25VM | 1 | ШТ | 44857.86 | Заказ | 5 недель | Шкафная продукция | Шкафы - распределительные системы | Кабинеты - укомплектованные | Кабинеты - укомплектованные | 4011617522072 | 16.744 | KG | 0.070 | M3
2CPX052208R9999 | CA26VM | Шкаф 72М навесной с медиапанелями IP44, 950x550x160 с расстоянием между DIN-рейками 125 мм и самозажимными клеммами N/PE ComfortLine CA26VM | 1 | ШТ | 49560.12 | Заказ | 5 недель | Шкафная продукция | Шкафы - распределительные системы | Кабинеты - укомплектованные | Кабинеты - укомплектованные | 4011617522089 | 19.191 | KG | 0.084 | M3
2CPX052209R9999 | CA27VM | Шкаф 84М навесной с медиапанелями IP44, 1100x550x160 с расстоянием между DIN-рейками 125 мм и самозажимными клеммами N/PE ComfortLine CA27VM | 1 | ШТ | 55494.252 | Заказ | 5 недель | Шкафная продукция | Шкафы - распределительные системы | Кабинеты - укомплектованные | Кабинеты - укомплектованные | 4011617522096 | 21.698 | KG | 0.097 | M3
2CPX052210R9999 | CA28VM | Шкаф 96М навесной с медиапанелями IP44, 1250x550x160 с расстоянием между DIN-рейками 125 мм и самозажимными клеммами N/PE ComfortLine CA28VM | 1 | ШТ | 61428.36 | Заказ | 5 недель | Шкафная продукция | Шкафы - распределительные системы | Кабинеты - укомплектованные | Кабинеты - укомплектованные | 4011617522102 | 24.090 | KG | 0.110 | M3
2CPX052211R9999 | CA24VML | Шкаф 48М навесной с медиапанелями IP30, 650x550x160 между DIN-рейками 125 мм с самозажимными клеммами N/PE и дверью с вент. отверстиями ComfortLine CA24VML | 1 | ШТ | 40939.452 | Заказ | 5 недель | Шкафная продукция | Шкафы - распределительные системы | Кабинеты - укомплектованные | Кабинеты - укомплектованные | 4011617522119 | 14.897 | KG | 0.057 | M3
2CPX052212R9999 | CA25VML | Шкаф 60М навесной с медиапанелями IP30, 800x550x160 между DIN-рейками 125 мм и самозажимными клеммами N/PE и дверью с вент. отверстиями ComfortLine CA25VML | 1 | ШТ | 45979.32 | Заказ | 5 недель | Шкафная продукция | Шкафы - распределительные системы | Кабинеты - укомплектованные | Кабинеты - укомплектованные | 4011617522126 | 17.702 | KG | 0.070 | M3
2CPX052213R9999 | CA26VML | Шкаф 72М навесной с медиапанелями IP30, 950x550x160 между DIN-рейками 125 мм и самозажимными клеммами N/PE и дверью с вент. отверстиями ComfortLine CA26VML | 1 | ШТ | 50799.12 | Заказ | 5 недель | Шкафная продукция | Шкафы - распределительные системы | Кабинеты - укомплектованные | Кабинеты - укомплектованные | 4011617522133 | 20.392 | KG | 0.084 | M3
2CPX052214R9999 | CA27VML | Шкаф 84М навесной с медиапанелями IP30, 1100x550x160 между DIN-рейками 125 мм и самозажимными клеммами N/PE и дверью с вент. отверстиями ComfortLine CA27VML | 1 | ШТ | 56881.596 | Заказ | 5 недель | Шкафная продукция | Шкафы - распределительные системы | Кабинеты - укомплектованные | Кабинеты - укомплектованные | 4011617522140 | 23.143 | KG | 0.097 | M3
2CPX052215R9999 | CA28VML | Шкаф 96М навесной с медиапанелями IP30, 1250x550x160 между DIN-рейками 125 мм и самозажимными клеммами N/PE и дверью с вент. отверстиями ComfortLine CA28VML | 1 | ШТ | 62964.048 | Заказ | 5 недель | Шкафная продукция | Шкафы - распределительные системы | Кабинеты - укомплектованные | Кабинеты - укомплектованные | 4011617522157 | 25.778 | KG | 0.110 | M3
2CPX052216R9999 | CA35VML | Шкаф 120М навесной с медиапанелями IP30, 800x800x160 между DIN-рейками 125 мм и самозажимными клеммами N/PE и дверью с вент. отверстиями ComfortLine CA35VML | 1 | ШТ | 65754.552 | Заказ | 5 недель | Шкафная продукция | Шкафы - распределительные системы | Кабинеты - укомплектованные | Кабинеты - укомплектованные | 4011617522164 | 24.805 | KG | 0.102 | M3
2CPX052217R9999 | CA36VML | Шкаф 144М навесной с медиапанелями IP30, 950x800x160 между DIN-рейками 125 мм и самозажимными клеммами N/PE и дверью с вент. отверстиями ComfortLine CA36VML | 1 | ШТ | 73605.36 | Заказ | 5 недель | Шкафная продукция | Шкафы - распределительные системы | Кабинеты - укомплектованные | Кабинеты - укомплектованные | 4011617522171 | 28.672 | KG | 0.122 | M3
2CPX052218R9999 | CA37VML | Шкаф 168М навесной с медиапанелями IP30, 1100x800x160 между DIN-рейками 125 мм и самозажимными клеммами N/PE и дверью с вент. отверстиями ComfortLine CA37VML | 1 | ШТ | 81164.604 | Заказ | 5 недель | Шкафная продукция | Шкафы - распределительные системы | Кабинеты - укомплектованные | Кабинеты - укомплектованные | 4011617522188 | 31.781 | KG | 0.141 | M3
2CPX052219R9999 | CA38VML | Шкаф 192М навесной с медиапанелями IP30, 1250x800x160 между DIN-рейками 125 мм и самозажимными клеммами N/PE и дверью с вент. отверстиями ComfortLine CA38VML | 1 | ШТ | 88723.848 | Заказ | 5 недель | Шкафная продукция | Шкафы - распределительные системы | Кабинеты - укомплектованные | Кабинеты - укомплектованные | 4011617522195 | 36.094 | KG | 0.160 | M3
2CPX052220R9999 | CA24VMW | Шкаф 48М навесной с медиапанелями IP30, 650x550x160 между DIN-рейками 125 мм с самозажимными клеммами N/PE и Wi-Fi дверью с вент. отверстиями ComfortLine CA24VMW | 1 | ШТ | 41937.984 | Заказ | 5 недель | Шкафная продукция | Шкафы - распределительные системы | Кабинеты - укомплектованные | Кабинеты - укомплектованные | 4011617522201 | 14.144 | KG | 0.057 | M3
2CPX052221R9999 | CA25VMW | Шкаф 60М навесной с медиапанелями IP30, 800x550x160 между DIN-рейками 125 мм и самозажимными клеммами N/PE и Wi-Fi дверью с вент. отверстиями ComfortLine CA25VMW | 1 | ШТ | 47100.756 | Заказ | 5 недель | Шкафная продукция | Шкафы - распределительные системы | Кабинеты - укомплектованные | Кабинеты - укомплектованные | 4011617522218 | 16.706 | KG | 0.070 | M3
2CPX052222R9999 | CA26VMW | Шкаф 72М навесной с медиапанелями IP30, 950x550x160 между DIN-рейками 125 мм и самозажимными клеммами N/PE и Wi-Fi дверью с вент. отверстиями ComfortLine CA26VMW | 1 | ШТ | 52038.12 | Заказ | 5 недель | Шкафная продукция | Шкафы - распределительные системы | Кабинеты - укомплектованные | Кабинеты - укомплектованные | 4011617522225 | 19.153 | KG | 0.084 | M3
2CPX052223R9999 | CA27VMW | Шкаф 84М навесной с медиапанелями IP30, 1100x550x160 между DIN-рейками 125 мм и самозажимными клеммами N/PE и Wi-Fi дверью с вент. отверстиями ComfortLine CA27VMW | 1 | ШТ | 58268.964 | Заказ | 5 недель | Шкафная продукция | Шкафы - распределительные системы | Кабинеты - укомплектованные | Кабинеты - укомплектованные | 4011617522232 | 21.659 | KG | 0.097 | M3
2CPX052224R9999 | CA28VMW | Шкаф 96М навесной с медиапанелями IP30, 1250x550x160 между DIN-рейками 125 мм и самозажимными клеммами N/PE и Wi-Fi дверью с вент. отверстиями ComfortLine CA28VMW | 1 | ШТ | 64499.796 | Заказ | 5 недель | Шкафная продукция | Шкафы - распределительные системы | Кабинеты - укомплектованные | Кабинеты - укомплектованные | 4011617522249 | 24.051 | KG | 0.110 | M3
2CPX052225R9999 | CA35VMW | Шкаф 120М навесной с медиапанелями IP30, 800x800x160 между DIN-рейками 125 мм и самозажимными клеммами N/PE и Wi-Fi дверью с вент. отверстиями ComfortLine CA35VMW | 1 | ШТ | 69042.288 | Заказ | 5 недель | Шкафная продукция | Шкафы - распределительные системы | Кабинеты - укомплектованные | Кабинеты - укомплектованные | 4011617522256 | 23.809 | KG | 0.102 | M3
2CPX052226R9999 | CA36VMW | Шкаф 144М навесной с медиапанелями IP30, 950x800x160 между DIN-рейками 125 мм и самозажимными клеммами N/PE и Wi-Fi дверью с вент. отверстиями ComfortLine CA36VMW | 1 | ШТ | 77285.652 | Заказ | 5 недель | Шкафная продукция | Шкафы - распределительные системы | Кабинеты - укомплектованные | Кабинеты - укомплектованные | 4011617522263 | 27.432 | KG | 0.122 | M3
2CPX052227R9999 | CA37VMW | Шкаф 168М навесной с медиапанелями IP30, 1100x800x160 между DIN-рейками 125 мм и самозажимными клеммами N/PE и Wi-Fi дверью с вент. отверстиями ComfortLine CA37VMW | 1 | ШТ | 85222.836 | Заказ | 5 недель | Шкафная продукция | Шкафы - распределительные системы | Кабинеты - укомплектованные | Кабинеты - укомплектованные | 4011617522270 | 30.297 | KG | 0.141 | M3
2CPX052228R9999 | CA38VMW | Шкаф 192М навесной с медиапанелями IP30, 1250x800x160 между DIN-рейками 125 мм и самозажимными клеммами N/PE и Wi-Fi дверью с вент. отверстиями ComfortLine CA38VMW | 1 | ШТ | 93160.02 | Заказ | 5 недель | Шкафная продукция | Шкафы - распределительные системы | Кабинеты - укомплектованные | Кабинеты - укомплектованные | 4011617522287 | 34.367 | KG | 0.160 | M3
2CPX052277R9999 | CA14RZ1 | Шкаф 36 М навесной IP44, 650x300x160 с расстоянием между DIN-рейками 150 мм и винтовыми клеммами N/PE ComfortLine CA14RZ1 | 1 | ШТ | 28211.724 | Заказ | 5 недель | Шкафная продукция | Шкафы - распределительные системы | Кабинеты - укомплектованные | Кабинеты - укомплектованные | 4011617522775 | 9.428 | KG | 0.031 | M3
2CPX052278R9999 | CA15RZ1 | Шкаф 48 М навесной IP44, 800x300x160 с расстоянием между DIN-рейками 150 мм и винтовыми клеммами N/PE ComfortLine CA15RZ1 | 1 | ШТ | 34743.06 | Заказ | 5 недель | Шкафная продукция | Шкафы - распределительные системы | Кабинеты - укомплектованные | Кабинеты - укомплектованные | 4011617522782 | 11.353 | KG | 0.038 | M3
2CPX052279R9999 | CA16RZ1 | Шкаф 60 М навесной IP44, 950x300x160 с расстоянием между DIN-рейками 150 мм и винтовыми клеммами N/PE ComfortLine CA16RZ1 | 1 | ШТ | 39927.66 | Заказ | 5 недель | Шкафная продукция | Шкафы - распределительные системы | Кабинеты - укомплектованные | Кабинеты - укомплектованные | 4011617522799 | 13.154 | KG | 0.046 | M3
2CPX052280R9999 | CA23RZ1 | Шкаф 48 М навесной IP44, 500x550x160 с расстоянием между DIN-рейками 150 мм и винтовыми клеммами N/PE ComfortLine CA23RZ1 | 1 | ШТ | 38614.008 | Заказ | 5 недель | Шкафная продукция | Шкафы - распределительные системы | Кабинеты - укомплектованные | Кабинеты - укомплектованные | 4011617522805 | 12.379 | KG | 0.044 | M3
2CPX052281R9999 | CA24RZ1 | Шкаф 72 М навесной IP44, 650x550x160 с расстоянием между DIN-рейками 150 мм и винтовыми клеммами N/PE ComfortLine CA24RZ1 | 1 | ШТ | 41756.424 | Заказ | 5 недель | Шкафная продукция | Шкафы - распределительные системы | Кабинеты - укомплектованные | Кабинеты - укомплектованные | 4011617522812 | 14.593 | KG | 0.057 | M3
2CPX052282R9999 | CA25RZ1 | Шкаф 96 М навесной IP44, 800x550x160 с расстоянием между DIN-рейками 150 мм и винтовыми клеммами N/PE ComfortLine CA25RZ1 | 1 | ШТ | 46896.852 | Заказ | 5 недель | Шкафная продукция | Шкафы - распределительные системы | Кабинеты - укомплектованные | Кабинеты - укомплектованные | 4011617522829 | 17.625 | KG | 0.070 | M3
2CPX052283R9999 | CA26RZ1 | Шкаф 120 М навесной IP44, 950x550x160 с расстоянием между DIN-рейками 150 мм и винтовыми клеммами N/PE ComfortLine CA26RZ1 | 1 | ШТ | 51812.832 | Заказ | 5 недель | Шкафная продукция | Шкафы - распределительные системы | Кабинеты - укомплектованные | Кабинеты - укомплектованные | 4011617522836 | 20.028 | KG | 0.084 | M3
2CPX052284R9999 | CA27RZ1 | Шкаф 144 М навесной IP44, 1100x550x160 с расстоянием между DIN-рейками 150 мм и винтовыми клеммами N/PE ComfortLine CA27RZ1 | 1 | ШТ | 58016.712 | Заказ | 5 недель | Шкафная продукция | Шкафы - распределительные системы | Кабинеты - укомплектованные | Кабинеты - укомплектованные | 4011617522843 | 22.537 | KG | 0.097 | M3
2CPX052285R9999 | CA34RZ1 | Шкаф 108 М навесной IP44, 650x800x160 с расстоянием между DIN-рейками 150 мм и винтовыми клеммами N/PE ComfortLine CA34RZ1 | 1 | ШТ | 79109.448 | Заказ | 5 недель | Шкафная продукция | Шкафы - распределительные системы | Кабинеты - укомплектованные | Кабинеты - укомплектованные | 4011617522850 | 20.582 | KG | 0.083 | M3
2CPX052286R9999 | CA35RZ1 | Шкаф 144 М навесной IP44, 800x800x160 с расстоянием между DIN-рейками 150 мм и винтовыми клеммами N/PE ComfortLine CA35RZ1 | 1 | ШТ | 67215.78 | Заказ | 5 недель | Шкафная продукция | Шкафы - распределительные системы | Кабинеты - укомплектованные | Кабинеты - укомплектованные | 4011617522867 | 24.810 | KG | 0.102 | M3
2CPX052287R9999 | CA36RZ1 | Шкаф 180 М навесной IP44, 950x800x160 с расстоянием между DIN-рейками 150 мм и винтовыми клеммами N/PE ComfortLine CA36RZ1 | 1 | ШТ | 75241.044 | Заказ | 5 недель | Шкафная продукция | Шкафы - распределительные системы | Кабинеты - укомплектованные | Кабинеты - укомплектованные | 4011617522874 | 28.390 | KG | 0.122 | M3
2CPX052288R9999 | CA37RZ1 | Шкаф 216 М навесной IP44, 1100x800x160 с расстоянием между DIN-рейками 150 мм и винтовыми клеммами N/PE ComfortLine CA37RZ1 | 1 | ШТ | 110964.78 | Заказ | 5 недель | Шкафная продукция | Шкафы - распределительные системы | Кабинеты - укомплектованные | Кабинеты - укомплектованные | 4011617522881 | 31.270 | KG | 0.141 | M3
2CPX052289R9999 | CA45RZ1 | Шкаф 192 М навесной IP44, 800x1050x160 с расстоянием между DIN-рейками 150 мм и винтовыми клеммами N/PE ComfortLine CA45RZ1 | 1 | ШТ | 106536.288 | Заказ | 5 недель | Шкафная продукция | Шкафы - распределительные системы | Кабинеты - укомплектованные | Кабинеты - укомплектованные | 4011617522898 | 31.110 | KG | 0.134 | M3
2CPX052302R9999 | 1MM4 | Медиа панель 1MM4 с перфорированными монтажными платами ширина 1, высота 8 | 1 | ШТ | 27337.716 | Заказ | 5 недель | Шкафная продукция | Аксессуары для шкафов | Z | Z | 4011617523024 | 4.047 | KG | 0.036 | M3
2CPX052303R9999 | 2MM4 | Медиа панель 2MM4 с перфорированными монтажными платами ширина 2, высота 8 | 1 | ШТ | 40855.596 | Заказ | 5 недель | Шкафная продукция | Аксессуары для шкафов | Z | Z | 4011617523031 | 6.494 | KG | 0.072 | M3
2CPX052304R9999 | CTB13 | Дверь металлическая ширина 1, высота 3 без замка ComfortLine CTB13 | 1 | ШТ | 14885.076 | Заказ | 5 недель | Шкафная продукция | Аксессуары для шкафов | Z | Z | 4011617523048 | 1.276 | KG | 1635.310 | CDM
2CPX052305R9999 | CTB23 | Дверь металлическая ширина 2, высота 3 без замка ComfortLine CTB23 | 1 | ШТ | 18721.152 | Заказ | 5 недель | Шкафная продукция | Аксессуары для шкафов | Z | Z | 4011617523055 | 2.195 | KG | 3283.810 | CDM
2CPX052306R9999 | CTB14 | Дверь металлическая ширина 1, высота 4 без замка ComfortLine CTB14 | 1 | ШТ | 15734.568 | Заказ | 5 недель | Шкафная продукция | Аксессуары для шкафов | Z | Z | 4011617523062 | 1.634 | KG | 2156.110 | CDM
2CPX052307R9999 | CTB24 | Дверь металлическая ширина 2, высота 4 без замка ComfortLine CTB24 | 1 | ШТ | 19786.74 | Заказ | 5 недель | Шкафная продукция | Аксессуары для шкафов | Z | Z | 4011617523079 | 2.836 | KG | 4329.610 | CDM
2CPX052308R9999 | CTB15 | Дверь металлическая ширина 1, высота 5 без замка ComfortLine CTB15 | 1 | ШТ | 15954.024 | Заказ | 5 недель | Шкафная продукция | Аксессуары для шкафов | Z | Z | 4011617523086 | 1.970 | KG | 2676.910 | CDM
2CPX052309R9999 | CTB25 | Дверь металлическая ширина 2, высота 5 без замка ComfortLine CTB25 | 1 | ШТ | 22556.112 | Заказ | 5 недель | Шкафная продукция | Аксессуары для шкафов | Z | Z | 4011617523093 | 3.478 | KG | 0.005 | M3
2CPX052310R9999 | CTB16 | Дверь металлическая ширина 1, высота 6 без замка ComfortLine CTB16 | 1 | ШТ | 17020.308 | Заказ | 5 недель | Шкафная продукция | Аксессуары для шкафов | Z | Z | 4011617523109 | 2.408 | KG | 3197.710 | CDM
2CPX052311R9999 | CTB26 | Дверь металлическая ширина 2, высота 6 без замка ComfortLine CTB26 | 1 | ШТ | 23411.712 | Заказ | 5 недель | Шкафная продукция | Аксессуары для шкафов | Z | Z | 4011617523116 | 4.195 | KG | 0.006 | M3
2CPX052312R9999 | CTB17 | Дверь металлическая ширина 1, высота 7 без замка ComfortLine CTB17 | 1 | ШТ | 18723.384 | Заказ | 5 недель | Шкафная продукция | Аксессуары для шкафов | Z | Z | 4011617523123 | 2.725 | KG | 3718.510 | CDM
2CPX052313R9999 | CTB27 | Дверь металлическая ширина 2, высота 7 без замка ComfortLine CTB27 | 1 | ШТ | 26184.444 | Заказ | 5 недель | Шкафная продукция | Аксессуары для шкафов | Z | Z | 4011617523130 | 5.285 | KG | 0.007 | M3
2CPX052314R9999 | CTB18 | Дверь металлическая ширина 1, высота 8 без замка ComfortLine CTB18 | 1 | ШТ | 21059.868 | Заказ | 5 недель | Шкафная продукция | Аксессуары для шкафов | Z | Z | 4011617523147 | 3.088 | KG | 4239.310 | CDM
2CPX052315R9999 | CTB28 | Дверь металлическая ширина 2, высота 8 без замка ComfortLine CTB28 | 1 | ШТ | 28310.244 | Заказ | 5 недель | Шкафная продукция | Аксессуары для шкафов | Z | Z | 4011617523154 | 5.907 | KG | 0.009 | M3
2CPX052316R9999 | CTB19 | Дверь металлическая ширина 1, высота 9 без замка ComfortLine CTB19 | 1 | ШТ | 24256.692 | Заказ | 5 недель | Шкафная продукция | Аксессуары для шкафов | Z | Z | 4011617523161 | 3.452 | KG | 4760.110 | CDM
2CPX052317R9999 | CTB29 | Дверь металлическая ширина 2, высота 9 без замка ComfortLine CTB29 | 1 | ШТ | 30652.812 | Заказ | 5 недель | Шкафная продукция | Аксессуары для шкафов | Z | Z | 4011617523178 | 6.715 | KG | 0.010 | M3
2CPX052318R9999 | CTB13S | Дверь металлическая ширина 1, высота 3 с замком ComfortLine CTB13S | 1 | ШТ | 15055.224 | Заказ | 5 недель | Шкафная продукция | Аксессуары для шкафов | Z | Z | 4011617523185 | 1.408 | KG | 1786.970 | CDM
2CPX052319R9999 | CTB23S | Дверь металлическая ширина 2, высота 3 с замком ComfortLine CTB23S | 1 | ШТ | 18142.728 | Заказ | 5 недель | Шкафная продукция | Аксессуары для шкафов | Z | Z | 4011617523192 | 2.333 | KG | 3435.470 | CDM
2CPX052320R9999 | CTB33S | Дверь металлическая ширина 3, высота 3 с замком ComfortLine CTB33S | 1 | ШТ | 24891.768 | Заказ | 5 недель | Шкафная продукция | Аксессуары для шкафов | Z | Z | 4011617523208 | 3.292 | KG | 0.005 | M3
2CPX052321R9999 | CTB14S | Дверь металлическая ширина 1, высота 4 с замком ComfortLine CTB14S | 1 | ШТ | 15847.38 | Заказ | 5 недель | Шкафная продукция | Аксессуары для шкафов | Z | Z | 4011617523215 | 1.797 | KG | 2356.070 | CDM
2CPX052322R9999 | CTB24S | Дверь металлическая ширина 2, высота 4 с замком ComfortLine CTB24S | 1 | ШТ | 19408.404 | Заказ | 5 недель | Шкафная продукция | Аксессуары для шкафов | Z | Z | 4011617523222 | 3.056 | KG | 4529.570 | CDM
2CPX052323R9999 | CTB34S | Дверь металлическая ширина 3, высота 4 с замком ComfortLine CTB34S | 1 | ШТ | 26810.508 | Заказ | 5 недель | Шкафная продукция | Аксессуары для шкафов | Z | Z | 4011617523239 | 4.242 | KG | 0.007 | M3
2CPX052324R9999 | CTB15S | Дверь металлическая ширина 1, высота 5 с замком ComfortLine CTB15S | 1 | ШТ | 13828.152 | Заказ | 5 недель | Шкафная продукция | Аксессуары для шкафов | Z | Z | 4011617523246 | 2.183 | KG | 2925.170 | CDM
2CPX052325R9999 | CTB25S | Дверь металлическая ширина 2, высота 5 с замком ComfortLine CTB25S | 1 | ШТ | 20016.984 | Заказ | 5 недель | Шкафная продукция | Аксессуары для шкафов | Z | Z | 4011617523253 | 3.663 | KG | 0.006 | M3
2CPX052326R9999 | CTB35S | Дверь металлическая ширина 3, высота 5 с замком ComfortLine CTB35S | 1 | ШТ | 30013.02 | Заказ | 5 недель | Шкафная продукция | Аксессуары для шкафов | Z | Z | 4011617523260 | 5.192 | KG | 0.008 | M3
2CPX052327R9999 | CTB16S | Дверь металлическая ширина 1, высота 6 с замком ComfortLine CTB16S | 1 | ШТ | 14637.252 | Заказ | 5 недель | Шкафная продукция | Аксессуары для шкафов | Z | Z | 4011617523277 | 2.569 | KG | 3494.270 | CDM
2CPX052328R9999 | CTB26S | Дверь металлическая ширина 2, высота 6 с замком ComfortLine CTB26S | 1 | ШТ | 20496.816 | Заказ | 5 недель | Шкафная продукция | Аксессуары для шкафов | Z | Z | 4011617523284 | 4.327 | KG | 0.007 | M3
2CPX052329R9999 | CTB36S | Дверь металлическая ширина 3, высота 6 с замком ComfortLine CTB36S | 1 | ШТ | 30441.396 | Заказ | 5 недель | Шкафная продукция | Аксессуары для шкафов | Z | Z | 4011617523291 | 6.140 | KG | 0.010 | M3
2CPX052330R9999 | CTB17S | Дверь металлическая ширина 1, высота 7 с замком ComfortLine CTB17S | 1 | ШТ | 22918.536 | Заказ | 5 недель | Шкафная продукция | Аксессуары для шкафов | Z | Z | 4011617523307 | 2.957 | KG | 4063.370 | CDM
2CPX052331R9999 | CTB27S | Дверь металлическая ширина 2, высота 7 с замком ComfortLine CTB27S | 1 | ШТ | 21064.752 | Заказ | 5 недель | Шкафная продукция | Аксессуары для шкафов | Z | Z | 4011617523314 | 5.077 | KG | 0.008 | M3
2CPX052332R9999 | CTB37S | Дверь металлическая ширина 3, высота 7 с замком ComfortLine CTB37S | 1 | ШТ | 30449.748 | Заказ | 5 недель | Шкафная продукция | Аксессуары для шкафов | Z | Z | 4011617523321 | 7.091 | KG | 0.012 | M3
2CPX052333R9999 | CTB18S | Дверь металлическая ширина 1, высота 8 с замком ComfortLine CTB18S | 1 | ШТ | 25739.64 | Заказ | 5 недель | Шкафная продукция | Аксессуары для шкафов | Z | Z | 4011617523338 | 3.346 | KG | 4632.470 | CDM
2CPX052334R9999 | CTB28S | Дверь металлическая ширина 2, высота 8 с замком ComfortLine CTB28S | 1 | ШТ | 29680.716 | Заказ | 5 недель | Шкафная продукция | Аксессуары для шкафов | Z | Z | 4011617523345 | 5.753 | KG | 0.009 | M3
2CPX052335R9999 | CTB38S | Дверь металлическая ширина 3, высота 8 с замком ComfortLine CTB38S | 1 | ШТ | 35135.856 | Заказ | 5 недель | Шкафная продукция | Аксессуары для шкафов | Z | Z | 4011617523352 | 8.042 | KG | 0.013 | M3
2CPX052336R9999 | CTB19S | Дверь металлическая ширина 1, высота 9 с замком ComfortLine CTB19S | 1 | ШТ | 28032.336 | Заказ | 5 недель | Шкафная продукция | Аксессуары для шкафов | Z | Z | 4011617523369 | 3.732 | KG | 0.005 | M3
2CPX052337R9999 | CTB29S | Дверь металлическая ширина 2, высота 9 с замком ComfortLine CTB29S | 1 | ШТ | 30346.872 | Заказ | 5 недель | Шкафная продукция | Аксессуары для шкафов | Z | Z | 4011617523376 | 6.324 | KG | 0.010 | M3
2CPX052338R9999 | CTB39S | Дверь металлическая ширина 3, высота 9 с замком ComfortLine CTB39S | 1 | ШТ | 40885.536 | Заказ | 5 недель | Шкафная продукция | Аксессуары для шкафов | Z | Z | 4011617523383 | 8.991 | KG | 0.015 | M3
2CPX052339R9999 | CTT13 | Дверь прозрачная ширина 1, высота 3 без замка ComfortLine CTT13 | 1 | ШТ | 21165.24 | Заказ | 5 недель | Шкафная продукция | Аксессуары для шкафов | Z | Z | 4011617523390 | 1.150 | KG | 1635.310 | CDM
2CPX052340R9999 | CTT23 | Дверь прозрачная ширина 2, высота 3 без замка ComfortLine CTT23 | 1 | ШТ | 22173.828 | Заказ | 5 недель | Шкафная продукция | Аксессуары для шкафов | Z | Z | 4011617523406 | 1.601 | KG | 3283.810 | CDM
2CPX052341R9999 | CTT14 | Дверь прозрачная ширина 1, высота 4 без замка ComfortLine CTT14 | 1 | ШТ | 24863.064 | Заказ | 5 недель | Шкафная продукция | Аксессуары для шкафов | Z | Z | 4011617523413 | 1.411 | KG | 2156.110 | CDM
2CPX052342R9999 | CTT24 | Дверь прозрачная ширина 2, высота 4 без замка ComfortLine CTT24 | 1 | ШТ | 22841.496 | Заказ | 5 недель | Шкафная продукция | Аксессуары для шкафов | Z | Z | 4011617523420 | 1.934 | KG | 4329.610 | CDM
2CPX052343R9999 | CTT15 | Дверь прозрачная ширина 1, высота 5 без замка ComfortLine CTT15 | 1 | ШТ | 25361.712 | Заказ | 5 недель | Шкафная продукция | Аксессуары для шкафов | Z | Z | 4011617523437 | 1.659 | KG | 2676.910 | CDM
2CPX052344R9999 | CTT25 | Дверь прозрачная ширина 2, высота 5 без замка ComfortLine CTT25 | 1 | ШТ | 27201.96 | Заказ | 5 недель | Шкафная продукция | Аксессуары для шкафов | Z | Z | 4011617523444 | 2.269 | KG | 0.005 | M3
2CPX052345R9999 | CTT16 | Дверь прозрачная ширина 1, высота 6 без замка ComfortLine CTT16 | 1 | ШТ | 25654.752 | Заказ | 5 недель | Шкафная продукция | Аксессуары для шкафов | Z | Z | 4011617523451 | 1.972 | KG | 3197.710 | CDM
2CPX052346R9999 | CTT26 | Дверь прозрачная ширина 2, высота 6 без замка ComfortLine CTT26 | 1 | ШТ | 24299.016 | Заказ | 5 недель | Шкафная продукция | Аксессуары для шкафов | Z | Z | 4011617523468 | 2.607 | KG | 0.006 | M3
2CPX052347R9999 | CTT17 | Дверь прозрачная ширина 1, высота 7 без замка ComfortLine CTT17 | 1 | ШТ | 23722.728 | Заказ | 5 недель | Шкафная продукция | Аксессуары для шкафов | Z | Z | 4011617523475 | 2.206 | KG | 3718.510 | CDM
2CPX052348R9999 | CTT27 | Дверь прозрачная ширина 2, высота 7 без замка ComfortLine CTT27 | 1 | ШТ | 24883.872 | Заказ | 5 недель | Шкафная продукция | Аксессуары для шкафов | Z | Z | 4011617523482 | 2.943 | KG | 0.007 | M3
2CPX052349R9999 | CTT18 | Дверь прозрачная ширина 1, высота 8 без замка ComfortLine CTT18 | 1 | ШТ | 25757.244 | Заказ | 5 недель | Шкафная продукция | Аксессуары для шкафов | Z | Z | 4011617523499 | 2.472 | KG | 4239.310 | CDM
2CPX052350R9999 | CTT28 | Дверь прозрачная ширина 2, высота 8 без замка ComfortLine CTT28 | 1 | ШТ | 26376.204 | Заказ | 5 недель | Шкафная продукция | Аксессуары для шкафов | Z | Z | 4011617523505 | 3.280 | KG | 0.009 | M3
2CPX052351R9999 | CTT19 | Дверь прозрачная ширина 1, высота 9 без замка ComfortLine CTT19 | 1 | ШТ | 26821.476 | Заказ | 5 недель | Шкафная продукция | Аксессуары для шкафов | Z | Z | 4011617523512 | 2.737 | KG | 4760.110 | CDM
2CPX052352R9999 | CTT29 | Дверь прозрачная ширина 2, высота 9 без замка ComfortLine CTT29 | 1 | ШТ | 28397.652 | Заказ | 5 недель | Шкафная продукция | Аксессуары для шкафов | Z | Z | 4011617523529 | 3.619 | KG | 0.010 | M3
2CPX052353R9999 | CTT13S | Дверь прозрачная ширина 1, высота 3 с замком ComfortLine CTT13S | 1 | ШТ | 18636.108 | Заказ | 5 недель | Шкафная продукция | Аксессуары для шкафов | Z | Z | 4011617523536 | 0.172 | KG | 1786.970 | CDM
2CPX052354R9999 | CTT23S | Дверь прозрачная ширина 2, высота 3 с замком ComfortLine CTT23S | 1 | ШТ | 19968.816 | Заказ | 5 недель | Шкафная продукция | Аксессуары для шкафов | Z | Z | 4011617523543 | 1.920 | KG | 3435.470 | CDM
2CPX052355R9999 | CTT33S | Дверь прозрачная ширина 3, высота 3 с замком ComfortLine CTT33S | 1 | ШТ | 23901.804 | Заказ | 5 недель | Шкафная продукция | Аксессуары для шкафов | Z | Z | 4011617523550 | 2.494 | KG | 0.005 | M3
2CPX052356R9999 | CTT14S | Дверь прозрачная ширина 1, высота 4 с замком ComfortLine CTT14S | 1 | ШТ | 13564.92 | Заказ | 5 недель | Шкафная продукция | Аксессуары для шкафов | Z | Z | 4011617523567 | 1.709 | KG | 2356.070 | CDM
2CPX052357R9999 | CTT24S | Дверь прозрачная ширина 2, высота 4 с замком ComfortLine CTT24S | 1 | ШТ | 13809.888 | Заказ | 5 недель | Шкафная продукция | Аксессуары для шкафов | Z | Z | 4011617523574 | 2.318 | KG | 4529.570 | CDM
2CPX052358R9999 | CTT34S | Дверь прозрачная ширина 3, высота 4 с замком ComfortLine CTT34S | 1 | ШТ | 24996.372 | Заказ | 5 недель | Шкафная продукция | Аксессуары для шкафов | Z | Z | 4011617523581 | 3.019 | KG | 0.007 | M3
2CPX052359R9999 | CTT15S | Дверь прозрачная ширина 1, высота 5 с замком ComfortLine CTT15S | 1 | ШТ | 16955.784 | Заказ | 5 недель | Шкафная продукция | Аксессуары для шкафов | Z | Z | 4011617523598 | 2.032 | KG | 2925.170 | CDM
2CPX052360R9999 | CTT25S | Дверь прозрачная ширина 2, высота 5 с замком ComfortLine CTT25S | 1 | ШТ | 17578.164 | C | 5 недель | Шкафная продукция | Аксессуары для шкафов | Z | Z | 4011617523604 | 2.829 | KG | 0.006 | M3
2CPX052361R9999 | CTT35S | Дверь прозрачная ширина 3, высота 5 с замком ComfortLine CTT35S | 1 | ШТ | 26101.08 | Заказ | 5 недель | Шкафная продукция | Аксессуары для шкафов | Z | Z | 4011617523611 | 3.542 | KG | 0.008 | M3
2CPX052362R9999 | CTT16S | Дверь прозрачная ширина 1, высота 6 с замком ComfortLine CTT16S | 1 | ШТ | 17297.928 | Заказ | 5 недель | Шкафная продукция | Аксессуары для шкафов | Z | Z | 4011617523628 | 2.356 | KG | 3494.270 | CDM
2CPX052363R9999 | CTT26S | Дверь прозрачная ширина 2, высота 6 с замком ComfortLine CTT26S | 1 | ШТ | 17587.212 | Заказ | 5 недель | Шкафная продукция | Аксессуары для шкафов | Z | Z | 4011617523635 | 3.258 | KG | 0.007 | M3
2CPX052364R9999 | CTT36S | Дверь прозрачная ширина 3, высота 6 с замком ComfortLine CTT36S | 1 | ШТ | 27224.04 | Заказ | 5 недель | Шкафная продукция | Аксессуары для шкафов | Z | Z | 4011617523642 | 4.064 | KG | 0.010 | M3
2CPX052365R9999 | CTT17S | Дверь прозрачная ширина 1, высота 7 с замком ComfortLine CTT17S | 1 | ШТ | 21511.512 | Заказ | 5 недель | Шкафная продукция | Аксессуары для шкафов | Z | Z | 4011617523659 | 2.682 | KG | 4063.370 | CDM
2CPX052366R9999 | CTT27S | Дверь прозрачная ширина 2, высота 7 с замком ComfortLine CTT27S | 1 | ШТ | 23264.916 | Заказ | 5 недель | Шкафная продукция | Аксессуары для шкафов | Z | Z | 4011617523666 | 3.690 | KG | 0.008 | M3
2CPX052367R9999 | CTT37S | Дверь прозрачная ширина 3, высота 7 с замком ComfortLine CTT37S | 1 | ШТ | 29146.344 | Заказ | 5 недель | Шкафная продукция | Аксессуары для шкафов | Z | Z | 4011617523673 | 4.591 | KG | 0.012 | M3
2CPX052368R9999 | CTT18S | Дверь прозрачная ширина 1, высота 8 с замком ComfortLine CTT18S | 1 | ШТ | 24741.864 | Заказ | 5 недель | Шкафная продукция | Аксессуары для шкафов | Z | Z | 4011617523680 | 3.008 | KG | 4632.470 | CDM
2CPX052369R9999 | CTT28S | Дверь прозрачная ширина 2, высота 8 с замком ComfortLine CTT28S | 1 | ШТ | 25339.02 | Заказ | 5 недель | Шкафная продукция | Аксессуары для шкафов | Z | Z | 4011617523697 | 4.028 | KG | 0.009 | M3
2CPX052370R9999 | CTT38S | Дверь прозрачная ширина 3, высота 8 с замком ComfortLine CTT38S | 1 | ШТ | 31594.38 | Заказ | 5 недель | Шкафная продукция | Аксессуары для шкафов | Z | Z | 4011617523703 | 5.113 | KG | 0.013 | M3
2CPX052371R9999 | CTT19S | Дверь прозрачная ширина 1, высота 9 с замком ComfortLine CTT19S | 1 | ШТ | 27375.096 | Заказ | 5 недель | Шкафная продукция | Аксессуары для шкафов | Z | Z | 4011617523710 | 3.334 | KG | 0.005 | M3
2CPX052372R9999 | CTT29S | Дверь прозрачная ширина 2, высота 9 с замком ComfortLine CTT29S | 1 | ШТ | 32427.768 | Заказ | 5 недель | Шкафная продукция | Аксессуары для шкафов | Z | Z | 4011617523727 | 4.449 | KG | 0.010 | M3
2CPX052373R9999 | CTT39S | Дверь прозрачная ширина 3, высота 9 с замком ComfortLine CTT39S | 1 | ШТ | 34042.44 | Заказ | 5 недель | Шкафная продукция | Аксессуары для шкафов | Z | Z | 4011617523734 | 5.639 | KG | 0.015 | M3
2CPX052374R9999 | CTL13S | Дверь металлическая с вентиляционными отверстиями ширина 1, высота 3 с замком ComfortLine CTL13S | 1 | ШТ | 17798.868 | Заказ | 5 недель | Шкафная продукция | Аксессуары для шкафов | Z | Z | 4011617523741 | 0.172 | KG | 1786.970 | CDM
2CPX052375R9999 | CTL23S | Дверь металлическая с вентиляционными отверстиями ширина 2, высота 3 с замком ComfortLine CTL23S | 1 | ШТ | 25909.608 | Заказ | 5 недель | Шкафная продукция | Аксессуары для шкафов | Z | Z | 4011617523758 | 2.391 | KG | 3435.470 | CDM
2CPX052376R9999 | CTL14S | Дверь металлическая с вентиляционными отверстиями ширина 1, высота 4 с замком ComfortLine CTL14S | 1 | ШТ | 18858.624 | Заказ | 5 недель | Шкафная продукция | Аксессуары для шкафов | Z | Z | 4011617523765 | 1.876 | KG | 2356.070 | CDM
2CPX052377R9999 | CTL24S | Дверь металлическая с вентиляционными отверстиями ширина 2, высота 4 с замком ComfortLine CTL24S | 1 | ШТ | 27324.324 | Заказ | 5 недель | Шкафная продукция | Аксессуары для шкафов | Z | Z | 4011617523772 | 3.057 | KG | 4529.570 | CDM
2CPX052378R9999 | CTL15S | Дверь металлическая с вентиляционными отверстиями ширина 1, высота 5 с замком ComfortLine CTL15S | 1 | ШТ | 20094.516 | Заказ | 5 недель | Шкафная продукция | Аксессуары для шкафов | Z | Z | 4011617523789 | 2.263 | KG | 2925.170 | CDM
2CPX052379R9999 | CTL25S | Дверь металлическая с вентиляционными отверстиями ширина 2, высота 5 с замком ComfortLine CTL25S | 1 | ШТ | 28739.052 | Заказ | 5 недель | Шкафная продукция | Аксессуары для шкафов | Z | Z | 4011617523796 | 3.720 | KG | 0.006 | M3
2CPX052380R9999 | CTL16S | Дверь металлическая с вентиляционными отверстиями ширина 1, высота 6 с замком ComfortLine CTL16S | 1 | ШТ | 21858.792 | Заказ | 5 недель | Шкафная продукция | Аксессуары для шкафов | Z | Z | 4011617523802 | 2.649 | KG | 3494.270 | CDM
2CPX052381R9999 | CTL26S | Дверь металлическая с вентиляционными отверстиями ширина 2, высота 6 с замком ComfortLine CTL26S | 1 | ШТ | 30153.78 | Заказ | 5 недель | Шкафная продукция | Аксессуары для шкафов | Z | Z | 4011617523819 | 4.385 | KG | 0.007 | M3
2CPX052382R9999 | CTL17S | Дверь металлическая с вентиляционными отверстиями ширина 1, высота 7 с замком ComfortLine CTL17S | 1 | ШТ | 23799.216 | Заказ | 5 недель | Шкафная продукция | Аксессуары для шкафов | Z | Z | 4011617523826 | 3.037 | KG | 4063.370 | CDM
2CPX052383R9999 | CTL27S | Дверь металлическая с вентиляционными отверстиями ширина 2, высота 7 с замком ComfortLine CTL27S | 1 | ШТ | 31568.508 | Заказ | 5 недель | Шкафная продукция | Аксессуары для шкафов | Z | Z | 4011617523833 | 5.051 | KG | 0.008 | M3
2CPX052384R9999 | CTL37S | Дверь металлическая с вентиляционными отверстиями ширина 3, высота 7 с замком ComfortLine CTL37S | 1 | ШТ | 37752.6 | Заказ | 5 недель | Шкафная продукция | Аксессуары для шкафов | Z | Z | 4011617523840 | 7.127 | KG | 0.012 | M3
2CPX052385R9999 | CTL19S | Дверь металлическая с вентиляционными отверстиями ширина 1, высота 9 с замком ComfortLine CTL19S | 1 | ШТ | 28736.88 | Заказ | 5 недель | Шкафная продукция | Аксессуары для шкафов | Z | Z | 4011617523857 | 3.812 | KG | 0.005 | M3
2CPX052386R9999 | CTL29S | Дверь металлическая с вентиляционными отверстиями ширина 2, высота 9 с замком ComfortLine CTL29S | 1 | ШТ | 35454.78 | Заказ | 5 недель | Шкафная продукция | Аксессуары для шкафов | Z | Z | 4011617523864 | 6.381 | KG | 0.010 | M3
2CPX052387R9999 | CTL39S | Дверь металлическая с вентиляционными отверстиями ширина 3, высота 9 с замком ComfortLine CTL39S | 1 | ШТ | 43229.484 | Заказ | 5 недель | Шкафная продукция | Аксессуары для шкафов | Z | Z | 4011617523871 | 9.104 | KG | 0.015 | M3
2CPX052388R9999 | CTW13S | Дверь радиопрозрачная с вентиляционными отверстиями ширина 1, высота 3 с замком ComfortLine CTW13S | 1 | ШТ | 28014.708 | Заказ | 5 недель | Шкафная продукция | Аксессуары для шкафов | Z | Z | 4011617523888 | 1.378 | KG | 1786.970 | CDM
2CPX052389R9999 | CTW23S | Дверь радиопрозрачная с вентиляционными отверстиями ширина 2, высота 3 с замком ComfortLine CTW23S | 1 | ШТ | 30839.508 | Заказ | 5 недель | Шкафная продукция | Аксессуары для шкафов | Z | Z | 4011617523895 | 1.881 | KG | 3070.770 | CDM
2CPX052390R9999 | CTW14S | Дверь радиопрозрачная с вентиляционными отверстиями ширина 1, высота 4 с замком ComfortLine CTW14S | 1 | ШТ | 29426.724 | Заказ | 5 недель | Шкафная продукция | Аксессуары для шкафов | Z | Z | 4011617523901 | 1.690 | KG | 2356.070 | CDM
2CPX052391R9999 | CTW24S | Дверь радиопрозрачная с вентиляционными отверстиями ширина 2, высота 4 с замком ComfortLine CTW24S | 1 | ШТ | 32432.256 | Заказ | 5 недель | Шкафная продукция | Аксессуары для шкафов | Z | Z | 4011617523918 | 2.361 | KG | 4529.570 | CDM
2CPX052392R9999 | CTW15S | Дверь радиопрозрачная с вентиляционными отверстиями ширина 1, высота 5 с замком ComfortLine CTW15S | 1 | ШТ | 31719.42 | Заказ | 5 недель | Шкафная продукция | Аксессуары для шкафов | Z | Z | 4011617523925 | 2.017 | KG | 2925.170 | CDM
2CPX052393R9999 | CTW25S | Дверь радиопрозрачная с вентиляционными отверстиями ширина 2, высота 5 с замком ComfortLine CTW25S | 1 | ШТ | 35079.912 | Заказ | 5 недель | Шкафная продукция | Аксессуары для шкафов | Z | Z | 4011617523932 | 2.790 | KG | 0.006 | M3
2CPX052394R9999 | CTW16S | Дверь радиопрозрачная с вентиляционными отверстиями ширина 1, высота 6 с замком ComfortLine CTW16S | 1 | ШТ | 34188.24 | Заказ | 5 недель | Шкафная продукция | Аксессуары для шкафов | Z | Z | 4011617523949 | 2.339 | KG | 3494.270 | CDM
2CPX052395R9999 | CTW26S | Дверь радиопрозрачная с вентиляционными отверстиями ширина 2, высота 6 с замком ComfortLine CTW26S | 1 | ШТ | 38079.864 | Заказ | 5 недель | Шкафная продукция | Аксессуары для шкафов | Z | Z | 4011617523956 | 3.145 | KG | 0.007 | M3
2CPX052396R9999 | CTW17S | Дверь радиопрозрачная с вентиляционными отверстиями ширина 1, высота 7 с замком ComfortLine CTW17S | 1 | ШТ | 37713.9 | Заказ | 5 недель | Шкафная продукция | Аксессуары для шкафов | Z | Z | 4011617523963 | 2.666 | KG | 4063.370 | CDM
2CPX052397R9999 | CTW27S | Дверь радиопрозрачная с вентиляционными отверстиями ширина 2, высота 7 с замком ComfortLine CTW27S | 1 | ШТ | 42312.768 | Заказ | 5 недель | Шкафная продукция | Аксессуары для шкафов | Z | Z | 4011617523970 | 3.567 | KG | 0.008 | M3
2CPX052398R9999 | CTW37S | Дверь радиопрозрачная с вентиляционными отверстиями ширина 3, высота 7 с замком ComfortLine CTW37S | 1 | ШТ | 51491.124 | Заказ | 5 недель | Шкафная продукция | Аксессуары для шкафов | Z | Z | 4011617523987 | 4.530 | KG | 0.012 | M3
2CPX052399R9999 | CTW19S | Дверь радиопрозрачная с вентиляционными отверстиями ширина 1, высота 9 с замком ComfortLine CTW19S | 1 | ШТ | 47935.608 | Заказ | 5 недель | Шкафная продукция | Аксессуары для шкафов | Z | Z | 4011617523994 | 3.318 | KG | 0.005 | M3
2CPX052400R9999 | CTW29S | Дверь радиопрозрачная с вентиляционными отверстиями ширина 2, высота 9 с замком ComfortLine CTW29S | 1 | ШТ | 54125.1 | Заказ | 5 недель | Шкафная продукция | Аксессуары для шкафов | Z | Z | 4011617524007 | 4.412 | KG | 0.010 | M3
2CPX052401R9999 | CTW39S | Дверь радиопрозрачная с вентиляционными отверстиями ширина 3, высота 9 с замком ComfortLine CTW39S | 1 | ШТ | 67360.008 | Заказ | 5 недель | Шкафная продукция | Аксессуары для шкафов | Z | Z | 4011617524014 | 5.333 | KG | 0.015 | M3
2CPX052402R9999 | CR17 | Комплект адаптации для монтажа шкафа в нишу ширина 1, высота 7 рама ComfortLine CR17 | 1 | ШТ | 13052.22 | Заказ | 5 недель | Шкафная продукция | Аксессуары для шкафов | Z | Z | 4011617524021 | 3.703 | KG | 0.030 | M3
2CPX052403R9999 | CR27 | Комплект адаптации для монтажа шкафа в нишу ширина 2, высота 7 рама ComfortLine CR27 | 1 | ШТ | 13963.032 | Заказ | 5 недель | Шкафная продукция | Аксессуары для шкафов | Z | Z | 4011617524038 | 4.445 | KG | 0.052 | M3
2CPX052404R9999 | CR37 | Комплект адаптации для монтажа шкафа в нишу ширина 3, высота 7 рама ComfortLine CR37 | 1 | ШТ | 14597.184 | Заказ | 5 недель | Шкафная продукция | Аксессуары для шкафов | Z | Z | 4011617524045 | 5.107 | KG | 0.073 | M3
2CPX052405R9999 | CR47 | Комплект адаптации для монтажа шкафа в нишу ширина 4, высота 7 рама ComfortLine CR47 | 1 | ШТ | 17534.856 | Заказ | 5 недель | Шкафная продукция | Аксессуары для шкафов | Z | Z | 4011617524052 | 5.716 | KG | 0.095 | M3
2CPX052406R9999 | CR57 | Комплект адаптации для монтажа шкафа в нишу ширина 5, высота 7 рама ComfortLine CR57 | 1 | ШТ | 19662.864 | Заказ | 5 недель | Шкафная продукция | Аксессуары для шкафов | Z | Z | 4011617524069 | 6.314 | KG | 0.116 | M3
2CPX052407R9999 | CR19 | Комплект адаптации для монтажа шкафа в нишу ширина 1, высота 9 рама ComfortLine CR19 | 1 | ШТ | 14580.612 | Заказ | 5 недель | Шкафная продукция | Аксессуары для шкафов | Z | Z | 4011617524076 | 4.553 | KG | 0.038 | M3
2CPX052408R9999 | CR29 | Комплект адаптации для монтажа шкафа в нишу ширина 2, высота 9 рама ComfortLine CR29 | 1 | ШТ | 15240 | Заказ | 5 недель | Шкафная продукция | Аксессуары для шкафов | Z | Z | 4011617524083 | 5.181 | KG | 0.065 | M3
2CPX052409R9999 | CR39 | Комплект адаптации для монтажа шкафа в нишу ширина 3, высота 9 рама ComfortLine CR39 | 1 | ШТ | 16004.484 | Заказ | 5 недель | Шкафная продукция | Аксессуары для шкафов | Z | Z | 4011617524090 | 5.860 | KG | 0.092 | M3
2CPX052410R9999 | CR49 | Комплект адаптации для монтажа шкафа в нишу ширина 4, высота 9 рама ComfortLine CR49 | 1 | ШТ | 18985.368 | Заказ | 5 недель | Шкафная продукция | Аксессуары для шкафов | Z | Z | 4011617524106 | 6.441 | KG | 0.120 | M3
2CPX052411R9999 | CR59 | Комплект адаптации для монтажа шкафа в нишу ширина 5, высота 9 рама ComfortLine CR59 | 1 | ШТ | 21068.868 | Заказ | 5 недель | Шкафная продукция | Аксессуары для шкафов | Z | Z | 4011617524113 | 8.935 | KG | 0.147 | M3
2CPX052412R9999 | CZT2 | Замок с двумя ключами для шкафов ComfortLine CZT2 | 1 | ШТ | 3251.796 | A | 1 неделя | Шкафная продукция | Аксессуары для шкафов | Z | Z | 4011617524120 | 0.147 | KG | 12.500 | CDM
2CPX052413R9999 | CZT1 | Стандартный замок для шкафов ComfortLine CZT1 | 1 | ШТ | 879.588 | Заказ | 5 недель | Шкафная продукция | Аксессуары для шкафов | Z | Z | 4011617524137 | 0.084 | KG | 12.500 | CDM
2CPX052414R9999 | CZT60 | Установочный комплект специального замка ComfortLine CZT60 | 1 | ШТ | 2063.448 | Заказ | 5 недель | Шкафная продукция | Аксессуары для шкафов | Z | Z | 4011617524144 | 0.010 | KG | 12.500 | CDM
2CPX052415R9999 | CZT10 | Набор петель для шкафов ComfortLine CZT10 | 1 | ШТ | 2044.164 | Заказ | 5 недель | Шкафная продукция | Аксессуары для шкафов | Z | Z | 4011617524151 | 0.077 | KG | 12.500 | CDM
2CPX052416R9999 | CZT23H | Шпингалет ComfortLine CZT23H для шкафов высотой 3 | 1 | ШТ | 4822.824 | Заказ | 5 недель | Шкафная продукция | Аксессуары для шкафов | Z | Z | 4011617524168 | 0.081 | KG | 11.250 | CDM
2CPX052417R9999 | CZT24H | Шпингалет ComfortLine CZT24H для шкафов высотой 4 | 1 | ШТ | 4722.672 | Заказ | 5 недель | Шкафная продукция | Аксессуары для шкафов | Z | Z | 4011617524175 | 0.106 | KG | 15.000 | CDM
2CPX052418R9999 | CZT25H | Шпингалет ComfortLine CZT25H для шкафов высотой 5 | 1 | ШТ | 4830.264 | Заказ | 5 недель | Шкафная продукция | Аксессуары для шкафов | Z | Z | 4011617524182 | 0.129 | KG | 18.750 | CDM
2CPX052419R9999 | CZT26H | Шпингалет ComfortLine CZT26H для шкафов высотой 6 | 1 | ШТ | 4930.44 | Заказ | 5 недель | Шкафная продукция | Аксессуары для шкафов | Z | Z | 4011617524199 | 0.152 | KG | 22.500 | CDM
2CPX052420R9999 | CZT27H | Шпингалет ComfortLine CZT27H для шкафов высотой 7 | 1 | ШТ | 5049.18 | Заказ | 5 недель | Шкафная продукция | Аксессуары для шкафов | Z | Z | 4011617524205 | 0.177 | KG | 26.250 | CDM
2CPX052421R9999 | CZT28H | Шпингалет ComfortLine CZT28H для шкафов высотой 8 | 1 | ШТ | 3212.136 | Заказ | 5 недель | Шкафная продукция | Аксессуары для шкафов | Z | Z | 4011617524212 | 0.202 | KG | 30.000 | CDM
2CPX052422R9999 | CZT29H | Шпингалет ComfortLine CZT29H для шкафов высотой 9 | 1 | ШТ | 5047.572 | Заказ | 5 недель | Шкафная продукция | Аксессуары для шкафов | Z | Z | 4011617524229 | 0.225 | KG | 35.000 | CDM
2CPX052423R9999 | CZT23 | Шпингалет ComfortLine CZT23 для шкафов высотой 3 используется с CZT1 и CZT2 | 1 | ШТ | 9163.26 | Заказ | 5 недель | Шкафная продукция | Аксессуары для шкафов | Z | Z | 4011617524236 | 0.081 | KG | 11.250 | CDM
2CPX052424R9999 | CZT24 | Шпингалет ComfortLine CZT24 для шкафов высотой 4 используется с CZT1 и CZT2 | 1 | ШТ | 4722.672 | Заказ | 5 недель | Шкафная продукция | Аксессуары для шкафов | Z | Z | 4011617524243 | 0.106 | KG | 15.000 | CDM
2CPX052425R9999 | CZT25 | Шпингалет ComfortLine CZT25 для шкафов высотой 5 используется с CZT1 и CZT2 | 1 | ШТ | 4830.264 | Заказ | 5 недель | Шкафная продукция | Аксессуары для шкафов | Z | Z | 4011617524250 | 0.129 | KG | 18.750 | CDM
2CPX052426R9999 | CZT26 | Шпингалет ComfortLine CZT26 для шкафов высотой 6 используется с CZT1 и CZT2 | 1 | ШТ | 4801.824 | Заказ | 5 недель | Шкафная продукция | Аксессуары для шкафов | Z | Z | 4011617524267 | 0.152 | KG | 22.500 | CDM
2CPX052427R9999 | CZT27 | Шпингалет ComfortLine CZT27 для шкафов высотой 7 используется с CZT1 и CZT2 | 1 | ШТ | 4917.468 | Заказ | 5 недель | Шкафная продукция | Аксессуары для шкафов | Z | Z | 4011617524274 | 0.177 | KG | 26.250 | CDM
2CPX052428R9999 | CZT28 | Шпингалет ComfortLine CZT28 для шкафов высотой 8 используется с CZT1 и CZT2 | 1 | ШТ | 5123.388 | Заказ | 5 недель | Шкафная продукция | Аксессуары для шкафов | Z | Z | 4011617524281 | 0.202 | KG | 30.000 | CDM
2CPX052429R9999 | CZT29 | Шпингалет ComfortLine CZT29 для шкафов высотой 9 используется с CZT1 и CZT2 | 1 | ШТ | 5227.308 | Заказ | 5 недель | Шкафная продукция | Аксессуары для шкафов | Z | Z | 4011617524298 | 0.225 | KG | 35.000 | CDM
2CPX052430R9999 | CZT6 | Поворотная ручка ComfortLine CZT6 с замком E0 12 | 1 | ШТ | 21799.776 | Заказ | 5 недель | Шкафная продукция | Аксессуары для шкафов | Z | Z | 4011617524304 | 0.010 | KG | 1500.000 | CDM
2CPX052431R9999 | CZT7 | Поворотная ручка ComfortLine CZT7 с замком типа «Берлин» | 1 | ШТ | 40926.9 | Заказ | 5 недель | Шкафная продукция | Аксессуары для шкафов | Z | Z | 4011617524311 | 0.010 | KG | 1500.000 | CDM
2CPX052435R9999 | CZF1 | ComfortLine CZF1 Мембранный фланец 2 x 25.5 мм, 2 x 47.5 мм, 1 x 62 мм | 1 | ШТ | 421.836 | C | 5 недель | Шкафная продукция | Аксессуары для шкафов | Z | Z | 4011617524359 | 0.118 | KG | 520.040 | CDM
2CPX052436R9999 | CZF2 | ComfortLine CZF2 Мембранный фланец 34 x 12 мм, 9 x 15.5 мм, 6 x 19 мм, 2 x 40.5 мм, 2 x витая пара | 1 | ШТ | 1445.628 | A | 1 неделя | Шкафная продукция | Аксессуары для шкафов | Z | Z | 4011617524366 | 0.118 | KG | 520.040 | CDM
2CPX052437R9999 | CZF3 | ComfortLine CZF3 Заглушка | 1 | ШТ | 1376.916 | Заказ | 5 недель | Шкафная продукция | Аксессуары для шкафов | Z | Z | 4011617524373 | 0.111 | KG | 520.040 | CDM
2CPX052438R9999 | CZF4 | ComfortLine CZF4 Фланец для метрических сальников 10xM16, 3xM16/M20, 1xM16/M20/M25, 1xM16/M25/M32/M40/M50 | 1 | ШТ | 1583.064 | Заказ | 5 недель | Шкафная продукция | Аксессуары для шкафов | Z | Z | 4011617524380 | 0.103 | KG | 520.040 | CDM
2CPX052440R9999 | CZF10 | Металлическая заглушка ComfortLine CZF10 | 1 | ШТ | 2268.084 | Заказ | 5 недель | Шкафная продукция | Аксессуары для шкафов | Z | Z | 4011617524403 | 0.430 | KG | 112.860 | CDM
2CPX052441R9999 | CZF11 | ComfortLine CZF11 Фланец для метрических сальников металлический 4xM16, 4xM20, 3xM32, 1xM40 | 1 | ШТ | 3346.86 | Заказ | 5 недель | Шкафная продукция | Аксессуары для шкафов | Z | Z | 4011617524410 | 0.318 | KG | 112.860 | CDM
2CPX052442R9999 | CZF12 | ComfortLine CZF12 Фланец для метрических сальников металлический 21xM20 | 1 | ШТ | 3346.86 | Заказ | 5 недель | Шкафная продукция | Аксессуары для шкафов | Z | Z | 4011617524427 | 0.318 | KG | 112.860 | CDM
2CPX052443R9999 | CZF13 | ComfortLine CZF13 Фланец для метрических сальников металлический 16xM16, 12xM20 | 1 | ШТ | 3346.86 | Заказ | 5 недель | Шкафная продукция | Аксессуары для шкафов | Z | Z | 4011617524434 | 0.318 | KG | 112.860 | CDM
2CPX052444R9999 | CZF14 | ComfortLine CZF14 Фланец для метрических сальников металлический 24xM16 | 1 | ШТ | 3346.86 | Заказ | 5 недель | Шкафная продукция | Аксессуары для шкафов | Z | Z | 4011617524441 | 0.318 | KG | 112.860 | CDM
2CPX052448R9999 | CZL60 | ComfortLine CZL60 Набор для заземления двери шкафов ComfortLine B | 1 | ШТ | 3508.188 | Заказ | 5 недель | Шкафная продукция | Аксессуары для шкафов | Z | Z | 4011617524489 | 0.055 | KG | 0.009 | M3
2CPX052449R9999 | CZL61 | ComfortLine CZL61 Набор для заземления двери шкафов ComfortLine CA | 1 | ШТ | 1912.812 | Заказ | 5 недель | Шкафная продукция | Аксессуары для шкафов | Z | Z | 4011617524496 | 0.114 | KG | 0.009 | M3
2CPX052450R9999 | CZB113 | Вертикальная перегородка ComfortLine CZB113 высота шкафа 3 | 1 | ШТ | 1382.1 | Заказ | 5 недель | Шкафная продукция | Аксессуары для шкафов | Z | Z | 4011617524502 | 0.124 | KG | 190.130 | CDM
2CPX052451R9999 | CZB114 | Вертикальная перегородка ComfortLine CZB114 высота шкафа 4 | 1 | ШТ | 1519.836 | Заказ | 5 недель | Шкафная продукция | Аксессуары для шкафов | Z | Z | 4011617524519 | 0.164 | KG | 253.500 | CDM
2CPX052452R9999 | CZB115 | Вертикальная перегородка ComfortLine CZB115 высота шкафа 5 | 1 | ШТ | 1942.74 | Заказ | 5 недель | Шкафная продукция | Аксессуары для шкафов | Z | Z | 4011617524526 | 0.205 | KG | 316.880 | CDM
2CPX052453R9999 | CZB116 | Вертикальная перегородка ComfortLine CZB116 высота шкафа 6 | 1 | ШТ | 2259.144 | Заказ | 5 недель | Шкафная продукция | Аксессуары для шкафов | Z | Z | 4011617524533 | 0.245 | KG | 380.250 | CDM
2CPX052454R9999 | CZB117 | Вертикальная перегородка ComfortLine CZB117 высота шкафа 7 | 1 | ШТ | 2575.56 | Заказ | 5 недель | Шкафная продукция | Аксессуары для шкафов | Z | Z | 4011617524540 | 0.286 | KG | 443.630 | CDM
2CPX052455R9999 | CZB118 | Вертикальная перегородка ComfortLine CZB118 высота шкафа 8 | 1 | ШТ | 2699.568 | Заказ | 5 недель | Шкафная продукция | Аксессуары для шкафов | Z | Z | 4011617524557 | 0.249 | KG | 507.000 | CDM
2CPX052456R9999 | ZK19 | Держатель клемм ComfortLine ZK19, длина 214 мм, 13 габаритных единиц | 1 | ШТ | 677.148 | B | 2 недели | Шкафная продукция | Аксессуары для шкафов | Z | Z | 4011617524564 | 0.060 | KG | 63.000 | CDM
2CPX052457R9999 | ZK221 | ZK221 Стандартный набор самозажимных клемм N/PE для шкафов ComfortLine CA | 1 | ШТ | 5940.612 | Заказ | 5 недель | Шкафная продукция | Аксессуары для шкафов | Z | Z | 4011617524571 | 0.231 | KG | 88.000 | CDM
2CPX052459R9999 | CZ1P4 | Внешние монтажные петли ComfortLine CZ1P4 (набор 4 штуки) | 1 | ШТ | 5466.012 | C | 5 недель | Шкафная продукция | Аксессуары для шкафов | Z | Z | 4011617524595 | 0.073 | KG | 0.009 | M3
2CPX052460R9999 | CZ2 | Набор для соединения шкафов ComfortLine CZ2 | 1 | ШТ | 2227.428 | Заказ | 5 недель | Шкафная продукция | Шкафы - специальное назначение | Шкафы - огнестойкие | Шкафы - огнестойкие | 4011617524601 | 0.043 | KG | 0.009 | M3
2CPX052461R9999 | CZ3 | Рамки для фланцевых отверстий ComfortLine CZ3 (с крепежом) | 1 | ШТ | 3189.624 | Заказ | 5 недель | Шкафная продукция | Шкафы - специальное назначение | Шкафы - огнестойкие | Шкафы - огнестойкие | 4011617524618 | 0.063 | KG | 437.180 | CDM
2CPX052462R9999 | CZ4 | Рамки для фланцевых отверстий при соединении шкафов по вертикали ComfortLine CZ4 | 1 | ШТ | 3189.252 | Заказ | 5 недель | Шкафная продукция | Шкафы - специальное назначение | Шкафы - огнестойкие | Шкафы - огнестойкие | 4011617524625 | 0.010 | KG | 363.830 | CDM
2CPX052463R9999 | CZ5 | ComfortLine CZ5 Установочная рамка RfZ | 1 | ШТ | 616.464 | Заказ | 5 недель | Шкафная продукция | Шкафы - специальное назначение | Шкафы - огнестойкие | Шкафы - огнестойкие | 4011617524632 | 0.010 | KG | 12.420 | CDM
2CPX052464R9999 | CZ6 | Монтажная рамка для установки бокового фланца ComfortLine CZ6 | 1 | ШТ | 969.84 | Заказ | 5 недель | Шкафная продукция | Шкафы - специальное назначение | Шкафы - огнестойкие | Шкафы - огнестойкие | 4011617524649 | 0.010 | KG | 212.580 | CDM
2CPX052465R9999 | CZ8P4 | Монтажные кронштейны CZ8P4 для скрытого монтажа, подходит для шкафов ComfortLine A и B (4 шт) | 1 | ШТ | 5636.328 | Заказ | 5 недель | Шкафная продукция | Шкафы - специальное назначение | Шкафы - огнестойкие | Шкафы - огнестойкие | 4011617524656 | 0.301 | KG | 0.130 | CDM
2CPX052466R9999 | CZC4 | Разъем шинопровода CZC4 для соединения медных шин 12х5 мм (250А) между двумя шкафами, с изолирующей рамой для шкафов ComfortLine A. | 1 | ШТ | 11580.876 | Заказ | 5 недель | Шкафная продукция | Шкафы - специальное назначение | Шкафы - огнестойкие | Шкафы - огнестойкие | 4011617524663 | 0.931 | KG | 0.130 | CDM
2CPX052467R9999 | CZC14 | Разъем шинопровода CZC14 для соединения медных шин 2х12х5 мм (315А) между двумя шкафами, с изолирующей рамой для шкафов ComfortLine A. | 1 | ШТ | 17698.188 | Заказ | 5 недель | Шкафная продукция | Шкафы - специальное назначение | Шкафы - огнестойкие | Шкафы - огнестойкие | 4011617524670 | 1.104 | KG | 0.130 | CDM
2CPX052468R9999 | CZC8 | Разъем шинопровода угловой CZC8 для соединения медных шин 12х5 мм (250А) между двумя шкафами, с изолирующей рамой для шкафов ComfortLine A. | 1 | ШТ | 104448.132 | Заказ | 5 недель | Шкафная продукция | Шкафы - специальное назначение | Шкафы - огнестойкие | Шкафы - огнестойкие | 4011617524687 | 2.885 | KG | 0.130 | CDM
2CPX052469R9999 | CZC18 | Разъем шинопровода угловой CZC18 для соединения медных шин 2х12х5 мм (315А) между двумя шкафами, с изолирующей рамой для шкафов ComfortLine A. | 1 | ШТ | 122854.248 | Заказ | 5 недель | Шкафная продукция | Шкафы - специальное назначение | Шкафы - огнестойкие | Шкафы - огнестойкие | 4011617524694 | 3.296 | KG | 0.130 | CDM
2CPX052484R9999 | CTL18S | Дверь металлическая с вентиляционными отверстиями ширина 1, высота 8 с замком ComfortLine CTL18S | 1 | ШТ | 26268.036 | Заказ | 5 недель | Шкафная продукция | Аксессуары для шкафов | Z | Z | 4011617524847 | 3.426 | KG | 4632.470 | CDM
2CPX052485R9999 | CTL28S | Дверь металлическая с вентиляционными отверстиями ширина 2, высота 8 с замком ComfortLine CTL28S | 1 | ШТ | 33511.644 | Заказ | 5 недель | Шкафная продукция | Аксессуары для шкафов | Z | Z | 4011617524854 | 5.717 | KG | 0.009 | M3
2CPX052486R9999 | CTW18S | Дверь радиопрозрачная с вентиляционными отверстиями ширина 1, высота 8 с замком ComfortLine CTW18S | 1 | ШТ | 43177.008 | Заказ | 5 недель | Шкафная продукция | Аксессуары для шкафов | Z | Z | 4011617524861 | 2.992 | KG | 4632.470 | CDM
2CPX052487R9999 | CTW28S | Дверь радиопрозрачная с вентиляционными отверстиями ширина 2, высота 8 с замком ComfortLine CTW28S | 1 | ШТ | 48483.12 | Заказ | 5 недель | Шкафная продукция | Аксессуары для шкафов | Z | Z | 4011617524878 | 3.989 | KG | 0.009 | M3
2CPX052488R9999 | CZT5 | Поворотная ручка ComfortLine CZT5 с замком типа полу-цилиндр 40 мм (30/10) | 1 | ШТ | 10139.316 | Заказ | 5 недель | Шкафная продукция | Аксессуары для шкафов | Z | Z | 4011617524885 | 0.185 | KG | 1500.000 | CDM
2CPX052497R9999 | CZL62 | Набор для заземления ComfortLine CZL62 | 1 | ШТ | 2979.768 | Заказ | 5 недель | Шкафная продукция | Аксессуары для шкафов | Z | Z | 4011617524977 | 0.072 | KG | 0.009 | M3
2CPX052524R9999 | CA13VZRU | Шкаф 36 М навесной IP44, 500x300x160 с расстоянием между DIN-рейками 125 мм и винтовыми клеммами N/PE ComfortLine CA13VZRU | 1 | ШТ | 24186.372 | A | 1 неделя | Шкафная продукция | Шкафы - распределительные системы | Кабинеты - укомплектованные | Кабинеты - укомплектованные | 4011617525240 | 7.717 | KG | 0.024 | M3
2CPX052525R9999 | CA23VZRU | Шкаф 72 М навесной IP44, 500x550x160 с расстоянием между DIN-рейками 125 мм и винтовыми клеммами N/PE ComfortLine CA23VZRU | 1 | ШТ | 33577.416 | A | 1 неделя | Шкафная продукция | Шкафы - распределительные системы | Кабинеты - укомплектованные | Кабинеты - укомплектованные | 4011617525257 | 12.379 | KG | 0.044 | M3
2CPX052526R9999 | CA14VZRU | Шкаф 48 М навесной IP44, 650x300x160 с расстоянием между DIN-рейками 125 мм и винтовыми клеммами N/PE ComfortLine CA14VZRU | 1 | ШТ | 24531.948 | A | 1 неделя | Шкафная продукция | Шкафы - распределительные системы | Кабинеты - укомплектованные | Кабинеты - укомплектованные | 4011617525264 | 9.428 | KG | 0.031 | M3
2CPX052527R9999 | CA24VZRU | Шкаф 96 М навесной IP44, 650x550x160 с расстоянием между DIN-рейками 125 мм и винтовыми клеммами N/PE ComfortLine CA24VZRU | 1 | ШТ | 36309.924 | A | 1 неделя | Шкафная продукция | Шкафы - распределительные системы | Кабинеты - укомплектованные | Кабинеты - укомплектованные | 4011617525271 | 14.593 | KG | 0.057 | M3
2CPX052528R9999 | CA34VZRU | Шкаф 144 М навесной IP44, 650x800x160 с расстоянием между DIN-рейками 125 мм и винтовыми клеммами N/PE ComfortLine CA34VZRU | 1 | ШТ | 52385.112 | C | 5 недель | Шкафная продукция | Шкафы - распределительные системы | Кабинеты - укомплектованные | Кабинеты - укомплектованные | 4011617525288 | 20.582 | KG | 0.083 | M3
2CPX052529R9999 | CA15VZRU | Шкаф 60 М навесной IP44, 800x300x160 с расстоянием между DIN-рейками 125 мм и винтовыми клеммами N/PE ComfortLine CA15VZRU | 1 | ШТ | 30211.356 | A | 1 неделя | Шкафная продукция | Шкафы - распределительные системы | Кабинеты - укомплектованные | Кабинеты - укомплектованные | 4011617525295 | 11.353 | KG | 0.038 | M3
2CPX052530R9999 | CA25VZRU | Шкаф 120 М навесной IP44, 800x550x160 с расстоянием между DIN-рейками 125 мм и винтовыми клеммами N/PE ComfortLine CA25VZRU | 1 | ШТ | 40779.888 | A | 1 неделя | Шкафная продукция | Шкафы - распределительные системы | Кабинеты - укомплектованные | Кабинеты - укомплектованные | 4011617525301 | 17.625 | KG | 0.070 | M3
2CPX052531R9999 | CA35VZRU | Шкаф 180 М навесной IP44, 800x800x160 с расстоянием между DIN-рейками 125 мм и винтовыми клеммами N/PE ComfortLine CA35VZRU | 1 | ШТ | 58448.508 | B | 2 недели | Шкафная продукция | Шкафы - распределительные системы | Кабинеты - укомплектованные | Кабинеты - укомплектованные | 4011617525318 | 24.810 | KG | 0.102 | M3
2CPX052532R9999 | CA45VZRU | Шкаф 240 М навесной IP44, 800x1050x160 с расстоянием между DIN-рейками 125 мм и винтовыми клеммами N/PE ComfortLine CA45VZRU | 1 | ШТ | 92640.264 | Заказ | 5 недель | Шкафная продукция | Шкафы - распределительные системы | Кабинеты - укомплектованные | Кабинеты - укомплектованные | 4011617525325 | 31.110 | KG | 0.102 | M3
2CPX052533R9999 | CA16VZRU | Шкаф 72 М навесной IP44, 950x300x160 с расстоянием между DIN-рейками 125 мм и винтовыми клеммами N/PE ComfortLine CA16VZRU | 1 | ШТ | 34719.708 | A | 1 неделя | Шкафная продукция | Шкафы - распределительные системы | Кабинеты - укомплектованные | Кабинеты - укомплектованные | 4011617525332 | 13.154 | KG | 0.046 | M3
2CPX052534R9999 | CA26VZRU | Шкаф 144 М навесной IP44, 950x550x160 с расстоянием между DIN-рейками 125 мм и винтовыми клеммами N/PE ComfortLine CA26VZRU | 1 | ШТ | 45054.648 | A | 1 неделя | Шкафная продукция | Шкафы - распределительные системы | Кабинеты - укомплектованные | Кабинеты - укомплектованные | 4011617525349 | 20.028 | KG | 0.084 | M3
2CPX052535R9999 | CA36VZRU | Шкаф 216 М навесной IP44, 950x800x160 с расстоянием между DIN-рейками 125 мм и винтовыми клеммами N/PE ComfortLine CA36VZRU | 1 | ШТ | 65427 | C | 5 недель | Шкафная продукция | Шкафы - распределительные системы | Кабинеты - укомплектованные | Кабинеты - укомплектованные | 4011617525356 | 28.390 | KG | 0.122 | M3
2CPX052536R9999 | CA27VZRU | Шкаф 168 М навесной IP44, 1100x550x160 с расстоянием между DIN-рейками 125 мм и винтовыми клеммами N/PE ComfortLine CA27VZRU | 1 | ШТ | 50449.308 | B | 2 недели | Шкафная продукция | Шкафы - распределительные системы | Кабинеты - укомплектованные | Кабинеты - укомплектованные | 4011617525363 | 22.537 | KG | 0.097 | M3
2CPX052537R9999 | CA37VZRU | Шкаф 252 М навесной IP44, 1100x800x160 с расстоянием между DIN-рейками 125 мм и винтовыми клеммами N/PE ComfortLine CA37VZRU | 1 | ШТ | 72146.316 | Заказ | 5 недель | Шкафная продукция | Шкафы - распределительные системы | Кабинеты - укомплектованные | Кабинеты - укомплектованные | 4011617525370 | 31.270 | KG | 0.141 | M3
2CPX052538R9999 | CA28VZRU | Шкаф 192 М навесной IP44, 1250x550x160 с расстоянием между DIN-рейками 125 мм и винтовыми клеммами N/PE ComfortLine CA28VZRU | 1 | ШТ | 55843.956 | C | 5 недель | Шкафная продукция | Шкафы - распределительные системы | Кабинеты - укомплектованные | Кабинеты - укомплектованные | 4011617525387 | 25.364 | KG | 0.110 | M3
2CPX052539R9999 | CA38VZRU | Шкаф 288 М навесной IP44, 1250x800x160 с расстоянием между DIN-рейками 125 мм и винтовыми клеммами N/PE ComfortLine CA38VZRU | 1 | ШТ | 78865.632 | Заказ | 5 недель | Шкафная продукция | Шкафы - распределительные системы | Кабинеты - укомплектованные | Кабинеты - укомплектованные | 4011617525394 | 35.738 | KG | 0.160 | M3
2CPX052540R9999 | CA24PZRU | Шкаф 48 М навесной IP44, 650x550x160 с расстоянием между DIN-рейками 125 мм винтовыми клеммами N/PE и монтажной платой ComfortLine CA24PZRU | 1 | ШТ | 39189.636 | Заказ | 5 недель | Шкафная продукция | Шкафы - распределительные системы | Кабинеты - укомплектованные | Кабинеты - укомплектованные | 4011617525400 | 16.875 | KG | 0.083 | M3
2CPX052541R9999 | CA35PZRU | Шкаф 120 М навесной IP44, 800x800x160 с расстоянием между DIN-рейками 125 мм винтовыми клеммами N/PE и монтажной платой ComfortLine CA35PZRU | 1 | ШТ | 63116.832 | Заказ | 5 недель | Шкафная продукция | Шкафы - распределительные системы | Кабинеты - укомплектованные | Кабинеты - укомплектованные | 4011617525417 | 26.740 | KG | 0.102 | M3
2CPX052552R9999 | CZ11 | Держатель EDF профиля CZ11 в шкафах ComfortLine B (4 шт в комплекте) | 1 | ШТ | 920.328 | Заказ | 4 недели | Шкафная продукция | Аксессуары для шкафов | Z | Z | 4011617525523 | 0.036 | KG | 204.000 | CCM
2CPX052556R9999 | CZ9P16 | Держатель кабеля CZ9P16 для шкафов ComfortLine | 1 | ШТ | 722.628 | Заказ | 5 недель | Шкафная продукция | Аксессуары для шкафов | Z | Z | 4011617525561 | 0.172 | KG | 43.992 | CCM
2CPX060138R9999 | ZW210 | Элемент поперечный рамы WR 500 мм | 1 | ШТ | 1141.692 | Заказ | 5 недель | Шкафная продукция | Аксессуары для шкафов | Z | Z | 4011617601388 | 0.590 | KG | 364.000 | CCM
2CPX060638R9999 | ZX35 | Монтажный профиль телеком. ZX35 | 1 | ШТ | 775.908 | Заказ | 4 недели | Шкафная продукция | Аксессуары для шкафов | Z | Z | 4011617606383 | 0.120 | KG | 0.055 | CDM
2CPX060639R9999 | ZX299P10 | Закладные гайки М4 (10 шт) ZX299P10 | 1 | Пачка | 1058.868 | Заказ | 5 недель | Шкафная продукция | Аксессуары для шкафов | Z | Z | 4011617606390 | 0.015 | KG | 0.150 | CDM
2CPX061177R9999 | ZE225 | Розетка двойная ZE225 | 1 | ШТ | 1797.768 | Заказ | 6 недель | Шкафная продукция | Аксессуары для шкафов | Z |  | 4011617611776 | 0.251 | KG | 0.321 | CDM
2CPX061178R9999 | ZX29 | Монтажный уголок для ZE225 | 1 | ШТ | 337.848 | Заказ | 4 недели | Шкафная продукция | Аксессуары для шкафов | Z |  | 4011617611783 | 0.064 | KG | 0.612 | CDM
2CPX061211R9999 | ZE227 | Розетка тройная ZE227 | 1 | ШТ | 7845.756 | C | 4 недели | Шкафная продукция | Аксессуары для шкафов | Z |  | 4011617612117 | 0.308 | KG | 0.778 | CDM
2CPX062375R9999 | ZA61P10 | Карман для документов А4, самоклеящийся, с прозрачной обложкой и усиленной задней поверхностью ZA61P10 (10 шт) | 1 | ШТ | 11400.3 | Заказ | 3 недели | Шкафная продукция | Аксессуары для шкафов | Z | Z | 4011617623755 | 0.166 | KG | 187.110 | CDM
2CPX062380R9999 | ZA6P10 | Карман для документов А4, самоклеящийся, с прозрачной обложкой ZA6 (10 шт) | 1 | ШТ | 9641.256 | Заказ | 4 недели | Шкафная продукция | Аксессуары для шкафов | Z | Z | 4011617623809 | 2.267 | KG | 187.110 | CDM
2CPX062382R9999 | ZA5P10 | Карман для документов А5, самоклеящийся ZA5P10 (10 шт) | 1 | ШТ | 18044.268 | Заказ | 4 недели | Шкафная продукция | Аксессуары для шкафов | Z | Z | 4011617623823 | 0.832 | KG | 93.240 | CDM
2CPX062447R9999 | UZ4P2 | Комплект для фиксации оснований UZ4P2 | 1 | ШТ | 206.82 | Заказ | 5 недель | Шкафная продукция | Аксессуары для шкафов | Z |  | 4011617624479 | 0.020 | KG | 0.050 | CDM
2CPX062563R9999 | STJUZ 90P4 | UZ90P4 Набор для крепления в полой стене UK500 | 1 | ШТ | 567.828 | Заказ | 4 недели | Шкафная продукция | Аксессуары для шкафов | Z | Z | 4011617625636 | 0.089 | KG | 0.288 | CDM
2CPX062688R9999 | ZW79P2 | Регуляторы глубины ZW79P2 (20-135мм) | 1 | ШТ | 2545.404 | C | 4 недели | Шкафная продукция | Аксессуары для шкафов | Z | Z | 4011617626886 | 0.095 | KG | 0.540 | CDM
2CPX062745R9999 | ZK50BT | Клеммник N5x1,5- 4мм² с адаптером ZK50BT | 1 | ШТ | 668.652 | Заказ | 5 недель | Шкафная продукция | Аксессуары для шкафов | Z | Z | 4011617627456 | 0.018 | KG | 0.010 | M3
2CPX062750R9999 | ZK50B | Клеммник N 5 x 1,5- 4 мм² ZK50B | 1 | ШТ | 545.388 | Заказ | 5 недель | Шкафная продукция | Аксессуары для шкафов | Z | Z | 4011617627500 | 0.012 | KG | 0.010 | M3
2CPX062751R9999 | ZK51B | Клеммник N 5x4 + 1x25 мм² ZK51B | 1 | ШТ | 687.12 | C | 5 недель | Шкафная продукция | Аксессуары для шкафов | Z | Z | 4011617627517 | 0.022 | KG | 0.010 | M3
2CPX062752R9999 | ZK82B | Клеммник N 8x4 + 2x25 мм² ZK82B | 1 | ШТ | 915.144 | C | 5 недель | Шкафная продукция | Аксессуары для шкафов | Z | Z | 4011617627524 | 0.037 | KG | 0.010 | M3
2CPX062753R9999 | ZK113B | Клеммник N 11x4 + 3x25 мм² ZK113B | 1 | ШТ | 1275.672 | C | 5 недель | Шкафная продукция | Аксессуары для шкафов | Z | Z | 4011617627531 | 0.057 | KG | 0.010 | M3
2CPX062754R9999 | ZK144B | Клеммник N 14x4 + 4x25 мм² ZK144B | 1 | ШТ | 1630.008 | C | 5 недель | Шкафная продукция | Аксессуары для шкафов | Z | Z | 4011617627548 | 0.075 | KG | 0.010 | M3
2CPX062755R9999 | ZK175B | Клеммник N 17x4 + 5x25 мм² ZK175B | 1 | ШТ | 1910.412 | C | 5 недель | Шкафная продукция | Аксессуары для шкафов | Z | Z | 4011617627555 | 0.082 | KG | 0.010 | M3
2CPX062756R9999 | ZK206B | Клеммник N 20x4 + 6x25 мм² ZK206B | 1 | ШТ | 2135.352 | C | 5 недель | Шкафная продукция | Аксессуары для шкафов | Z | Z | 4011617627562 | 0.097 | KG | 0.010 | M3
2CPX062757R9999 | ZK51G | Клеммник PE 5x4 + 1x25 мм² ZK51G | 1 | ШТ | 687.12 | Заказ | 5 недель | Шкафная продукция | Аксессуары для шкафов | Z | Z | 4011617627579 | 0.022 | KG | 0.010 | M3
2CPX062758R9999 | ZK82G | Клеммник PE 8x4 + 2x25 мм² ZK82G | 1 | ШТ | 915.144 | C | 5 недель | Шкафная продукция | Аксессуары для шкафов | Z | Z | 4011617627586 | 0.037 | KG | 0.010 | M3
2CPX062759R9999 | ZK113G | Клеммник PE 11x4 + 3x25 мм² ZK113G | 1 | ШТ | 1275.672 | Заказ | 5 недель | Шкафная продукция | Аксессуары для шкафов | Z | Z | 4011617627593 | 0.057 | KG | 0.010 | M3
2CPX062760R9999 | ZK144G | Клеммник PE 14x4 + 4x25 мм² ZK144G | 1 | ШТ | 1630.008 | C | 5 недель | Шкафная продукция | Аксессуары для шкафов | Z | Z | 4011617627609 | 0.075 | KG | 0.010 | M3
2CPX062761R9999 | ZK175G | Клеммник PE 17x4 + 5x25 мм² ZK175G | 1 | ШТ | 1910.412 | C | 5 недель | Шкафная продукция | Аксессуары для шкафов | Z | Z | 4011617627616 | 0.082 | KG | 0.010 | M3
2CPX062762R9999 | ZK206G | Клеммник PE 20x4 + 6x25 мм² ZK206G | 1 | ШТ | 2135.352 | C | 5 недель | Шкафная продукция | Аксессуары для шкафов | Z | Z | 4011617627623 | 0.097 | KG | 0.010 | M3
2CPX062763R9999 | ZK10P10 | Перемычка для Клемм ZK10P10 (10 шт) | 1 | Пачка | 4874.64 | Заказ | 5 недель | Шкафная продукция | Аксессуары для шкафов | Z | Z | 4011617627630 | 0.012 | KG | 0.010 | M3
2CPX062963R9999 | ZH440 | Одинарная заглушка для выключателя -разъединителя NH1 | 1 | ШТ | 5913.024 | Заказ | 5 недель | Шкафная продукция | Аксессуары для шкафов | Z | Z | 4011617629634 | 0.235 | KG | 607.500 | CCM
2CPX063132R9999 | ZK220 | ZK220 Стандартный набор самозажимных клемм N/PE для шкафов U/UL | 1 | ШТ | 5658.888 | Заказ | 4 недели | Шкафная продукция | Аксессуары для шкафов | Z | Z | 4011617631323 | 0.224 | KG | 88.000 | CDM
2CPX063163R9999 | ZK237B | Клеммник N 23x4+7x25 мм² ZK237B | 1 | ШТ | 1360.008 | Заказ | 5 недель | Шкафная продукция | Аксессуары для шкафов | Z |  | 4011617631637 | 0.127 | KG | 0.130 | CDM
2CPX063164R9999 | ZK268B | Клеммник N 26x4+8x25 мм² ZK268B | 1 | ШТ | 1462.692 | C | 5 недель | Шкафная продукция | Аксессуары для шкафов | Z |  | 4011617631644 | 0.144 | KG | 0.147 | CDM
2CPX063165R9999 | ZK237G | Клеммник PE 23x4+7x25 мм² ZK237G | 1 | ШТ | 1360.008 | C | 5 недель | Шкафная продукция | Аксессуары для шкафов | Z |  | 4011617631651 | 0.124 | KG | 0.130 | CDM
2CPX063166R9999 | ZK268G | Клеммник PE 26x4+8x25 мм² ZK268G | 1 | ШТ | 1462.692 | C | 5 недель | Шкафная продукция | Аксессуары для шкафов | Z |  | 4011617631668 | 0.139 | KG | 0.147 | CDM
2CPX063167R9999 | ZKS6B | Клеммник винтовой N3x16- 3х6 мм ZKS6B | 1 | ШТ | 413.916 | C | 5 недель | Шкафная продукция | Аксессуары для шкафов | Z |  | 4011617631675 | 0.042 | KG | 0.028 | CDM
2CPX063168R9999 | ZKS11B | Клеммник винтовой N 5x16- 6х6 мм ZKS11B | 1 | ШТ | 538.392 | C | 5 недель | Шкафная продукция | Аксессуары для шкафов | Z |  | 4011617631682 | 0.059 | KG | 0.047 | CDM
2CPX063169R9999 | ZKS16B | Клеммник винтовой N7x16- 9х6мм ZKS16B | 1 | ШТ | 765.576 | Заказ | 5 недель | Шкафная продукция | Аксессуары для шкафов | Z |  | 4011617631699 | 0.077 | KG | 0.066 | CDM
2CPX063170R9999 | ZKS21B | Клеммник винтовой N 9x16-12х6мм ZKS21B | 1 | ШТ | 1058.124 | Заказ | 5 недель | Шкафная продукция | Аксессуары для шкафов | Z |  | 4011617631705 | 0.095 | KG | 0.085 | CDM
2CPX063171R9999 | ZKS26B | Клеммник винтовой N11x16-15х6мм ZKS26B | 1 | ШТ | 2726.22 | C | 5 недель | Шкафная продукция | Аксессуары для шкафов | Z |  | 4011617631712 | 0.112 | KG | 0.103 | CDM
2CPX063172R9999 | ZKS6G | Клеммник винтовой PE3x16-3х25мм ZKS6G | 1 | ШТ | 410.808 | Заказ | 5 недель | Шкафная продукция | Аксессуары для шкафов | Z |  | 4011617631729 | 0.042 | KG | 0.028 | CDM
2CPX063173R9999 | ZKS11G | Клеммник винтовой PE5x16-6х6мм ZKS11G | 1 | ШТ | 538.392 | C | 5 недель | Шкафная продукция | Аксессуары для шкафов | Z |  | 4011617631736 | 0.059 | KG | 0.047 | CDM
2CPX063174R9999 | ZKS16G | Клеммник винтовой PE7x16-9х6мм ZKS16G | 1 | ШТ | 765.576 | Заказ | 5 недель | Шкафная продукция | Аксессуары для шкафов | Z |  | 4011617631743 | 0.077 | KG | 0.066 | CDM
2CPX063175R9999 | ZKS21G | Клеммник винтовой PE9x16-12х6мм ZKS21G | 1 | ШТ | 1058.124 | Заказ | 5 недель | Шкафная продукция | Аксессуары для шкафов | Z |  | 4011617631750 | 0.095 | KG | 0.009 | CDM
2CPX063176R9999 | ZKS26G | Клеммник винтовой PE11x16-15х6мм ZKS26G | 1 | ШТ | 1338.204 | C | 5 недель | Шкафная продукция | Аксессуары для шкафов | Z |  | 4011617631767 | 0.112 | KG | 0.103 | CDM
2CPX063177R9999 | ZK603 | ZK603 Набор N/PE клемм для шкафа UK600 | 1 | ШТ | 4015.008 | Заказ | 5 недель | Шкафная продукция | Аксессуары для шкафов | Z |  | 4011617631774 | 0.256 | KG | 0.278 | CDM
2CPX063178R9999 | ZK600 | ZK600 Держатель клемм для UK600 | 1 | ШТ | 781.716 | C | 5 недель | Шкафная продукция | Аксессуары для шкафов | Z |  | 4011617631781 | 0.053 | KG | 0.188 | CDM
2CPX063438R9999 | BLW51 | Рама с WI-FI дверью с вентиляционными отверстиями ширина 1, высота 5 для шкафа U51 | 1 | ШТ | 42767.952 | Заказ | 5 недель | Шкафная продукция | Аксессуары для шкафов | Z | Z | 4011617634386 | 4.088 | KG | 0.008 | M3
2CPX063439R9999 | BLW61 | Рама с WI-FI дверью с вентиляционными отверстиями ширина 1, высота 6 для шкафа U61 | 1 | ШТ | 47426.004 | Заказ | 5 недель | Шкафная продукция | Аксессуары для шкафов | Z | Z | 4011617634393 | 4.672 | KG | 0.010 | M3
2CPX063440R9999 | BLW32 | Рама с WI-FI дверью с вентиляционными отверстиями ширина 2, высота 3 для шкафа U32 | 1 | ШТ | 33477.588 | Заказ | 5 недель | Шкафная продукция | Аксессуары для шкафов | Z | Z | 4011617634409 | 3.808 | KG | 0.009 | M3
2CPX063441R9999 | BLW42 | Рама с WI-FI дверью с вентиляционными отверстиями ширина 2, высота 4 для шкафа U42 | 1 | ШТ | 43678.956 | Заказ | 5 недель | Шкафная продукция | Аксессуары для шкафов | Z | Z | 4011617634416 | 4.596 | KG | 0.011 | M3
2CPX063442R9999 | BLW52 | Рама с WI-FI дверью с вентиляционными отверстиями ширина 2, высота 5 для шкафа U52 | 1 | ШТ | 50581.188 | Заказ | 5 недель | Шкафная продукция | Аксессуары для шкафов | Z | Z | 4011617634423 | 5.186 | KG | 0.014 | M3
2CPX063443R9999 | BLW62 | Рама с WI-FI дверью с вентиляционными отверстиями ширина 2, высота 6 для шкафа U62 | 1 | ШТ | 57828.9 | Заказ | 5 недель | Шкафная продукция | Аксессуары для шкафов | Z | Z | 4011617634430 | 5.918 | KG | 0.016 | M3
2CPX063444R9999 | BLW72 | Рама с WI-FI дверью с вентиляционными отверстиями ширина 2, высота 7 для шкафа U72 | 1 | ШТ | 64097.7 | Заказ | 5 недель | Шкафная продукция | Аксессуары для шкафов | Z | Z | 4011617634447 | 6.570 | KG | 0.019 | M3
2CPX063445R9999 | BLW43 | Рама с WI-FI дверью с вентиляционными отверстиями ширина 3, высота 4 для шкафа U43 | 1 | ШТ | 60151.476 | Заказ | 5 недель | Шкафная продукция | Аксессуары для шкафов | Z | Z | 4011617634454 | 6.915 | KG | 0.016 | M3
2CPX063446R9999 | BLW53 | Рама с WI-FI дверью с вентиляционными отверстиями ширина 3, высота 5 для шкафа U53 | 1 | ШТ | 63207.648 | Заказ | 5 недель | Шкафная продукция | Аксессуары для шкафов | Z | Z | 4011617634461 | 7.846 | KG | 0.019 | M3
2CPX063447R9999 | BLW63 | Рама с WI-FI дверью с вентиляционными отверстиями ширина 3, высота 6 для шкафа U63 | 1 | ШТ | 71988.216 | Заказ | 5 недель | Шкафная продукция | Аксессуары для шкафов | Z | Z | 4011617634478 | 8.862 | KG | 0.023 | M3
2CPX063448R9999 | BLW73 | Рама с WI-FI дверью с вентиляционными отверстиями ширина 3, высота 7 для шкафа U73 | 1 | ШТ | 80189.568 | Заказ | 5 недель | Шкафная продукция | Аксессуары для шкафов | Z | Z | 4011617634485 | 10.020 | KG | 0.026 | M3
2CPX063450R9999 | BLW64 | Рама с WI-FI дверью с вентиляционными отверстиями ширина 4, высота 6 для шкафа U64 | 1 | ШТ | 102951.492 | Заказ | 5 недель | Шкафная продукция | Аксессуары для шкафов | Z | Z | 4011617634508 | 11.628 | KG | 0.030 | M3
2CPX063452R9999 | BLL51 | Рама с дверью с вентиляционными отверстиями ширина 1, высота 5 для шкафа U51 | 1 | ШТ | 24175.524 | Заказ | 5 недель | Шкафная продукция | Аксессуары для шкафов | Z | Z | 4011617634522 | 4.378 | KG | 0.008 | M3
2CPX063455R9999 | BLL42 | Рама с дверью с вентиляционными отверстиями ширина 2, высота 4 для шкафа U42 | 1 | ШТ | 41175.816 | Заказ | 5 недель | Шкафная продукция | Аксессуары для шкафов | Z | Z | 4011617634553 | 5.461 | KG | 0.011 | M3
2CPX063456R9999 | BLL52 | Рама с дверью с вентиляционными отверстиями ширина 2, высота 5 для шкафа U52 | 1 | ШТ | 47803.668 | Заказ | 5 недель | Шкафная продукция | Аксессуары для шкафов | Z | Z | 4011617634560 | 6.332 | KG | 0.014 | M3
2CPX063458R9999 | BLL72 | Рама с дверью с вентиляционными отверстиями ширина 2, высота 7 для шкафа U72 | 1 | ШТ | 68389.308 | Заказ | 5 недель | Шкафная продукция | Аксессуары для шкафов | Z | Z | 4011617634584 | 8.279 | KG | 0.019 | M3
2CPX063460R9999 | BLL53 | Рама с дверью с вентиляционными отверстиями ширина 3, высота 5 для шкафа U53 | 1 | ШТ | 51589.488 | Заказ | 5 недель | Шкафная продукция | Аксессуары для шкафов | Z | Z | 4011617634607 | 8.944 | KG | 0.019 | M3
2CPX063461R9999 | BLL63 | Рама с дверью с вентиляционными отверстиями ширина 3, высота 6 для шкафа U63 | 1 | ШТ | 52857.216 | Заказ | 5 недель | Шкафная продукция | Аксессуары для шкафов | Z | Z | 4011617634614 | 10.237 | KG | 0.023 | M3
2CPX063464R9999 | BLL64 | Рама с дверью с вентиляционными отверстиями ширина 4, высота 6 для шкафа U64 | 1 | ШТ | 53427.036 | Заказ | 5 недель | Шкафная продукция | Аксессуары для шкафов | Z | Z | 4011617634645 | 13.003 | KG | 0.030 | M3
2CPX064978R9999 | ZK178 | Терминал шинный для каб. 16-70кв.мм (1шт) ZK178 | 1 | ШТ | 387.54 | Заказ | 5 недель | Шкафная продукция | Аксессуары для шкафов | Z | Z | 4011617649786 | 0.074 | KG | 0.001 | M3
2CPX064981R9999 | ZK12 | Держатель клемм для А3..(ZK12) | 1 | ШТ | 377.388 | Заказ | 5 недель | Шкафная продукция | Аксессуары для шкафов | Z | Z | 4011617649816 | 0.031 | KG | 0.010 | M3
2CPX064982R9999 | ZK13 | Держатель клемм для AT/U (ZK13) | 1 | ШТ | 607.104 | C | 5 недель | Шкафная продукция | Аксессуары для шкафов | Z | Z | 4011617649823 | 0.048 | KG | 0.010 | M3
2CPX064983R9999 | ZK14 | Держатель клемм для B/C/G/W (ZK14) | 1 | ШТ | 1010.736 | C | 5 недель | Шкафная продукция | Аксессуары для шкафов | Z | Z | 4011617649830 | 0.065 | KG | 0.010 | M3
2CPX064984R9999 | ZK15 | Адаптер для ZK50B (крепление в паз и на Din-рейку) | 1 | ШТ | 298.632 | Заказ | 5 недель | Шкафная продукция | Аксессуары для шкафов | Z | Z | 4011617649847 | 0.006 | KG | 0.010 | M3
2CPX070387R9999 | AH1 | Пластрон глухой 1ряд/0,5 рейка AH1 | 1 | ШТ | 4123.032 | Заказ | 5 недель | Шкафная продукция | Аксессуары для шкафов | Z | Z | 4011617703877 | 0.180 | KG | 0.001 | M3
2CPX070388R9999 | AH2 | Пластрон глухой 2 ряда/0,5 рейка AH2 | 1 | ШТ | 5555.868 | Заказ | 5 недель | Шкафная продукция | Аксессуары для шкафов | Z | Z | 4011617703884 | 0.250 | KG | 0.008 | M3
2CPX071111R9999 | ZB120 | трубка Изоляционная 500мм ZB120 трубка Изоляционная 500мм ZB120 трубка Изоляционная 500мм ZB120 | 1 | ШТ | 628.164 | Заказ | 5 недель | Шкафная продукция | Аксессуары для шкафов | Z |  | 4011617711117 | 0.024 | KG | 0.113 | CDM
2CPX071112R9999 | ZB122 | трубка Изоляционная 1500мм ZB122 трубка Изоляционная 1500мм ZB122 трубка Изоляционная 1500мм ZB122 | 1 | ШТ | 1263.984 | Заказ | 4 недели | Шкафная продукция | Аксессуары для шкафов | Z |  | 4011617711124 | 0.055 | KG | 0.338 | CDM
2CPX071707R9999 | U32R2 | Щит распред. в нишу 534х560х120 расстояние между DIN рейками 150мм U32R2 | 1 | ШТ | 52174.308 | Заказ | 5 недель | Шкафная продукция | Шкафы - распределительные системы | Кабинеты - укомплектованные | Кабинеты - укомплектованные | 4011617717072 | 14.000 | KG | 0.065 | M3
2CPX071708R9999 | U41R3 | Щит распред. в нишу 684х310х120 расстояние между DIN рейками 150мм U41R3 | 1 | ШТ | 37167.384 | Заказ | 5 недель | Шкафная продукция | Шкафы - распределительные системы | Кабинеты - укомплектованные | Кабинеты - укомплектованные | 4011617717089 | 11.000 | KG | 0.050 | M3
2CPX071709R9999 | U42R3 | Щит распред. в нишу 684х560х120 расстояние между DIN рейками 150мм U42R3 | 1 | ШТ | 52687.86 | Заказ | 5 недель | Шкафная продукция | Шкафы - распределительные системы | Кабинеты - укомплектованные | Кабинеты - укомплектованные | 4011617717096 | 17.000 | KG | 0.082 | M3
2CPX071710R9999 | U43R3 | Щит распред. в нишу 684х810х120 расстояние между DIN рейками 150мм U43R3 | 1 | ШТ | 83211.3 | Заказ | 5 недель | Шкафная продукция | Шкафы - распределительные системы | Кабинеты - укомплектованные | Кабинеты - укомплектованные | 4011617717102 | 23.000 | KG | 0.114 | M3
2CPX071711R9999 | U51R4 | Щит распред. в нишу 834х310х120 расстояние между DIN рейками 150мм U51R4 | 1 | ШТ | 34879.368 | Заказ | 5 недель | Шкафная продукция | Шкафы - распределительные системы | Кабинеты - укомплектованные | Кабинеты - укомплектованные | 4011617717119 | 13.000 | KG | 0.060 | M3
2CPX071712R9999 | U52R4 | Щит распред. в нишу 834х560х120 расстояние между DIN рейками 150мм U52R4 | 1 | ШТ | 63567.312 | Заказ | 5 недель | Шкафная продукция | Шкафы - распределительные системы | Кабинеты - укомплектованные | Кабинеты - укомплектованные | 4011617717126 | 19.200 | KG | 0.099 | M3
2CPX071713R9999 | U53R4 | Щит распред. в нишу 834х810х120 расстояние между DIN рейками 150мм U53R4 | 1 | ШТ | 85637.28 | Заказ | 5 недель | Шкафная продукция | Шкафы - распределительные системы | Кабинеты - укомплектованные | Кабинеты - укомплектованные | 4011617717133 | 27.000 | KG | 0.137 | M3
2CPX071715R9999 | U61R5 | Щит распред. в нишу 984х310х120 расстояние между DIN рейками 150мм U61R5 | 1 | ШТ | 48594.84 | Заказ | 5 недель | Шкафная продукция | Шкафы - распределительные системы | Кабинеты - укомплектованные | Кабинеты - укомплектованные | 4011617717157 | 15.000 | KG | 0.070 | M3
2CPX071716R9999 | U62R5 | Щит распред. в нишу 984х560х120 расстояние между DIN рейками 150мм U62R5 | 1 | ШТ | 70080.612 | Заказ | 5 недель | Шкафная продукция | Шкафы - распределительные системы | Кабинеты - укомплектованные | Кабинеты - укомплектованные | 4011617717164 | 23.000 | KG | 0.115 | M3
2CPX071718R9999 | U72R6 | Щит распред. в нишу 1134х560х120 расстояние между DIN рейками 150мм U72R6 | 1 | ШТ | 76984.08 | Заказ | 5 недель | Шкафная продукция | Шкафы - распределительные системы | Кабинеты - укомплектованные | Кабинеты - укомплектованные | 4011617717188 | 26.000 | KG | 0.132 | M3
2CPX072165R9999 | ZP53E | Металлический фланец для шкафов серии В (ZP53E) | 1 | ШТ | 1671.684 | Заказ | 5 недель | Шкафная продукция | Аксессуары для шкафов | Z | Z | 4011617721659 | 0.270 | KG | 0.001 | M3
2CPX077845R9999 | UK612EB | UK612EB Шкаф внутреннего монтажа на 12М без двери с винтовыми N/PE | 1 | ШТ | 3897.828 | Заказ | 5 недель | Шкафная продукция | Шкафы - сектор гражданского строительства | Шкафы пустые - сектор гражданского строительства | UK16 | 4011617778455 | 1.560 | KG | 12.185 | CDM
2CPX077846R9999 | UK624EB | UK624EB Шкаф внутреннего монтажа на 24М без двери с винтовыми N/PE | 1 | ШТ | 4762.608 | Заказ | 5 недель | Шкафная продукция | Шкафы - сектор гражданского строительства | Шкафы пустые - сектор гражданского строительства | UK16 | 4011617778462 | 2.128 | KG | 16.574 | CDM
2CPX077847R9999 | UK636EB | UK636EB Шкаф внутреннего монтажа на 36М без двери с винтовыми N/PE | 1 | ШТ | 6554.652 | C | 5 недель | Шкафная продукция | Шкафы - сектор гражданского строительства | Шкафы пустые - сектор гражданского строительства | UK16 | 4011617778479 | 2.704 | KG | 20.963 | CDM
2CPX077848R9999 | UK648EB | UK648EB Шкаф внутреннего монтажа на 48М без двери с винтовыми N/PE | 1 | ШТ | 7867.08 | Заказ | 5 недель | Шкафная продукция | Шкафы - сектор гражданского строительства | Шкафы пустые - сектор гражданского строительства | UK16 | 4011617778486 | 3.244 | KG | 25.352 | CDM
2CPX077849R9999 | UK660EB | UK660EB Шкаф внутреннего монтажа на 60М без двери с винтовыми N/PE | 1 | ШТ | 10298.628 | C | 5 недель | Шкафная продукция | Шкафы - сектор гражданского строительства | Шкафы пустые - сектор гражданского строительства | UK16 | 4011617778493 | 3.826 | KG | 29.742 | CDM
2CPX077850R9999 | UK610P2RU | UK610P2RU Шкаф внутреннего монтажа на 12М с самозажимными N/PE | 1 | ШТ | 6055.356 | A | 1 неделя | Шкафная продукция | Шкафы - сектор гражданского строительства | Шкафы пустые - сектор гражданского строительства | UK16 | 4011617778509 | 2.595 | KG | 13.856 | CDM
2CPX077851R9999 | UK620P3RU | UK620P3RU Шкаф внутреннего монтажа на 24М с самозажимными N/PE | 1 | ШТ | 6752.568 | A | 1 неделя | Шкафная продукция | Шкафы - сектор гражданского строительства | Шкафы пустые - сектор гражданского строительства | UK16 | 4011617778516 | 3.480 | KG | 18.512 | CDM
2CPX077852R9999 | UK630P3RU | UK630P3RU Шкаф внутреннего монтажа на 36М с самозажимными N/PE | 1 | ШТ | 8744.052 | A | 1 неделя | Шкафная продукция | Шкафы - сектор гражданского строительства | Шкафы пустые - сектор гражданского строительства | UK16 | 4011617778523 | 4.371 | KG | 23.168 | CDM
2CPX077853R9999 | UK640P3RU | UK640P3RU Шкаф внутреннего монтажа на 48М с самозажимными N/PE | 1 | ШТ | 11039.88 | A | 1 неделя | Шкафная продукция | Шкафы - сектор гражданского строительства | Шкафы пустые - сектор гражданского строительства | UK16 | 4011617778530 | 5.227 | KG | 27.824 | CDM
2CPX077854R9999 | UK650P4RU | UK650P4RU Шкаф внутреннего монтажа на 60М с самозажимными N/PE | 1 | ШТ | 13187.868 | A | 1 неделя | Шкафная продукция | Шкафы - сектор гражданского строительства | Шкафы пустые - сектор гражданского строительства | UK16 | 4011617778547 | 6.104 | KG | 32.480 | CDM
2CPX077855R9999 | UK610V2RU | UK610V2RU Шкаф внутреннего монтажа на 12М с винтовыми N/PE | 1 | ШТ | 5591.316 | A | 1 неделя | Шкафная продукция | Шкафы - сектор гражданского строительства | Шкафы пустые - сектор гражданского строительства | UK16 | 4011617778554 | 2.615 | KG | 13.856 | CDM
2CPX077856R9999 | UK620V3RU | UK620V3RU Шкаф внутреннего монтажа на 24М с винтовыми N/PE | 1 | ШТ | 6235.092 | A | 1 неделя | Шкафная продукция | Шкафы - сектор гражданского строительства | Шкафы пустые - сектор гражданского строительства | UK16 | 4011617778561 | 3.478 | KG | 18.512 | CDM
2CPX077857R9999 | UK630V3RU | UK630V3RU Шкаф внутреннего монтажа на 36М с винтовыми N/PE | 1 | ШТ | 8073.948 | A | 1 неделя | Шкафная продукция | Шкафы - сектор гражданского строительства | Шкафы пустые - сектор гражданского строительства | UK16 | 4011617778578 | 4.356 | KG | 23.168 | CDM
2CPX077858R9999 | UK640V3RU | UK640V3RU Шкаф внутреннего монтажа на 48М с винтовыми N/PE | 1 | ШТ | 10371.228 | B | 2 недели | Шкафная продукция | Шкафы - сектор гражданского строительства | Шкафы пустые - сектор гражданского строительства | UK16 | 4011617778585 | 5.201 | KG | 27.824 | CDM
2CPX077859R9999 | UK650V3RU | UK650V3RU Шкаф внутреннего монтажа на 60М с винтовыми N/PE | 1 | ШТ | 12439.752 | A | 1 неделя | Шкафная продукция | Шкафы - сектор гражданского строительства | Шкафы пустые - сектор гражданского строительства | UK16 |  | 6.104 | KG | 32.480 | CDM
2CSA255103R1064 | DS-ARC1 C6 A30 | Выкл. авт. диф. тока, с защитой от дуги DS-ARC1 C6 A30 | 1 | ШТ | 23252.496 | Заказ | 5 недель | Модульные устройства | Автоматические выключатели | Автоматические выключатели |  | 8012542736110 | 0.270 | KG | 0.307 | CDM
2CSA255103R1065 | DS-ARC1 B6 A30 | Выкл. авт. диф. тока, с защитой от дуги DS-ARC1 B6 A30 | 1 | ШТ | 24645.384 | Заказ | 5 недель | Модульные устройства | Автоматические выключатели | Автоматические выключатели |  | 8012542736516 | 0.270 | KG | 0.307 | CDM
2CSA255103R1104 | DS-ARC1 C10 A30 | Выкл. авт. диф. тока, с защитой от дуги DS-ARC1 C10 A30 | 1 | ШТ | 22144.02 | Заказ | 5 недель | Модульные устройства | Автоматические выключатели | Автоматические выключатели |  | 8012542735212 | 0.270 | KG | 0.307 | CDM
2CSA255103R1105 | DS-ARC1 B10 A30 | Выкл. авт. диф. тока, с защитой от дуги DS-ARC1 B10 A30 | 1 | ШТ | 23471.28 | Заказ | 5 недель | Модульные устройства | Автоматические выключатели | Автоматические выключатели |  | 8012542735618 | 0.270 | KG | 0.307 | CDM
2CSA255103R1134 | DS-ARC1 C13 A30 | Выкл. авт. диф. тока, с защитой от дуги DS-ARC1 C13 A30 | 1 | ШТ | 22144.02 | Заказ | 5 недель | Модульные устройства | Автоматические выключатели | Автоматические выключатели |  | 8012542748311 | 0.270 | KG | 0.307 | CDM
2CSA255103R1135 | DS-ARC1 B13 A30 | Выкл. авт. диф. тока, с защитой от дуги DS-ARC1 B13 A30 | 1 | ШТ | 23471.28 | Заказ | 5 недель | Модульные устройства | Автоматические выключатели | Автоматические выключатели |  | 8012542736417 | 0.270 | KG | 0.307 | CDM
2CSA255103R1164 | DS-ARC1 C16 A30 | Выкл. авт. диф. тока, с защитой от дуги DS-ARC1 C16 A30 | 1 | ШТ | 22144.02 | Заказ | 5 недель | Модульные устройства | Автоматические выключатели | Автоматические выключатели |  | 8012542611110 | 0.270 | KG | 0.307 | CDM
2CSA255103R1165 | DS-ARC1 B16 A30 | Выкл. авт. диф. тока, с защитой от дуги DS-ARC1 B16 A30 | 1 | ШТ | 23471.28 | Заказ | 5 недель | Модульные устройства | Автоматические выключатели | Автоматические выключатели |  | 8012542735519 | 0.270 | KG | 0.307 | CDM
2CSA255103R1204 | DS-ARC1 C20 A30 | Выкл. авт. диф. тока, с защитой от дуги DS-ARC1 C20 A30 | 1 | ШТ | 22144.02 | Заказ | 5 недель | Модульные устройства | Автоматические выключатели | Автоматические выключатели |  | 8012542735113 | 0.270 | KG | 0.307 | CDM
2CSA255103R1205 | DS-ARC1 B20 A30 | Выкл. авт. диф. тока, с защитой от дуги DS-ARC1 B20 A30 | 1 | ШТ | 23471.28 | Заказ | 5 недель | Модульные устройства | Автоматические выключатели | Автоматические выключатели |  | 8012542736318 | 0.270 | KG | 0.307 | CDM
2CSA255901R9064 | S-ARC1 C6 | Выкл. авт. с защитой от дуги S-ARC1 C6 | 1 | ШТ | 16907.916 | Заказ | 5 недель | Модульные устройства | Автоматические выключатели | Автоматические выключатели |  | 8012542177937 | 0.200 | KG | 0.205 | CDM
2CSA255901R9065 | S-ARC1 B6 | Выкл. авт. с защитой от дуги S-ARC1 B6 | 1 | ШТ | 17921.592 | Заказ | 5 недель | Модульные устройства | Автоматические выключатели | Автоматические выключатели |  | 8012542750130 | 0.200 | KG | 0.205 | CDM
2CSA255901R9104 | S-ARC1 C10 | Выкл. авт. с защитой от дуги S-ARC1 C10 | 1 | ШТ | 16105.74 | Заказ | 5 недель | Модульные устройства | Автоматические выключатели | Автоматические выключатели |  | 8012542749837 | 0.200 | KG | 0.205 | CDM
2CSA255901R9105 | S-ARC1 B10 | Выкл. авт. с защитой от дуги S-ARC1 B10 | 1 | ШТ | 17068.368 | Заказ | 5 недель | Модульные устройства | Автоматические выключатели | Автоматические выключатели |  | 8012542178132 | 0.200 | KG | 0.205 | CDM
2CSA255901R9134 | S-ARC1 C13 | Выкл. авт. с защитой от дуги S-ARC1 C13 | 1 | ШТ | 16105.74 | Заказ | 5 недель | Модульные устройства | Автоматические выключатели | Автоматические выключатели |  | 8012542500735 | 0.200 | KG | 0.205 | CDM
2CSA255901R9135 | S-ARC1 B13 | Выкл. авт. с защитой от дуги S-ARC1 B13 | 1 | ШТ | 17068.368 | Заказ | 5 недель | Модульные устройства | Автоматические выключатели | Автоматические выключатели |  | 8012542750031 | 0.200 | KG | 0.205 | CDM
2CSA255901R9164 | S-ARC1 C16 | Выкл. авт. с защитой от дуги S-ARC1 C16 | 1 | ШТ | 16105.74 | Заказ | 5 недель | Модульные устройства | Автоматические выключатели | Автоматические выключатели |  | 8012542886136 | 0.200 | KG | 0.205 | CDM
2CSA255901R9165 | S-ARC1 B16 | Выкл. авт. с защитой от дуги S-ARC1 B16 | 1 | ШТ | 17068.368 | Заказ | 5 недель | Модульные устройства | Автоматические выключатели | Автоматические выключатели |  | 8012542178033 | 0.200 | KG | 0.205 | CDM
2CSA255901R9204 | S-ARC1 C20 | Выкл. авт. с защитой от дуги S-ARC1 C20 | 1 | ШТ | 16105.74 | Заказ | 5 недель | Модульные устройства | Автоматические выключатели | Автоматические выключатели |  | 8012542175438 | 0.200 | KG | 0.205 | CDM
2CSA255901R9205 | S-ARC1 B20 | Выкл. авт. с защитой от дуги S-ARC1 B20 | 1 | ШТ | 17068.368 | Заказ | 5 недель | Модульные устройства | Автоматические выключатели | Автоматические выключатели |  | 8012542749936 | 0.200 | KG | 0.205 | CDM
2CSA255901R9254 | S-ARC1 C25 | Выкл. авт. с защитой от дуги S-ARC1 C25 | 1 | ШТ | 16576.116 | Заказ | 5 недель | Модульные устройства | Автоматические выключатели | Автоматические выключатели |  | 8012542374114 | 0.200 | KG | 0.205 | CDM
2CSA255901R9255 | S-ARC1 B25 | Выкл. авт. с защитой от дуги S-ARC1 B25 | 1 | ШТ | 17571.564 | Заказ | 5 недель | Модульные устройства | Автоматические выключатели | Автоматические выключатели |  | 8012542341116 | 0.200 | KG | 0.205 | CDM
2CSA255901R9324 | S-ARC1 C32 | Выкл. авт. с защитой от дуги S-ARC1 C32 | 1 | ШТ | 17367.36 | Заказ | 5 недель | Модульные устройства | Автоматические выключатели | Автоматические выключатели |  | 8012542374015 | 0.200 | KG | 0.205 | CDM
2CSA255901R9325 | S-ARC1 B32 | Выкл. авт. с защитой от дуги S-ARC1 B32 | 1 | ШТ | 18406.56 | Заказ | 5 недель | Модульные устройства | Автоматические выключатели | Автоматические выключатели |  | 8012542341017 | 0.200 | KG | 0.205 | CDM
2CSA255901R9404 | S-ARC1 C40 | Выкл. авт. с защитой от дуги S-ARC1 C40 | 1 | ШТ | 17367.36 | Заказ | 5 недель | Модульные устройства | Автоматические выключатели | Автоматические выключатели |  | 8012542373919 | 0.200 | KG | 0.205 | CDM
2CSA255901R9405 | S-ARC1 B40 | Выкл. авт. с защитой от дуги S-ARC1 B40 | 1 | ШТ | 18406.56 | Заказ | 5 недель | Модульные устройства | Автоматические выключатели | Автоматические выключатели |  | 8012542340812 | 0.200 | KG | 0.205 | CDM
2CSA275103R1064 | DS-ARC1 M C6 A30 | Выкл. авт. диф. тока, с защитой от дуги DS-ARC1 M C6 A30 | 1 | ШТ | 27901.536 | Заказ | 5 недель | Модульные устройства | Автоматические выключатели | Автоматические выключатели |  | 8012542734314 | 0.270 | KG | 0.307 | CDM
2CSA275103R1065 | DS-ARC1 M B6 A30 | Выкл. авт. диф. тока, с защитой от дуги DS-ARC1 M B6 A30 | 1 | ШТ | 29575.188 | Заказ | 5 недель | Модульные устройства | Автоматические выключатели | Автоматические выключатели |  | 8012542734710 | 0.270 | KG | 0.307 | CDM
2CSA275103R1104 | DS-ARC1 M C10 A30 | Выкл. авт. диф. тока, с защитой от дуги DS-ARC1 M C10 A30 | 1 | ШТ | 26574.276 | Заказ | 5 недель | Модульные устройства | Автоматические выключатели | Автоматические выключатели |  | 8012542733416 | 0.270 | KG | 0.307 | CDM
2CSA275103R1105 | DS-ARC1 M B10 A30 | Выкл. авт. диф. тока, с защитой от дуги DS-ARC1 M B10 A30 | 1 | ШТ | 28167.72 | Заказ | 5 недель | Модульные устройства | Автоматические выключатели | Автоматические выключатели |  | 8012542733812 | 0.270 | KG | 0.307 | CDM
2CSA275103R1134 | DS-ARC1 M C13 A30 | Выкл. авт. диф. тока, с защитой от дуги DS-ARC1 M C13 A30 | 1 | ШТ | 26574.276 | Заказ | 5 недель | Модульные устройства | Автоматические выключатели | Автоматические выключатели |  | 8012542748113 | 0.270 | KG | 0.307 | CDM
2CSA275103R1135 | DS-ARC1 M B13 A30 | Выкл. авт. диф. тока, с защитой от дуги DS-ARC1 M B13 A30 | 1 | ШТ | 28167.72 | Заказ | 5 недель | Модульные устройства | Автоматические выключатели | Автоматические выключатели |  | 8012542734611 | 0.270 | KG | 0.307 | CDM
2CSA275103R1164 | DS-ARC1 M C16 A30 | Выкл. авт. диф. тока, с защитой от дуги DS-ARC1 M C16 A30 | 1 | ШТ | 26574.276 | Заказ | 5 недель | Модульные устройства | Автоматические выключатели | Автоматические выключатели |  | 8012542611011 | 0.270 | KG | 0.307 | CDM
2CSA275103R1165 | DS-ARC1 M B16 A30 | Выкл. авт. диф. тока, с защитой от дуги DS-ARC1 M B16 A30 | 1 | ШТ | 28167.72 | Заказ | 5 недель | Модульные устройства | Автоматические выключатели | Автоматические выключатели |  | 8012542733713 | 0.270 | KG | 0.307 | CDM
2CSA275103R1204 | DS-ARC1 M C20 A30 | Выкл. авт. диф. тока, с защитой от дуги DS-ARC1 M C20 A30 | 1 | ШТ | 26574.276 | Заказ | 5 недель | Модульные устройства | Автоматические выключатели | Автоматические выключатели |  | 8012542748014 | 0.270 | KG | 0.307 | CDM
2CSA275103R1205 | DS-ARC1 M B20 A30 | Выкл. авт. диф. тока, с защитой от дуги DS-ARC1 M B20 A30 | 1 | ШТ | 28167.72 | Заказ | 5 недель | Модульные устройства | Автоматические выключатели | Автоматические выключатели |  | 8012542734512 | 0.270 | KG | 0.307 | CDM
2CSA275901R9064 | S-ARC1 M C6 | Выкл. авт. с защитой от дуги S-ARC1 M C6 | 1 | ШТ | 20288.052 | Заказ | 5 недель | Модульные устройства | Автоматические выключатели | Автоматические выключатели |  | 8012542339816 | 0.200 | KG | 0.205 | CDM
2CSA275901R9065 | S-ARC1 M B6 | Выкл. авт. с защитой от дуги S-ARC1 M B6 | 1 | ШТ | 21509.58 | Заказ | 5 недель | Модульные устройства | Автоматические выключатели | Автоматические выключатели |  | 8012542374312 | 0.200 | KG | 0.205 | CDM
2CSA275901R9104 | S-ARC1 M C10 | Выкл. авт. с защитой от дуги S-ARC1 M C10 | 1 | ШТ | 19321.788 | Заказ | 5 недель | Модульные устройства | Автоматические выключатели | Автоматические выключатели |  | 8012542339717 | 0.200 | KG | 0.205 | CDM
2CSA275901R9105 | S-ARC1 M B10 | Выкл. авт. с защитой от дуги S-ARC1 M B10 | 1 | ШТ | 20484.948 | Заказ | 5 недель | Модульные устройства | Автоматические выключатели | Автоматические выключатели |  | 8012542342113 | 0.200 | KG | 0.205 | CDM
2CSA275901R9134 | S-ARC1 M C13 | Выкл. авт. с защитой от дуги S-ARC1 M C13 | 1 | ШТ | 19321.788 | Заказ | 5 недель | Модульные устройства | Автоматические выключатели | Автоматические выключатели |  | 8012542339618 | 0.200 | KG | 0.205 | CDM
2CSA275901R9135 | S-ARC1 M B13 | Выкл. авт. с защитой от дуги S-ARC1 M B13 | 1 | ШТ | 20484.948 | Заказ | 5 недель | Модульные устройства | Автоматические выключатели | Автоматические выключатели |  | 8012542342014 | 0.200 | KG | 0.205 | CDM
2CSA275901R9164 | S-ARC1 M C16 | Выкл. авт. с защитой от дуги S-ARC1 M C16 | 1 | ШТ | 19321.788 | Заказ | 5 недель | Модульные устройства | Автоматические выключатели | Автоматические выключатели |  | 8012542340416 | 0.200 | KG | 0.205 | CDM
2CSA275901R9165 | S-ARC1 M B16 | Выкл. авт. с защитой от дуги S-ARC1 M B16 | 1 | ШТ | 20484.948 | Заказ | 5 недель | Модульные устройства | Автоматические выключатели | Автоматические выключатели |  | 8012542342212 | 0.200 | KG | 0.205 | CDM
2CSA275901R9204 | S-ARC1 M C20 | Выкл. авт. с защитой от дуги S-ARC1 M C20 | 1 | ШТ | 19321.788 | Заказ | 5 недель | Модульные устройства | Автоматические выключатели | Автоматические выключатели |  | 8012542340317 | 0.200 | KG | 0.205 | CDM
2CSA275901R9205 | S-ARC1 M B20 | Выкл. авт. с защитой от дуги S-ARC1 M B20 | 1 | ШТ | 20484.948 | Заказ | 5 недель | Модульные устройства | Автоматические выключатели | Автоматические выключатели |  | 8012542341215 | 0.200 | KG | 0.205 | CDM
2CSA275901R9254 | S-ARC1 M C25 | Выкл. авт. с защитой от дуги S-ARC1 M C25 | 1 | ШТ | 19890.612 | Заказ | 5 недель | Модульные устройства | Автоматические выключатели | Автоматические выключатели |  | 8012542340218 | 0.200 | KG | 0.205 | CDM
2CSA275901R9255 | S-ARC1 M B25 | Выкл. авт. с защитой от дуги S-ARC1 M B25 | 1 | ШТ | 21086.592 | Заказ | 5 недель | Модульные устройства | Автоматические выключатели | Автоматические выключатели |  | 8012542341413 | 0.200 | KG | 0.205 | CDM
2CSA275901R9324 | S-ARC1 M C32 | Выкл. авт. с защитой от дуги S-ARC1 M C32 | 1 | ШТ | 20838.648 | Заказ | 5 недель | Модульные устройства | Автоматические выключатели | Автоматические выключатели |  | 8012542340119 | 0.200 | KG | 0.205 | CDM
2CSA275901R9325 | S-ARC1 M B32 | Выкл. авт. с защитой от дуги S-ARC1 M B32 | 1 | ШТ | 22089.324 | Заказ | 5 недель | Модульные устройства | Автоматические выключатели | Автоматические выключатели |  | 8012542341314 | 0.200 | KG | 0.205 | CDM
2CSA275901R9404 | S-ARC1 M C40 | Выкл. авт. с защитой от дуги S-ARC1 M C40 | 1 | ШТ | 20838.648 | Заказ | 5 недель | Модульные устройства | Автоматические выключатели | Автоматические выключатели |  | 8012542340010 | 0.200 | KG | 0.205 | CDM
2CSA275901R9405 | S-ARC1 M B40 | Выкл. авт. с защитой от дуги S-ARC1 M B40 | 1 | ШТ | 22089.324 | Заказ | 5 недель | Модульные устройства | Автоматические выключатели | Автоматические выключатели |  | 8012542339915 | 0.200 | KG | 0.205 | CDM
2CSB202001R0250 | DDA202 AC-25/0,01 | Блок.диф.тока 2мод. DDA202 AC-25/0,01 | 1 | ШТ | 20732.268 | Заказ | 4 недели | Модульные устройства | Устройства дифференциального тока | УЗО Устроства защитного отключения | DDA200 A G | 8012542791003 | 0.220 | KG | 0.672 | CDM
2CSB202001R1250 | DDA202 AC-25/0,03 | Блок.диф.тока 2мод. DDA202 AC-25/0,03 | 1 | ШТ | 20017.368 | A | 1 неделя | Модульные устройства | Устройства дифференциального тока | УЗО Устроства защитного отключения | DDA200 A G | 8012542791102 | 0.220 | KG | 0.672 | CDM
2CSB202001R1400 | DDA202 AC-40/0,03 | Блок.диф.тока 2мод. DDA202 AC-40/0,03 | 1 | ШТ | 24020.808 | Заказ | 4 недели | Модульные устройства | Устройства дифференциального тока | УЗО Устроства защитного отключения | DDA200 A G | 8012542791201 | 0.220 | KG | 0.672 | CDM
2CSB202001R1630 | DDA202 AC-63/0,03 | Блок.диф.тока 2мод. DDA202 AC-63/0,03 | 1 | ШТ | 28824.972 | Заказ | 5 недель | Модульные устройства | Устройства дифференциального тока | УЗО Устроства защитного отключения | DDA200 A G | 8012542791300 | 0.220 | KG | 0.672 | CDM
2CSB202001R2250 | DDA202 AC-25/0,1 | Блок.диф.тока 2мод. DDA202 AC-25/0,1 | 1 | ШТ | 16442.82 | Заказ | 5 недель | Модульные устройства | Устройства дифференциального тока | УЗО Устроства защитного отключения | DDA200 A G | 8012542791409 | 0.220 | KG | 0.672 | CDM
2CSB202001R2400 | DDA202 AC-40/0,1 | Блок.диф.тока 2мод. DDA202 AC-40/0,1 | 1 | ШТ | 19731.36 | Заказ | 5 недель | Модульные устройства | Устройства дифференциального тока | УЗО Устроства защитного отключения | DDA200 A G | 8012542791508 | 0.220 | KG | 0.672 | CDM
2CSB202001R2630 | DDA202 AC-63/0,1 | Блок.диф.тока 2мод. DDA202 AC-63/0,1 | 1 | ШТ | 23677.656 | Заказ | 5 недель | Модульные устройства | Устройства дифференциального тока | УЗО Устроства защитного отключения | DDA200 A G | 8012542791607 | 0.220 | KG | 0.672 | CDM
2CSB202001R3250 | DDA202 AC-25/0,3 | Блок.диф.тока 2мод. DDA202 AC-25/0,3 | 1 | ШТ | 14298.096 | Заказ | 5 недель | Модульные устройства | Устройства дифференциального тока | УЗО Устроства защитного отключения | DDA200 A G | 8012542791706 | 0.220 | KG | 0.672 | CDM
2CSB202001R3400 | DDA202 AC-40/0,3 | Блок.диф.тока 2мод. DDA202 AC-40/0,3 | 1 | ШТ | 17157.768 | Заказ | 5 недель | Модульные устройства | Устройства дифференциального тока | УЗО Устроства защитного отключения | DDA200 A G | 8012542791805 | 0.220 | KG | 0.672 | CDM
2CSB202001R3630 | DDA202 AC-63/0,3 | Блок.диф.тока 2мод. DDA202 AC-63/0,3 | 1 | ШТ | 20589.264 | Заказ | 5 недель | Модульные устройства | Устройства дифференциального тока | УЗО Устроства защитного отключения | DDA200 A G | 8012542791904 | 0.220 | KG | 0.672 | CDM
2CSB202001R4250 | DDA202 AC-25/0,5 | Блок.диф.тока 2мод. DDA202 AC-25/0,5 | 1 | ШТ | 13869.192 | Заказ | 5 недель | Модульные устройства | Устройства дифференциального тока | УЗО Устроства защитного отключения | DDA200 A G | 8012542792000 | 0.220 | KG | 0.672 | CDM
2CSB202001R4400 | DDA202 AC-40/0,5 | Блок.диф.тока 2мод. DDA202 AC-40/0,5 | 1 | ШТ | 16642.992 | Заказ | 5 недель | Модульные устройства | Устройства дифференциального тока | УЗО Устроства защитного отключения | DDA200 A G | 8012542792109 | 0.220 | KG | 0.672 | CDM
2CSB202001R4630 | DDA202 AC-63/0,5 | Блок.диф.тока 2мод. DDA202 AC-63/0,5 | 1 | ШТ | 19971.576 | Заказ | 5 недель | Модульные устройства | Устройства дифференциального тока | УЗО Устроства защитного отключения | DDA200 A G | 8012542792208 | 0.220 | KG | 0.672 | CDM
2CSB202001R5250 | DDA202 AC-25/1 | Блок.диф.тока 2мод. DDA202 AC-25/1 | 1 | ШТ | 17157.768 | Заказ | 5 недель | Модульные устройства | Устройства дифференциального тока | УЗО Устроства защитного отключения | DDA200 A G | 8012542808305 | 0.220 | KG | 0.672 | CDM
2CSB202001R5400 | DDA202 AC-40/1 | Блок.диф.тока 2мод. DDA202 AC-40/1 | 1 | ШТ | 20589.264 | Заказ | 6 недель | Модульные устройства | Устройства дифференциального тока | УЗО Устроства защитного отключения | DDA200 A G | 8012542808404 | 0.220 | KG | 0.672 | CDM
2CSB202001R5630 | DDA202 AC-63/1 | Блок.диф.тока 2мод. DDA202 AC-63/1 | 1 | ШТ | 24707.136 | Заказ | 6 недель | Модульные устройства | Устройства дифференциального тока | УЗО Устроства защитного отключения | DDA200 A G | 8012542792307 | 0.220 | KG | 0.672 | CDM
2CSB202001R6630 | DDA202 AC-63/2 | Блок.диф.тока 2мод. DDA202 AC-63/2 | 1 | ШТ | 35001.756 | Заказ | 6 недель | Модульные устройства | Устройства дифференциального тока | УЗО Устроства защитного отключения | DDA200 A G | 8012542792406 | 0.220 | KG | 0.672 | CDM
2CSB202101R0250 | DDA202 A-25/0,01 | Блок.диф.тока 2мод. DDA202 A-25/0,01 | 1 | ШТ | 23842.116 | Заказ | 5 недель | Модульные устройства | Устройства дифференциального тока | УЗО Устроства защитного отключения | DD60 | 8012542795308 | 0.220 | KG | 0.672 | CDM
2CSB202101R1250 | DDA202 A-25/0,03 | Блок.диф.тока 2мод. DDA202 A-25/0,03 | 1 | ШТ | 23019.924 | Заказ | 4 недели | Модульные устройства | Устройства дифференциального тока | УЗО Устроства защитного отключения | DD60 | 8012542795407 | 0.220 | KG | 0.672 | CDM
2CSB202101R1400 | DDA202 A-40/0,03 | Блок.диф.тока 2мод. DDA202 A-40/0,03 | 1 | ШТ | 27623.94 | Заказ | 4 недели | Модульные устройства | Устройства дифференциального тока | УЗО Устроства защитного отключения | DD60 | 8012542795506 | 0.220 | KG | 0.672 | CDM
2CSB202101R1630 | DDA202 A-63/0,03 | Блок.диф.тока 2мод. DDA202 A-63/0,03 | 1 | ШТ | 33148.716 | Заказ | 5 недель | Модульные устройства | Устройства дифференциального тока | УЗО Устроства защитного отключения | DD60 | 8012542795605 | 0.220 | KG | 0.672 | CDM
2CSB202101R2250 | DDA202 A-25/0,1 | Блок.диф.тока 2мод. DDA202 A-25/0,1 | 1 | ШТ | 18909.204 | Заказ | 6 недель | Модульные устройства | Устройства дифференциального тока | УЗО Устроства защитного отключения | DD60 | 8012542795704 | 0.220 | KG | 0.672 | CDM
2CSB202101R2400 | DDA202 A-40/0,1 | Блок.диф.тока 2мод. DDA202 A-40/0,1 | 1 | ШТ | 22691.112 | Заказ | 6 недель | Модульные устройства | Устройства дифференциального тока | УЗО Устроства защитного отключения | DD60 | 8012542795803 | 0.220 | KG | 0.672 | CDM
2CSB202101R2630 | DDA202 A-63/0,1 | Блок.диф.тока 2мод. DDA202 A-63/0,1 | 1 | ШТ | 27229.296 | Заказ | 6 недель | Модульные устройства | Устройства дифференциального тока | УЗО Устроства защитного отключения | DD60 | 8012542795902 | 0.220 | KG | 0.672 | CDM
2CSB202101R3250 | DDA202 A-25/0,3 | Блок.диф.тока 2мод. DDA202 A-25/0,3 | 1 | ШТ | 16442.82 | Заказ | 5 недель | Модульные устройства | Устройства дифференциального тока | УЗО Устроства защитного отключения | DD60 | 8012542796008 | 0.220 | KG | 0.672 | CDM
2CSB202101R3400 | DDA202 A-40/0,3 | Блок.диф.тока 2мод. DDA202 A-40/0,3 | 1 | ШТ | 19731.36 | Заказ | 5 недель | Модульные устройства | Устройства дифференциального тока | УЗО Устроства защитного отключения | DD60 | 8012542796107 | 0.220 | KG | 0.672 | CDM
2CSB202101R3630 | DDA202 A-63/0,3 | Блок.диф.тока 2мод. DDA202 A-63/0,3 | 1 | ШТ | 23677.656 | Заказ | 5 недель | Модульные устройства | Устройства дифференциального тока | УЗО Устроства защитного отключения | DD60 | 8012542796206 | 0.220 | KG | 0.672 | CDM
2CSB202101R4250 | DDA202 A-25/0,5 | Блок.диф.тока 2мод. DDA202 A-25/0,5 | 1 | ШТ | 15949.524 | Заказ | 5 недель | Модульные устройства | Устройства дифференциального тока | УЗО Устроства защитного отключения | DD60 | 8012542796305 | 0.220 | KG | 0.672 | CDM
2CSB202101R4400 | DDA202 A-40/0,5 | Блок.диф.тока 2мод. DDA202 A-40/0,5 | 1 | ШТ | 19139.436 | Заказ | 5 недель | Модульные устройства | Устройства дифференциального тока | УЗО Устроства защитного отключения | DD60 | 8012542796404 | 0.220 | KG | 0.672 | CDM
2CSB202101R4630 | DDA202 A-63/0,5 | Блок.диф.тока 2мод. DDA202 A-63/0,5 | 1 | ШТ | 22967.376 | Заказ | 6 недель | Модульные устройства | Устройства дифференциального тока | УЗО Устроства защитного отключения | DD60 | 8012542796503 | 0.220 | KG | 0.672 | CDM
2CSB202101R5250 | DDA202 A-25/1 | Блок.диф.тока 2мод. DDA202 A-25/1 | 1 | ШТ | 19731.36 | Заказ | 5 недель | Модульные устройства | Устройства дифференциального тока | УЗО Устроства защитного отключения | DD60 | 8012542808909 | 0.220 | KG | 0.672 | CDM
2CSB202101R5400 | DDA202 A-40/1 | Блок.диф.тока 2мод. DDA202 A-40/1 | 1 | ШТ | 23677.656 | Заказ | 6 недель | Модульные устройства | Устройства дифференциального тока | УЗО Устроства защитного отключения | DD60 | 8012542809005 | 0.220 | KG | 0.672 | CDM
2CSB202101R5630 | DDA202 A-63/1 | Блок.диф.тока 2мод. DDA202 A-63/1 | 1 | ШТ | 28413.204 | Заказ | 6 недель | Модульные устройства | Устройства дифференциального тока | УЗО Устроства защитного отключения | DD60 | 8012542796602 | 0.220 | KG | 0.672 | CDM
2CSB202201R2630 | DDA202 A S-63/0,1 | Блок.диф.тока 2мод. DDA202 A S-63/0,1 | 1 | ШТ | 35398.128 | Заказ | 6 недель | Модульные устройства | Устройства дифференциального тока | УЗО Устроства защитного отключения | DDA200 A G | 8012542799306 | 0.220 | KG | 0.672 | CDM
2CSB202201R3630 | DDA202 A S-63/0,3 | Блок.диф.тока 2мод. DDA202 A S-63/0,3 | 1 | ШТ | 30780.972 | Заказ | 4 недели | Модульные устройства | Устройства дифференциального тока | УЗО Устроства защитного отключения | DDA200 A G | 8012542799405 | 0.220 | KG | 0.672 | CDM
2CSB202201R4630 | DDA202 A S-63/0,5 | Блок.диф.тока 2мод. DDA202 A S-63/0,5 | 1 | ШТ | 29857.524 | Заказ | 5 недель | Модульные устройства | Устройства дифференциального тока | УЗО Устроства защитного отключения | DDA200 A G | 8012542799504 | 0.220 | KG | 0.672 | CDM
2CSB202201R5630 | DDA202 A S-63/1 | Блок.диф.тока 2мод. DDA202 A S-63/1 | 1 | ШТ | 36937.128 | Заказ | 5 недель | Модульные устройства | Устройства дифференциального тока | УЗО Устроства защитного отключения | DDA200 A G | 8012542799603 | 0.220 | KG | 0.672 | CDM
2CSB202401R1250 | DDA202 A-25/0,03 A | Блок.диф.тока 2мод. DDA202 A-25/0,03 AP-R | 1 | ШТ | 26012.532 | Заказ | 4 недели | Модульные устройства | Устройства дифференциального тока | УЗО Устроства защитного отключения | DD60 | 8012542801108 | 0.220 | KG | 0.672 | CDM
2CSB202401R1400 | DDA202 A-40/0,03 A | Блок.диф.тока 2мод. DDA202 A-40/0,03 AP-R | 1 | ШТ | 31215.048 | Заказ | 5 недель | Модульные устройства | Устройства дифференциального тока | УЗО Устроства защитного отключения | DD60 | 8012542801207 | 0.220 | KG | 0.672 | CDM
2CSB202401R1630 | DDA202 A-63/0,03 A | Блок.диф.тока 2мод. DDA202 A-63/0,03 AP-R | 1 | ШТ | 37458.096 | Заказ | 6 недель | Модульные устройства | Устройства дифференциального тока | УЗО Устроства защитного отключения | DD60 | 8012542801306 | 0.220 | KG | 0.672 | CDM
2CSB202701R1630 | DDA202 A-63/0,03 A | Блок.диф.тока 2мод. DDA202 A-63/0,03 AE | 1 | ШТ | 46408.236 | Заказ | 5 недель | Модульные устройства | Устройства дифференциального тока | УЗО Устроства защитного отключения | DD60 | 8012542801702 | 0.220 | KG | 0.672 | CDM
2CSB202701R3630 | DDA202 A-63/0,3 AE | Блок.диф.тока 2мод. DDA202 A-63/0,3 AE | 1 | ШТ | 33148.716 | Заказ | 6 недель | Модульные устройства | Устройства дифференциального тока | УЗО Устроства защитного отключения | DD60 | 8012542801801 | 0.220 | KG | 0.672 | CDM
2CSB202701R4630 | DDA202 A-63/0,5 AE | Блок.диф.тока 2мод. DDA202 A-63/0,5 AE | 1 | ШТ | 32154.264 | Заказ | 6 недель | Модульные устройства | Устройства дифференциального тока | УЗО Устроства защитного отключения | DD60 | 8012542801900 | 0.220 | KG | 0.672 | CDM
2CSB202701R5630 | DDA202 A-63/1 AE | Блок.диф.тока 2мод. DDA202 A-63/1 AE | 1 | ШТ | 39778.476 | Заказ | 6 недель | Модульные устройства | Устройства дифференциального тока | УЗО Устроства защитного отключения | DD60 | 8012542802006 | 0.220 | KG | 0.672 | CDM
2CSB203001R1250 | DDA203 AC-25/0,03 | Блок.диф.тока 2мод. DDA203 AC-25/0,03 | 1 | ШТ | 27023.796 | Заказ | 5 недель | Модульные устройства | Устройства дифференциального тока | УЗО Устроства защитного отключения | DDA200 A G | 8012542792505 | 0.270 | KG | 0.840 | CDM
2CSB203001R1400 | DDA203 AC-40/0,03 | Блок.диф.тока 2мод. DDA203 AC-40/0,03 | 1 | ШТ | 32428.584 | Заказ | 5 недель | Модульные устройства | Устройства дифференциального тока | УЗО Устроства защитного отключения | DDA200 A G | 8012542792604 | 0.270 | KG | 0.840 | CDM
2CSB203001R1630 | DDA203 AC-63/0,03 | Блок.диф.тока 4мод. DDA203 AC-63/0,03 | 1 | ШТ | 38914.284 | Заказ | 5 недель | Модульные устройства | Устройства дифференциального тока | УЗО Устроства защитного отключения | DDA200 A G | 8012542792703 | 0.320 | KG | 1.260 | CDM
2CSB203001R2250 | DDA203 AC-25/0,1 | Блок.диф.тока 2мод. DDA203 AC-25/0,1 | 1 | ШТ | 22198.176 | Заказ | 5 недель | Модульные устройства | Устройства дифференциального тока | УЗО Устроства защитного отключения | DDA200 A G | 8012542792802 | 0.270 | KG | 0.840 | CDM
2CSB203001R2400 | DDA203 AC-40/0,1 | Блок.диф.тока 2мод. DDA203 AC-40/0,1 | 1 | ШТ | 26637.756 | Заказ | 5 недель | Модульные устройства | Устройства дифференциального тока | УЗО Устроства защитного отключения | DDA200 A G | 8012542792901 | 0.270 | KG | 0.840 | CDM
2CSB203001R2630 | DDA203 AC-63/0,1 | Блок.диф.тока 4мод. DDA203 AC-63/0,1 | 1 | ШТ | 31965.3 | Заказ | 6 недель | Модульные устройства | Устройства дифференциального тока | УЗО Устроства защитного отключения | DDA200 A G | 8012542793007 | 0.320 | KG | 1.260 | CDM
2CSB203001R3250 | DDA203 AC-25/0,3 | Блок.диф.тока 2мод. DDA203 AC-25/0,3 | 1 | ШТ | 19302.744 | Заказ | 4 недели | Модульные устройства | Устройства дифференциального тока | УЗО Устроства защитного отключения | DDA200 A G | 8012542793106 | 0.270 | KG | 0.840 | CDM
2CSB203001R3400 | DDA203 AC-40/0,3 | Блок.диф.тока 2мод. DDA203 AC-40/0,3 | 1 | ШТ | 23163.252 | Заказ | 5 недель | Модульные устройства | Устройства дифференциального тока | УЗО Устроства защитного отключения | DDA200 A G | 8012542793205 | 0.270 | KG | 0.840 | CDM
2CSB203001R3630 | DDA203 AC-63/0,3 | Блок.диф.тока 4мод. DDA203 AC-63/0,3 | 1 | ШТ | 27795.924 | Заказ | 5 недель | Модульные устройства | Устройства дифференциального тока | УЗО Устроства защитного отключения | DDA200 A G | 8012542793304 | 0.320 | KG | 1.260 | CDM
2CSB203001R4250 | DDA203 AC-25/0,5 | Блок.диф.тока 2мод. DDA203 AC-25/0,5 | 1 | ШТ | 18723.66 | Заказ | 5 недель | Модульные устройства | Устройства дифференциального тока | УЗО Устроства защитного отключения | DDA200 A G | 8012542793403 | 0.270 | KG | 0.840 | CDM
2CSB203001R4400 | DDA203 AC-40/0,5 | Блок.диф.тока 2мод. DDA203 AC-40/0,5 | 1 | ШТ | 22468.392 | Заказ | 5 недель | Модульные устройства | Устройства дифференциального тока | УЗО Устроства защитного отключения | DDA200 A G | 8012542793502 | 0.270 | KG | 0.840 | CDM
2CSB203001R4630 | DDA203 AC-63/0,5 | Блок.диф.тока 4мод. DDA203 AC-63/0,5 | 1 | ШТ | 26962.032 | Заказ | 5 недель | Модульные устройства | Устройства дифференциального тока | УЗО Устроства защитного отключения | DDA200 A G | 8012542793601 | 0.320 | KG | 1.260 | CDM
2CSB203001R5250 | DDA203 AC-25/1 | Блок.диф.тока 2мод. DDA203 AC-25/1 | 1 | ШТ | 23163.252 | Заказ | 6 недель | Модульные устройства | Устройства дифференциального тока | УЗО Устроства защитного отключения | DDA200 A G | 8012542808503 | 0.270 | KG | 0.840 | CDM
2CSB203001R5400 | DDA203 AC-40/1 | Блок.диф.тока 2мод. DDA203 AC-40/1 | 1 | ШТ | 27795.924 | Заказ | 6 недель | Модульные устройства | Устройства дифференциального тока | УЗО Устроства защитного отключения | DDA200 A G | 8012542808602 | 0.270 | KG | 0.840 | CDM
2CSB203001R5630 | DDA203 AC-63/1 | Блок.диф.тока 4мод. DDA203 AC-63/1 | 1 | ШТ | 33355.08 | Заказ | 6 недель | Модульные устройства | Устройства дифференциального тока | УЗО Устроства защитного отключения | DDA200 A G | 8012542793700 | 0.320 | KG | 1.260 | CDM
2CSB203001R6630 | DDA203 AC-63/2 | Блок.диф.тока 4мод. DDA203 AC-63/2 | 1 | ШТ | 47253.096 | Заказ | 6 недель | Модульные устройства | Устройства дифференциального тока | УЗО Устроства защитного отключения | DDA200 A G | 8012542793809 | 0.320 | KG | 1.260 | CDM
2CSB203101R1250 | DDA203 A-25/0,03 | Блок.диф.тока 2мод. DDA203 A-25/0,03 | 1 | ШТ | 31077.36 | A | 1 неделя | Модульные устройства | Устройства дифференциального тока | УЗО Устроства защитного отключения | DD60 | 8012542796701 | 0.270 | KG | 0.840 | CDM
2CSB203101R1400 | DDA203 A-40/0,03 | Блок.диф.тока 2мод. DDA203 A-40/0,03 | 1 | ШТ | 37292.892 | A | 1 неделя | Модульные устройства | Устройства дифференциального тока | УЗО Устроства защитного отключения | DD60 | 8012542796800 | 0.270 | KG | 0.840 | CDM
2CSB203101R1630 | DDA203 A-63/0,03 | Блок.диф.тока 4мод. DDA203 A-63/0,03 | 1 | ШТ | 44751.444 | A | 1 неделя | Модульные устройства | Устройства дифференциального тока | УЗО Устроства защитного отключения | DD60 | 8012542796909 | 0.320 | KG | 1.260 | CDM
2CSB203101R2250 | DDA203 A-25/0,1 | Блок.диф.тока 2мод. DDA203 A-25/0,1 | 1 | ШТ | 25527.828 | Заказ | 5 недель | Модульные устройства | Устройства дифференциального тока | УЗО Устроства защитного отключения | DD60 | 8012542797005 | 0.270 | KG | 0.840 | CDM
2CSB203101R2400 | DDA203 A-40/0,1 | Блок.диф.тока 2мод. DDA203 A-40/0,1 | 1 | ШТ | 30633.42 | Заказ | 6 недель | Модульные устройства | Устройства дифференциального тока | УЗО Устроства защитного отключения | DD60 | 8012542797104 | 0.270 | KG | 0.840 | CDM
2CSB203101R2630 | DDA203 A-63/0,1 | Блок.диф.тока 4мод. DDA203 A-63/0,1 | 1 | ШТ | 36760.104 | Заказ | 6 недель | Модульные устройства | Устройства дифференциального тока | УЗО Устроства защитного отключения | DD60 | 8012542797203 | 0.320 | KG | 1.260 | CDM
2CSB203101R3250 | DDA203 A-25/0,3 | Блок.диф.тока 2мод. DDA203 A-25/0,3 | 1 | ШТ | 22198.176 | Заказ | 4 недели | Модульные устройства | Устройства дифференциального тока | УЗО Устроства защитного отключения | DD60 | 8012542797302 | 0.270 | KG | 0.840 | CDM
2CSB203101R3400 | DDA203 A-40/0,3 | Блок.диф.тока 2мод. DDA203 A-40/0,3 | 1 | ШТ | 26637.756 | Заказ | 5 недель | Модульные устройства | Устройства дифференциального тока | УЗО Устроства защитного отключения | DD60 | 8012542797401 | 0.270 | KG | 0.840 | CDM
2CSB203101R3630 | DDA203 A-63/0,3 | Блок.диф.тока 4мод. DDA203 A-63/0,3 | 1 | ШТ | 31965.3 | Заказ | 5 недель | Модульные устройства | Устройства дифференциального тока | УЗО Устроства защитного отключения | DD60 | 8012542797500 | 0.320 | KG | 1.260 | CDM
2CSB203101R4250 | DDA203 A-25/0,5 | Блок.диф.тока 2мод. DDA203 A-25/0,5 | 1 | ШТ | 21532.188 | Заказ | 5 недель | Модульные устройства | Устройства дифференциального тока | УЗО Устроства защитного отключения | DD60 | 8012542797609 | 0.270 | KG | 0.840 | CDM
2CSB203101R4400 | DDA203 A-40/0,5 | Блок.диф.тока 2мод. DDA203 A-40/0,5 | 1 | ШТ | 25838.664 | Заказ | 6 недель | Модульные устройства | Устройства дифференциального тока | УЗО Устроства защитного отключения | DD60 | 8012542797708 | 0.270 | KG | 0.840 | CDM
2CSB203101R4630 | DDA203 A-63/0,5 | Блок.диф.тока 4мод. DDA203 A-63/0,5 | 1 | ШТ | 31006.344 | Заказ | 5 недель | Модульные устройства | Устройства дифференциального тока | УЗО Устроства защитного отключения | DD60 | 8012542797807 | 0.320 | KG | 1.260 | CDM
2CSB203101R5250 | DDA203 A-25/1 | Блок.диф.тока 2мод. DDA203 A-25/1 | 1 | ШТ | 26637.756 | Заказ | 6 недель | Модульные устройства | Устройства дифференциального тока | УЗО Устроства защитного отключения | DD60 | 8012542809104 | 0.270 | KG | 0.840 | CDM
2CSB203101R5400 | DDA203 A-40/1 | Блок.диф.тока 2мод. DDA203 A-40/1 | 1 | ШТ | 31965.3 | Заказ | 6 недель | Модульные устройства | Устройства дифференциального тока | УЗО Устроства защитного отключения | DD60 | 8012542809203 | 0.270 | KG | 0.840 | CDM
2CSB203101R5630 | DDA203 A-63/1 | Блок.диф.тока 4мод. DDA203 A-63/1 | 1 | ШТ | 38358.384 | Заказ | 6 недель | Модульные устройства | Устройства дифференциального тока | УЗО Устроства защитного отключения | DD60 | 8012542797906 | 0.320 | KG | 1.260 | CDM
2CSB203201R2630 | DDA203 A S-63/0,1 | Блок.диф.тока 4мод. DDA203 A S-63/0,1 | 1 | ШТ | 47788.116 | Заказ | 6 недель | Модульные устройства | Устройства дифференциального тока | УЗО Устроства защитного отключения | DDA200 A G | 8012542799702 | 0.320 | KG | 1.260 | CDM
2CSB203201R3630 | DDA203 A S-63/0,3 | Блок.диф.тока 4мод. DDA203 A S-63/0,3 | 1 | ШТ | 41554.92 | Заказ | 5 недель | Модульные устройства | Устройства дифференциального тока | УЗО Устроства защитного отключения | DDA200 A G | 8012542799801 | 0.320 | KG | 1.260 | CDM
2CSB203201R4630 | DDA203 A S-63/0,5 | Блок.диф.тока 4мод. DDA203 A S-63/0,5 | 1 | ШТ | 40308.252 | Заказ | 6 недель | Модульные устройства | Устройства дифференциального тока | УЗО Устроства защитного отключения | DDA200 A G | 8012542799900 | 0.320 | KG | 1.260 | CDM
2CSB203201R5630 | DDA203 A S-63/1 | Блок.диф.тока 4мод. DDA203 A S-63/1 | 1 | ШТ | 49865.904 | Заказ | 6 недель | Модульные устройства | Устройства дифференциального тока | УЗО Устроства защитного отключения | DDA200 A G | 8012542800002 | 0.320 | KG | 1.260 | CDM
2CSB203401R1250 | DDA203 A-25/0,03 A | Блок.диф.тока 2мод. DDA203 A-25/0,03 AP-R | 1 | ШТ | 35117.472 | Заказ | 5 недель | Модульные устройства | Устройства дифференциального тока | УЗО Устроства защитного отключения | DD60 | 8012542811008 | 0.270 | KG | 0.840 | CDM
2CSB203401R1400 | DDA203 A-40/0,03 A | Блок.диф.тока 2мод. DDA203 A-40/0,03 AP-R | 1 | ШТ | 42140.94 | Заказ | 6 недель | Модульные устройства | Устройства дифференциального тока | УЗО Устроства защитного отключения | DD60 | 8012542811107 | 0.270 | KG | 0.840 | CDM
2CSB203401R1630 | DDA203 A-63/0,03 A | Блок.диф.тока 4мод. DDA203 A-63/0,03 AP-R | 1 | ШТ | 50569.092 | Заказ | 6 недель | Модульные устройства | Устройства дифференциального тока | УЗО Устроства защитного отключения | DD60 | 8012542811206 | 0.320 | KG | 1.260 | CDM
2CSB203701R1630 | DDA203 A-63/0,03 A | Блок.диф.тока 4мод. DDA203 A-63/0,03 AE | 1 | ШТ | 62652 | Заказ | 6 недель | Модульные устройства | Устройства дифференциального тока | УЗО Устроства защитного отключения | DD60 | 8012542802105 | 0.320 | KG | 1.260 | CDM
2CSB203701R3630 | DDA203 A-63/0,3 AE | Блок.диф.тока 4мод. DDA203 A-63/0,3 AE | 1 | ШТ | 44751.444 | Заказ | 6 недель | Модульные устройства | Устройства дифференциального тока | УЗО Устроства защитного отключения | DD60 | 8012542802204 | 0.320 | KG | 1.260 | CDM
2CSB203701R4630 | DDA203 A-63/0,5 AE | Блок.диф.тока 4мод. DDA203 A-63/0,5 AE | 1 | ШТ | 43408.872 | Заказ | 5 недель | Модульные устройства | Устройства дифференциального тока | УЗО Устроства защитного отключения | DD60 | 8012542802303 | 0.320 | KG | 1.260 | CDM
2CSB203701R5630 | DDA203 A-63/1 AE | Блок.диф.тока 4мод. DDA203 A-63/1 AE | 1 | ШТ | 53701.716 | Заказ | 6 недель | Модульные устройства | Устройства дифференциального тока | УЗО Устроства защитного отключения | DD60 | 8012542802402 | 0.320 | KG | 1.260 | CDM
2CSB204001R1250 | DDA204 AC-25/0,03 | Блок.диф.тока 2мод. DDA204 AC-25/0,03 | 1 | ШТ | 31025.244 | Заказ | 4 недели | Модульные устройства | Устройства дифференциального тока | УЗО Устроства защитного отключения | DDA200 A G | 8012542793908 | 0.310 | KG | 1.008 | CDM
2CSB204001R1400 | DDA204 AC-40/0,03 | Блок.диф.тока 2мод. DDA204 AC-40/0,03 | 1 | ШТ | 37230.288 | Заказ | 4 недели | Модульные устройства | Устройства дифференциального тока | УЗО Устроства защитного отключения | DDA200 A G | 8012542794004 | 0.310 | KG | 1.008 | CDM
2CSB204001R1630 | DDA204 AC-63/0,03 | Блок.диф.тока 4мод. DDA204 AC-63/0,03 | 1 | ШТ | 44676.372 | Заказ | 4 недели | Модульные устройства | Устройства дифференциального тока | УЗО Устроства защитного отключения | DDA200 A G | 8012542794103 | 0.370 | KG | 1.260 | CDM
2CSB204001R2250 | DDA204 AC-25/0,1 | Блок.диф.тока 2мод. DDA204 AC-25/0,1 | 1 | ШТ | 25485 | Заказ | 5 недель | Модульные устройства | Устройства дифференциального тока | УЗО Устроства защитного отключения | DDA200 A G | 8012542794202 | 0.310 | KG | 1.008 | CDM
2CSB204001R2400 | DDA204 AC-40/0,1 | Блок.диф.тока 2мод. DDA204 AC-40/0,1 | 1 | ШТ | 30582.06 | Заказ | 5 недель | Модульные устройства | Устройства дифференциального тока | УЗО Устроства защитного отключения | DDA200 A G | 8012542794301 | 0.310 | KG | 1.008 | CDM
2CSB204001R2630 | DDA204 AC-63/0,1 | Блок.диф.тока 4мод. DDA204 AC-63/0,1 | 1 | ШТ | 36698.424 | Заказ | 5 недель | Модульные устройства | Устройства дифференциального тока | УЗО Устроства защитного отключения | DDA200 A G | 8012542794400 | 0.370 | KG | 1.260 | CDM
2CSB204001R3250 | DDA204 AC-25/0,3 | Блок.диф.тока 2мод. DDA204 AC-25/0,3 | 1 | ШТ | 22160.892 | Заказ | 4 недели | Модульные устройства | Устройства дифференциального тока | УЗО Устроства защитного отключения | DDA200 A G | 8012542794509 | 0.310 | KG | 1.008 | CDM
2CSB204001R3400 | DDA204 AC-40/0,3 | Блок.диф.тока 2мод. DDA204 AC-40/0,3 | 1 | ШТ | 26593.08 | Заказ | 4 недели | Модульные устройства | Устройства дифференциального тока | УЗО Устроства защитного отключения | DDA200 A G | 8012542794608 | 0.310 | KG | 1.008 | CDM
2CSB204001R3630 | DDA204 AC-63/0,3 | Блок.диф.тока 4мод. DDA204 AC-63/0,3 | 1 | ШТ | 31911.72 | Заказ | 4 недели | Модульные устройства | Устройства дифференциального тока | УЗО Устроства защитного отключения | DDA200 A G | 8012542794707 | 0.370 | KG | 1.260 | CDM
2CSB204001R4250 | DDA204 AC-25/0,5 | Блок.диф.тока 2мод. DDA204 AC-25/0,5 | 1 | ШТ | 21496.08 | Заказ | 5 недель | Модульные устройства | Устройства дифференциального тока | УЗО Устроства защитного отключения | DDA200 A G | 8012542794806 | 0.310 | KG | 1.008 | CDM
2CSB204001R4400 | DDA204 AC-40/0,5 | Блок.диф.тока 2мод. DDA204 AC-40/0,5 | 1 | ШТ | 25795.26 | Заказ | 5 недель | Модульные устройства | Устройства дифференциального тока | УЗО Устроства защитного отключения | DDA200 A G | 8012542794905 | 0.310 | KG | 1.008 | CDM
2CSB204001R4630 | DDA204 AC-63/0,5 | Блок.диф.тока 4мод. DDA204 AC-63/0,5 | 1 | ШТ | 30954.348 | Заказ | 5 недель | Модульные устройства | Устройства дифференциального тока | УЗО Устроства защитного отключения | DDA200 A G | 8012542795001 | 0.370 | KG | 1.260 | CDM
2CSB204001R5250 | DDA204 AC-25/1 | Блок.диф.тока 2мод. DDA204 AC-25/1 | 1 | ШТ | 26593.08 | Заказ | 5 недель | Модульные устройства | Устройства дифференциального тока | УЗО Устроства защитного отключения | DDA200 A G | 8012542808701 | 0.310 | KG | 1.008 | CDM
2CSB204001R5400 | DDA204 AC-40/1 | Блок.диф.тока 2мод. DDA204 AC-40/1 | 1 | ШТ | 31911.72 | Заказ | 5 недель | Модульные устройства | Устройства дифференциального тока | УЗО Устроства защитного отключения | DDA200 A G | 8012542808800 | 0.310 | KG | 1.008 | CDM
2CSB204001R5630 | DDA204 AC-63/1 | Блок.диф.тока 4мод. DDA204 AC-63/1 | 1 | ШТ | 38294.028 | Заказ | 5 недель | Модульные устройства | Устройства дифференциального тока | УЗО Устроства защитного отключения | DDA200 A G | 8012542795100 | 0.370 | KG | 1.260 | CDM
2CSB204001R6630 | DDA204 AC-63/2 | Блок.диф.тока 4мод. DDA204 AC-63/2 | 1 | ШТ | 54249.876 | Заказ | 6 недель | Модульные устройства | Устройства дифференциального тока | УЗО Устроства защитного отключения | DDA200 A G | 8012542795209 | 0.370 | KG | 1.260 | CDM
2CSB204101R1250 | DDA204 A-25/0,03 | Блок.диф.тока 2мод. DDA204 A-25/0,03 | 1 | ШТ | 35679.048 | Заказ | 4 недели | Модульные устройства | Устройства дифференциального тока | УЗО Устроства защитного отключения | DD60 | 8012542798002 | 0.310 | KG | 1.008 | CDM
2CSB204101R1400 | DDA204 A-40/0,03 | Блок.диф.тока 2мод. DDA204 A-40/0,03 | 1 | ШТ | 42814.836 | Заказ | 4 недели | Модульные устройства | Устройства дифференциального тока | УЗО Устроства защитного отключения | DD60 | 8012542798101 | 0.310 | KG | 1.008 | CDM
2CSB204101R1630 | DDA204 A-63/0,03 | Блок.диф.тока 4мод. DDA204 A-63/0,03 | 1 | ШТ | 51377.82 | Заказ | 4 недели | Модульные устройства | Устройства дифференциального тока | УЗО Устроства защитного отключения | DD60 | 8012542798200 | 0.370 | KG | 1.260 | CDM
2CSB204101R2250 | DDA204 A-25/0,1 | Блок.диф.тока 2мод. DDA204 A-25/0,1 | 1 | ШТ | 29307.792 | Заказ | 5 недель | Модульные устройства | Устройства дифференциального тока | УЗО Устроства защитного отключения | DD60 | 8012542798309 | 0.310 | KG | 1.008 | CDM
2CSB204101R2400 | DDA204 A-40/0,1 | Блок.диф.тока 2мод. DDA204 A-40/0,1 | 1 | ШТ | 35169.372 | Заказ | 5 недель | Модульные устройства | Устройства дифференциального тока | УЗО Устроства защитного отключения | DD60 | 8012542798408 | 0.310 | KG | 1.008 | CDM
2CSB204101R2630 | DDA204 A-63/0,1 | Блок.диф.тока 4мод. DDA204 A-63/0,1 | 1 | ШТ | 42203.22 | Заказ | 6 недель | Модульные устройства | Устройства дифференциального тока | УЗО Устроства защитного отключения | DD60 | 8012542798507 | 0.370 | KG | 1.260 | CDM
2CSB204101R3250 | DDA204 A-25/0,3 | Блок.диф.тока 2мод. DDA204 A-25/0,3 | 1 | ШТ | 25485 | Заказ | 4 недели | Модульные устройства | Устройства дифференциального тока | УЗО Устроства защитного отключения | DD60 | 8012542798606 | 0.310 | KG | 1.008 | CDM
2CSB204101R3400 | DDA204 A-40/0,3 | Блок.диф.тока 2мод. DDA204 A-40/0,3 | 1 | ШТ | 30582.06 | Заказ | 5 недель | Модульные устройства | Устройства дифференциального тока | УЗО Устроства защитного отключения | DD60 | 8012542798705 | 0.310 | KG | 1.008 | CDM
2CSB204101R3630 | DDA204 A-63/0,3 | Блок.диф.тока 4мод. DDA204 A-63/0,3 | 1 | ШТ | 36698.424 | Заказ | 4 недели | Модульные устройства | Устройства дифференциального тока | УЗО Устроства защитного отключения | DD60 | 8012542798804 | 0.370 | KG | 1.260 | CDM
2CSB204101R4250 | DDA204 A-25/0,5 | Блок.диф.тока 2мод. DDA204 A-25/0,5 | 1 | ШТ | 24720.492 | Заказ | 5 недель | Модульные устройства | Устройства дифференциального тока | УЗО Устроства защитного отключения | DD60 | 8012542798903 | 0.310 | KG | 1.008 | CDM
2CSB204101R4400 | DDA204 A-40/0,5 | Блок.диф.тока 2мод. DDA204 A-40/0,5 | 1 | ШТ | 29664.552 | Заказ | 5 недель | Модульные устройства | Устройства дифференциального тока | УЗО Устроства защитного отключения | DD60 | 8012542799009 | 0.310 | KG | 1.008 | CDM
2CSB204101R4630 | DDA204 A-63/0,5 | Блок.диф.тока 4мод. DDA204 A-63/0,5 | 1 | ШТ | 35597.52 | Заказ | 5 недель | Модульные устройства | Устройства дифференциального тока | УЗО Устроства защитного отключения | DD60 | 8012542799108 | 0.370 | KG | 1.260 | CDM
2CSB204101R5250 | DDA204 A-25/1 | Блок.диф.тока 2мод. DDA204 A-25/1 | 1 | ШТ | 30582.06 | Заказ | 6 недель | Модульные устройства | Устройства дифференциального тока | УЗО Устроства защитного отключения | DD60 | 8012542809302 | 0.310 | KG | 1.008 | CDM
2CSB204101R5400 | DDA204 A-40/1 | Блок.диф.тока 2мод. DDA204 A-40/1 | 1 | ШТ | 36698.424 | Заказ | 5 недель | Модульные устройства | Устройства дифференциального тока | УЗО Устроства защитного отключения | DD60 | 8012542809401 | 0.310 | KG | 1.008 | CDM
2CSB204101R5630 | DDA204 A-63/1 | Блок.диф.тока 4мод. DDA204 A-63/1 | 1 | ШТ | 44038.152 | Заказ | 5 недель | Модульные устройства | Устройства дифференциального тока | УЗО Устроства защитного отключения | DD60 | 8012542799207 | 0.370 | KG | 1.260 | CDM
2CSB204201R2630 | DDA204 A S-63/0,1 | Блок.диф.тока 4мод. DDA204 A S-63/0,1 | 1 | ШТ | 54864.216 | Заказ | 5 недель | Модульные устройства | Устройства дифференциального тока | УЗО Устроства защитного отключения | DDA200 A G | 8012542800101 | 0.370 | KG | 1.260 | CDM
2CSB204201R3630 | DDA204 A S-63/0,3 | Блок.диф.тока 4мод. DDA204 A S-63/0,3 | 1 | ШТ | 47708.016 | Заказ | 5 недель | Модульные устройства | Устройства дифференциального тока | УЗО Устроства защитного отключения | DDA200 A G | 8012542800200 | 0.370 | KG | 1.260 | CDM
2CSB204201R4630 | DDA204 A S-63/0,5 | Блок.диф.тока 4мод. DDA204 A S-63/0,5 | 1 | ШТ | 46276.728 | Заказ | 4 недели | Модульные устройства | Устройства дифференциального тока | УЗО Устроства защитного отключения | DDA200 A G | 8012542800309 | 0.370 | KG | 1.260 | CDM
2CSB204201R5630 | DDA204 A S-63/1 | Блок.диф.тока 4мод. DDA204 A S-63/1 | 1 | ШТ | 57249.576 | Заказ | 5 недель | Модульные устройства | Устройства дифференциального тока | УЗО Устроства защитного отключения | DDA200 A G | 8012542800408 | 0.370 | KG | 1.260 | CDM
2CSB204401R1250 | DDA204 A-25/0,03 A | Блок.диф.тока 2мод. DDA204 A-25/0,03 AP-R | 1 | ШТ | 40317.312 | Заказ | 5 недель | Модульные устройства | Устройства дифференциального тока | УЗО Устроства защитного отключения | DD60 | 8012542801405 | 0.310 | KG | 1.008 | CDM
2CSB204401R1400 | DDA204 A-40/0,03 A | Блок.диф.тока 2мод. DDA204 A-40/0,03 AP-R | 1 | ШТ | 48380.772 | Заказ | 5 недель | Модульные устройства | Устройства дифференциального тока | УЗО Устроства защитного отключения | DD60 | 8012542801504 | 0.310 | KG | 1.008 | CDM
2CSB204401R1630 | DDA204 A-63/0,03 A | Блок.диф.тока 4мод. DDA204 A-63/0,03 AP-R | 1 | ШТ | 58056.936 | Заказ | 5 недель | Модульные устройства | Устройства дифференциального тока | УЗО Устроства защитного отключения | DD60 | 8012542801603 | 0.370 | KG | 1.260 | CDM
2CSB204701R1630 | DDA204 A-63/0,03 A | Блок.диф.тока 4мод. DDA204 A-63/0,03 AE | 1 | ШТ | 71928.948 | Заказ | 5 недель | Модульные устройства | Устройства дифференциального тока | УЗО Устроства защитного отключения | DD60 | 8012542802501 | 0.370 | KG | 1.260 | CDM
2CSB204701R3630 | DDA204 A-63/0,3 AE | Блок.диф.тока 4мод. DDA204 A-63/0,3 AE | 1 | ШТ | 51377.82 | Заказ | 5 недель | Модульные устройства | Устройства дифференциального тока | УЗО Устроства защитного отключения | DD60 | 8012542802600 | 0.370 | KG | 1.260 | CDM
2CSB204701R4630 | DDA204 A-63/0,5 AE | Блок.диф.тока 4мод. DDA204 A-63/0,5 AE | 1 | ШТ | 49836.492 | Заказ | 5 недель | Модульные устройства | Устройства дифференциального тока | УЗО Устроства защитного отключения | DD60 | 8012542802709 | 0.370 | KG | 1.260 | CDM
2CSB204701R5630 | DDA204 A-63/1 AE | Блок.диф.тока 4мод. DDA204 A-63/1 AE | 1 | ШТ | 61653.42 | Заказ | 6 недель | Модульные устройства | Устройства дифференциального тока | УЗО Устроства защитного отключения | DD60 | 8012542802808 | 0.370 | KG | 1.260 | CDM
2CSB802001R1630 | DDA802 AC-63/0,03 | Блок.диф.тока DDA802 AC-63/0,03 | 1 | ШТ | 23438.376 | B | 2 недели | Модульные устройства | Устройства дифференциального тока | УЗО Устроства защитного отключения | DDA800 A K | 8012542919704 | 0.390 | KG | 1500.750 | CCM
2CSB802001R3630 | DDA802 AC-63/0,3 | Блок.диф.тока DDA802 AC-63/0,3 | 1 | ШТ | 19531.944 | Заказ | 4 недели | Модульные устройства | Устройства дифференциального тока | УЗО Устроства защитного отключения | DDA800 A K | 8012542919902 | 0.377 | KG | 1397.250 | CCM
2CSB802101R1630 | DDA802 A-63/0,03 | Блок.диф.тока DDA802 A-63/0,03 | 1 | ШТ | 27574.536 | Заказ | 4 недели | Модульные устройства | Устройства дифференциального тока | УЗО Устроства защитного отключения | DDA800 A | 8012542920007 | 0.394 | KG | 1336.500 | CCM
2CSB802101R3000 | DDA802 A-100/0,3 | Блок.диф.тока DDA802 A-100/0,3 | 1 | ШТ | 28723.464 | Заказ | 5 недель | Модульные устройства | Устройства дифференциального тока | УЗО Устроства защитного отключения | DDA800 A | 8012542545033 | 0.415 | KG | 1188.799 | CCM
2CSB802101R3630 | DDA802 A-63/0,3 | Блок.диф.тока DDA802 A-63/0,3 | 1 | ШТ | 22978.74 | Заказ | 4 недели | Модульные устройства | Устройства дифференциального тока | УЗО Устроства защитного отключения | DDA800 A | 8012542920205 | 0.358 | KG | 1428.300 | CCM
2CSB802101R4000 | DDA802 A-100/0,5 | Блок.диф.тока DDA802 A-100/0,5 | 1 | ШТ | 37053.228 | Заказ | 5 недель | Модульные устройства | Устройства дифференциального тока | УЗО Устроства защитного отключения | DDA800 A | 8012542542636 | 0.415 | KG | 1188.799 | CCM
2CSB802101R4630 | DDA802 A-63/0,5 | Блок.диф.тока DDA802 A-63/0,5 | 1 | ШТ | 29642.604 | Заказ | 5 недель | Модульные устройства | Устройства дифференциального тока | УЗО Устроства защитного отключения | DDA800 A | 8012542920403 | 0.358 | KG | 1428.300 | CCM
2CSB802201R3000 | DDA802 A S-100/0,3 | Блок.диф.тока DDA802 A S-100/0,3 | 1 | ШТ | 37340.46 | Заказ | 5 недель | Модульные устройства | Устройства дифференциального тока | УЗО Устроства защитного отключения | DDA800 A S | 8012542542537 | 0.415 | KG | 1188.799 | CCM
2CSB802201R3630 | DDA802 AS-63/0,3 | Блок.диф.тока DDA802 A S-63/0,3 | 1 | ШТ | 29872.392 | Заказ | 5 недель | Модульные устройства | Устройства дифференциального тока | УЗО Устроства защитного отключения | DDA800 A S | 8012542920601 | 0.358 | KG | 1428.300 | CCM
2CSB802201R5000 | DDA802 A S-100/1 | Блок.диф.тока DDA802 A S-100/1 | 1 | ШТ | 56010.72 | Заказ | 5 недель | Модульные устройства | Устройства дифференциального тока | УЗО Устроства защитного отключения | DDA800 A S | 8012542547433 | 0.415 | KG | 1188.799 | CCM
2CSB802201R5630 | DDA802 AS-63/1 | Блок.диф.тока DDA802 A S-63/1 | 1 | ШТ | 44808.564 | Заказ | 6 недель | Модульные устройства | Устройства дифференциального тока | УЗО Устроства защитного отключения | DDA800 A S | 8012542920809 | 0.358 | KG | 1428.300 | CCM
2CSB802401R1000 | DDA802 A-100/0,03 | Блок.диф.тока DDA802 A-100/0,03 AP-R | 1 | ШТ | 38949.024 | Заказ | 5 недель | Модульные устройства | Устройства дифференциального тока | УЗО Устроства защитного отключения | DDA800 A | 8012542544630 | 0.415 | KG | 1188.799 | CCM
2CSB802401R1630 | DDA802 A-63/0,03 A | Блок.диф.тока DDA802 A-63/0,03 AP-R | 1 | ШТ | 31159.152 | Заказ | 6 недель | Модульные устройства | Устройства дифференциального тока | УЗО Устроства защитного отключения | DDA800 A | 8012542921400 | 0.358 | KG | 1428.300 | CCM
2CSB803001R1630 | DDA803 AC-63/0,03 | Блок.диф.тока DDA803 AC-63/0,03 | 1 | ШТ | 31473.912 | Заказ | 4 недели | Модульные устройства | Устройства дифференциального тока | УЗО Устроства защитного отключения | DDA800 A K | 8012542922001 | 0.477 | KG | 2380.500 | CCM
2CSB803001R3630 | DDA803 AC-63/0,3 | Блок.диф.тока DDA803 AC-63/0,3 | 1 | ШТ | 26228.292 | Заказ | 4 недели | Модульные устройства | Устройства дифференциального тока | УЗО Устроства защитного отключения | DDA800 A K | 8012542922209 | 0.530 | KG | 2430.000 | CCM
2CSB803101R1630 | DDA803 A-63/0,03 | Блок.диф.тока DDA803 A-63/0,03 | 1 | ШТ | 37028.112 | Заказ | 4 недели | Модульные устройства | Устройства дифференциального тока | УЗО Устроства защитного отключения | DDA800 A | 8012542922308 | 0.540 | KG | 2565.000 | CCM
2CSB803101R3000 | DDA803 A-100/0,3 | Блок.диф.тока DDA803 A-100/0,3 | 1 | ШТ | 38571 | Заказ | 4 недели | Модульные устройства | Устройства дифференциального тока | УЗО Устроства защитного отключения | DDA800 A | 8012542544135 | 0.640 | KG | 1745.353 | CCM
2CSB803101R3630 | DDA803 A-63/0,3 | Блок.диф.тока DDA803 A-63/0,3 | 1 | ШТ | 30856.812 | Заказ | 5 недель | Модульные устройства | Устройства дифференциального тока | УЗО Устроства защитного отключения | DDA800 A | 8012542922506 | 0.477 | KG | 2380.500 | CCM
2CSB803101R4000 | DDA803 A-100/0,5 | Блок.диф.тока DDA803 A-100/0,5 | 1 | ШТ | 49756.572 | Заказ | 6 недель | Модульные устройства | Устройства дифференциального тока | УЗО Устроства защитного отключения | DDA800 A | 8012542541738 | 0.640 | KG | 1745.353 | CCM
2CSB803101R4630 | DDA803 A-63/0,5 | Блок.диф.тока DDA803 A-63/0,5 | 1 | ШТ | 39805.236 | Заказ | 5 недель | Модульные устройства | Устройства дифференциального тока | УЗО Устроства защитного отключения | DDA800 A | 8012542922704 | 0.477 | KG | 2380.500 | CCM
2CSB803201R3000 | DDA803 A S-100/0,3 | Блок.диф.тока DDA803 A S-100/0,3 | 1 | ШТ | 50142.264 | Заказ | 5 недель | Модульные устройства | Устройства дифференциального тока | УЗО Устроства защитного отключения | DDA800 A S | 8012542544838 | 0.640 | KG | 1745.353 | CCM
2CSB803201R3630 | DDA803 A S-63/0,3 | Блок.диф.тока DDA803 A S-63/0,3 | 1 | ШТ | 40113.828 | Заказ | 5 недель | Модульные устройства | Устройства дифференциального тока | УЗО Устроства защитного отключения | DDA800 A S | 8012542922902 | 0.477 | KG | 2380.500 | CCM
2CSB803201R4000 | DDA803 A S-100/0,5 | Блок.диф.тока DDA803 A S-100/0,5 | 1 | ШТ | 64683.564 | Заказ | 5 недель | Модульные устройства | Устройства дифференциального тока | УЗО Устроства защитного отключения | DDA800 A S | 8012542542438 | 0.640 | KG | 1745.353 | CCM
2CSB803201R5000 | DDA803 A S-100/1 | Блок.диф.тока DDA803 A S-100/1 | 1 | ШТ | 60170.712 | Заказ | 5 недель | Модульные устройства | Устройства дифференциального тока | УЗО Устроства защитного отключения | DDA800 A S | 8012542547334 | 0.640 | KG | 1745.353 | CCM
2CSB803201R5630 | DDA803 A S-63/1 | Блок.диф.тока DDA803 A S-63/1 | 1 | ШТ | 75213.372 | Заказ | 5 недель | Модульные устройства | Устройства дифференциального тока | УЗО Устроства защитного отключения | DDA800 A S | 8012542923206 | 0.477 | KG | 2380.500 | CCM
2CSB803401R1000 | DDA803 A-100/0,03 | Блок.диф.тока DDA803 A-100/0,03 AP-R | 1 | ШТ | 52302.228 | Заказ | 5 недель | Модульные устройства | Устройства дифференциального тока | УЗО Устроства защитного отключения | DDA800 A | 8012542542230 | 0.640 | KG | 1745.353 | CCM
2CSB803401R1630 | DDA803 A-63/0,03 A | Блок.диф.тока DDA803 A-63/0,03 AP-R | 1 | ШТ | 41841.804 | Заказ | 5 недель | Модульные устройства | Устройства дифференциального тока | УЗО Устроства защитного отключения | DDA800 A | 8012542923800 | 0.477 | KG | 2380.500 | CCM
2CSB804001R1630 | DDA804 AC-63/0,03 | Блок.диф.тока DDA804 AC-63/0,03 | 1 | ШТ | 33427.956 | Заказ | 4 недели | Модульные устройства | Устройства дифференциального тока | УЗО Устроства защитного отключения | DDA800 A K | 8012542924401 | 0.606 | KG | 2430.000 | CCM
2CSB804001R3630 | DDA804 AC-63/0,3 | Блок.диф.тока DDA804 AC-63/0,3 | 1 | ШТ | 27856.644 | Заказ | 4 недели | Модульные устройства | Устройства дифференциального тока | УЗО Устроства защитного отключения | DDA800 A K | 8012542924609 | 0.591 | KG | 2430.000 | CCM
2CSB804101R1630 | DDA804 A-63/0,03 | Блок.диф.тока DDA804 A-63/0,03 | 1 | ШТ | 39327.012 | Заказ | 4 недели | Модульные устройства | Устройства дифференциального тока | УЗО Устроства защитного отключения | DDA800 A | 8012542924807 | 0.613 | KG | 2565.000 | CCM
2CSB804101R3000 | DDA804 A-100/0,3 | Блок.диф.тока DDA804 A-100/0,3 | 1 | ШТ | 40965.648 | Заказ | 4 недели | Модульные устройства | Устройства дифференциального тока | УЗО Устроства защитного отключения | DDA800 A | 8012542547532 | 0.872 | KG | 2430.000 | CCM
2CSB804101R3630 | DDA804 A-63/0,3 | Блок.диф.тока DDA804 A-63/0,3 | 1 | ШТ | 32772.54 | Заказ | 4 недели | Модульные устройства | Устройства дифференциального тока | УЗО Устроства защитного отключения | DDA800 A | 8012542925002 | 0.586 | KG | 2484.000 | CCM
2CSB804101R4000 | DDA804 A-100/0,5 | Блок.диф.тока DDA804 A-100/0,5 | 1 | ШТ | 52845.732 | Заказ | 4 недели | Модульные устройства | Устройства дифференциального тока | УЗО Устроства защитного отключения | DDA800 A | 8012542544937 | 0.765 | KG | 1985.784 | CCM
2CSB804101R4630 | DDA804 A-63/0,5 | Блок.диф.тока DDA804 A-63/0,5 | 1 | ШТ | 42276.564 | Заказ | 4 недели | Модульные устройства | Устройства дифференциального тока | УЗО Устроства защитного отключения | DDA800 A | 8012542925200 | 0.590 | KG | 2565.000 | CCM
2CSB804201R3000 | DDA804 A S-100/0,3 | Блок.диф.тока DDA804 A S-100/0,3 | 1 | ШТ | 53255.352 | Заказ | 4 недели | Модульные устройства | Устройства дифференциального тока | УЗО Устроства защитного отключения | DDA800 A S | 8012542544739 | 0.871 | KG | 2565.000 | CCM
2CSB804201R3630 | DDA804 A S-63/0,3 | Блок.диф.тока DDA804 A S-63/0,3 | 1 | ШТ | 42604.26 | Заказ | 4 недели | Модульные устройства | Устройства дифференциального тока | УЗО Устроства защитного отключения | DDA800 A S | 8012542926207 | 0.588 | KG | 2430.000 | CCM
2CSB804201R4000 | DDA804 A S-100/0,5 | Блок.диф.тока DDA804 A S-100/0,5 | 1 | ШТ | 68699.424 | Заказ | 4 недели | Модульные устройства | Устройства дифференциального тока | УЗО Устроства защитного отключения | DDA800 A S | 8012542542339 | 0.872 | KG | 2430.000 | CCM
2CSB804201R5000 | DDA804 A S-100/1 | Блок.диф.тока DDA804 A S-100/1 | 1 | ШТ | 63906.42 | Заказ | 4 недели | Модульные устройства | Устройства дифференциального тока | УЗО Устроства защитного отключения | DDA800 A S | 8012542547235 | 0.765 | KG | 1985.784 | CCM
2CSB804201R5630 | DDA804 A S-63/1 | Блок.диф.тока DDA804 A S-63/1 | 1 | ШТ | 79883.028 | Заказ | 4 недели | Модульные устройства | Устройства дифференциального тока | УЗО Устроства защитного отключения | DDA800 A S | 8012542926504 | 0.586 | KG | 2430.000 | CCM
2CSB804401R1000 | DDA804 A-100/0,03 | Блок.диф.тока DDA804 A-100/0,03 AP-R | 1 | ШТ | 44439.54 | Заказ | 4 недели | Модульные устройства | Устройства дифференциального тока | УЗО Устроства защитного отключения | DDA800 A | 8012542547136 | 0.904 | KG | 2565.000 | CCM
2CSB804401R1630 | DDA804 A-63/0,03 A | Блок.диф.тока DDA804 A-63/0,03 AP-R | 1 | ШТ | 55549.416 | Заказ | 5 недель | Модульные устройства | Устройства дифференциального тока | УЗО Устроства защитного отключения | DDA800 A | 8012542927709 | 0.537 | KG | 2380.500 | CCM
2CSF200922R0001 | F2 125A-B S/H | Контакт вспомог.сигнал F2 125A-B S/H | 1 | ШТ | 6707.196 | Заказ | 6 недель | Модульные устройства | Устройства дифференциального тока | Аксессуары выключатели дифференциального тока | Аксессуары выключатели дифференциального тока | 8012542600527 | 0.060 | KG | 49.280 | CCM
2CSF200990R0005 | F2C-ARH100 | Устройство автомат.включения F2C-ARH100 | 1 | ШТ | 22936.836 | Заказ | 7 недель | Модульные устройства | Устройства дифференциального тока | Аксессуары выключатели дифференциального тока | Аксессуары выключатели дифференциального тока | 8012542658535 | 250.000 | G | 370.240 | CCM
2CSF200992R0005 | F2C-ARH | Устройство автомат.включения F2C-ARH | 1 | ШТ | 22936.836 | Заказ | 7 недель | Модульные устройства | Устройства дифференциального тока | Аксессуары выключатели дифференциального тока | Аксессуары выключатели дифференциального тока | 8012542732433 | 259.000 | G | 270.000 | CCM
2CSF200995R0013 | F2C-ARI-30 | Устройство автомат.включения F2C-ARI-30 | 1 | ШТ | 45081.276 | Заказ | 7 недель | Модульные устройства | Аксессуары для автоматических выключателей | Аксессуары для автоматических выключателей | Аксессуары для автоматических выключателей | 8012542064350 | 166.000 | G | 213.600 | CCM
2CSF200996R0013 | F2C-ARI | Устройство автомат.включения F2C-ARI | 1 | ШТ | 45319.368 | Заказ | 7 недель | Модульные устройства | Устройства дифференциального тока | Аксессуары выключатели дифференциального тока | Аксессуары выключатели дифференциального тока | 8012542026655 | 0.200 | KG | 624.000 | CCM
2CSF200997R0013 | F2C-CM | Моторный привод F2C-CM | 1 | ШТ | 24919.86 | Заказ | 7 недель | Модульные устройства | Устройства дифференциального тока | Аксессуары выключатели дифференциального тока | Аксессуары выключатели дифференциального тока | 8012542026556 | 0.200 | KG | 832.000 | CCM
2CSF202001R0160 | F202 AC-16/0,01 | Выкл.диф.тока 2мод. F202 AC-16/0,01 | 1 | ШТ | 5494.932 | A | 1 неделя | Модульные устройства | Устройства дифференциального тока | Выключатели дифференциального тока | Выключатели дифференциального тока | 8012542779902 | 0.230 | KG | 0.300 | CDM
2CSF202001R1250 | F202 AC-25/0,03 | Выкл.диф.тока 2мод. F202 AC-25/0,03 | 6 | ШТ | 5494.932 | A | 1 неделя | Модульные устройства | Устройства дифференциального тока | Выключатели дифференциального тока | Выключатели дифференциального тока | 8012542780007 | 0.230 | KG | 0.300 | CDM
2CSF202001R1400 | F202 AC-40/0,03 | Выкл.диф.тока 2мод. F202 AC-40/0,03 | 6 | ШТ | 5706.276 | A | 1 неделя | Модульные устройства | Устройства дифференциального тока | Выключатели дифференциального тока | Выключатели дифференциального тока | 8012542780106 | 0.230 | KG | 0.300 | CDM
2CSF202001R1630 | F202 AC-63/0,03 | Выкл.диф.тока 2мод. F202 AC-63/0,03 | 6 | ШТ | 8453.748 | B | 2 недели | Модульные устройства | Устройства дифференциального тока | Выключатели дифференциального тока | Выключатели дифференциального тока | 8012542780205 | 0.230 | KG | 0.300 | CDM
2CSF202001R1800 | F202 AC-80/0,03 | Выкл.диф.тока 2мод.F202 AC-80/0,03 | 1 | ШТ | 11649.264 | Заказ | 4 недели | Модульные устройства | Устройства дифференциального тока | Выключатели дифференциального тока | Выключатели дифференциального тока | 8012542914204 | 0.230 | KG | 0.300 | CDM
2CSF202001R1900 | F202 AC-100/0,03 | Выкл.диф.тока 2мод.F202 AC-100/0,03 | 1 | ШТ | 14231.868 | Заказ | 4 недели | Модульные устройства | Устройства дифференциального тока | Выключатели дифференциального тока | Выключатели дифференциального тока | 8012542914303 | 0.230 | KG | 0.300 | CDM
2CSF202001R2250 | F202 AC-25/0,1 | Выкл.диф.тока 2мод. F202 AC-25/0,1 | 1 | ШТ | 5494.932 | C | 4 недели | Модульные устройства | Устройства дифференциального тока | Выключатели дифференциального тока | Выключатели дифференциального тока | 8012542780304 | 0.230 | KG | 0.300 | CDM
2CSF202001R2400 | F202 AC-40/0,1 | Выкл.диф.тока 2мод. F202 AC-40/0,1 | 1 | ШТ | 5706.276 | C | 4 недели | Модульные устройства | Устройства дифференциального тока | Выключатели дифференциального тока | Выключатели дифференциального тока | 8012542780403 | 0.230 | KG | 0.300 | CDM
2CSF202001R2630 | F202 AC-63/0,1 | Выкл.диф.тока 2мод. F202 AC-63/0,1 | 1 | ШТ | 8453.748 | C | 4 недели | Модульные устройства | Устройства дифференциального тока | Выключатели дифференциального тока | Выключатели дифференциального тока | 8012542780502 | 0.230 | KG | 0.300 | CDM
2CSF202001R2800 | F202 AC-80/0,1 | Выкл.диф.тока 2мод.F202 AC-80/0,1 | 1 | ШТ | 11649.264 | Заказ | 5 недель | Модульные устройства | Устройства дифференциального тока | Выключатели дифференциального тока | Выключатели дифференциального тока | 8012542914402 | 0.230 | KG | 0.300 | CDM
2CSF202001R2900 | F202 AC-100/0,1 | Выкл.диф.тока 2мод.F202 AC-100/0,1 | 1 | ШТ | 14231.868 | Заказ | 5 недель | Модульные устройства | Устройства дифференциального тока | Выключатели дифференциального тока | Выключатели дифференциального тока | 8012542914501 | 0.230 | KG | 0.300 | CDM
2CSF202001R3250 | F202 AC-25/0,3 | Выкл.диф.тока 2мод. F202 AC-25/0,3 | 1 | ШТ | 7650.672 | C | 4 недели | Модульные устройства | Устройства дифференциального тока | Выключатели дифференциального тока | Выключатели дифференциального тока | 8012542780601 | 0.230 | KG | 0.300 | CDM
2CSF202001R3400 | F202 AC-40/0,3 | Выкл.диф.тока 2мод. F202 AC-40/0,3 | 1 | ШТ | 7936.872 | C | 4 недели | Модульные устройства | Устройства дифференциального тока | Выключатели дифференциального тока | Выключатели дифференциального тока | 8012542780700 | 0.230 | KG | 0.300 | CDM
2CSF202001R3630 | F202 AC-63/0,3 | Выкл.диф.тока 2мод. F202 AC-63/0,3 | 1 | ШТ | 8876.46 | B | 2 недели | Модульные устройства | Устройства дифференциального тока | Выключатели дифференциального тока | Выключатели дифференциального тока | 8012542780809 | 0.230 | KG | 0.300 | CDM
2CSF202001R3800 | F202 AC-80/0,3 | Выкл.диф.тока 2мод.F202 AC-80/0,3 | 1 | ШТ | 11629.224 | Заказ | 4 недели | Модульные устройства | Устройства дифференциального тока | Выключатели дифференциального тока | Выключатели дифференциального тока | 8012542914600 | 0.230 | KG | 0.300 | CDM
2CSF202001R3900 | F202 AC-100/0,3 | Выкл.диф.тока 2мод.F202 AC-100/0,3 | 1 | ШТ | 14146.596 | Заказ | 5 недель | Модульные устройства | Устройства дифференциального тока | Выключатели дифференциального тока | Выключатели дифференциального тока | 8012542914709 | 0.230 | KG | 0.300 | CDM
2CSF202001R4250 | F202 AC-25/0,5 | Выкл.диф.тока 2мод. F202 AC-25/0,5 | 1 | ШТ | 7143.444 | Заказ | 4 недели | Модульные устройства | Устройства дифференциального тока | Выключатели дифференциального тока | Выключатели дифференциального тока | 8012542780908 | 0.230 | KG | 0.300 | CDM
2CSF202001R4400 | F202 AC-40/0,5 | Выкл.диф.тока 2мод. F202 AC-40/0,5 | 1 | ШТ | 7418.184 | Заказ | 5 недель | Модульные устройства | Устройства дифференциального тока | Выключатели дифференциального тока | Выключатели дифференциального тока | 8012542781004 | 0.230 | KG | 0.300 | CDM
2CSF202001R4630 | F202 AC-63/0,5 | Выкл.диф.тока 2мод. F202 AC-63/0,5 | 1 | ШТ | 10989.876 | Заказ | 6 недель | Модульные устройства | Устройства дифференциального тока | Выключатели дифференциального тока | Выключатели дифференциального тока | 8012542781103 | 0.230 | KG | 0.300 | CDM
2CSF202001R4800 | F202 AC-80/0,5 | Выкл.диф.тока 2мод.F202 AC-80/0,5 | 1 | ШТ | 15144.024 | Заказ | 6 недель | Модульные устройства | Устройства дифференциального тока | Выключатели дифференциального тока | Выключатели дифференциального тока | 8012542914808 | 0.230 | KG | 0.300 | CDM
2CSF202001R4900 | F202 AC-100/0,5 | Выкл.диф.тока 2мод.F202 AC-100/0,5 | 1 | ШТ | 18501.468 | Заказ | 6 недель | Модульные устройства | Устройства дифференциального тока | Выключатели дифференциального тока | Выключатели дифференциального тока | 8012542914907 | 0.230 | KG | 0.300 | CDM
2CSF202003R3250 | FH202AC-25/0,3 | Выкл.диф.тока 2мод. FH202AC-25/0,3 | 1 | ШТ | 3643.512 | C | 4 недели | Модульные устройства | Устройства дифференциального тока | Выключатели дифференциального тока | Выключатели дифференциального тока | 8012542893004 | 0.200 | KG | 212.520 | CCM
2CSF202003R3400 | FH202AC-40/0,3 | Выкл.диф.тока 2мод. FH202AC-40/0,3 | 1 | ШТ | 3779.82 | C | 4 недели | Модульные устройства | Устройства дифференциального тока | Выключатели дифференциального тока | Выключатели дифференциального тока | 8012542893103 | 0.200 | KG | 212.520 | CCM
2CSF202003R3630 | FH202AC-63/0,3 | Выкл.диф.тока 2мод. FH202AC-63/0,3 | 1 | ШТ | 4227.288 | B | 2 недели | Модульные устройства | Устройства дифференциального тока | Выключатели дифференциального тока | Выключатели дифференциального тока | 8012542893202 | 0.200 | KG | 212.520 | CCM
2CSF202004R1250 | FH202 AC-25/0,03 | Выкл.диф.тока 2мод. FH202 AC-25/0,03 | 6 | ШТ | 3099.972 | A | 1 неделя | Модульные устройства | Устройства дифференциального тока | Выключатели дифференциального тока | Выключатели дифференциального тока | 8012542893608 | 0.230 | KG | 0.300 | CDM
2CSF202004R1400 | FH202 AC-40/0,03 | Выкл.диф.тока 2мод. FH202 AC-40/0,03 | 6 | ШТ | 3301.272 | A | 1 неделя | Модульные устройства | Устройства дифференциального тока | Выключатели дифференциального тока | Выключатели дифференциального тока | 8012542893707 | 0.230 | KG | 0.300 | CDM
2CSF202004R1630 | FH202 AC-63/0,03 | Выкл.диф.тока 2мод. FH202 AC-63/0,03 | 1 | ШТ | 4831.176 | A | 1 неделя | Модульные устройства | Устройства дифференциального тока | Выключатели дифференциального тока | Выключатели дифференциального тока | 8012542893806 | 0.230 | KG | 205.275 | CCM
2CSF202006R2250 | FH202AC-25/0,1 | Выкл.диф.тока 2мод. FH202AC-25/0,1 | 1 | ШТ | 4867.392 | C | 4 недели | Модульные устройства | Устройства дифференциального тока | Выключатели дифференциального тока | Выключатели дифференциального тока | 8012542894506 | 0.300 | KG | 212.520 | CCM
2CSF202006R2400 | FH202AC-40/0,1 | Выкл.диф.тока 2мод. FH202AC-40/0,1 | 1 | ШТ | 5043.756 | C | 4 недели | Модульные устройства | Устройства дифференциального тока | Выключатели дифференциального тока | Выключатели дифференциального тока | 8012542894605 | 0.300 | KG | 212.520 | CCM
2CSF202006R2630 | FH202AC-63/0,1 | Выкл.диф.тока 2мод. FH202AC-63/0,1 | 1 | ШТ | 7241.928 | C | 4 недели | Модульные устройства | Устройства дифференциального тока | Выключатели дифференциального тока | Выключатели дифференциального тока | 8012542894704 | 0.300 | KG | 212.520 | CCM
2CSF202101R0160 | F202 A-16/0,01 | Выкл.диф.тока 2мод. F202 A-16/0,01 | 1 | ШТ | 8242.428 | B | 2 недели | Модульные устройства | Устройства дифференциального тока | Выключатели дифференциального тока | Выключатели дифференциального тока | 8012542782407 | 0.230 | KG | 0.300 | CDM
2CSF202101R1250 | F202 A-25/0,03 | Выкл.диф.тока 2мод. F202 A-25/0,03 | 1 | ШТ | 6340.296 | A | 1 неделя | Модульные устройства | Устройства дифференциального тока | Выключатели дифференциального тока | Выключатели дифференциального тока | 8012542782506 | 0.230 | KG | 0.300 | CDM
2CSF202101R1400 | F202 A-40/0,03 | Выкл.диф.тока 2мод. F202 A-40/0,03 | 1 | ШТ | 6562.248 | A | 1 неделя | Модульные устройства | Устройства дифференциального тока | Выключатели дифференциального тока | Выключатели дифференциального тока | 8012542782605 | 0.230 | KG | 0.300 | CDM
2CSF202101R1630 | F202 A-63/0,03 | Выкл.диф.тока 2мод. F202 A-63/0,03 | 1 | ШТ | 9721.824 | A | 1 неделя | Модульные устройства | Устройства дифференциального тока | Выключатели дифференциального тока | Выключатели дифференциального тока | 8012542782704 | 0.230 | KG | 0.300 | CDM
2CSF202101R1800 | F202 A-80/0,03 | Выкл.диф.тока 2мод.F202 A-80/0,03 | 1 | ШТ | 13396.656 | Заказ | 5 недель | Модульные устройства | Устройства дифференциального тока | Выключатели дифференциального тока | Выключатели дифференциального тока | 8012542915201 | 0.230 | KG | 0.300 | CDM
2CSF202101R1900 | F202 A-100/0,03 | Выкл.диф.тока 2мод.F202 A-100/0,03 | 1 | ШТ | 16366.656 | Заказ | 5 недель | Модульные устройства | Устройства дифференциального тока | Выключатели дифференциального тока | Выключатели дифференциального тока | 8012542915300 | 0.230 | KG | 0.300 | CDM
2CSF202101R2250 | F202 A-25/0,1 | Выкл.диф.тока 2мод. F202 A-25/0,1 | 1 | ШТ | 6319.188 | Заказ | 5 недель | Модульные устройства | Устройства дифференциального тока | Выключатели дифференциального тока | Выключатели дифференциального тока | 8012542786900 | 0.230 | KG | 0.300 | CDM
2CSF202101R2400 | F202 A-40/0,1 | Выкл.диф.тока 2мод. F202 A-40/0,1 | 1 | ШТ | 6562.248 | C | 4 недели | Модульные устройства | Устройства дифференциального тока | Выключатели дифференциального тока | Выключатели дифференциального тока | 8012542787006 | 0.230 | KG | 0.300 | CDM
2CSF202101R2630 | F202 A-63/0,1 | Выкл.диф.тока 2мод. F202 A-63/0,1 | 1 | ШТ | 9721.824 | Заказ | 4 недели | Модульные устройства | Устройства дифференциального тока | Выключатели дифференциального тока | Выключатели дифференциального тока | 8012542787105 | 0.230 | KG | 0.300 | CDM
2CSF202101R2800 | F202 A-80/0,1 | Выкл.диф.тока 2мод.F202 A-80/0,1 | 1 | ШТ | 13396.656 | Заказ | 6 недель | Модульные устройства | Устройства дифференциального тока | Выключатели дифференциального тока | Выключатели дифференциального тока | 8012542915409 | 0.230 | KG | 0.300 | CDM
2CSF202101R2900 | F202 A-100/0,1 | Выкл.диф.тока 2мод.F202 A-100/0,1 | 1 | ШТ | 16366.656 | Заказ | 5 недель | Модульные устройства | Устройства дифференциального тока | Выключатели дифференциального тока | Выключатели дифференциального тока | 8012542915508 | 0.230 | KG | 0.300 | CDM
2CSF202101R3250 | F202 A-25/0,3 | Выкл.диф.тока 2мод. F202 A-25/0,3 | 1 | ШТ | 8798.256 | Заказ | 5 недель | Модульные устройства | Устройства дифференциального тока | Выключатели дифференциального тока | Выключатели дифференциального тока | 8012542782803 | 0.230 | KG | 0.300 | CDM
2CSF202101R3400 | F202 A-40/0,3 | Выкл.диф.тока 2мод. F202 A-40/0,3 | 1 | ШТ | 9127.44 | Заказ | 4 недели | Модульные устройства | Устройства дифференциального тока | Выключатели дифференциального тока | Выключатели дифференциального тока | 8012542782902 | 0.230 | KG | 0.300 | CDM
2CSF202101R3630 | F202 A-63/0,3 | Выкл.диф.тока 2мод. F202 A-63/0,3 | 1 | ШТ | 10207.896 | Заказ | 4 недели | Модульные устройства | Устройства дифференциального тока | Выключатели дифференциального тока | Выключатели дифференциального тока | 8012542783008 | 0.230 | KG | 0.300 | CDM
2CSF202101R3800 | F202 A-80/0,3 | Выкл.диф.тока 2мод.F202 A-80/0,3 | 1 | ШТ | 13373.592 | Заказ | 5 недель | Модульные устройства | Устройства дифференциального тока | Выключатели дифференциального тока | Выключатели дифференциального тока | 8012542915607 | 0.230 | KG | 0.300 | CDM
2CSF202101R3900 | F202 A-100/0,3 | Выкл.диф.тока 2мод.F202 A-100/0,3 | 1 | ШТ | 16268.58 | Заказ | 5 недель | Модульные устройства | Устройства дифференциального тока | Выключатели дифференциального тока | Выключатели дифференциального тока | 8012542915706 | 0.230 | KG | 0.300 | CDM
2CSF202101R4250 | F202 A-25/0,5 | Выкл.диф.тока 2мод. F202 A-25/0,5 | 1 | ШТ | 8214.972 | Заказ | 5 недель | Модульные устройства | Устройства дифференциального тока | Выключатели дифференциального тока | Выключатели дифференциального тока | 8012542783107 | 0.230 | KG | 0.300 | CDM
2CSF202101R4400 | F202 A-40/0,5 | Выкл.диф.тока 2мод. F202 A-40/0,5 | 1 | ШТ | 8530.884 | Заказ | 5 недель | Модульные устройства | Устройства дифференциального тока | Выключатели дифференциального тока | Выключатели дифференциального тока | 8012542783206 | 0.230 | KG | 0.300 | CDM
2CSF202101R4630 | F202 A-63/0,5 | Выкл.диф.тока 2мод. F202 A-63/0,5 | 1 | ШТ | 12638.352 | Заказ | 6 недель | Модульные устройства | Устройства дифференциального тока | Выключатели дифференциального тока | Выключатели дифференциального тока | 8012542783305 | 0.230 | KG | 0.300 | CDM
2CSF202101R4800 | F202 A-80/0,5 | Выкл.диф.тока 2мод.F202 A-80/0,5 | 1 | ШТ | 17415.612 | Заказ | 6 недель | Модульные устройства | Устройства дифференциального тока | Выключатели дифференциального тока | Выключатели дифференциального тока | 8012542915805 | 0.230 | KG | 0.300 | CDM
2CSF202101R4900 | F202 A-100/0,5 | Выкл.диф.тока 2мод.F202 A-100/0,5 | 1 | ШТ | 21276.672 | Заказ | 6 недель | Модульные устройства | Устройства дифференциального тока | Выключатели дифференциального тока | Выключатели дифференциального тока | 8012542915904 | 0.230 | KG | 0.300 | CDM
2CSF202201R2400 | F202 A S-40/0,1 | Выкл.диф.тока 2мод. F202 A S-40/0,1 | 1 | ШТ | 8530.884 | C | 4 недели | Модульные устройства | Устройства дифференциального тока | Выключатели дифференциального тока | Выключатели дифференциального тока | 8012542822905 | 0.230 | KG | 0.300 | CDM
2CSF202201R2630 | F202 A S-63/0,1 | Выкл.диф.тока 2мод. F202 A S-63/0,1 | 1 | ШТ | 12638.352 | C | 4 недели | Модульные устройства | Устройства дифференциального тока | Выключатели дифференциального тока | Выключатели дифференциального тока | 8012542823001 | 0.230 | KG | 0.300 | CDM
2CSF202201R2900 | F202 A S-100/0,1 | Выкл.диф.тока 2мод.F202 A S-100/0,1 | 1 | ШТ | 21276.672 | Заказ | 5 недель | Модульные устройства | Устройства дифференциального тока | Выключатели дифференциального тока | Выключатели дифференциального тока | 8012542916000 | 0.230 | KG | 0.300 | CDM
2CSF202201R3400 | F202 A S-40/0,3 | Выкл.диф.тока 2мод. F202 A S-40/0,3 | 1 | ШТ | 11865.624 | C | 4 недели | Модульные устройства | Устройства дифференциального тока | Выключатели дифференциального тока | Выключатели дифференциального тока | 8012542784302 | 0.230 | KG | 0.300 | CDM
2CSF202201R3630 | F202 A S-63/0,3 | Выкл.диф.тока 2мод. F202 A S-63/0,3 | 1 | ШТ | 13270.26 | C | 4 недели | Модульные устройства | Устройства дифференциального тока | Выключатели дифференциального тока | Выключатели дифференциального тока | 8012542784401 | 0.230 | KG | 0.300 | CDM
2CSF202201R3900 | F202 A S-100/0,3 | Выкл.диф.тока 2мод.F202 A S-100/0,3 | 1 | ШТ | 21149.184 | B | 2 недели | Модульные устройства | Устройства дифференциального тока | Выключатели дифференциального тока | Выключатели дифференциального тока | 8012542916109 | 0.230 | KG | 0.300 | CDM
2CSF202201R4400 | F202 A S-40/0,5 | Выкл.диф.тока 2мод. F202 A S-40/0,5 | 1 | ШТ | 11090.172 | Заказ | 5 недель | Модульные устройства | Устройства дифференциального тока | Выключатели дифференциального тока | Выключатели дифференциального тока | 8012542784500 | 0.230 | KG | 0.300 | CDM
2CSF202201R4630 | F202 A S-63/0,5 | Выкл.диф.тока 2мод. F202 A S-63/0,5 | 1 | ШТ | 16429.848 | Заказ | 6 недель | Модульные устройства | Устройства дифференциального тока | Выключатели дифференциального тока | Выключатели дифференциального тока | 8012542784609 | 0.230 | KG | 0.300 | CDM
2CSF202201R4900 | F202 A S-100/0,5 | Выкл.диф.тока 2мод.F202 A S-100/0,5 | 1 | ШТ | 27659.628 | Заказ | 6 недель | Модульные устройства | Устройства дифференциального тока | Выключатели дифференциального тока | Выключатели дифференциального тока | 8012542916208 | 0.230 | KG | 0.300 | CDM
2CSF202201R5400 | F202 A S-40/1 | Выкл.диф.тока 2мод. F202 A S-40/1 | 1 | ШТ | 18767.928 | Заказ | 5 недель | Модульные устройства | Устройства дифференциального тока | Выключатели дифференциального тока | Выключатели дифференциального тока | 8012542823100 | 0.230 | KG | 0.300 | CDM
2CSF202201R5630 | F202 A S-63/1 | Выкл.диф.тока 2мод. F202 A S-63/1 | 1 | ШТ | 27804.396 | Заказ | 5 недель | Модульные устройства | Устройства дифференциального тока | Выключатели дифференциального тока | Выключатели дифференциального тока | 8012542823209 | 0.230 | KG | 0.300 | CDM
2CSF202201R5900 | F202 A S-100/1 | Выкл.диф.тока 2мод.F202 A S-100/1 | 1 | ШТ | 46808.652 | Заказ | 6 недель | Модульные устройства | Устройства дифференциального тока | Выключатели дифференциального тока | Выключатели дифференциального тока | 8012542916307 | 0.230 | KG | 0.300 | CDM
2CSF202401R1250 | F202 A-25/0,03 AP- | Выкл.диф.тока 2мод. F202 A-25/0,03 AP-R | 1 | ШТ | 7164.54 | C | 4 недели | Модульные устройства | Устройства дифференциального тока | Выключатели дифференциального тока | Выключатели дифференциального тока | 8012542785101 | 0.230 | KG | 0.300 | CDM
2CSF202401R1400 | F202 A-40/0,03 AP- | Выкл.диф.тока 2мод. F202 A-40/0,03 AP-R | 1 | ШТ | 7415.34 | C | 4 недели | Модульные устройства | Устройства дифференциального тока | Выключатели дифференциального тока | Выключатели дифференциального тока | 8012542785200 | 0.230 | KG | 0.300 | CDM
2CSF202401R1630 | F202 A-63/0,03 AP- | Выкл.диф.тока 2мод. F202 A-63/0,03 AP-R | 1 | ШТ | 10985.652 | C | 4 недели | Модульные устройства | Устройства дифференциального тока | Выключатели дифференциального тока | Выключатели дифференциального тока | 8012542785309 | 0.230 | KG | 0.300 | CDM
2CSF202401R1800 | F202 A-80/0,03 AP- | Выкл.диф.тока 2мод.F202 A-80/0,03 AP-R | 1 | ШТ | 15138.252 | Заказ | 6 недель | Модульные устройства | Устройства дифференциального тока | Выключатели дифференциального тока | Выключатели дифференциального тока | 8012542916406 | 0.230 | KG | 0.300 | CDM
2CSF202401R1900 | F202 A-100/0,03 AP | Выкл.диф.тока 2мод.F202 A-100/0,03 AP-R | 1 | ШТ | 18494.34 | Заказ | 6 недель | Модульные устройства | Устройства дифференциального тока | Выключатели дифференциального тока | Выключатели дифференциального тока | 8012542916505 | 0.230 | KG | 0.300 | CDM
2CSF202592R1160 | F202 B-16/0,03 | Выкл.диф.тока 2мод. F202 B-16/0,03 | 1 | ШТ | 66720.348 | Заказ | 5 недель | Модульные устройства | Устройства дифференциального тока | Выключатели дифференциального тока | Выключатели дифференциального тока | 8012542961932 | 0.235 | KG | 205.275 | CCM
2CSF202592R1250 | F202 B-25/0,03 | Выкл.диф.тока 2мод. F202 B-25/0,03 | 1 | ШТ | 69109.38 | Заказ | 5 недель | Модульные устройства | Устройства дифференциального тока | Выключатели дифференциального тока | Выключатели дифференциального тока | 8012542961734 | 0.235 | KG | 205.275 | CCM
2CSF202592R1400 | F202 B-40/0,03 | Выкл.диф.тока 2мод. F202 B-40/0,03 | 1 | ШТ | 70833.984 | Заказ | 5 недель | Модульные устройства | Устройства дифференциального тока | Выключатели дифференциального тока | Выключатели дифференциального тока | 8012542960737 | 0.210 | KG | 205.275 | CCM
2CSF202592R1630 | F202 B-63/0,03 | Выкл.диф.тока 2мод. F202 B-63/0,03 | 1 | ШТ | 104069.82 | Заказ | 5 недель | Модульные устройства | Устройства дифференциального тока | Выключатели дифференциального тока | Выключатели дифференциального тока | 8012542629634 | 0.210 | KG | 205.275 | CCM
2CSF202592R3160 | F202 B-16/0,3 | Выкл.диф.тока 2мод. F202 B-16/0,3 | 1 | ШТ | 67985.88 | Заказ | 5 недель | Модульные устройства | Устройства дифференциального тока | Выключатели дифференциального тока | Выключатели дифференциального тока | 8012542372233 | 0.210 | KG | 205.275 | CCM
2CSF202592R3250 | F202 B-25/0,3 | Выкл.диф.тока 2мод. F202 B-25/0,3 | 1 | ШТ | 69489.804 | Заказ | 5 недель | Модульные устройства | Устройства дифференциального тока | Выключатели дифференциального тока | Выключатели дифференциального тока | 8012542372738 | 0.235 | KG | 205.275 | CCM
2CSF202592R3400 | F202 B-40/0,3 | Выкл.диф.тока 2мод. F202 B-40/0,3 | 1 | ШТ | 74663.508 | Заказ | 5 недель | Модульные устройства | Устройства дифференциального тока | Выключатели дифференциального тока | Выключатели дифференциального тока | 8012542372639 | 0.210 | KG | 205.275 | CCM
2CSF202592R3630 | F202 B-63/0,3 | Выкл.диф.тока 2мод. F202 B-63/0,3 | 1 | ШТ | 114531.36 | Заказ | 5 недель | Модульные устройства | Устройства дифференциального тока | Выключатели дифференциального тока | Выключатели дифференциального тока | 8012542372530 | 0.235 | KG | 205.275 | CCM
2CSF204001R1250 | F204 AC-25/0,03 | Выкл.диф.тока 4мод. F204 AC-25/0,03 | 3 | ШТ | 8876.46 | A | 1 неделя | Модульные устройства | Устройства дифференциального тока | Выключатели дифференциального тока | Выключатели дифференциального тока | 8012542781202 | 0.380 | KG | 0.599 | CDM
2CSF204001R1400 | F204 AC-40/0,03 | Выкл.диф.тока 4мод. F204 AC-40/0,03 | 3 | ШТ | 9231.48 | A | 1 неделя | Модульные устройства | Устройства дифференциального тока | Выключатели дифференциального тока | Выключатели дифференциального тока | 8012542781301 | 0.380 | KG | 0.599 | CDM
2CSF204001R1630 | F204 AC-63/0,03 | Выкл.диф.тока 4мод. F204 AC-63/0,03 | 3 | ШТ | 10144.5 | B | 2 недели | Модульные устройства | Устройства дифференциального тока | Выключатели дифференциального тока | Выключатели дифференциального тока | 8012542781400 | 0.380 | KG | 0.599 | CDM
2CSF204001R1800 | F204 AC-80/0,03 | Выкл.диф.тока 4мод.F204 AC-80/0,03 | 1 | ШТ | 18818.064 | C | 4 недели | Модульные устройства | Устройства дифференциального тока | Выключатели дифференциального тока | Выключатели дифференциального тока | 8012542916604 | 0.410 | KG | 0.599 | CDM
2CSF204001R1900 | F204 AC-100/0,03 | Выкл.диф.тока 4мод.F204 AC-100/0,03 | 1 | ШТ | 22989.984 | C | 4 недели | Модульные устройства | Устройства дифференциального тока | Выключатели дифференциального тока | Выключатели дифференциального тока | 8012542916703 | 0.410 | KG | 0.599 | CDM
2CSF204001R1950 | F204 AC-125/0,03 | Выкл.диф.тока 4мод.F204 AC-125/0,03 | 1 | ШТ | 66573.288 | C | 6 недель | Модульные устройства | Устройства дифференциального тока | Выключатели дифференциального тока | Выключатели дифференциального тока | 8012542941507 | 0.550 | KG | 0.559 | CDM
2CSF204001R2250 | F204 AC-25/0,1 | Выкл.диф.тока 4мод. F204 AC-25/0,1 | 1 | ШТ | 8876.46 | C | 4 недели | Модульные устройства | Устройства дифференциального тока | Выключатели дифференциального тока | Выключатели дифференциального тока | 8012542781509 | 0.380 | KG | 0.599 | CDM
2CSF204001R2400 | F204 AC-40/0,1 | Выкл.диф.тока 4мод. F204 AC-40/0,1 | 1 | ШТ | 9299.136 | C | 2 недели | Модульные устройства | Устройства дифференциального тока | Выключатели дифференциального тока | Выключатели дифференциального тока | 8012542781608 | 0.380 | KG | 0.599 | CDM
2CSF204001R2630 | F204 AC-63/0,1 | Выкл.диф.тока 4мод. F204 AC-63/0,1 | 1 | ШТ | 10144.5 | C | 4 недели | Модульные устройства | Устройства дифференциального тока | Выключатели дифференциального тока | Выключатели дифференциального тока | 8012542781707 | 0.380 | KG | 0.599 | CDM
2CSF204001R2800 | F204 AC-80/0,1 | Выкл.диф.тока 4мод.F204 AC-80/0,1 | 1 | ШТ | 18818.064 | C | 4 недели | Модульные устройства | Устройства дифференциального тока | Выключатели дифференциального тока | Выключатели дифференциального тока | 8012542916802 | 0.410 | KG | 0.599 | CDM
2CSF204001R2900 | F204 AC-100/0,1 | Выкл.диф.тока 4мод.F204 AC-100/0,1 | 1 | ШТ | 22989.984 | Заказ | 4 недели | Модульные устройства | Устройства дифференциального тока | Выключатели дифференциального тока | Выключатели дифференциального тока | 8012542916901 | 0.410 | KG | 0.599 | CDM
2CSF204001R2950 | F204 AC-125/0,1 | Выкл.диф.тока 4мод.F204 AC-125/0,1 | 1 | ШТ | 66573.288 | Заказ | 7 недель | Модульные устройства | Устройства дифференциального тока | Выключатели дифференциального тока | Выключатели дифференциального тока | 8012542941606 | 0.550 | KG | 0.559 | CDM
2CSF204001R3250 | F204 AC-25/0,3 | Выкл.диф.тока 4мод. F204 AC-25/0,3 | 1 | ШТ | 8876.46 | B | 2 недели | Модульные устройства | Устройства дифференциального тока | Выключатели дифференциального тока | Выключатели дифференциального тока | 8012542781806 | 0.380 | KG | 0.599 | CDM
2CSF204001R3400 | F204 AC-40/0,3 | Выкл.диф.тока 4мод. F204 AC-40/0,3 | 1 | ШТ | 9208.5 | A | 1 неделя | Модульные устройства | Устройства дифференциального тока | Выключатели дифференциального тока | Выключатели дифференциального тока | 8012542781905 | 0.380 | KG | 0.599 | CDM
2CSF204001R3630 | F204 AC-63/0,3 | Выкл.диф.тока 4мод. F204 AC-63/0,3 | 1 | ШТ | 9721.824 | B | 2 недели | Модульные устройства | Устройства дифференциального тока | Выключатели дифференциального тока | Выключатели дифференциального тока | 8012542782001 | 0.380 | KG | 0.599 | CDM
2CSF204001R3800 | F204 AC-80/0,3 | Выкл.диф.тока 4мод.F204 AC-80/0,3 | 1 | ШТ | 13492.488 | B | 2 недели | Модульные устройства | Устройства дифференциального тока | Выключатели дифференциального тока | Выключатели дифференциального тока | 8012542917007 | 0.410 | KG | 0.599 | CDM
2CSF204001R3900 | F204 AC-100/0,3 | Выкл.диф.тока 4мод.F204 AC-100/0,3 | 1 | ШТ | 46495.644 | B | 2 недели | Модульные устройства | Устройства дифференциального тока | Выключатели дифференциального тока | Выключатели дифференциального тока | 8012542917106 | 0.410 | KG | 0.599 | CDM
2CSF204001R3950 | F204 AC-125/0,3 | Выкл.диф.тока 4мод.F204 AC-125/0,3 | 1 | ШТ | 76337.304 | B | 2 недели | Модульные устройства | Устройства дифференциального тока | Выключатели дифференциального тока | Выключатели дифференциального тока | 8012542941705 | 0.550 | KG | 0.559 | CDM
2CSF204001R4250 | F204 AC-25/0,5 | Выкл.диф.тока 4мод. F204 AC-25/0,5 | 1 | ШТ | 11539.392 | Заказ | 4 недели | Модульные устройства | Устройства дифференциального тока | Выключатели дифференциального тока | Выключатели дифференциального тока | 8012542782100 | 0.380 | KG | 0.599 | CDM
2CSF204001R4400 | F204 AC-40/0,5 | Выкл.диф.тока 4мод. F204 AC-40/0,5 | 1 | ШТ | 12000.936 | Заказ | 4 недели | Модульные устройства | Устройства дифференциального тока | Выключатели дифференциального тока | Выключатели дифференциального тока | 8012542782209 | 0.380 | KG | 0.599 | CDM
2CSF204001R4630 | F204 AC-63/0,5 | Выкл.диф.тока 4мод. F204 AC-63/0,5 | 1 | ШТ | 13187.844 | Заказ | 4 недели | Модульные устройства | Устройства дифференциального тока | Выключатели дифференциального тока | Выключатели дифференциального тока | 8012542782308 | 0.380 | KG | 0.599 | CDM
2CSF204001R4800 | F204 AC-80/0,5 | Выкл.диф.тока 4мод.F204 AC-80/0,5 | 1 | ШТ | 24463.44 | Заказ | 4 недели | Модульные устройства | Устройства дифференциального тока | Выключатели дифференциального тока | Выключатели дифференциального тока | 8012542917205 | 0.410 | KG | 0.599 | CDM
2CSF204001R4900 | F204 AC-100/0,5 | Выкл.диф.тока 4мод.F204 AC-100/0,5 | 1 | ШТ | 29886.96 | Заказ | 4 недели | Модульные устройства | Устройства дифференциального тока | Выключатели дифференциального тока | Выключатели дифференциального тока | 8012542917304 | 0.410 | KG | 0.599 | CDM
2CSF204001R4950 | F204 AC-125/0,5 | Выкл.диф.тока 4мод.F204 AC-125/0,5 | 1 | ШТ | 86545.224 | Заказ | 4 недели | Модульные устройства | Устройства дифференциального тока | Выключатели дифференциального тока | Выключатели дифференциального тока | 8012542941804 | 0.550 | KG | 0.559 | CDM
2CSF204003R3250 | FH204AC-25/0,3 | Выкл.диф.тока 4мод. FH204AC-25/0,3 | 1 | ШТ | 5072.712 | C | 4 недели | Модульные устройства | Устройства дифференциального тока | Выключатели дифференциального тока | Выключатели дифференциального тока | 8012542893301 | 0.350 | KG | 425.040 | CCM
2CSF204003R3400 | FH204AC-40/0,3 | Выкл.диф.тока 4мод. FH204AC-40/0,3 | 1 | ШТ | 5262.564 | C | 4 недели | Модульные устройства | Устройства дифференциального тока | Выключатели дифференциального тока | Выключатели дифференциального тока | 8012542893400 | 0.450 | KG | 425.040 | CCM
2CSF204003R3630 | FH204AC-63/0,3 | Выкл.диф.тока 4мод. FH204AC-63/0,3 | 1 | ШТ | 5555.808 | C | 4 недели | Модульные устройства | Устройства дифференциального тока | Выключатели дифференциального тока | Выключатели дифференциального тока | 8012542893509 | 0.450 | KG | 425.040 | CCM
2CSF204004R1250 | FH204 AC-25/0,03 | Выкл.диф.тока 4мод. FH204 AC-25/0,03 | 3 | ШТ | 5636.376 | A | 1 неделя | Модульные устройства | Устройства дифференциального тока | Выключатели дифференциального тока | Выключатели дифференциального тока | 8012542893905 | 0.380 | KG | 0.599 | CDM
2CSF204004R1400 | FH204 AC-40/0,03 | Выкл.диф.тока 4мод. FH204 AC-40/0,03 | 3 | ШТ | 5837.652 | A | 1 неделя | Модульные устройства | Устройства дифференциального тока | Выключатели дифференциального тока | Выключатели дифференциального тока | 8012542894001 | 0.380 | KG | 0.599 | CDM
2CSF204004R1630 | FH204 AC-63/0,03 | Выкл.диф.тока 4мод. FH204 AC-63/0,03 | 3 | ШТ | 6642.84 | B | 2 недели | Модульные устройства | Устройства дифференциального тока | Выключатели дифференциального тока | Выключатели дифференциального тока | 8012542894100 | 0.380 | KG | 410.550 | CCM
2CSF204006R2250 | FH204AC-25/0,1 | Выкл.диф.тока 4мод. FH204AC-25/0,1 | 1 | ШТ | 8192.304 | C | 4 недели | Модульные устройства | Устройства дифференциального тока | Выключатели дифференциального тока | Выключатели дифференциального тока | 8012542895404 | 0.450 | KG | 425.040 | CCM
2CSF204006R2400 | FH204AC-40/0,1 | Выкл.диф.тока 4мод. FH204AC-40/0,1 | 1 | ШТ | 8272.488 | C | 4 недели | Модульные устройства | Устройства дифференциального тока | Выключатели дифференциального тока | Выключатели дифференциального тока | 8012542895503 | 0.450 | KG | 425.040 | CCM
2CSF204006R2630 | FH204AC-63/0,1 | Выкл.диф.тока 4мод. FH204AC-63/0,1 | 1 | ШТ | 8845.884 | C | 4 недели | Модульные устройства | Устройства дифференциального тока | Выключатели дифференциального тока | Выключатели дифференциального тока | 8012542895602 | 0.450 | KG | 425.040 | CCM
2CSF204101R1250 | F204 A-25/0,03 | Выкл.диф.тока 4мод. F204 A-25/0,03 | 1 | ШТ | 10207.896 | C | 4 недели | Модульные устройства | Устройства дифференциального тока | Выключатели дифференциального тока | Выключатели дифференциального тока | 8012542783404 | 0.380 | KG | 0.599 | CDM
2CSF204101R1400 | F204 A-40/0,03 | Выкл.диф.тока 4мод. F204 A-40/0,03 | 1 | ШТ | 10616.232 | B | 2 недели | Модульные устройства | Устройства дифференциального тока | Выключатели дифференциального тока | Выключатели дифференциального тока | 8012542783503 | 0.380 | KG | 0.599 | CDM
2CSF204101R1630 | F204 A-63/0,03 | Выкл.диф.тока 4мод. F204 A-63/0,03 | 1 | ШТ | 11666.16 | C | 4 недели | Модульные устройства | Устройства дифференциального тока | Выключатели дифференциального тока | Выключатели дифференциального тока | 8012542783602 | 0.380 | KG | 0.599 | CDM
2CSF204101R1800 | F204 A-80/0,03 | Выкл.диф.тока 4мод.F204 A-80/0,03 | 1 | ШТ | 21640.728 | Заказ | 4 недели | Модульные устройства | Устройства дифференциального тока | Выключатели дифференциального тока | Выключатели дифференциального тока | 8012542917809 | 0.410 | KG | 0.599 | CDM
2CSF204101R1900 | F204 A-100/0,03 | Выкл.диф.тока 4мод.F204 A-100/0,03 | 1 | ШТ | 26438.436 | Заказ | 4 недели | Модульные устройства | Устройства дифференциального тока | Выключатели дифференциального тока | Выключатели дифференциального тока | 8012542917908 | 0.410 | KG | 0.599 | CDM
2CSF204101R1950 | F204 A-125/0,03 | Выкл.диф.тока 4мод.F204 A-125/0,03 | 1 | ШТ | 76559.244 | Заказ | 7 недель | Модульные устройства | Устройства дифференциального тока | Выключатели дифференциального тока | Выключатели дифференциального тока | 8012542941903 | 0.550 | KG | 0.559 | CDM
2CSF204101R2250 | F204 A-25/0,1 | Выкл.диф.тока 4мод. F204 A-25/0,1 | 1 | ШТ | 10207.896 | Заказ | 4 недели | Модульные устройства | Устройства дифференциального тока | Выключатели дифференциального тока | Выключатели дифференциального тока | 8012542787204 | 0.380 | KG | 0.599 | CDM
2CSF204101R2400 | F204 A-40/0,1 | Выкл.диф.тока 4мод. F204 A-40/0,1 | 1 | ШТ | 10694.04 | C | 4 недели | Модульные устройства | Устройства дифференциального тока | Выключатели дифференциального тока | Выключатели дифференциального тока | 8012542787303 | 0.380 | KG | 0.599 | CDM
2CSF204101R2630 | F204 A-63/0,1 | Выкл.диф.тока 4мод. F204 A-63/0,1 | 1 | ШТ | 11666.16 | C | 5 недель | Модульные устройства | Устройства дифференциального тока | Выключатели дифференциального тока | Выключатели дифференциального тока | 8012542787402 | 0.380 | KG | 0.599 | CDM
2CSF204101R2800 | F204 A-80/0,1 | Выкл.диф.тока 4мод.F204 A-80/0,1 | 1 | ШТ | 21640.728 | Заказ | 4 недели | Модульные устройства | Устройства дифференциального тока | Выключатели дифференциального тока | Выключатели дифференциального тока | 8012542918004 | 0.410 | KG | 0.599 | CDM
2CSF204101R2900 | F204 A-100/0,1 | Выкл.диф.тока 4мод.F204 A-100/0,1 | 1 | ШТ | 26438.436 | Заказ | 4 недели | Модульные устройства | Устройства дифференциального тока | Выключатели дифференциального тока | Выключатели дифференциального тока | 8012542918103 | 0.410 | KG | 0.599 | CDM
2CSF204101R2950 | F204 A-125/0,1 | Выкл.диф.тока 4мод.F204 A-125/0,1 | 1 | ШТ | 76559.244 | Заказ | 5 недель | Модульные устройства | Устройства дифференциального тока | Выключатели дифференциального тока | Выключатели дифференциального тока | 8012542942009 | 0.550 | KG | 0.559 | CDM
2CSF204101R3250 | F204 A-25/0,3 | Выкл.диф.тока 4мод. F204 A-25/0,3 | 1 | ШТ | 10207.896 | Заказ | 4 недели | Модульные устройства | Устройства дифференциального тока | Выключатели дифференциального тока | Выключатели дифференциального тока | 8012542783701 | 0.380 | KG | 0.599 | CDM
2CSF204101R3400 | F204 A-40/0,3 | Выкл.диф.тока 4мод. F204 A-40/0,3 | 1 | ШТ | 10589.808 | Заказ | 4 недели | Модульные устройства | Устройства дифференциального тока | Выключатели дифференциального тока | Выключатели дифференциального тока | 8012542783800 | 0.380 | KG | 0.599 | CDM
2CSF204101R3630 | F204 A-63/0,3 | Выкл.диф.тока 4мод. F204 A-63/0,3 | 1 | ШТ | 11180.052 | C | 4 недели | Модульные устройства | Устройства дифференциального тока | Выключатели дифференциального тока | Выключатели дифференциального тока | 8012542783909 | 0.380 | KG | 0.599 | CDM
2CSF204101R3800 | F204 A-80/0,3 | Выкл.диф.тока 4мод.F204 A-80/0,3 | 1 | ШТ | 15516.336 | C | 4 недели | Модульные устройства | Устройства дифференциального тока | Выключатели дифференциального тока | Выключатели дифференциального тока | 8012542918202 | 0.410 | KG | 0.599 | CDM
2CSF204101R3900 | F204 A-100/0,3 | Выкл.диф.тока 4мод.F204 A-100/0,3 | 1 | ШТ | 53469.948 | Заказ | 4 недели | Модульные устройства | Устройства дифференциального тока | Выключатели дифференциального тока | Выключатели дифференциального тока | 8012542918301 | 0.410 | KG | 0.599 | CDM
2CSF204101R3950 | F204 A-125/0,3 | Выкл.диф.тока 4мод.F204 A-125/0,3 | 1 | ШТ | 87787.932 | Заказ | 7 недель | Модульные устройства | Устройства дифференциального тока | Выключатели дифференциального тока | Выключатели дифференциального тока | 8012542942108 | 0.550 | KG | 0.559 | CDM
2CSF204101R4250 | F204 A-25/0,5 | Выкл.диф.тока 4мод. F204 A-25/0,5 | 1 | ШТ | 13270.26 | Заказ | 5 недель | Модульные устройства | Устройства дифференциального тока | Выключатели дифференциального тока | Выключатели дифференциального тока | 8012542784005 | 0.380 | KG | 0.599 | CDM
2CSF204101R4400 | F204 A-40/0,5 | Выкл.диф.тока 4мод. F204 A-40/0,5 | 1 | ШТ | 13801.056 | Заказ | 5 недель | Модульные устройства | Устройства дифференциального тока | Выключатели дифференциального тока | Выключатели дифференциального тока | 8012542784104 | 0.380 | KG | 0.599 | CDM
2CSF204101R4630 | F204 A-63/0,5 | Выкл.диф.тока 4мод. F204 A-63/0,5 | 1 | ШТ | 15165.996 | Заказ | 5 недель | Модульные устройства | Устройства дифференциального тока | Выключатели дифференциального тока | Выключатели дифференциального тока | 8012542784203 | 0.380 | KG | 0.599 | CDM
2CSF204101R4800 | F204 A-80/0,5 | Выкл.диф.тока 4мод.F204 A-80/0,5 | 1 | ШТ | 28133.004 | Заказ | 4 недели | Модульные устройства | Устройства дифференциального тока | Выключатели дифференциального тока | Выключатели дифференциального тока | 8012542918400 | 0.410 | KG | 0.599 | CDM
2CSF204101R4900 | F204 A-100/0,5 | Выкл.диф.тока 4мод.F204 A-100/0,5 | 1 | ШТ | 34370.028 | Заказ | 5 недель | Модульные устройства | Устройства дифференциального тока | Выключатели дифференциального тока | Выключатели дифференциального тока | 8012542918509 | 0.410 | KG | 0.599 | CDM
2CSF204101R4950 | F204 A-125/0,5 | Выкл.диф.тока 4мод.F204 A-125/0,5 | 1 | ШТ | 99527.04 | Заказ | 5 недель | Модульные устройства | Устройства дифференциального тока | Выключатели дифференциального тока | Выключатели дифференциального тока | 8012542942207 | 0.550 | KG | 0.559 | CDM
2CSF204197R1250 |  | Выкл.диф.тока 4м. F204 A-25/0,03 400Hz | 1 | ШТ | 20415.804 | Заказ | 5 недель | Модульные устройства | Устройства дифференциального тока | Выключатели дифференциального тока | Выключатели дифференциального тока | 8012542968603 | 0.380 | KG | 453.600 | CCM
2CSF204197R1400 |  | Выкл.диф.тока 4м. F204 A-40/0,03 400Hz | 1 | ШТ | 21232.428 | Заказ | 4 недели | Модульные устройства | Устройства дифференциального тока | Выключатели дифференциального тока | Выключатели дифференциального тока | 8012542968702 | 0.380 | KG | 453.600 | CCM
2CSF204201R2400 | F204 A S-40/0,1 | Выкл.диф.тока 4мод. F204 A S-40/0,1 | 1 | ШТ | 13902.228 | C | 4 недели | Модульные устройства | Устройства дифференциального тока | Выключатели дифференциального тока | Выключатели дифференциального тока | 8012542823308 | 0.380 | KG | 0.599 | CDM
2CSF204201R2630 | 2CSF204201R2630 | Выкл.диф.тока 4мод. F204 A S-63/0,1 | 1 | ШТ | 15165.996 | C | 4 недели | Модульные устройства | Устройства дифференциального тока | Выключатели дифференциального тока | Выключатели дифференциального тока | 8012542823407 | 0.380 | KG | 0.599 | CDM
2CSF204201R2900 | F204 A S-100/0,1 | Выкл.диф.тока 2мод.F204 A S-100/0,1 | 1 | ШТ | 34370.028 | Заказ | 4 недели | Модульные устройства | Устройства дифференциального тока | Выключатели дифференциального тока | Выключатели дифференциального тока | 8012542919001 | 0.410 | KG | 0.599 | CDM
2CSF204201R3400 | F204 A S-40/0,3 | Выкл.диф.тока 4мод. F204 A S-40/0,3 | 1 | ШТ | 13766.748 | C | 4 недели | Модульные устройства | Устройства дифференциального тока | Выключатели дифференциального тока | Выключатели дифференциального тока | 8012542784708 | 0.380 | KG | 0.599 | CDM
2CSF204201R3630 | F204 A S-63/0,3 | Выкл.диф.тока 4мод. F204 A S-63/0,3 | 1 | ШТ | 14534.088 | C | 4 недели | Модульные устройства | Устройства дифференциального тока | Выключатели дифференциального тока | Выключатели дифференциального тока | 8012542784807 | 0.380 | KG | 0.599 | CDM
2CSF204201R3900 | F204 A S-100/0,3 | Выкл.диф.тока 4мод.F204 A S-100/0,3 | 1 | ШТ | 69510.888 | C | 4 недели | Модульные устройства | Устройства дифференциального тока | Выключатели дифференциального тока | Выключатели дифференциального тока | 8012542919100 | 0.410 | KG | 0.599 | CDM
2CSF204201R3950 | F204 A S-125/0,3 | Выкл.диф.тока 4мод.F204 A S-125/0,3 | 1 | ШТ | 114124.332 | Заказ | 7 недель | Модульные устройства | Устройства дифференциального тока | Выключатели дифференциального тока | Выключатели дифференциального тока | 8012542968207 | 0.550 | KG | 0.559 | CDM
2CSF204201R4400 | F204 A S-40/0,5 | Выкл.диф.тока 4мод. F204 A S-40/0,5 | 1 | ШТ | 17941.392 | Заказ | 4 недели | Модульные устройства | Устройства дифференциального тока | Выключатели дифференциального тока | Выключатели дифференциального тока | 8012542784906 | 0.380 | KG | 0.599 | CDM
2CSF204201R4630 | F204 A S-63/0,5 | Выкл.диф.тока 4мод. F204 A S-63/0,5 | 1 | ШТ | 19715.808 | Заказ | 4 недели | Модульные устройства | Устройства дифференциального тока | Выключатели дифференциального тока | Выключатели дифференциального тока | 8012542785002 | 0.380 | KG | 0.599 | CDM
2CSF204201R4900 | F204 A S-100/0,5 | Выкл.диф.тока 4мод.F204 A S-100/0,5 | 1 | ШТ | 36572.892 | Заказ | 5 недель | Модульные устройства | Устройства дифференциального тока | Выключатели дифференциального тока | Выключатели дифференциального тока | 8012542919209 | 0.410 | KG | 0.599 | CDM
2CSF204201R4950 | F204 A S-125/0,5 | Выкл.диф.тока 4мод.F204 A S-125/0,5 | 1 | ШТ | 36572.892 | Заказ | 5 недель | Модульные устройства | Устройства дифференциального тока | Выключатели дифференциального тока | Выключатели дифференциального тока | 8012542968405 | 0.550 | KG | 0.559 | CDM
2CSF204201R5400 | F204 A S-40/1 | Выкл.диф.тока 4мод. F204 A S-40/1 | 1 | ШТ | 30362.388 | Заказ | 5 недель | Модульные устройства | Устройства дифференциального тока | Выключатели дифференциального тока | Выключатели дифференциального тока | 8012542823506 | 0.380 | KG | 0.599 | CDM
2CSF204201R5630 | F204 A S-63/1 | Выкл.диф.тока 4мод. F204 A S-63/1 | 1 | ШТ | 33365.232 | Заказ | 5 недель | Модульные устройства | Устройства дифференциального тока | Выключатели дифференциального тока | Выключатели дифференциального тока | 8012542823605 | 0.380 | KG | 0.599 | CDM
2CSF204201R5900 | F204 A S-100/1 | Выкл.диф.тока 4мод.F204 A S-100/1 | 1 | ШТ | 61892.544 | Заказ | 5 недель | Модульные устройства | Устройства дифференциального тока | Выключатели дифференциального тока | Выключатели дифференциального тока | 8012542919308 | 0.410 | KG | 0.599 | CDM
2CSF204401R1250 | F204 A-25/0,03 AP- | Выкл.диф.тока 4мод. F204 A-25/0,03 AP-R | 1 | ШТ | 11534.94 | Заказ | 4 недели | Модульные устройства | Устройства дифференциального тока | Выключатели дифференциального тока | Выключатели дифференциального тока | 8012542785408 | 0.380 | KG | 0.599 | CDM
2CSF204401R1400 | F204 A-40/0,03 AP- | Выкл.диф.тока 4мод. F204 A-40/0,03 AP-R | 1 | ШТ | 11996.328 | Заказ | 4 недели | Модульные устройства | Устройства дифференциального тока | Выключатели дифференциального тока | Выключатели дифференциального тока | 8012542785507 | 0.380 | KG | 0.599 | CDM
2CSF204401R1630 | 2CSF204401R1630 | Выкл.диф.тока 4мод. F204 A-63/0,03 AP-R | 1 | ШТ | 13182.768 | Заказ | 4 недели | Модульные устройства | Устройства дифференциального тока | Выключатели дифференциального тока | Выключатели дифференциального тока | 8012542785606 | 0.380 | KG | 0.599 | CDM
2CSF204401R1800 | F204 A-80/0,03 AP- | Выкл.диф.тока 4мод.F204 A-80/0,03 AP-R | 1 | ШТ | 24454.02 | Заказ | 5 недель | Модульные устройства | Устройства дифференциального тока | Выключатели дифференциального тока | Выключатели дифференциального тока | 8012542919407 | 0.410 | KG | 0.599 | CDM
2CSF204401R1900 | F204 A-100/0,03 AP | Выкл.диф.тока 4мод.F204 A-100/0,03 AP-R | 1 | ШТ | 29875.488 | Заказ | 5 недель | Модульные устройства | Устройства дифференциального тока | Выключатели дифференциального тока | Выключатели дифференциального тока | 8012542919506 | 0.410 | KG | 0.599 | CDM
2CSF204401R1950 | F204 A-125/0,03 AP | Выкл.диф.тока 4мод.F204 A-125/0,03 AP-R | 1 | ШТ | 86511.936 | Заказ | 5 недель | Модульные устройства | Устройства дифференциального тока | Выключатели дифференциального тока | Выключатели дифференциального тока | 8012542967903 | 0.550 | KG | 0.559 | CDM
2CSF204501R1800 | F204B-80/0,03 | Выкл.диф.тока 4мод. F204B-80/0,03 | 1 | ШТ | 254228.7 | Заказ | 6 недель | Модульные устройства | Устройства дифференциального тока | Выключатели дифференциального тока | Выключатели дифференциального тока | 8012542988601 | 0.510 | KG | 0.500 | CCM
2CSF204501R3800 | F204B-80/0,3 | Выкл.диф.тока 4мод. F204B-80/0,3 | 1 | ШТ | 231289.452 | Заказ | 5 недель | Модульные устройства | Устройства дифференциального тока | Выключатели дифференциального тока | Выключатели дифференциального тока | 8012542989103 | 0.510 | KG | 422.280 | CCM
2CSF204523R1950 | F204 B-125/0,03 | Выкл.диф.тока 4мод. F204 B-125/0,03 | 1 | ШТ | 324666.744 | Заказ | 5 недель | Модульные устройства | Устройства дифференциального тока | Выключатели дифференциального тока | Выключатели дифференциального тока | 8012542988700 | 525.000 | G | 425.340 | CCM
2CSF204523R3950 | F204 B-125/0,3 | Выкл.диф.тока 4мод. F204 B-125/0,3 | 1 | ШТ | 310550.808 | Заказ | 7 недель | Модульные устройства | Устройства дифференциального тока | Выключатели дифференциального тока | Выключатели дифференциального тока | 8012542989202 | 550.000 | G | 425.340 | CCM
2CSF204523R4950 | F204 B-125/0,5 | Выкл.диф.тока 4мод. F204 B-125/0,5 | 1 | ШТ | 310550.808 | Заказ | 5 недель | Модульные устройства | Устройства дифференциального тока | Выключатели дифференциального тока | Выключатели дифференциального тока | 8012542730439 | 525.000 | G | 425.340 | CCM
2CSF204592R1250 | F204 B-25/0,03 | Выкл.диф.тока 4мод. F204 B-25/0,03 | 1 | ШТ | 75967.056 | Заказ | 5 недель | Модульные устройства | Устройства дифференциального тока | Выключатели дифференциального тока | Выключатели дифференциального тока | 8012542348139 | 0.413 | KG | 205.275 | CCM
2CSF204592R1400 | F204 B-40/0,03 | Выкл.диф.тока 4мод. F204 B-40/0,03 | 1 | ШТ | 84047.172 | Заказ | 4 недели | Модульные устройства | Устройства дифференциального тока | Выключатели дифференциального тока | Выключатели дифференциального тока | 8012542358336 | 0.413 | KG | 205.275 | CCM
2CSF204592R1630 | F204 B-63/0,03 | Выкл.диф.тока 4мод. F204 B-63/0,03 | 1 | ШТ | 104475.636 | Заказ | 5 недель | Модульные устройства | Устройства дифференциального тока | Выключатели дифференциального тока | Выключатели дифференциального тока | 8012542348030 | 0.413 | KG | 205.275 | CCM
2CSF204592R3250 | F204 B-25/0,3 | Выкл.диф.тока 4мод. F204 B-25/0,3 | 1 | ШТ | 93075.768 | Заказ | 5 недель | Модульные устройства | Устройства дифференциального тока | Выключатели дифференциального тока | Выключатели дифференциального тока | 8012542347934 | 0.413 | KG | 205.275 | CCM
2CSF204592R3400 | F204 B-40/0,3 | Выкл.диф.тока 4мод. F204 B-40/0,3 | 1 | ШТ | 98394.036 | Заказ | 5 недель | Модульные устройства | Устройства дифференциального тока | Выключатели дифференциального тока | Выключатели дифференциального тока | 8012542358138 | 0.413 | KG | 205.275 | CCM
2CSF204592R3630 | F204 B-63/0,3 | Выкл.диф.тока 4мод. F204 B-63/0,3 | 1 | ШТ | 101097.48 | Заказ | 5 недель | Модульные устройства | Устройства дифференциального тока | Выключатели дифференциального тока | Выключатели дифференциального тока | 8012542347835 | 0.413 | KG | 205.275 | CCM
2CSF204592R4400 | F204 B-40/0,5 | Выкл.диф.тока 4мод. F204 B-40/0,5 | 1 | ШТ | 100075.464 | Заказ | 5 недель | Модульные устройства | Устройства дифференциального тока | Выключатели дифференциального тока | Выключатели дифференциального тока | 8012542776932 | 0.413 | KG | 205.275 | CCM
2CSF204592R4630 | F204 B-63/0,5 | Выкл.диф.тока 4мод. F204 B-63/0,5 | 1 | ШТ | 116058.072 | Заказ | 5 недель | Модульные устройства | Устройства дифференциального тока | Выключатели дифференциального тока | Выключатели дифференциального тока | 8012542347637 | 0.413 | KG | 205.275 | CCM
2CSF204823R3950 | F204 B S-125/0,5 | Выкл.диф.тока 4мод. F204 B S-125/0,3 | 1 | ШТ | 367014.612 | Заказ | 5 недель | Модульные устройства | Устройства дифференциального тока | Выключатели дифференциального тока | Выключатели дифференциального тока | 8012542989509 | 525.000 | G | 425.340 | CCM
2CSF204823R4950 | F204 B S-125/0,5 | Выкл.диф.тока 4мод. F204 B S-125/0,5 | 1 | ШТ | 367014.612 | Заказ | 5 недель | Модульные устройства | Устройства дифференциального тока | Выключатели дифференциального тока | Выключатели дифференциального тока | 8012542731238 | 525.000 | G | 425.340 | CCM
2CSF204892R3400 | F204 B S-40/0,3 | Выкл.диф.тока 4мод. F204 B S-40/0,3 | 1 | ШТ | 133648.656 | Заказ | 5 недель | Модульные устройства | Устройства дифференциального тока | Выключатели дифференциального тока | Выключатели дифференциального тока | 8012542347736 | 0.413 | KG | 205.275 | CCM
2CSF204892R3630 | F204 B S-63/0,3 | Выкл.диф.тока 4мод. F204 B S-63/0,3 | 1 | ШТ | 169255.836 | Заказ | 5 недель | Модульные устройства | Устройства дифференциального тока | Выключатели дифференциального тока | Выключатели дифференциального тока | 8012542357933 | 0.413 | KG | 205.275 | CCM
2CSF204892R4400 | F204 B S-40/0,5 | Выкл.диф.тока 4мод. F204 B S-40/0,5 | 1 | ШТ | 150518.964 | Заказ | 5 недель | Модульные устройства | Устройства дифференциального тока | Выключатели дифференциального тока | Выключатели дифференциального тока | 8012542357834 | 0.413 | KG | 205.275 | CCM
2CSF204892R4630 | F204 B S-63/0,5 | Выкл.диф.тока 4мод. F204 B S-63/0,5 | 1 | ШТ | 154670.58 | Заказ | 5 недель | Модульные устройства | Устройства дифференциального тока | Выключатели дифференциального тока | Выключатели дифференциального тока | 8012542347538 | 0.413 | KG | 205.275 | CCM
2CSF502110R0250 | F40225A10 | Выкл.диф.тока F402A25/0.01 | 1 | ШТ | 14350.62 | Заказ | 6 недель | Модульные устройства | Устройства дифференциального тока | Выключатели дифференциального тока | F452 | 8012542037033 | 0.225 | KG | 219.765 | CCM
2CSF502110R1250 | F40225A30 | Выкл.диф.тока F402A25/0.03 | 1 | ШТ | 13102.896 | Заказ | 6 недель | Модульные устройства | Устройства дифференциального тока | Выключатели дифференциального тока | F452 | 8012542034339 | 0.225 | KG | 219.765 | CCM
2CSF502110R1400 | F40240A30 | Выкл.диф.тока F402A40/0.03 | 1 | ШТ | 14644.092 | Заказ | 6 недель | Модульные устройства | Устройства дифференциального тока | Выключатели дифференциального тока | F452 | 8012542036937 | 0.225 | KG | 219.765 | CCM
2CSF502110R2400 | F40240A100 | Выкл.диф.тока F402A40/0.1 | 1 | ШТ | 18437.076 | Заказ | 6 недель | Модульные устройства | Устройства дифференциального тока | Выключатели дифференциального тока | F452 | 8012542034230 | 0.225 | KG | 219.765 | CCM
2CSF502410R1400 | F40240APR30 | Выкл.диф.тока F402APR40/0.03 | 1 | ШТ | 18499.824 | Заказ | 6 недель | Модульные устройства | Устройства дифференциального тока | Выключатели дифференциального тока | F452 | 8012542036838 | 0.225 | KG | 219.765 | CCM
2CSF602041R1250 | 2CSF602041R1250 | Выкл.диф.тока 2P, 25A, 30мA, AC, BMF41225 | 1 | ШТ | 2130.768 | A | 1 неделя | Модульные устройства | Устройства дифференциального тока | Выключатели дифференциального тока | Выключатели дифференциального тока | 8012542350736 | 0.400 | KG | 217.175 | CCM
2CSF602041R1400 | 2CSF602041R1400 | Выкл.диф.тока 2P, 40A, 30мA, AC, BMF41240 | 1 | ШТ | 2384.016 | A | 1 неделя | Модульные устройства | Устройства дифференциального тока | Выключатели дифференциального тока | Выключатели дифференциального тока | 8012542175339 | 0.400 | KG | 217.175 | CCM
2CSF602041R1630 | 2CSF602041R1630 | Выкл.диф.тока 2P, 63A, 30мA, AC, BMF41263 | 1 | ШТ | 3710.688 | B | 2 недели | Модульные устройства | Устройства дифференциального тока | Выключатели дифференциального тока | Выключатели дифференциального тока | 8012542350637 | 0.400 | KG | 217.175 | CCM
2CSF602042R2250 | BMF42225 | Выкл.диф.тока 2P, 25A, 100мA, AC, BMF42225 | 1 | ШТ | 4805.016 | C | 9 недель | Модульные устройства | Устройства дифференциального тока | Выключатели дифференциального тока | Выключатели дифференциального тока | 8012542258230 | 0.400 | KG | 217.175 | CCM
2CSF602042R2400 | BMF42240 | Выкл.диф.тока 2P, 40A, 100мA, AC, BMF42240 | 1 | ШТ | 5694.972 | C | 8 недель | Модульные устройства | Устройства дифференциального тока | Выключатели дифференциального тока | Выключатели дифференциального тока | 8012542258131 | 0.400 | KG | 217.175 | CCM
2CSF602042R2630 | BMF42263 | Выкл.диф.тока 2P, 63A, 100мA, AC, BMF42263 | 1 | ШТ | 5667.492 | C | 8 недель | Модульные устройства | Устройства дифференциального тока | Выключатели дифференциального тока | Выключатели дифференциального тока | 8012542273738 | 0.400 | KG | 217.175 | CCM
2CSF602043R3250 | BMF43225 | Выкл.диф.тока 2P, 25A, 300мA, AC, BMF43225 | 1 | ШТ | 4172.988 | C | 8 недель | Модульные устройства | Устройства дифференциального тока | Выключатели дифференциального тока | Выключатели дифференциального тока | 8012542350538 | 0.400 | KG | 217.175 | CCM
2CSF602043R3400 | 2CSF602043R3400 | Выкл.диф.тока 2P, 40A, 300мA, AC, BMF43240 | 1 | ШТ | 4311.336 | C | 8 недель | Модульные устройства | Устройства дифференциального тока | Выключатели дифференциального тока | Выключатели дифференциального тока | 8012542198437 | 0.400 | KG | 217.175 | CCM
2CSF602043R3630 | 2CSF602043R3630 | Выкл.диф.тока 2P, 63A, 300мA, AC, BMF43263 | 1 | ШТ | 5223.252 | C | 8 недель | Модульные устройства | Устройства дифференциального тока | Выключатели дифференциального тока | Выключатели дифференциального тока | 8012542198338 | 0.400 | KG | 217.175 | CCM
2CSF604041R1250 | 2CSF604041R1250 | Выкл.диф.тока 4P, 25A, 30мA, AC, BMF41425 | 1 | ШТ | 4244.052 | B | 2 недели | Модульные устройства | Устройства дифференциального тока | Выключатели дифференциального тока | Выключатели дифференциального тока | 8012542258537 | 0.500 | KG | 434.350 | CCM
2CSF604041R1400 | 2CSF604041R1400 | Выкл.диф.тока 4P, 40A, 30мA, AC, BMF41440 | 1 | ШТ | 4261.524 | B | 2 недели | Модульные устройства | Устройства дифференциального тока | Выключатели дифференциального тока | Выключатели дифференциального тока | 8012542258438 | 0.500 | KG | 434.350 | CCM
2CSF604041R1630 | 2CSF604041R1630 | Выкл.диф.тока 4P, 63A, 30мA, AC, BMF41463 | 1 | ШТ | 5594.352 | C | 8 недель | Модульные устройства | Устройства дифференциального тока | Выключатели дифференциального тока | Выключатели дифференциального тока | 8012542258339 | 0.500 | KG | 434.350 | CCM
2CSF604042R2250 | BMF42425 | Выкл.диф.тока 4P, 25A, 100мA, AC, BMF42425 | 1 | ШТ | 5581.764 | C | 8 недель | Модульные устройства | Устройства дифференциального тока | Выключатели дифференциального тока | Выключатели дифференциального тока | 8012542500834 | 0.500 | KG | 434.350 | CCM
2CSF604042R2400 | BMF42440 | Выкл.диф.тока 4P, 40A, 100мA, AC, BMF42440 | 1 | ШТ | 6889.944 | C | 8 недель | Модульные устройства | Устройства дифференциального тока | Выключатели дифференциального тока | Выключатели дифференциального тока | 8012542258032 | 0.500 | KG | 434.350 | CCM
2CSF604042R2630 | BMF42463 | Выкл.диф.тока 4P, 63A, 100мA, AC, BMF42463 | 1 | ШТ | 7056.624 | C | 8 недель | Модульные устройства | Устройства дифференциального тока | Выключатели дифференциального тока | Выключатели дифференциального тока | 8012542174639 | 0.500 | KG | 434.350 | CCM
2CSF604043R3250 | BMF43425 | Выкл.диф.тока 4P, 25A, 300мA, AC, BMF43425 | 1 | ШТ | 4393.104 | C | 8 недель | Модульные устройства | Устройства дифференциального тока | Выключатели дифференциального тока | Выключатели дифференциального тока | 8012542198239 | 0.500 | KG | 434.350 | CCM
2CSF604043R3400 | 2CSF604043R3400 | Выкл.диф.тока 4P, 40A, 300мA, AC, BMF43440 | 1 | ШТ | 4896.24 | C | 8 недель | Модульные устройства | Устройства дифференциального тока | Выключатели дифференциального тока | Выключатели дифференциального тока | 8012542198130 | 0.500 | KG | 434.350 | CCM
2CSF604043R3630 | 2CSF604043R3630 | Выкл.диф.тока 4P, 63A, 300мA, AC, BMF43463 | 1 | ШТ | 5500.02 | C | 8 недель | Модульные устройства | Устройства дифференциального тока | Выключатели дифференциального тока | Выключатели дифференциального тока | 8012542198031 | 0.500 | KG | 434.350 | CCM
2CSG035100R1211 | TR1 | Тороид.трансформатор TR1 35мм | 1 | ШТ | 15500.376 | Заказ | 4 недели | Модульные устройства | Дополнительные устройства на ДИН-рейку | Устройства контроля дифференциального тока | Устройства контроля дифференциального тока | 8012542020301 | 222.000 | G | 1.000 | CDM
2CSG060100R1211 | 2CSG060100R1211 | Тороид.трансформатор TR2 60мм | 1 | ШТ | 20084.592 | Заказ | 7 недель | Модульные устройства | Дополнительные устройства на ДИН-рейку | Устройства контроля дифференциального тока | Устройства контроля дифференциального тока | 8012542020400 | 232.000 | G | 1.000 | CDM
2CSG080100R1211 | TR3 | Тороид.трансформатор TR3 80мм | 1 | ШТ | 25167.648 | Заказ | 7 недель | Модульные устройства | Дополнительные устройства на ДИН-рейку | Устройства контроля дифференциального тока | Устройства контроля дифференциального тока | 8012542020509 | 378.000 | G | 1.000 | CDM
2CSG101100R1101 | CT 30/100 | Трансформатор тока CT 30/100 | 1 | ШТ | 54905.892 | Заказ | 5 недель | Пуско-регулирующее оборудование | Реле электронные | Трансформатор тока | CM-CT | 8012542887805 | 0.850 | KG | 0.335 | CDM
2CSG101110R1101 | CT 30/150 | Трансформатор тока CT 30/150 | 1 | ШТ | 54905.892 | Заказ | 5 недель | Пуско-регулирующее оборудование | Реле электронные | Трансформатор тока | CM-CT | 8012542887904 | 0.850 | KG | 0.335 | CDM
2CSG101130R1101 | CT 30/250 | Трансформатор тока CT 30/250 | 1 | ШТ | 54905.892 | Заказ | 5 недель | Пуско-регулирующее оборудование | Реле электронные | Трансформатор тока | CM-CT | 8012542888000 | 0.850 | KG | 0.335 | CDM
2CSG101150R1101 | CT 30/400 | Трансформатор тока CT 30/400 | 1 | ШТ | 53309.496 | Заказ | 5 недель | Пуско-регулирующее оборудование | Реле электронные | Трансформатор тока | CM-CT | 8012542888109 | 0.850 | KG | 0.335 | CDM
2CSG110100R1211 | TR4 | Тороид.трансформатор TR4 110мм | 1 | ШТ | 34164.9 | Заказ | 4 недели | Модульные устройства | Дополнительные устройства на ДИН-рейку | Устройства контроля дифференциального тока | Устройства контроля дифференциального тока | 8012542020608 | 428.000 | G | 1.000 | CDM
2CSG110200R1211 | TR 4 A | Тороид.трансформатор TR4A | 1 | ШТ | 53138.928 | Заказ | 7 недель | Модульные устройства | Дополнительные устройства на ДИН-рейку | Устройства контроля дифференциального тока | Устройства контроля дифференциального тока | 8012542020608 | 0.600 | KG | 1.220 | CDM
2CSG111030R1141 | CTA/10 | Трансформатор тока CTA/10/5A, класс 0.5 | 1 | ШТ | 10878.696 | Заказ | 7 недель | Модульные устройства | Дополнительные устройства на ДИН-рейку | Модульные измерительные приборы | Модульные измерительные приборы | 8012542661405 | 540.000 | G | 1.000 | CDM
2CSG111040R1141 | CTA/15 | Трансформатор тока CTA/15/5A, класс 0.5 | 1 | ШТ | 9432.492 | Заказ | 5 недель | Модульные устройства | Дополнительные устройства на ДИН-рейку | Модульные измерительные приборы | Модульные измерительные приборы | 8012542661504 | 540.000 | G | 1.000 | CDM
2CSG111050R1141 | CTA/20 | Трансформатор тока CTA/20/5A, класс 0.5 | 1 | ШТ | 10878.696 | Заказ | 7 недель | Модульные устройства | Дополнительные устройства на ДИН-рейку | Модульные измерительные приборы | Модульные измерительные приборы | 8012542505907 | 327.000 | G | 1.000 | CDM
2CSG111060R1141 | CTA/25 | Трансформатор тока CTA/25/5A, класс 0.5 | 1 | ШТ | 10878.696 | Заказ | 6 недель | Модульные устройства | Дополнительные устройства на ДИН-рейку | Модульные измерительные приборы | Модульные измерительные приборы | 8012542661702 | 317.000 | G | 1.000 | CDM
2CSG111080R1141 | CTA/40 | Трансформатор тока CTA/40/5A, класс 0.5 | 1 | ШТ | 10878.696 | Заказ | 7 недель | Модульные устройства | Дополнительные устройства на ДИН-рейку | Модульные измерительные приборы | Модульные измерительные приборы | 8012542661801 | 540.000 | G | 1.000 | CDM
2CSG111090R1141 | CTA/50 | Трансформатор тока CTA/50/5A, класс 0.5 | 1 | ШТ | 10878.696 | Заказ | 7 недель | Модульные устройства | Дополнительные устройства на ДИН-рейку | Модульные измерительные приборы | Модульные измерительные приборы | 8012542661900 | 540.000 | G | 1.000 | CDM
2CSG111100R1141 | CTA/60 | Трансформатор тока CTA/60/5A, класс 0.5 | 1 | ШТ | 10878.696 | Заказ | 5 недель | Модульные устройства | Дополнительные устройства на ДИН-рейку | Модульные измерительные приборы | Модульные измерительные приборы | 8012542662006 | 540.000 | G | 1.000 | CDM
2CSG111110R1141 | CTA/80 | Трансформатор тока CTA/80/5A, класс 0.5 | 1 | ШТ | 12753.696 | C | 5 недель | Модульные устройства | Дополнительные устройства на ДИН-рейку | Модульные измерительные приборы | Модульные измерительные приборы | 8012542662105 | 540.000 | G | 1.000 | CDM
2CSG111120R1141 | CTA/100 | Трансформатор тока CTA/100/5A, класс 0.5 | 1 | ШТ | 12753.696 | A | 1 неделя | Модульные устройства | Дополнительные устройства на ДИН-рейку | Модульные измерительные приборы | Модульные измерительные приборы | 8012542662204 | 540.000 | G | 1.000 | CDM
2CSG111150R4001 | VLM-1-150/48 | Вольтметр перем.тока прям.вкл. VLM-1-150/48 | 1 | ШТ | 4712.772 | Заказ | 5 недель | Модульные устройства | Дополнительные устройства на ДИН-рейку | Дополнительные устройства на ДИН-рейку |  | 8012542542100 | 0.260 | KG | 122.112 | CCM
2CSG111180R4001 | VLM-1-250/48 | Вольтметр перем.тока прям.вкл. VLM-1-250/48 | 1 | ШТ | 4712.772 | Заказ | 5 недель | Модульные устройства | Дополнительные устройства на ДИН-рейку | Дополнительные устройства на ДИН-рейку |  | 8012542542308 | 0.260 | KG | 122.112 | CCM
2CSG112010R5011 | SCL-A1-1/72 | Шкала для амперметра SCL-A1-1/72 | 1 | ШТ | 436.488 | Заказ | 5 недель | Модульные устройства | Дополнительные устройства на ДИН-рейку | Дополнительные устройства на ДИН-рейку |  | 8012542771609 | 0.020 | KG | 5.184 | CCM
2CSG112021R5011 | SCL-A1-5/72 | Шкала для амперметра SCL-A1-5/72 | 1 | ШТ | 436.488 | Заказ | 5 недель | Модульные устройства | Дополнительные устройства на ДИН-рейку | Дополнительные устройства на ДИН-рейку |  | 8012542771708 | 0.020 | KG | 5.184 | CCM
2CSG112032R5011 | SCL-A1-10/72 | Шкала для амперметра SCL-A1-10/72 | 1 | ШТ | 436.488 | Заказ | 5 недель | Модульные устройства | Дополнительные устройства на ДИН-рейку | Дополнительные устройства на ДИН-рейку |  | 8012542771807 | 0.020 | KG | 5.184 | CCM
2CSG112054R5011 | SCL-A1-15/72 | Шкала для амперметра SCL-A1-15/72 | 1 | ШТ | 436.488 | Заказ | 5 недель | Модульные устройства | Дополнительные устройства на ДИН-рейку | Дополнительные устройства на ДИН-рейку |  | 8012542771906 | 0.020 | KG | 5.184 | CCM
2CSG112075R5011 | SCL-A1-20/72 | Шкала для амперметра SCL-A1-20/72 | 1 | ШТ | 436.488 | Заказ | 5 недель | Модульные устройства | Дополнительные устройства на ДИН-рейку | Дополнительные устройства на ДИН-рейку |  | 8012542772002 | 0.020 | KG | 5.184 | CCM
2CSG112096R5011 | SCL-A1-25/72 | Шкала для амперметра SCL-A1-25/72 | 1 | ШТ | 436.488 | Заказ | 5 недель | Модульные устройства | Дополнительные устройства на ДИН-рейку | Дополнительные устройства на ДИН-рейку |  | 8012542772101 | 0.020 | KG | 5.184 | CCM
2CSG112100R4001 | VLM-1-50/72 | Вольтметр перем.тока прям.вкл. VLM-1-50/72 | 1 | ШТ | 4592.148 | Заказ | 5 недель | Модульные устройства | Дополнительные устройства на ДИН-рейку | Дополнительные устройства на ДИН-рейку |  | 8012542544104 | 0.260 | KG | 274.752 | CCM
2CSG112107R5011 | SCL-A1-30/72 | Шкала для амперметра SCL-A1-30/72 | 1 | ШТ | 436.488 | Заказ | 5 недель | Модульные устройства | Дополнительные устройства на ДИН-рейку | Дополнительные устройства на ДИН-рейку |  | 8012542772200 | 0.020 | KG | 5.184 | CCM
2CSG112110R4001 | VLM-1-60/72 | Вольтметр перем.тока прям.вкл. VLM-1-60/72 | 1 | ШТ | 4592.148 | Заказ | 5 недель | Модульные устройства | Дополнительные устройства на ДИН-рейку | Дополнительные устройства на ДИН-рейку |  | 8012542544203 | 0.260 | KG | 274.752 | CCM
2CSG112120R4001 | VLM-1-80/72 | Вольтметр перем.тока прям.вкл. VLM-1-80/72 | 1 | ШТ | 4592.148 | Заказ | 5 недель | Модульные устройства | Дополнительные устройства на ДИН-рейку | Дополнительные устройства на ДИН-рейку |  | 8012542544302 | 0.260 | KG | 274.752 | CCM
2CSG112128R5011 | SCL-A1-40/72 | Шкала для амперметра SCL-A1-40/72 | 1 | ШТ | 436.488 | Заказ | 5 недель | Модульные устройства | Дополнительные устройства на ДИН-рейку | Дополнительные устройства на ДИН-рейку |  | 8012542772309 | 0.020 | KG | 5.184 | CCM
2CSG112130R4001 | VLM-1-100/72 | Вольтметр перем.тока прям.вкл. VLM-1-100/72 | 1 | ШТ | 4592.148 | Заказ | 5 недель | Модульные устройства | Дополнительные устройства на ДИН-рейку | Дополнительные устройства на ДИН-рейку |  | 8012542544401 | 0.260 | KG | 274.752 | CCM
2CSG112149R5011 | SCL-A1-50/72 | Шкала для амперметра SCL-A1-50/72 | 1 | ШТ | 436.488 | Заказ | 5 недель | Модульные устройства | Дополнительные устройства на ДИН-рейку | Дополнительные устройства на ДИН-рейку |  | 8012542772408 | 0.020 | KG | 5.184 | CCM
2CSG112150R4001 | VLM-1-150/72 | Вольтметр перем.тока прям.вкл. VLM-1-150/72 | 1 | ШТ | 4592.148 | Заказ | 5 недель | Модульные устройства | Дополнительные устройства на ДИН-рейку | Дополнительные устройства на ДИН-рейку |  | 8012542544500 | 0.260 | KG | 274.752 | CCM
2CSG112159R5011 | SCL-A1-60/72 | Шкала для амперметра SCL-A1-60/72 | 1 | ШТ | 436.488 | Заказ | 5 недель | Модульные устройства | Дополнительные устройства на ДИН-рейку | Дополнительные устройства на ДИН-рейку |  | 8012542772507 | 0.020 | KG | 5.184 | CCM
2CSG112160R4001 | VLM-1-200/72 | Вольтметр перем.тока прям.вкл. VLM-1-200/72 | 1 | ШТ | 4592.148 | Заказ | 5 недель | Модульные устройства | Дополнительные устройства на ДИН-рейку | Дополнительные устройства на ДИН-рейку |  | 8012542544609 | 0.260 | KG | 274.752 | CCM
2CSG112179R5011 | SCL-A1-80/72 | Шкала для амперметра SCL-A1-80/72 | 1 | ШТ | 436.488 | Заказ | 5 недель | Модульные устройства | Дополнительные устройства на ДИН-рейку | Дополнительные устройства на ДИН-рейку |  | 8012542772606 | 0.020 | KG | 5.184 | CCM
2CSG112180R4001 | VLM-1-250/72 | Вольтметр перем.тока прям.вкл. VLM-1-250/72 | 1 | ШТ | 4592.148 | Заказ | 5 недель | Модульные устройства | Дополнительные устройства на ДИН-рейку | Дополнительные устройства на ДИН-рейку |  | 8012542544708 | 0.260 | KG | 274.752 | CCM
2CSG112189R5011 | SCL-A1-100/72 | Шкала для амперметра SCL-A1-100/72 | 1 | ШТ | 436.488 | Заказ | 7 недель | Модульные устройства | Дополнительные устройства на ДИН-рейку | Дополнительные устройства на ДИН-рейку |  | 8012542572305 | 0.020 | KG | 5.184 | CCM
2CSG112190R4001 | 2CSG112190R4001 | Вольтметр перем.тока прям.вкл. VLM-1-300/72 | 1 | ШТ | 4592.148 | Заказ | 5 недель | Модульные устройства | Дополнительные устройства на ДИН-рейку | Дополнительные устройства на ДИН-рейку |  | 8012542544807 | 0.260 | KG | 274.752 | CCM
2CSG112209R5011 | SCL-A1-150/72 | Шкала для амперметра SCL-A1-150/72 | 1 | ШТ | 436.488 | Заказ | 7 недель | Модульные устройства | Дополнительные устройства на ДИН-рейку | Дополнительные устройства на ДИН-рейку |  | 8012542572404 | 0.020 | KG | 5.184 | CCM
2CSG112210R4001 | VLM-1-400/72 | Вольтметр перем.тока прям.вкл. VLM-1-400/72 | 1 | ШТ | 4592.148 | C | 6 недель | Модульные устройства | Дополнительные устройства на ДИН-рейку | Дополнительные устройства на ДИН-рейку |  | 8012542544906 | 0.260 | KG | 274.752 | CCM
2CSG112220R4001 | VLM-1-500/72 | Вольтметр перем.тока прям.вкл. VLM-1-500/72 | 1 | ШТ | 4592.148 | A | 1 неделя | Модульные устройства | Дополнительные устройства на ДИН-рейку | Дополнительные устройства на ДИН-рейку |  | 8012542545002 | 0.260 | KG | 274.752 | CCM
2CSG112229R5011 | SCL-A1-200/72 | Шкала для амперметра SCL-A1-200/72 | 1 | ШТ | 436.488 | Заказ | 4 недели | Модульные устройства | Дополнительные устройства на ДИН-рейку | Дополнительные устройства на ДИН-рейку |  | 8012542572503 | 0.020 | KG | 5.184 | CCM
2CSG112230R4001 | VLM-1-600/72 | Вольтметр перем.тока прям.вкл. VLM-1-600/72 | 1 | ШТ | 4592.148 | Заказ | 4 недели | Модульные устройства | Дополнительные устройства на ДИН-рейку | Дополнительные устройства на ДИН-рейку |  | 8012542545101 | 0.260 | KG | 274.752 | CCM
2CSG112249R5011 | SCL-A1-250/72 | Шкала для амперметра SCL-A1-250/72 | 1 | ШТ | 436.488 | Заказ | 7 недель | Модульные устройства | Дополнительные устройства на ДИН-рейку | Дополнительные устройства на ДИН-рейку |  | 8012542572602 | 0.020 | KG | 5.184 | CCM
2CSG112259R5011 | SCL-A1-300/72 | Шкала для амперметра SCL-A1-300/72 | 1 | ШТ | 436.488 | Заказ | 5 недель | Модульные устройства | Дополнительные устройства на ДИН-рейку | Дополнительные устройства на ДИН-рейку |  | 8012542572701 | 0.020 | KG | 5.184 | CCM
2CSG112279R5011 | SCL-A1-400/72 | Шкала для амперметра SCL-A1-400/72 | 1 | ШТ | 436.488 | Заказ | 7 недель | Модульные устройства | Дополнительные устройства на ДИН-рейку | Дополнительные устройства на ДИН-рейку |  | 8012542572800 | 0.020 | KG | 5.184 | CCM
2CSG112299R5011 | SCL-A1-500/72 | Шкала для амперметра SCL-A1-500/72 | 1 | ШТ | 436.488 | Заказ | 5 недель | Модульные устройства | Дополнительные устройства на ДИН-рейку | Дополнительные устройства на ДИН-рейку |  | 8012542572909 | 0.020 | KG | 5.184 | CCM
2CSG112309R5011 | SCL-A1-600/72 | Шкала для амперметра SCL-A1-600/72 | 1 | ШТ | 436.488 | Заказ | 5 недель | Модульные устройства | Дополнительные устройства на ДИН-рейку | Дополнительные устройства на ДИН-рейку |  | 8012542573005 | 0.020 | KG | 5.184 | CCM
2CSG112329R5011 | SCL-A1-800/72 | Шкала для амперметра SCL-A1-800/72 | 1 | ШТ | 436.488 | Заказ | 7 недель | Модульные устройства | Дополнительные устройства на ДИН-рейку | Дополнительные устройства на ДИН-рейку |  | 8012542573104 | 0.020 | KG | 5.184 | CCM
2CSG112339R5011 | SCL-A1-1000/72 | Шкала для амперметра SCL-A1-1000/72 | 1 | ШТ | 436.488 | Заказ | 5 недель | Модульные устройства | Дополнительные устройства на ДИН-рейку | Дополнительные устройства на ДИН-рейку |  | 8012542573203 | 0.020 | KG | 5.184 | CCM
2CSG112359R5011 | SCL-A1-1500/72 | Шкала для амперметра SCL-A1-1500/72 | 1 | ШТ | 436.488 | Заказ | 5 недель | Модульные устройства | Дополнительные устройства на ДИН-рейку | Дополнительные устройства на ДИН-рейку |  | 8012542573302 | 0.020 | KG | 5.184 | CCM
2CSG112379R5011 | SCL-A1-2000/72 | Шкала для амперметра SCL-A1-2000/72 | 1 | ШТ | 436.488 | Заказ | 5 недель | Модульные устройства | Дополнительные устройства на ДИН-рейку | Дополнительные устройства на ДИН-рейку |  | 8012542573401 | 0.020 | KG | 5.184 | CCM
2CSG112389R5011 | SCL-A1-2500/72 | Шкала для амперметра SCL-A1-2500/72 | 1 | ШТ | 436.488 | Заказ | 5 недель | Модульные устройства | Дополнительные устройства на ДИН-рейку | Дополнительные устройства на ДИН-рейку |  | 8012542573500 | 0.020 | KG | 5.184 | CCM
2CSG112399R5011 | SCL-A1-3000/72 | Шкала для амперметра SCL-A1-3000/72 | 1 | ШТ | 436.488 | Заказ | 5 недель | Модульные устройства | Дополнительные устройства на ДИН-рейку | Дополнительные устройства на ДИН-рейку |  | 8012542573609 | 0.020 | KG | 5.184 | CCM
2CSG112409R5011 | SCL-A1-4000/72 | Шкала для амперметра SCL-A1-4000/72 | 1 | ШТ | 436.488 | Заказ | 5 недель | Модульные устройства | Дополнительные устройства на ДИН-рейку | Дополнительные устройства на ДИН-рейку |  | 8012542573708 | 0.020 | KG | 5.184 | CCM
2CSG112419R5011 | SCL-A1-5000/72 | Шкала для амперметра SCL-A1-5000/72 | 1 | ШТ | 436.488 | Заказ | 5 недель | Модульные устройства | Дополнительные устройства на ДИН-рейку | Дополнительные устройства на ДИН-рейку |  | 8012542573807 | 0.020 | KG | 5.184 | CCM
2CSG112429R5011 | SCL-A1-6000/72 | Шкала для амперметра SCL-A1-6000/72 | 1 | ШТ | 436.488 | Заказ | 5 недель | Модульные устройства | Дополнительные устройства на ДИН-рейку | Дополнительные устройства на ДИН-рейку |  | 8012542573906 | 0.020 | KG | 5.184 | CCM
2CSG112439R5011 | SCL-A1-8000/72 | Шкала для амперметра SCL-A1-8000/72 | 1 | ШТ | 436.488 | Заказ | 5 недель | Модульные устройства | Дополнительные устройства на ДИН-рейку | Дополнительные устройства на ДИН-рейку |  | 8012542574002 | 0.020 | KG | 5.184 | CCM
2CSG112449R5011 | SCL-A1-10000/72 | Шкала для амперметра SCL-A1-10000/72 | 1 | ШТ | 436.488 | Заказ | 5 недель | Модульные устройства | Дополнительные устройства на ДИН-рейку | Дополнительные устройства на ДИН-рейку |  | 8012542574101 | 0.020 | KG | 5.184 | CCM
2CSG113010R5011 | SCL-A1-1/96 | Шкала для амперметра SCL-A1-1/96 | 1 | ШТ | 465.084 | Заказ | 5 недель | Модульные устройства | Дополнительные устройства на ДИН-рейку | Дополнительные устройства на ДИН-рейку |  | 8012542773801 | 0.020 | KG | 9.216 | CCM
2CSG113021R5011 | SCL-A1-5/96 | Шкала для амперметра SCL-A1-5/96 | 1 | ШТ | 465.084 | Заказ | 5 недель | Модульные устройства | Дополнительные устройства на ДИН-рейку | Дополнительные устройства на ДИН-рейку |  | 8012542773900 | 0.020 | KG | 9.216 | CCM
2CSG113032R5011 | SCL-A1-10/96 | Шкала для амперметра SCL-A1-10/96 | 1 | ШТ | 465.084 | Заказ | 5 недель | Модульные устройства | Дополнительные устройства на ДИН-рейку | Дополнительные устройства на ДИН-рейку |  | 8012542774006 | 0.020 | KG | 9.216 | CCM
2CSG113054R5011 | SCL-A1-15/96 | Шкала для амперметра SCL-A1-15/96 | 1 | ШТ | 465.084 | Заказ | 5 недель | Модульные устройства | Дополнительные устройства на ДИН-рейку | Дополнительные устройства на ДИН-рейку |  | 8012542774105 | 0.020 | KG | 9.216 | CCM
2CSG113075R5011 | SCL-A1-20/96 | Шкала для амперметра SCL-A1-20/96 | 1 | ШТ | 465.084 | Заказ | 5 недель | Модульные устройства | Дополнительные устройства на ДИН-рейку | Дополнительные устройства на ДИН-рейку |  | 8012542774204 | 0.020 | KG | 9.216 | CCM
2CSG113096R5011 | SCL-A1-25/96 | Шкала для амперметра SCL-A1-25/96 | 1 | ШТ | 465.084 | Заказ | 5 недель | Модульные устройства | Дополнительные устройства на ДИН-рейку | Дополнительные устройства на ДИН-рейку |  | 8012542774303 | 0.020 | KG | 9.216 | CCM
2CSG113100R4001 | VLM-1-50/96 | Вольтметр перем.тока прям.вкл. VLM-1-50/96 | 1 | ШТ | 4592.148 | Заказ | 5 недель | Модульные устройства | Дополнительные устройства на ДИН-рейку | Дополнительные устройства на ДИН-рейку |  | 8012542546702 | 0.260 | KG | 488.448 | CCM
2CSG113107R5011 | SCL-A1-30/96 | Шкала для амперметра SCL-A1-30/96 | 1 | ШТ | 465.084 | Заказ | 5 недель | Модульные устройства | Дополнительные устройства на ДИН-рейку | Дополнительные устройства на ДИН-рейку |  | 8012542774402 | 0.020 | KG | 9.216 | CCM
2CSG113110R4001 | VLM-1-60/96 | Вольтметр перем.тока прям.вкл.VLM-1-60/96 | 1 | ШТ | 4592.148 | Заказ | 5 недель | Модульные устройства | Дополнительные устройства на ДИН-рейку | Дополнительные устройства на ДИН-рейку |  | 8012542546801 | 0.260 | KG | 488.448 | CCM
2CSG113120R4001 | VLM-1-80/96 | Вольтметр перем.тока прям.вкл. VLM-1-80/96 | 1 | ШТ | 4592.148 | Заказ | 5 недель | Модульные устройства | Дополнительные устройства на ДИН-рейку | Дополнительные устройства на ДИН-рейку |  | 8012542546900 | 0.260 | KG | 488.448 | CCM
2CSG113128R5011 | SCL-A1-40/96 | Шкала для амперметра SCL-A1-40/96 | 1 | ШТ | 465.084 | Заказ | 5 недель | Модульные устройства | Дополнительные устройства на ДИН-рейку | Дополнительные устройства на ДИН-рейку |  | 8012542774501 | 0.020 | KG | 9.216 | CCM
2CSG113130R4001 | VLM-1-100/96 | Вольтметр перем.тока прям.вкл. VLM-1-100/96 | 1 | ШТ | 4592.148 | Заказ | 5 недель | Модульные устройства | Дополнительные устройства на ДИН-рейку | Дополнительные устройства на ДИН-рейку |  | 8012542547006 | 0.260 | KG | 488.448 | CCM
2CSG113149R5011 | SCL-A1-50/96 | Шкала для амперметра SCL-A1-50/96 | 1 | ШТ | 465.084 | Заказ | 5 недель | Модульные устройства | Дополнительные устройства на ДИН-рейку | Дополнительные устройства на ДИН-рейку |  | 8012542774600 | 0.020 | KG | 9.216 | CCM
2CSG113150R4001 | VLM-1-150/96 | Вольтметр перем.тока прям.вкл. VLM-1-150/96 | 1 | ШТ | 4592.148 | Заказ | 5 недель | Модульные устройства | Дополнительные устройства на ДИН-рейку | Дополнительные устройства на ДИН-рейку |  | 8012542547105 | 0.260 | KG | 488.448 | CCM
2CSG113159R5011 | SCL-A1-60/96 | Шкала для амперметра SCL-A1-60/96 | 1 | ШТ | 465.084 | Заказ | 5 недель | Модульные устройства | Дополнительные устройства на ДИН-рейку | Дополнительные устройства на ДИН-рейку |  | 8012542774709 | 0.020 | KG | 9.216 | CCM
2CSG113160R4001 | VLM-1-200/96 | Вольтметр перем.тока прям.вкл. VLM-1-200/96 | 1 | ШТ | 4592.148 | Заказ | 5 недель | Модульные устройства | Дополнительные устройства на ДИН-рейку | Дополнительные устройства на ДИН-рейку |  | 8012542547204 | 0.260 | KG | 488.448 | CCM
2CSG113179R5011 | SCL-A1-80/96 | Шкала для амперметра SCL-A1-80/96 | 1 | ШТ | 465.084 | Заказ | 5 недель | Модульные устройства | Дополнительные устройства на ДИН-рейку | Дополнительные устройства на ДИН-рейку |  | 8012542774808 | 0.020 | KG | 9.216 | CCM
2CSG113180R4001 | VLM-1-250/96 | Вольтметр перем.тока прям.вкл. VLM-1-250/96 | 1 | ШТ | 4592.148 | Заказ | 5 недель | Модульные устройства | Дополнительные устройства на ДИН-рейку | Дополнительные устройства на ДИН-рейку |  | 8012542547303 | 0.260 | KG | 488.448 | CCM
2CSG113189R5011 | SCL-A1-100/96 | Шкала для амперметра SCL-A1-100/96 | 1 | ШТ | 465.084 | Заказ | 6 недель | Модульные устройства | Дополнительные устройства на ДИН-рейку | Дополнительные устройства на ДИН-рейку |  | 8012542584100 | 0.020 | KG | 9.216 | CCM
2CSG113190R4001 | VLM-1-300/96 | Вольтметр перем.тока прям.вкл. VLM-1-300/96 | 1 | ШТ | 4592.148 | Заказ | 5 недель | Модульные устройства | Дополнительные устройства на ДИН-рейку | Дополнительные устройства на ДИН-рейку |  | 8012542547402 | 0.260 | KG | 488.448 | CCM
2CSG113209R5011 | SCL-A1-150/96 | Шкала для амперметра SCL-A1-150/96 | 1 | ШТ | 465.084 | Заказ | 5 недель | Модульные устройства | Дополнительные устройства на ДИН-рейку | Дополнительные устройства на ДИН-рейку |  | 8012542584209 | 0.020 | KG | 9.216 | CCM
2CSG113210R4001 | VLM-1-400/96 | Вольтметр перем.тока прям.вкл. VLM-1-400/96 | 1 | ШТ | 4592.148 | Заказ | 5 недель | Модульные устройства | Дополнительные устройства на ДИН-рейку | Дополнительные устройства на ДИН-рейку |  | 8012542547501 | 0.260 | KG | 488.448 | CCM
2CSG113220R4001 | VLM-1-500/96 | Вольтметр перем.тока прям.вкл. VLM-1-500/96 | 1 | ШТ | 4592.148 | Заказ | 7 недель | Модульные устройства | Дополнительные устройства на ДИН-рейку | Дополнительные устройства на ДИН-рейку |  | 8012542547600 | 0.260 | KG | 488.448 | CCM
2CSG113229R5011 | SCL-A1-200/96 | Шкала для амперметра SCL-A1-200/96 | 1 | ШТ | 465.084 | Заказ | 5 недель | Модульные устройства | Дополнительные устройства на ДИН-рейку | Дополнительные устройства на ДИН-рейку |  | 8012542584308 | 0.020 | KG | 9.216 | CCM
2CSG113230R4001 | VLM-1-600/96 | Вольтметр перем.тока прям.вкл. VLM-1-600/96 | 1 | ШТ | 4592.148 | Заказ | 5 недель | Модульные устройства | Дополнительные устройства на ДИН-рейку | Дополнительные устройства на ДИН-рейку |  | 8012542547709 | 0.260 | KG | 488.448 | CCM
2CSG113249R5011 | SCL-A1-250/96 | Шкала для амперметра SCL-A1-250/96 | 1 | ШТ | 465.084 | Заказ | 5 недель | Модульные устройства | Дополнительные устройства на ДИН-рейку | Дополнительные устройства на ДИН-рейку |  | 8012542584407 | 0.020 | KG | 9.216 | CCM
2CSG113259R5011 | SCL-A1-300/96 | Шкала для амперметра SCL-A1-300/96 | 1 | ШТ | 465.084 | Заказ | 5 недель | Модульные устройства | Дополнительные устройства на ДИН-рейку | Дополнительные устройства на ДИН-рейку |  | 8012542584506 | 0.020 | KG | 9.216 | CCM
2CSG113279R5011 | SCL-A1-400/96 | Шкала для амперметра SCL-A1-400/96 | 1 | ШТ | 465.084 | Заказ | 6 недель | Модульные устройства | Дополнительные устройства на ДИН-рейку | Дополнительные устройства на ДИН-рейку |  | 8012542584605 | 0.020 | KG | 9.216 | CCM
2CSG113299R5011 | SCL-A1-500/96 | Шкала для амперметра SCL-A1-500/96 | 1 | ШТ | 465.084 | Заказ | 5 недель | Модульные устройства | Дополнительные устройства на ДИН-рейку | Дополнительные устройства на ДИН-рейку |  | 8012542584704 | 0.020 | KG | 9.216 | CCM
2CSG113309R5011 | SCL-A1-600/96 | Шкала для амперметра SCL-A1-600/96 | 1 | ШТ | 465.084 | Заказ | 5 недель | Модульные устройства | Дополнительные устройства на ДИН-рейку | Дополнительные устройства на ДИН-рейку |  | 8012542584803 | 0.020 | KG | 9.216 | CCM
2CSG113329R5011 | SCL-A1-800/96 | Шкала для амперметра SCL-A1-800/96 | 1 | ШТ | 465.084 | Заказ | 5 недель | Модульные устройства | Дополнительные устройства на ДИН-рейку | Дополнительные устройства на ДИН-рейку |  | 8012542584902 | 0.020 | KG | 9.216 | CCM
2CSG113339R5011 | SCL-A1-1000/96 | Шкала для амперметра SCL-A1-1000/96 | 1 | ШТ | 465.084 | Заказ | 5 недель | Модульные устройства | Дополнительные устройства на ДИН-рейку | Дополнительные устройства на ДИН-рейку |  | 8012542585008 | 0.020 | KG | 9.216 | CCM
2CSG113359R5011 | SCL-A1-1500/96 | Шкала для амперметра SCL-A1-1500/96 | 1 | ШТ | 465.084 | Заказ | 5 недель | Модульные устройства | Дополнительные устройства на ДИН-рейку | Дополнительные устройства на ДИН-рейку |  | 8012542585107 | 0.020 | KG | 9.216 | CCM
2CSG113379R5011 | SCL-A1-2000/96 | Шкала для амперметра SCL-A1-2000/96 | 1 | ШТ | 465.084 | Заказ | 5 недель | Модульные устройства | Дополнительные устройства на ДИН-рейку | Дополнительные устройства на ДИН-рейку |  | 8012542585206 | 0.020 | KG | 9.216 | CCM
2CSG113389R5011 | SCL-A1-2500/96 | Шкала для амперметра SCL-A1-2500/96 | 1 | ШТ | 465.084 | Заказ | 5 недель | Модульные устройства | Дополнительные устройства на ДИН-рейку | Дополнительные устройства на ДИН-рейку |  | 8012542585305 | 0.020 | KG | 9.216 | CCM
2CSG113399R5011 | SCL-A1-3000/96 | Шкала для амперметра SCL-A1-3000/96 | 1 | ШТ | 465.084 | Заказ | 5 недель | Модульные устройства | Дополнительные устройства на ДИН-рейку | Дополнительные устройства на ДИН-рейку |  | 8012542585404 | 0.020 | KG | 9.216 | CCM
2CSG113409R5011 | SCL-A1-4000/96 | Шкала для амперметра SCL-A1-4000/96 | 1 | ШТ | 465.084 | Заказ | 5 недель | Модульные устройства | Дополнительные устройства на ДИН-рейку | Дополнительные устройства на ДИН-рейку |  | 8012542585503 | 0.020 | KG | 9.216 | CCM
2CSG113419R5011 | SCL-A1-5000/96 | Шкала для амперметра SCL-A1-5000/96 | 1 | ШТ | 465.084 | Заказ | 5 недель | Модульные устройства | Дополнительные устройства на ДИН-рейку | Дополнительные устройства на ДИН-рейку |  | 8012542585602 | 0.020 | KG | 9.216 | CCM
2CSG113429R5011 | SCL-A1-6000/96 | Шкала для амперметра SCL-A1-6000/96 | 1 | ШТ | 465.084 | Заказ | 5 недель | Модульные устройства | Дополнительные устройства на ДИН-рейку | Дополнительные устройства на ДИН-рейку |  | 8012542585701 | 0.020 | KG | 9.216 | CCM
2CSG113439R5011 | SCL-A1-8000/96 | Шкала для амперметра SCL-A1-8000/96 | 1 | ШТ | 465.084 | Заказ | 5 недель | Модульные устройства | Дополнительные устройства на ДИН-рейку | Дополнительные устройства на ДИН-рейку |  | 8012542585800 | 0.020 | KG | 9.216 | CCM
2CSG113449R5011 | SCL-A1-10000/96 | Шкала для амперметра SCL-A1-10000/96 | 1 | ШТ | 465.084 | Заказ | 5 недель | Модульные устройства | Дополнительные устройства на ДИН-рейку | Дополнительные устройства на ДИН-рейку |  | 8012542585909 | 0.020 | KG | 9.216 | CCM
2CSG121060R1101 | CT3/40 | Трансформатор тока CT3/40/5A, класс 3 | 1 | ШТ | 3825.732 | C | 8 недель | Модульные устройства | Дополнительные устройства на ДИН-рейку | Модульные измерительные приборы | Модульные измерительные приборы | 8012542602408 | 285.000 | G | 1.000 | CDM
2CSG121070R1101 | CT3/50 | Трансформатор тока CT3/50/5A, класс 3 | 1 | ШТ | 3825.732 | B | 2 недели | Модульные устройства | Дополнительные устройства на ДИН-рейку | Модульные измерительные приборы | Модульные измерительные приборы | 8012542602507 | 258.000 | G | 1.000 | CDM
2CSG121080R1101 | CT3/60 | Трансформатор тока CT3/60/5A, класс 3 | 1 | ШТ | 3825.732 | Заказ | 5 недель | Модульные устройства | Дополнительные устройства на ДИН-рейку | Модульные измерительные приборы | Модульные измерительные приборы | 8012542602606 | 251.000 | G | 1.000 | CDM
2CSG121090R1101 | CT3/80 | Трансформатор тока CT3/80/5A, класс 3 | 1 | ШТ | 3825.732 | C | 8 недель | Модульные устройства | Дополнительные устройства на ДИН-рейку | Модульные измерительные приборы | Модульные измерительные приборы | 8012542602705 | 278.000 | G | 1.000 | CDM
2CSG121100R1101 | CT3/100 | Трансформатор тока CT3/100/5A, класс 1 | 1 | ШТ | 3890.652 | A | 1 неделя | Модульные устройства | Дополнительные устройства на ДИН-рейку | Модульные измерительные приборы | Модульные измерительные приборы | 8012542602804 | 268.000 | G | 1.000 | CDM
2CSG121110R1101 | CT3/150 | Трансформатор тока CT3/150/5A, класс 0.5 | 1 | ШТ | 4009.656 | A | 1 неделя | Модульные устройства | Дополнительные устройства на ДИН-рейку | Модульные измерительные приборы | Модульные измерительные приборы | 8012542602903 | 289.000 | G | 1.000 | CDM
2CSG121120R1101 | CT3/200 | Трансформатор тока CT3/200/5A, класс 0.5 | 1 | ШТ | 4009.656 | A | 1 неделя | Модульные устройства | Дополнительные устройства на ДИН-рейку | Модульные измерительные приборы | Модульные измерительные приборы | 8012542603009 | 269.000 | G | 1.000 | CDM
2CSG121130R1101 | CT3/250 | Трансформатор тока CT3/250/5A, класс 0.5 | 1 | ШТ | 4009.656 | A | 1 неделя | Модульные устройства | Дополнительные устройства на ДИН-рейку | Модульные измерительные приборы | Модульные измерительные приборы | 8012542603108 | 308.000 | G | 1.000 | CDM
2CSG121140R1101 | CT3/300 | Трансформатор тока CT3/300/5A, класс 0.5 | 1 | ШТ | 4009.656 | C | 2 недели | Модульные устройства | Дополнительные устройства на ДИН-рейку | Модульные измерительные приборы | Модульные измерительные приборы | 8012542603207 | 282.000 | G | 1.000 | CDM
2CSG121150R1101 | CT3/400 | Трансформатор тока CT3/400/5A, класс 0.5 | 1 | ШТ | 4009.656 | A | 1 неделя | Модульные устройства | Дополнительные устройства на ДИН-рейку | Модульные измерительные приборы | Модульные измерительные приборы | 8012542603306 | 305.000 | G | 1.000 | CDM
2CSG121160R1101 | CT3/500 | Трансформатор тока CT3/500/5A, класс 0.5 | 1 | ШТ | 4009.656 | Заказ | 8 недель | Модульные устройства | Дополнительные устройства на ДИН-рейку | Модульные измерительные приборы | Модульные измерительные приборы | 8012542603405 | 450.000 | G | 1.000 | CDM
2CSG121170R1101 | CT3/600 | Трансформатор тока CT3/600/5A, класс 0.5 | 1 | ШТ | 4701.972 | B | 2 недели | Модульные устройства | Дополнительные устройства на ДИН-рейку | Модульные измерительные приборы | Модульные измерительные приборы | 8012542603504 | 329.000 | G | 1.000 | CDM
2CSG121249R5011 | SCL-A5-250/48 | Шкала для амперметра SCL-A5-250/48 | 1 | ШТ | 313.38 | Заказ | 5 недель | Модульные устройства | Дополнительные устройства на ДИН-рейку | Дополнительные устройства на ДИН-рейку |  | 8012542562702 | 0.020 | KG | 2.304 | CCM
2CSG122010R5011 | SCL-A5-1/72 | Шкала для амперметра SCL-A5-1/72 | 1 | ШТ | 436.488 | Заказ | 5 недель | Модульные устройства | Дополнительные устройства на ДИН-рейку | Дополнительные устройства на ДИН-рейку |  | 8012542772705 | 0.020 | KG | 5.184 | CCM
2CSG122021R5011 | SCL-A5-5/72 | Шкала для амперметра SCL-A5-5/72 | 1 | ШТ | 436.488 | Заказ | 5 недель | Модульные устройства | Дополнительные устройства на ДИН-рейку | Дополнительные устройства на ДИН-рейку |  | 8012542772804 | 0.020 | KG | 5.184 | CCM
2CSG122032R5011 | SCL-A5-10/72 | Шкала для амперметра SCL-A5-10/72 | 1 | ШТ | 436.488 | Заказ | 5 недель | Модульные устройства | Дополнительные устройства на ДИН-рейку | Дополнительные устройства на ДИН-рейку |  | 8012542772903 | 0.020 | KG | 5.184 | CCM
2CSG122054R5011 | SCL-A5-15/72 | Шкала для амперметра SCL-A5-15/72 | 1 | ШТ | 436.488 | Заказ | 5 недель | Модульные устройства | Дополнительные устройства на ДИН-рейку | Дополнительные устройства на ДИН-рейку |  | 8012542773009 | 0.020 | KG | 5.184 | CCM
2CSG122075R5011 | SCL-A5-20/72 | Шкала для амперметра SCL-A5-20/72 | 1 | ШТ | 436.488 | Заказ | 5 недель | Модульные устройства | Дополнительные устройства на ДИН-рейку | Дополнительные устройства на ДИН-рейку |  | 8012542773108 | 0.020 | KG | 5.184 | CCM
2CSG122096R5011 | SCL-A5-25/72 | Шкала для амперметра SCL-A5-25/72 | 1 | ШТ | 436.488 | Заказ | 5 недель | Модульные устройства | Дополнительные устройства на ДИН-рейку | Дополнительные устройства на ДИН-рейку |  | 8012542773207 | 0.020 | KG | 5.184 | CCM
2CSG122107R5011 | SCL-A5-30/72 | Шкала для амперметра SCL-A5-30/72 | 1 | ШТ | 436.488 | Заказ | 5 недель | Модульные устройства | Дополнительные устройства на ДИН-рейку | Дополнительные устройства на ДИН-рейку |  | 8012542773306 | 0.020 | KG | 5.184 | CCM
2CSG122128R5011 | SCL-A5-40/72 | Шкала для амперметра SCL-A5-40/72 | 1 | ШТ | 436.488 | Заказ | 5 недель | Модульные устройства | Дополнительные устройства на ДИН-рейку | Дополнительные устройства на ДИН-рейку |  | 8012542773405 | 0.020 | KG | 5.184 | CCM
2CSG122149R5011 | SCL-A5-50/72 | Шкала для амперметра SCL-A5-50/72 | 1 | ШТ | 436.488 | Заказ | 7 недель | Модульные устройства | Дополнительные устройства на ДИН-рейку | Дополнительные устройства на ДИН-рейку |  | 8012542773504 | 0.020 | KG | 5.184 | CCM
2CSG122159R5011 | SCL-A5-60/72 | Шкала для амперметра SCL-A5-60/72 | 1 | ШТ | 436.488 | Заказ | 5 недель | Модульные устройства | Дополнительные устройства на ДИН-рейку | Дополнительные устройства на ДИН-рейку |  | 8012542773603 | 0.020 | KG | 5.184 | CCM
2CSG122179R5011 | SCL-A5-80/72 | Шкала для амперметра SCL-A5-80/72 | 1 | ШТ | 436.488 | Заказ | 7 недель | Модульные устройства | Дополнительные устройства на ДИН-рейку | Дополнительные устройства на ДИН-рейку |  | 8012542773702 | 0.020 | KG | 5.184 | CCM
2CSG122189R5011 | SCL-A5-100/72 | Шкала для амперметра SCL-A5-100/72 | 1 | ШТ | 436.488 | Заказ | 7 недель | Модульные устройства | Дополнительные устройства на ДИН-рейку | Дополнительные устройства на ДИН-рейку |  | 8012542574200 | 0.020 | KG | 5.184 | CCM
2CSG122200R4001 | VLM1-TV-380-100/50 | Вольтметр перем.тока трансф. вкл. VLM1-TV-380-100/500/72 | 1 | ШТ | 3943.008 | Заказ | 5 недель | Модульные устройства | Дополнительные устройства на ДИН-рейку | Дополнительные устройства на ДИН-рейку |  | 8012542545309 | 0.260 | KG | 274.752 | CCM
2CSG122209R5011 | SCL-A5-150/72 | Шкала для амперметра SCL-A5-150/72 | 1 | ШТ | 436.488 | Заказ | 6 недель | Модульные устройства | Дополнительные устройства на ДИН-рейку | Дополнительные устройства на ДИН-рейку |  | 8012542574309 | 0.020 | KG | 5.184 | CCM
2CSG122229R5011 | SCL-A5-200/72 | Шкала для амперметра SCL-A5-200/72 | 1 | ШТ | 436.488 | Заказ | 6 недель | Модульные устройства | Дополнительные устройства на ДИН-рейку | Дополнительные устройства на ДИН-рейку |  | 8012542574408 | 0.020 | KG | 5.184 | CCM
2CSG122230R4001 | VLM1-TV-600-100/80 | Вольтметр перем.тока трансф. вкл. VLM1-TV-600-100/800/72 | 1 | ШТ | 3943.008 | Заказ | 5 недель | Модульные устройства | Дополнительные устройства на ДИН-рейку | Дополнительные устройства на ДИН-рейку |  | 8012542744306 | 0.260 | KG | 274.752 | CCM
2CSG122249R5011 | SCL-A5-250/72 | Шкала для амперметра SCL-A5-250/72 | 1 | ШТ | 436.488 | C | 6 недель | Модульные устройства | Дополнительные устройства на ДИН-рейку | Дополнительные устройства на ДИН-рейку |  | 8012542574507 | 0.020 | KG | 5.184 | CCM
2CSG122259R5011 | SCL-A5-300/72 | Шкала для амперметра SCL-A5-300/72 | 1 | ШТ | 436.488 | Заказ | 4 недели | Модульные устройства | Дополнительные устройства на ДИН-рейку | Дополнительные устройства на ДИН-рейку |  | 8012542574606 | 0.020 | KG | 5.184 | CCM
2CSG122279R5011 | SCL-A5-400/72 | Шкала для амперметра SCL-A5-400/72 | 1 | ШТ | 436.488 | C | 6 недель | Модульные устройства | Дополнительные устройства на ДИН-рейку | Дополнительные устройства на ДИН-рейку |  | 8012542574705 | 0.020 | KG | 5.184 | CCM
2CSG122299R5011 | SCL-A5-500/72 | Шкала для амперметра SCL-A5-500/72 | 1 | ШТ | 436.488 | Заказ | 5 недель | Модульные устройства | Дополнительные устройства на ДИН-рейку | Дополнительные устройства на ДИН-рейку |  | 8012542574804 | 0.020 | KG | 5.184 | CCM
2CSG122309R5011 | SCL-A5-600/72 | Шкала для амперметра SCL-A5-600/72 | 1 | ШТ | 436.488 | Заказ | 6 недель | Модульные устройства | Дополнительные устройства на ДИН-рейку | Дополнительные устройства на ДИН-рейку |  | 8012542574903 | 0.020 | KG | 5.184 | CCM
2CSG122329R5011 | SCL-A5-800/72 | Шкала для амперметра SCL-A5-800/72 | 1 | ШТ | 436.488 | Заказ | 7 недель | Модульные устройства | Дополнительные устройства на ДИН-рейку | Дополнительные устройства на ДИН-рейку |  | 8012542575009 | 0.020 | KG | 5.184 | CCM
2CSG122339R5011 | SCL-A5-1000/72 | Шкала для амперметра SCL-A5-1000/72 | 1 | ШТ | 436.488 | Заказ | 5 недель | Модульные устройства | Дополнительные устройства на ДИН-рейку | Дополнительные устройства на ДИН-рейку |  | 8012542575108 | 0.020 | KG | 5.184 | CCM
2CSG122359R5011 | SCL-A5-1500/72 | Шкала для амперметра SCL-A5-1500/72 | 1 | ШТ | 436.488 | Заказ | 5 недель | Модульные устройства | Дополнительные устройства на ДИН-рейку | Дополнительные устройства на ДИН-рейку |  | 8012542575207 | 0.020 | KG | 5.184 | CCM
2CSG122379R5011 | SCL-A5-2000/72 | Шкала для амперметра SCL-A5-2000/72 | 1 | ШТ | 436.488 | Заказ | 8 недель | Модульные устройства | Дополнительные устройства на ДИН-рейку | Дополнительные устройства на ДИН-рейку |  | 8012542575306 | 0.020 | KG | 5.184 | CCM
2CSG122389R5011 | SCL-A5-2500/72 | Шкала для амперметра SCL-A5-2500/72 | 1 | ШТ | 436.488 | Заказ | 5 недель | Модульные устройства | Дополнительные устройства на ДИН-рейку | Дополнительные устройства на ДИН-рейку |  | 8012542575405 | 0.020 | KG | 5.184 | CCM
2CSG122399R5011 | SCL-A5-3000/72 | Шкала для амперметра SCL-A5-3000/72 | 1 | ШТ | 436.488 | Заказ | 5 недель | Модульные устройства | Дополнительные устройства на ДИН-рейку | Дополнительные устройства на ДИН-рейку |  | 8012542575504 | 0.020 | KG | 5.184 | CCM
2CSG122409R5011 | SCL-A5-4000/72 | Шкала для амперметра SCL-A5-4000/72 | 1 | ШТ | 436.488 | Заказ | 5 недель | Модульные устройства | Дополнительные устройства на ДИН-рейку | Дополнительные устройства на ДИН-рейку |  | 8012542575603 | 0.020 | KG | 5.184 | CCM
2CSG122419R5011 | SCL-A5-5000/72 | Шкала для амперметра SCL-A5-5000/72 | 1 | ШТ | 436.488 | Заказ | 5 недель | Модульные устройства | Дополнительные устройства на ДИН-рейку | Дополнительные устройства на ДИН-рейку |  | 8012542575702 | 0.020 | KG | 5.184 | CCM
2CSG122429R5011 | SCL-A5-6000/72 | Шкала для амперметра SCL-A5-6000/72 | 1 | ШТ | 436.488 | Заказ | 5 недель | Модульные устройства | Дополнительные устройства на ДИН-рейку | Дополнительные устройства на ДИН-рейку |  | 8012542575801 | 0.020 | KG | 5.184 | CCM
2CSG122439R5011 | SCL-A5-8000/72 | Шкала для амперметра SCL-A5-8000/72 | 1 | ШТ | 436.488 | Заказ | 5 недель | Модульные устройства | Дополнительные устройства на ДИН-рейку | Дополнительные устройства на ДИН-рейку |  | 8012542575900 | 0.020 | KG | 5.184 | CCM
2CSG122449R5011 | SCL-A5-10000/72 | Шкала для амперметра SCL-A5-10000/72 | 1 | ШТ | 436.488 | Заказ | 5 недель | Модульные устройства | Дополнительные устройства на ДИН-рейку | Дополнительные устройства на ДИН-рейку |  | 8012542576006 | 0.020 | KG | 5.184 | CCM
2CSG123010R5011 | SCL-A5-1/96 | Шкала для амперметра SCL-A5-1/96 | 1 | ШТ | 465.084 | Заказ | 5 недель | Модульные устройства | Дополнительные устройства на ДИН-рейку | Дополнительные устройства на ДИН-рейку |  | 8012542774907 | 0.020 | KG | 9.216 | CCM
2CSG123021R5011 | SCL-A5-5/96 | Шкала для амперметра SCL-A5-5/96 | 1 | ШТ | 465.084 | Заказ | 5 недель | Модульные устройства | Дополнительные устройства на ДИН-рейку | Дополнительные устройства на ДИН-рейку |  | 8012542775003 | 0.020 | KG | 9.216 | CCM
2CSG123032R5011 | SCL-A5-10/96 | Шкала для амперметра SCL-A5-10/96 | 1 | ШТ | 465.084 | Заказ | 5 недель | Модульные устройства | Дополнительные устройства на ДИН-рейку | Дополнительные устройства на ДИН-рейку |  | 8012542775102 | 0.020 | KG | 9.216 | CCM
2CSG123054R5011 | SCL-A5-15/96 | Шкала для амперметра SCL-A5-15/96 | 1 | ШТ | 465.084 | Заказ | 5 недель | Модульные устройства | Дополнительные устройства на ДИН-рейку | Дополнительные устройства на ДИН-рейку |  | 8012542775201 | 0.020 | KG | 9.216 | CCM
2CSG123075R5011 | SCL-A5-20/96 | Шкала для амперметра SCL-A5-20/96 | 1 | ШТ | 465.084 | Заказ | 5 недель | Модульные устройства | Дополнительные устройства на ДИН-рейку | Дополнительные устройства на ДИН-рейку |  | 8012542775300 | 0.020 | KG | 9.216 | CCM
2CSG123096R5011 | SCL-A5-25/96 | Шкала для амперметра SCL-A5-25/96 | 1 | ШТ | 465.084 | Заказ | 5 недель | Модульные устройства | Дополнительные устройства на ДИН-рейку | Дополнительные устройства на ДИН-рейку |  | 8012542775409 | 0.020 | KG | 9.216 | CCM
2CSG123107R5011 | SCL-A5-30/96 | Шкала для амперметра SCL-A5-30/96 | 1 | ШТ | 465.084 | Заказ | 5 недель | Модульные устройства | Дополнительные устройства на ДИН-рейку | Дополнительные устройства на ДИН-рейку |  | 8012542775508 | 0.020 | KG | 9.216 | CCM
2CSG123128R5011 | SCL-A5-40/96 | Шкала для амперметра SCL-A5-40/96 | 1 | ШТ | 465.084 | Заказ | 5 недель | Модульные устройства | Дополнительные устройства на ДИН-рейку | Дополнительные устройства на ДИН-рейку |  | 8012542775607 | 0.020 | KG | 9.216 | CCM
2CSG123149R5011 | SCL-A5-50/96 | Шкала для амперметра SCL-A5-50/96 | 1 | ШТ | 465.084 | Заказ | 5 недель | Модульные устройства | Дополнительные устройства на ДИН-рейку | Дополнительные устройства на ДИН-рейку |  | 8012542775706 | 0.020 | KG | 9.216 | CCM
2CSG123159R5011 | SCL-A5-60/96 | Шкала для амперметра SCL-A5-60/96 | 1 | ШТ | 465.084 | Заказ | 5 недель | Модульные устройства | Дополнительные устройства на ДИН-рейку | Дополнительные устройства на ДИН-рейку |  | 8012542775805 | 0.020 | KG | 9.216 | CCM
2CSG123179R5011 | SCL-A5-80/96 | Шкала для амперметра SCL-A5-80/96 | 1 | ШТ | 465.084 | Заказ | 5 недель | Модульные устройства | Дополнительные устройства на ДИН-рейку | Дополнительные устройства на ДИН-рейку |  | 8012542775904 | 0.020 | KG | 9.216 | CCM
2CSG123189R5011 | SCL-A5-100/96 | Шкала для амперметра SCL-A5-100/96 | 1 | ШТ | 465.084 | Заказ | 5 недель | Модульные устройства | Дополнительные устройства на ДИН-рейку | Дополнительные устройства на ДИН-рейку |  | 8012542586005 | 0.020 | KG | 9.216 | CCM
2CSG123209R5011 | SCL-A5-150/96 | Шкала для амперметра SCL-A5-150/96 | 1 | ШТ | 465.084 | Заказ | 5 недель | Модульные устройства | Дополнительные устройства на ДИН-рейку | Дополнительные устройства на ДИН-рейку |  | 8012542586104 | 0.020 | KG | 9.216 | CCM
2CSG123229R5011 | SCL-A5-200/96 | Шкала для амперметра SCL-A5-200/96 | 1 | ШТ | 465.084 | Заказ | 5 недель | Модульные устройства | Дополнительные устройства на ДИН-рейку | Дополнительные устройства на ДИН-рейку |  | 8012542586203 | 0.020 | KG | 9.216 | CCM
2CSG123249R5011 | SCL-A5-250/96 | Шкала для амперметра SCL-A5-250/96 | 1 | ШТ | 465.084 | Заказ | 5 недель | Модульные устройства | Дополнительные устройства на ДИН-рейку | Дополнительные устройства на ДИН-рейку |  | 8012542586302 | 0.020 | KG | 9.216 | CCM
2CSG123259R5011 | SCL-A5-300/96 | Шкала для амперметра SCL-A5-300/96 | 1 | ШТ | 465.084 | Заказ | 5 недель | Модульные устройства | Дополнительные устройства на ДИН-рейку | Дополнительные устройства на ДИН-рейку |  | 8012542586401 | 0.020 | KG | 9.216 | CCM
2CSG123279R5011 | SCL-A5-400/96 | Шкала для амперметра SCL-A5-400/96 | 1 | ШТ | 465.084 | Заказ | 5 недель | Модульные устройства | Дополнительные устройства на ДИН-рейку | Дополнительные устройства на ДИН-рейку |  | 8012542586500 | 0.020 | KG | 9.216 | CCM
2CSG123299R5011 | SCL-A5-500/96 | Шкала для амперметра SCL-A5-500/96 | 1 | ШТ | 465.084 | Заказ | 5 недель | Модульные устройства | Дополнительные устройства на ДИН-рейку | Дополнительные устройства на ДИН-рейку |  | 8012542586609 | 0.020 | KG | 9.216 | CCM
2CSG123309R5011 | SCL-A5-600/96 | Шкала для амперметра SCL-A5-600/96 | 1 | ШТ | 465.084 | Заказ | 5 недель | Модульные устройства | Дополнительные устройства на ДИН-рейку | Дополнительные устройства на ДИН-рейку |  | 8012542586708 | 0.020 | KG | 9.216 | CCM
2CSG123329R5011 | SCL-A5-800/96 | Шкала для амперметра SCL-A5-800/96 | 1 | ШТ | 465.084 | Заказ | 5 недель | Модульные устройства | Дополнительные устройства на ДИН-рейку | Дополнительные устройства на ДИН-рейку |  | 8012542586807 | 0.020 | KG | 9.216 | CCM
2CSG123339R5011 | SCL-A5-1000/96 | Шкала для амперметра SCL-A5-1000/96 | 1 | ШТ | 465.084 | Заказ | 5 недель | Модульные устройства | Дополнительные устройства на ДИН-рейку | Дополнительные устройства на ДИН-рейку |  | 8012542586906 | 0.020 | KG | 9.216 | CCM
2CSG123359R5011 | SCL-A5-1500/96 | Шкала для амперметра SCL-A5-1500/96 | 1 | ШТ | 465.084 | Заказ | 5 недель | Модульные устройства | Дополнительные устройства на ДИН-рейку | Дополнительные устройства на ДИН-рейку |  | 8012542587002 | 0.020 | KG | 9.216 | CCM
2CSG123379R5011 | SCL-A5-2000/96 | Шкала для амперметра SCL-A5-2000/96 | 1 | ШТ | 465.084 | Заказ | 5 недель | Модульные устройства | Дополнительные устройства на ДИН-рейку | Дополнительные устройства на ДИН-рейку |  | 8012542587101 | 0.020 | KG | 9.216 | CCM
2CSG123389R5011 | SCL-A5-2500/96 | Шкала для амперметра SCL-A5-2500/96 | 1 | ШТ | 465.084 | Заказ | 5 недель | Модульные устройства | Дополнительные устройства на ДИН-рейку | Дополнительные устройства на ДИН-рейку |  | 8012542587200 | 0.020 | KG | 9.216 | CCM
2CSG123399R5011 | SCL-A5-3000/96 | Шкала для амперметра SCL-A5-3000/96 | 1 | ШТ | 465.084 | Заказ | 5 недель | Модульные устройства | Дополнительные устройства на ДИН-рейку | Дополнительные устройства на ДИН-рейку |  | 8012542587309 | 0.020 | KG | 9.216 | CCM
2CSG123409R5011 | SCL-A5-4000/96 | Шкала для амперметра SCL-A5-4000/96 | 1 | ШТ | 465.084 | Заказ | 5 недель | Модульные устройства | Дополнительные устройства на ДИН-рейку | Дополнительные устройства на ДИН-рейку |  | 8012542587408 | 0.020 | KG | 9.216 | CCM
2CSG123419R5011 | SCL-A5-5000/96 | Шкала для амперметра SCL-A5-5000/96 | 1 | ШТ | 465.084 | Заказ | 5 недель | Модульные устройства | Дополнительные устройства на ДИН-рейку | Дополнительные устройства на ДИН-рейку |  | 8012542587507 | 0.020 | KG | 9.216 | CCM
2CSG123429R5011 | SCL-A5-6000/96 | Шкала для амперметра SCL-A5-6000/96 | 1 | ШТ | 465.084 | Заказ | 5 недель | Модульные устройства | Дополнительные устройства на ДИН-рейку | Дополнительные устройства на ДИН-рейку |  | 8012542587606 | 0.020 | KG | 9.216 | CCM
2CSG123439R5011 | SCL-A5-8000/96 | Шкала для амперметра SCL-A5-8000/96 | 1 | ШТ | 465.084 | Заказ | 5 недель | Модульные устройства | Дополнительные устройства на ДИН-рейку | Дополнительные устройства на ДИН-рейку |  | 8012542587705 | 0.020 | KG | 9.216 | CCM
2CSG123449R5011 | SCL-A5-10000/96 | Шкала для амперметра SCL-A5-10000/96 | 1 | ШТ | 465.084 | Заказ | 5 недель | Модульные устройства | Дополнительные устройства на ДИН-рейку | Дополнительные устройства на ДИН-рейку |  | 8012542587804 | 0.020 | KG | 9.216 | CCM
2CSG132030R4022 | DMTME-72 | Прибор измерит.универс.ac.DMTME-72 | 1 | ШТ | 31755.792 | B | 2 недели | Модульные устройства | Дополнительные устройства на ДИН-рейку | Модульные измерительные приборы | MTM | 8012542046554 | 0.450 | KG | 661.500 | CCM
2CSG133030R4022 | DMTME-96 | Прибор измерит.универс.ac.DMTME-96 | 1 | ШТ | 31755.792 | Заказ | 2 недели | Модульные устройства | Дополнительные устройства на ДИН-рейку | Модульные измерительные приборы | MTM | 8012542046752 | 0.610 | KG | 0.001 | M3
2CSG152130R1202 | ELR96 | Дифференциальное реле ELR96 | 1 | ШТ | 25685.448 | Заказ | 7 недель | Модульные устройства | Дополнительные устройства на ДИН-рейку | Устройства контроля дифференциального тока | Устройства контроля дифференциального тока | 8012542734628 | 0.480 | KG | 681.984 | CCM
2CSG152424R1202 | ELR72P | Дифференциальное реле ELR72P | 1 | ШТ | 38431.872 | Заказ | 7 недель | Модульные устройства | Дополнительные устройства на ДИН-рейку | Устройства контроля дифференциального тока | Устройства контроля дифференциального тока | 8012542734727 | 0.420 | KG | 476.928 | CCM
2CSG152434R1202 | ELR96P | Дифференциальное реле ELR96P | 1 | ШТ | 37708.608 | Заказ | 7 недель | Модульные устройства | Дополнительные устройства на ДИН-рейку | Устройства контроля дифференциального тока | Устройства контроля дифференциального тока | 8012542734529 | 0.480 | KG | 681.984 | CCM
2CSG152435R1202 | ELR96PF | Дифференциальное реле ELR96PF | 1 | ШТ | 45439.248 | Заказ | 7 недель | Модульные устройства | Дополнительные устройства на ДИН-рейку | Устройства контроля дифференциального тока | Устройства контроля дифференциального тока | 8012542734420 | 0.480 | KG | 476.928 | CCM
2CSG152436R1202 | ELR96PD | Дифференциальное реле ELR96PD | 1 | ШТ | 49633.404 | Заказ | 7 недель | Модульные устройства | Дополнительные устройства на ДИН-рейку | Устройства контроля дифференциального тока | Устройства контроля дифференциального тока | 8012542733522 | 0.480 | KG | 958.464 | CCM
2CSG160100R1211 | TR 160 | Тороид.трансформатор TR160 | 1 | ШТ | 45173.844 | Заказ | 7 недель | Модульные устройства | Дополнительные устройства на ДИН-рейку | Устройства контроля дифференциального тока | Устройства контроля дифференциального тока | 8012542743507 | 1.350 | KG | 3.320 | CDM
2CSG160200R1211 | TR 160A | Тороид.трансформатор TR160A | 1 | ШТ | 59258.628 | Заказ | 7 недель | Модульные устройства | Дополнительные устройства на ДИН-рейку | Устройства контроля дифференциального тока | Устройства контроля дифференциального тока | 8012542743606 | 1.600 | KG | 3.320 | CDM
2CSG162030R4022 | DMTME-I-485-72 | Прибор изм.универс.ac.DMTME-I-485-72 | 1 | ШТ | 38110.428 | A | 1 неделя | Модульные устройства | Дополнительные устройства на ДИН-рейку | Модульные измерительные приборы | MTM | 8012542046653 | 0.510 | KG | 661.500 | CCM
2CSG163030R4022 | DMTME-I-485-96 | Прибор изм.универс.ac.DMTME-I-485-96 | 1 | ШТ | 38110.428 | A | 1 неделя | Модульные устройства | Дополнительные устройства на ДИН-рейку | Модульные измерительные приборы | MTM | 8012542046851 | 0.610 | KG | 0.001 | M3
2CSG201130R1101 | CT 80/250 | Трансформатор тока CT 80/250 | 1 | ШТ | 59124.096 | Заказ | 5 недель | Пуско-регулирующее оборудование | Реле электронные | Трансформатор тока | CM-CT | 8012542888208 | 1.100 | KG | 0.646 | CDM
2CSG201150R1101 | CT 80/400 | Трансформатор тока CT 80/400 | 1 | ШТ | 59124.096 | Заказ | 5 недель | Пуско-регулирующее оборудование | Реле электронные | Трансформатор тока | CM-CT | 8012542888307 | 1.100 | KG | 0.646 | CDM
2CSG201160R1101 | CT 80/500 | Трансформатор тока CT 80/500 | 1 | ШТ | 59124.096 | Заказ | 5 недель | Пуско-регулирующее оборудование | Реле электронные | Трансформатор тока | CM-CT | 8012542888406 | 1.100 | KG | 0.646 | CDM
2CSG201170R1101 | CT 80/600 | Трансформатор тока CT 80/600 | 1 | ШТ | 59124.096 | Заказ | 5 недель | Пуско-регулирующее оборудование | Реле электронные | Трансформатор тока | CM-CT | 8012542888505 | 1.100 | KG | 0.646 | CDM
2CSG201190R1101 | CT 80/1000 | Трансформатор тока CT 80/1000 | 1 | ШТ | 57410.964 | Заказ | 5 недель | Пуско-регулирующее оборудование | Реле электронные | Трансформатор тока | CM-CT | 8012542888703 | 1.100 | KG | 0.646 | CDM
2CSG202150R1101 |  | Пояс Роговского R4M-200 | 1 | ШТ | 23939.424 | Заказ | 7 недель | Модульные устройства | Дополнительные устройства на ДИН-рейку | Модульные измерительные приборы | Модульные измерительные приборы | 8012542021506 | 0.300 | KG | 2925.000 | CCM
2CSG202160R1101 |  | Пояс Роговского R4M-80 | 1 | ШТ | 22941.948 | Заказ | 7 недель | Модульные устройства | Дополнительные устройства на ДИН-рейку | Модульные измерительные приборы | Модульные измерительные приборы | 8012542021605 | 0.200 | KG | 2310.000 | CCM
2CSG202451R4051 |  | Прибор универ.цифр.изм. M4M 30 BACnet | 1 | ШТ | 85377.348 | Заказ | 7 недель | Модульные устройства | Дополнительные устройства на ДИН-рейку | Модульные измерительные приборы | Модульные измерительные приборы | 8012542024514 | 0.550 | KG | 2639.250 | CCM
2CSG202461R4051 |  | Прибор универ.цифр.изм. M4M 30 Rogowski | 1 | ШТ | 85377.348 | Заказ | 7 недель | Модульные устройства | Дополнительные устройства на ДИН-рейку | Модульные измерительные приборы | Модульные измерительные приборы | 8012542024613 | 0.550 | KG | 2639.250 | CCM
2CSG202471R4051 | M4M 30 I/O | Прибор универ.цифр.изм. M4M 30 I/O | 1 | ШТ | 74711.652 | Заказ | 7 недель | Модульные устройства | Дополнительные устройства на ДИН-рейку | Модульные измерительные приборы | Модульные измерительные приборы | 8012542024712 | 0.550 | KG | 714.240 | CCM
2CSG204471R4051 | M4M 20 Ethernet | Прибор универ.цифр.изм. M4M 20 Ethernet | 1 | ШТ | 47525.172 | A | 1 неделя | Модульные устройства | Дополнительные устройства на ДИН-рейку | Модульные измерительные приборы | Модульные измерительные приборы | 8012542044710 | 0.550 | KG | 714.240 | CCM
2CSG207081R4051 | M4M 20 Rogowski | Прибор универ.цифр.изм. M4M 20 Rogowski | 1 | ШТ | 47525.172 | Заказ | 7 недель | Модульные устройства | Дополнительные устройства на ДИН-рейку | Модульные измерительные приборы | Модульные измерительные приборы | 8012542070818 | 0.550 | KG | 714.240 | CCM
2CSG210100R1211 | 2CSG210100R1211 | Тороид.трансформатор TR5/C 210мм | 1 | ШТ | 50031.744 | Заказ | 7 недель | Модульные устройства | Дополнительные устройства на ДИН-рейку | Устройства контроля дифференциального тока | Устройства контроля дифференциального тока | 8012542024804 | 1.530 | KG | 4.940 | CDM
2CSG210200R1211 | TR5/A | Тороид.трансформатор TR5/A 210мм | 1 | ШТ | 66479.904 | Заказ | 7 недель | Модульные устройства | Дополнительные устройства на ДИН-рейку | Устройства контроля дифференциального тока | Устройства контроля дифференциального тока | 8012542065708 | 1789.000 | G | 1.000 | CDM
2CSG211040R4001 | VLM-2-10/48 | Вольтметр пост.тока прям.вкл. VLM-2-10/48 | 1 | ШТ | 9081.732 | Заказ | 5 недель | Модульные устройства | Дополнительные устройства на ДИН-рейку | Дополнительные устройства на ДИН-рейку |  | 8012542549307 | 0.260 | KG | 122.112 | CCM
2CSG211050R4001 | VLM-2-15/48 | Вольтметр пост.тока прям.вкл. VLM-2-15/48 | 1 | ШТ | 9081.732 | Заказ | 5 недель | Модульные устройства | Дополнительные устройства на ДИН-рейку | Дополнительные устройства на ДИН-рейку |  | 8012542549406 | 0.260 | KG | 122.112 | CCM
2CSG211090R4001 | VLM-2-40/48 | Вольтметр пост.тока прям.вкл. VLM-2-40/48 | 1 | ШТ | 9081.732 | Заказ | 5 недель | Модульные устройства | Дополнительные устройства на ДИН-рейку | Дополнительные устройства на ДИН-рейку |  | 8012542549604 | 0.260 | KG | 122.112 | CCM
2CSG212090R4001 | VLM-2-40/72 | Вольтметр пост.тока прям.вкл. VLM-2-40/72 | 1 | ШТ | 8841.372 | Заказ | 5 недель | Модульные устройства | Дополнительные устройства на ДИН-рейку | Дополнительные устройства на ДИН-рейку |  | 8012542551300 | 0.260 | KG | 274.752 | CCM
2CSG212110R4001 | 2CSG212110R4001 | Вольтметр пост.тока прям.вкл. VLM-2-60/72 | 1 | ШТ | 8841.372 | Заказ | 5 недель | Модульные устройства | Дополнительные устройства на ДИН-рейку | Дополнительные устройства на ДИН-рейку |  | 8012542551409 | 0.260 | KG | 274.752 | CCM
2CSG213040R4001 | VLM-2-10/96 | Вольтметр пост.тока прям.вкл. VLM-2-10/96 | 1 | ШТ | 9659.784 | Заказ | 5 недель | Модульные устройства | Дополнительные устройства на ДИН-рейку | Дополнительные устройства на ДИН-рейку |  | 8012542552703 | 0.260 | KG | 488.448 | CCM
2CSG213150R4001 | VLM-2-150/96 | Вольтметр пост.тока прям.вкл. VLM-2-150/96 | 1 | ШТ | 9659.784 | Заказ | 5 недель | Модульные устройства | Дополнительные устройства на ДИН-рейку | Дополнительные устройства на ДИН-рейку |  | 8012542553403 | 0.260 | KG | 488.448 | CCM
2CSG213210R4001 | VLM-2-400/96 | Вольтметр пост.тока прям.вкл. VLM-2-400/96 | 1 | ШТ | 9659.784 | Заказ | 5 недель | Модульные устройства | Дополнительные устройства на ДИН-рейку | Дополнительные устройства на ДИН-рейку |  | 8012542553700 | 0.260 | KG | 488.448 | CCM
2CSG213605R4011 | VLMD P | Вольтметр (36х72мм) цифровой универсальный VLMD P | 1 | ШТ | 14548.932 | C | 7 недель | Модульные устройства | Дополнительные устройства на ДИН-рейку | Модульные измерительные приборы | VLMD | 8012542136057 | 0.300 | KG | 260.000 | CCM
2CSG213615R4011 | AMTD-1 P | Амперметр (36х72мм) цифровой переменного тока AMTD-1 P | 1 | ШТ | 15569.388 | C | 2 недели | Модульные устройства | Дополнительные устройства на ДИН-рейку | Модульные измерительные приборы | Модульные измерительные приборы | 8012542136156 | 0.300 | KG | 260.000 | CCM
2CSG213635R4011 | VLMD-R P | Вольтметр (36х72мм) цифровой универсальный с релейным выходом VLMD-R P | 1 | ШТ | 21741.348 | Заказ | 5 недель | Модульные устройства | Дополнительные устройства на ДИН-рейку | Модульные измерительные приборы | VLMD | 8012542136354 | 0.300 | KG | 260.000 | CCM
2CSG213645R4011 | AMTD-1- R P | Амперметр (36х72мм) цифровой переменного тока с релейным выходом AMTD-1- R P | 1 | ШТ | 28754.1 | Заказ | 5 недель | Модульные устройства | Дополнительные устройства на ДИН-рейку | Модульные измерительные приборы | Модульные измерительные приборы | 8012542136453 | 0.300 | KG | 260.000 | CCM
2CSG213655R4011 | AMTD-2- R P | Амперметр (36х72мм) цифровой постоянного тока с релейным выходом AMTD-2- R P | 1 | ШТ | 24689.484 | Заказ | 5 недель | Модульные устройства | Дополнительные устройства на ДИН-рейку | Модульные измерительные приборы | Модульные измерительные приборы | 8012542136552 | 0.300 | KG | 260.000 | CCM
2CSG221100R1101 | CT4/100/5A | Трансформатор тока CT4/100/5A, класс 1 | 1 | ШТ | 5076.972 | Заказ | 5 недель | Модульные устройства | Дополнительные устройства на ДИН-рейку | Модульные измерительные приборы | Модульные измерительные приборы | 8012542603603 | 443.000 | G | 1.000 | CDM
2CSG221110R1101 | CT4/150/5A | Трансформатор тока CT4/150/5A, класс 1 | 1 | ШТ | 5076.972 | Заказ | 5 недель | Модульные устройства | Дополнительные устройства на ДИН-рейку | Модульные измерительные приборы | Модульные измерительные приборы | 8012542603702 | 443.000 | G | 1.000 | CDM
2CSG221120R1101 | CT4/200/5A | Трансформатор тока CT4/200/5A, класс 1 | 1 | ШТ | 5076.972 | Заказ | 2 недели | Модульные устройства | Дополнительные устройства на ДИН-рейку | Модульные измерительные приборы | Модульные измерительные приборы | 8012542603801 | 448.000 | G | 1.000 | CDM
2CSG221130R1101 | CT4/250/5A | Трансформатор тока CT4/250/5A, класс 1 | 1 | ШТ | 5076.972 | C | 2 недели | Модульные устройства | Дополнительные устройства на ДИН-рейку | Модульные измерительные приборы | Модульные измерительные приборы | 8012542603900 | 462.000 | G | 1.000 | CDM
2CSG221140R1101 | CT4/300/5A | Трансформатор тока CT4/300/5A, класс 0.5 | 1 | ШТ | 5185.14 | Заказ | 5 недель | Модульные устройства | Дополнительные устройства на ДИН-рейку | Модульные измерительные приборы | Модульные измерительные приборы | 8012542604006 | 500.000 | G | 1.000 | CDM
2CSG221150R1101 | CT4/400/5A | Трансформатор тока CT4/400/5A, класс 0.5 | 1 | ШТ | 5444.772 | B | 2 недели | Модульные устройства | Дополнительные устройства на ДИН-рейку | Модульные измерительные приборы | Модульные измерительные приборы | 8012542604105 | 477.000 | G | 1.000 | CDM
2CSG221160R1101 | CT4/500/5A | Трансформатор тока CT4/500/5A, класс 0.5 | 1 | ШТ | 5884.656 | Заказ | 5 недель | Модульные устройства | Дополнительные устройства на ДИН-рейку | Модульные измерительные приборы | Модульные измерительные приборы | 8012542604204 | 500.000 | G | 1.000 | CDM
2CSG221170R1101 | CT4/600/5A | Трансформатор тока CT4/600/5A, класс 0.5 | 1 | ШТ | 5884.656 | C | 8 недель | Модульные устройства | Дополнительные устройства на ДИН-рейку | Модульные измерительные приборы | Модульные измерительные приборы | 8012542604303 | 348.000 | G | 1.000 | CDM
2CSG221180R1101 | 2CSG221180R1101 | Трансформатор тока CT4/800/5A, класс 0.5 | 1 | ШТ | 6028.932 | C | 2 недели | Модульные устройства | Дополнительные устройства на ДИН-рейку | Модульные измерительные приборы | Модульные измерительные приборы | 8012542604402 | 345.000 | G | 1.000 | CDM
2CSG221190R1101 | CT4/1000/5A | Трансформ. тока CT4/1000/5A, класс 0.5 | 1 | ШТ | 7420.752 | Заказ | 8 недель | Модульные устройства | Дополнительные устройства на ДИН-рейку | Модульные измерительные приборы | Модульные измерительные приборы | 8012542604501 | 500.000 | G | 1.000 | CDM
2CSG225745R1101 | CT PRO XT 40 | Трансформатор тока CT PRO XT 40 | 1 | ШТ | 3960.228 | Заказ | 7 недель | Пуско-регулирующее оборудование | Реле электронные | Трансформатор тока | CM-CT | 8012542257455 | 0.500 | KG | 0.298 | CDM
2CSG225755R1101 | CT PRO XT 50 | Трансформатор тока CT PRO XT 50 | 1 | ШТ | 3960.228 | Заказ | 7 недель | Пуско-регулирующее оборудование | Реле электронные | Трансформатор тока | CM-CT | 8012542257554 | 0.500 | KG | 0.298 | CDM
2CSG225765R1101 | CT PRO XT 60 | Трансформатор тока CT PRO XT 60 | 1 | ШТ | 3960.228 | Заказ | 7 недель | Пуско-регулирующее оборудование | Реле электронные | Трансформатор тока | CM-CT | 8012542257653 | 0.500 | KG | 0.298 | CDM
2CSG225775R1101 | CT PRO XT 80 | Трансформатор тока CT PRO XT 80 | 1 | ШТ | 3960.228 | Заказ | 7 недель | Пуско-регулирующее оборудование | Реле электронные | Трансформатор тока | CM-CT | 8012542257752 | 0.500 | KG | 0.298 | CDM
2CSG225785R1101 | CT PRO XT 100 | Трансформатор тока CT PRO XT 100 | 1 | ШТ | 4023.348 | Заказ | 7 недель | Пуско-регулирующее оборудование | Реле электронные | Трансформатор тока | CM-CT | 8012542257851 | 0.500 | KG | 0.298 | CDM
2CSG225795R1101 | CT PRO XT 150 | Трансформатор тока CT PRO XT 150 | 1 | ШТ | 4149.516 | Заказ | 7 недель | Пуско-регулирующее оборудование | Реле электронные | Трансформатор тока | CM-CT | 8012542257950 | 0.500 | KG | 0.298 | CDM
2CSG225805R1101 | CT PRO XT 200 | Трансформатор тока CT PRO XT 200 | 1 | ШТ | 4149.516 | Заказ | 7 недель | Пуско-регулирующее оборудование | Реле электронные | Трансформатор тока | CM-CT | 8012542258056 | 0.500 | KG | 0.298 | CDM
2CSG225815R1101 | CT PRO XT 250 | Трансформатор тока CT PRO XT 250 | 1 | ШТ | 4149.516 | Заказ | 7 недель | Пуско-регулирующее оборудование | Реле электронные | Трансформатор тока | CM-CT | 8012542258155 | 0.500 | KG | 0.298 | CDM
2CSG225825R1101 | CT PRO XT 300 | Трансформатор тока CT PRO XT 300 | 1 | ШТ | 4149.516 | Заказ | 7 недель | Пуско-регулирующее оборудование | Реле электронные | Трансформатор тока | CM-CT | 8012542258254 | 0.500 | KG | 0.298 | CDM
2CSG225835R1101 | CT PRO XT 400 | Трансформатор тока CT PRO XT 400 | 1 | ШТ | 4149.516 | Заказ | 7 недель | Пуско-регулирующее оборудование | Реле электронные | Трансформатор тока | CM-CT | 8012542258353 | 0.500 | KG | 0.298 | CDM
2CSG225845R1101 | CT PRO XT 40 SELV | Трансформатор тока CT PRO XT 40 SELV | 1 | ШТ | 5543.724 | Заказ | 5 недель | Пуско-регулирующее оборудование | Реле электронные | Трансформатор тока | CM-CT | 8012542258452 | 0.500 | KG | 0.298 | CDM
2CSG225855R1101 | CT PRO XT 50 SELV | Трансформатор тока CT PRO XT 50 SELV | 1 | ШТ | 5543.724 | Заказ | 5 недель | Пуско-регулирующее оборудование | Реле электронные | Трансформатор тока | CM-CT | 8012542258551 | 0.500 | KG | 0.298 | CDM
2CSG225865R1101 | CT PRO XT 60 SELV | Трансформатор тока CT PRO XT 60 SELV | 1 | ШТ | 5543.724 | Заказ | 5 недель | Пуско-регулирующее оборудование | Реле электронные | Трансформатор тока | CM-CT | 8012542258650 | 0.500 | KG | 0.298 | CDM
2CSG225875R1101 | CT PRO XT 80 SELV | Трансформатор тока CT PRO XT 80 SELV | 1 | ШТ | 5543.724 | Заказ | 5 недель | Пуско-регулирующее оборудование | Реле электронные | Трансформатор тока | CM-CT | 8012542258759 | 0.500 | KG | 0.298 | CDM
2CSG225885R1101 | CT PRO XT 100 SELV | Трансформатор тока CT PRO XT 100 SELV | 1 | ШТ | 5636.892 | Заказ | 7 недель | Пуско-регулирующее оборудование | Реле электронные | Трансформатор тока | CM-CT | 8012542258858 | 0.500 | KG | 0.298 | CDM
2CSG225895R1101 | CT PRO XT 150 SELV | Трансформатор тока CT PRO XT 150 SELV | 1 | ШТ | 5805.144 | Заказ | 7 недель | Пуско-регулирующее оборудование | Реле электронные | Трансформатор тока | CM-CT | 8012542258957 | 0.500 | KG | 0.298 | CDM
2CSG225905R1101 | CT PRO XT 200 SELV | Трансформатор тока CT PRO XT 200 SELV | 1 | ШТ | 5805.144 | Заказ | 7 недель | Пуско-регулирующее оборудование | Реле электронные | Трансформатор тока | CM-CT | 8012542259053 | 0.500 | KG | 0.298 | CDM
2CSG225915R1101 | CT PRO XT 250 SELV | Трансформатор тока CT PRO XT 250 SELV | 1 | ШТ | 5805.144 | Заказ | 7 недель | Пуско-регулирующее оборудование | Реле электронные | Трансформатор тока | CM-CT | 8012542259152 | 0.500 | KG | 0.298 | CDM
2CSG225925R1101 | CT PRO XT 300 SELV | Трансформатор тока CT PRO XT 300 SELV | 1 | ШТ | 5805.144 | Заказ | 5 недель | Пуско-регулирующее оборудование | Реле электронные | Трансформатор тока | CM-CT | 8012542259251 | 0.500 | KG | 0.298 | CDM
2CSG225935R1101 | CT PRO XT 400 SELV | Трансформатор тока CT PRO XT 400 SELV | 1 | ШТ | 5805.144 | Заказ | 5 недель | Пуско-регулирующее оборудование | Реле электронные | Трансформатор тока | CM-CT | 8012542259350 | 0.500 | KG | 0.298 | CDM
2CSG225945R1101 | CT MAX 300 | Трансформатор тока CT MAX 300 | 1 | ШТ | 5369.46 | Заказ | 7 недель | Пуско-регулирующее оборудование | Реле электронные | Трансформатор тока | CM-CT | 8012542259459 | 0.500 | KG | 0.536 | CDM
2CSG225955R1101 | CT MAX 400 | Трансформатор тока CT MAX 400 | 1 | ШТ | 5633.868 | Заказ | 7 недель | Пуско-регулирующее оборудование | Реле электронные | Трансформатор тока | CM-CT | 8012542259558 | 0.500 | KG | 0.536 | CDM
2CSG225965R1101 | CT MAX 500 | Трансформатор тока CT MAX 500 | 1 | ШТ | 6090.588 | Заказ | 7 недель | Пуско-регулирующее оборудование | Реле электронные | Трансформатор тока | CM-CT | 8012542259657 | 0.500 | KG | 0.536 | CDM
2CSG225975R1101 | CT MAX 600 | Трансформатор тока CT MAX 600 | 1 | ШТ | 6090.588 | Заказ | 7 недель | Пуско-регулирующее оборудование | Реле электронные | Трансформатор тока | CM-CT | 8012542259756 | 0.500 | KG | 0.536 | CDM
2CSG225985R1101 | 2CSG225985R1101 | Трансформатор тока CT MAX 800 | 1 | ШТ | 6240.84 | Заказ | 7 недель | Пуско-регулирующее оборудование | Реле электронные | Трансформатор тока | CM-CT | 8012542259855 | 0.500 | KG | 0.536 | CDM
2CSG225995R1101 | CT MAX 1000 | Трансформатор тока CT MAX 1000 | 1 | ШТ | 7680.084 | Заказ | 7 недель | Пуско-регулирующее оборудование | Реле электронные | Трансформатор тока | CM-CT | 8012542259954 | 0.500 | KG | 0.536 | CDM
2CSG226005R1101 | CT MAX 300 SELV | Трансформатор тока CT MAX 300 SELV | 1 | ШТ | 7508.82 | Заказ | 5 недель | Пуско-регулирующее оборудование | Реле электронные | Трансформатор тока | CM-CT | 8012542260059 | 0.500 | KG | 0.536 | CDM
2CSG226015R1101 | CT MAX 400 SELV | Трансформатор тока CT MAX 400 SELV | 1 | ШТ | 7890.42 | Заказ | 5 недель | Пуско-регулирующее оборудование | Реле электронные | Трансформатор тока | CM-CT | 8012542260158 | 0.500 | KG | 0.536 | CDM
2CSG226025R1101 | CT MAX 500 SELV | Трансформатор тока CT MAX 500 SELV | 1 | ШТ | 8527.428 | Заказ | 5 недель | Пуско-регулирующее оборудование | Реле электронные | Трансформатор тока | CM-CT | 8012542260257 | 0.500 | KG | 0.536 | CDM
2CSG226035R1101 | CT MAX 600 SELV | Трансформатор тока CT MAX 600 SELV | 1 | ШТ | 8527.428 | Заказ | 5 недель | Пуско-регулирующее оборудование | Реле электронные | Трансформатор тока | CM-CT | 8012542260356 | 0.500 | KG | 0.536 | CDM
2CSG226045R1101 | CT MAX 800 SELV | Трансформатор тока CT MAX 800 SELV | 1 | ШТ | 8731.776 | Заказ | 5 недель | Пуско-регулирующее оборудование | Реле электронные | Трансформатор тока | CM-CT | 8012542260455 | 0.500 | KG | 0.536 | CDM
2CSG226055R1101 | CT MAX 1000 SELV | Трансформатор тока CT MAX 1000 SELV | 1 | ШТ | 10750.908 | Заказ | 5 недель | Пуско-регулирующее оборудование | Реле электронные | Трансформатор тока | CM-CT | 8012542260554 | 0.500 | KG | 0.536 | CDM
2CSG231259R5011 | SCL-A2-300/48 | Шкала для амперметра SCL-A2-300/48 | 1 | ШТ | 313.38 | Заказ | 5 недель | Модульные устройства | Дополнительные устройства на ДИН-рейку | Дополнительные устройства на ДИН-рейку |  | 8012542596400 | 0.020 | KG | 2.304 | CCM
2CSG231279R5011 | SCL-A2-400/48 | Шкала для амперметра SCL-A2-400/48 | 1 | ШТ | 313.38 | Заказ | 5 недель | Модульные устройства | Дополнительные устройства на ДИН-рейку | Дополнительные устройства на ДИН-рейку |  | 8012542596509 | 0.020 | KG | 2.304 | CCM
2CSG232189R5011 | SCL-A2-100/72 | Шкала для амперметра SCL-A2-100/72 | 1 | ШТ | 371.184 | Заказ | 5 недель | Модульные устройства | Дополнительные устройства на ДИН-рейку | Дополнительные устройства на ДИН-рейку |  | 8012542597100 | 0.020 | KG | 5.184 | CCM
2CSG233075R5011 | SCL-A2-20/96 | Шкала для амперметра SCL-A2-20/96 | 1 | ШТ | 465.084 | Заказ | 5 недель | Модульные устройства | Дополнительные устройства на ДИН-рейку | Дополнительные устройства на ДИН-рейку |  | 8012542598107 | 0.020 | KG | 9.216 | CCM
2CSG233189R5011 | SCL-A2-100/96 | Шкала для амперметра SCL-A2-100/96 | 1 | ШТ | 465.084 | Заказ | 5 недель | Модульные устройства | Дополнительные устройства на ДИН-рейку | Дополнительные устройства на ДИН-рейку |  | 8012542598206 | 0.020 | KG | 9.216 | CCM
2CSG233209R5011 | SCL-A2-150/96 | Шкала для амперметра SCL-A2-150/96 | 1 | ШТ | 465.084 | Заказ | 5 недель | Модульные устройства | Дополнительные устройства на ДИН-рейку | Дополнительные устройства на ДИН-рейку |  | 8012542598305 | 0.020 | KG | 9.216 | CCM
2CSG233229R5011 | SCL-A2-200/96 | Шкала для амперметра SCL-A2-200/96 | 1 | ШТ | 465.084 | Заказ | 5 недель | Модульные устройства | Дополнительные устройства на ДИН-рейку | Дополнительные устройства на ДИН-рейку |  | 8012542598404 | 0.020 | KG | 9.216 | CCM
2CSG233249R5011 | SCL-A2-250/96 | Шкала для амперметра SCL-A2-250/96 | 1 | ШТ | 465.084 | Заказ | 5 недель | Модульные устройства | Дополнительные устройства на ДИН-рейку | Дополнительные устройства на ДИН-рейку |  | 8012542598503 | 0.020 | KG | 9.216 | CCM
2CSG233259R5011 | SCL-A2-300/96 | Шкала для амперметра SCL-A2-300/96 | 1 | ШТ | 465.084 | Заказ | 5 недель | Модульные устройства | Дополнительные устройства на ДИН-рейку | Дополнительные устройства на ДИН-рейку |  | 8012542598602 | 0.020 | KG | 9.216 | CCM
2CSG233279R5011 | SCL-A2-400/96 | Шкала для амперметра SCL-A2-400/96 | 1 | ШТ | 465.084 | Заказ | 5 недель | Модульные устройства | Дополнительные устройства на ДИН-рейку | Дополнительные устройства на ДИН-рейку |  | 8012542598701 | 0.020 | KG | 9.216 | CCM
2CSG233299R5011 | SCL-A2-500/96 | Шкала для амперметра SCL-A2-500/96 | 1 | ШТ | 465.084 | Заказ | 5 недель | Модульные устройства | Дополнительные устройства на ДИН-рейку | Дополнительные устройства на ДИН-рейку |  | 8012542598800 | 0.020 | KG | 9.216 | CCM
2CSG233309R5011 | SCL-A2-600/96 | Шкала для амперметра SCL-A2-600/96 | 1 | ШТ | 465.084 | Заказ | 5 недель | Модульные устройства | Дополнительные устройства на ДИН-рейку | Дополнительные устройства на ДИН-рейку |  | 8012542598909 | 0.020 | KG | 9.216 | CCM
2CSG233329R5011 | SCL-A2-800/96 | Шкала для амперметра SCL-A2-800/96 | 1 | ШТ | 465.084 | Заказ | 5 недель | Модульные устройства | Дополнительные устройства на ДИН-рейку | Дополнительные устройства на ДИН-рейку |  | 8012542599005 | 0.020 | KG | 9.216 | CCM
2CSG233339R5011 | SCL-A2-1000/96 | Шкала для амперметра SCL-A2-1000/96 | 1 | ШТ | 465.084 | Заказ | 5 недель | Модульные устройства | Дополнительные устройства на ДИН-рейку | Дополнительные устройства на ДИН-рейку |  | 8012542599104 | 0.020 | KG | 9.216 | CCM
2CSG236791R4051 | M4M 30 Profibus | Прибор универ.цифр.изм. M4M 30 Profibus | 1 | ШТ | 74711.652 | Заказ | 7 недель | Модульные устройства | Дополнительные устройства на ДИН-рейку | Модульные измерительные приборы | Модульные измерительные приборы | 8012542367918 | 0.550 | KG | 714.240 | CCM
2CSG236831R4051 | M4M 20 Bacnet | Прибор универ.цифр.изм. M4M 20 Bacnet | 1 | ШТ | 48856.44 | Заказ | 7 недель | Модульные устройства | Дополнительные устройства на ДИН-рейку | Модульные измерительные приборы | Модульные измерительные приборы | 8012542368311 | 0.550 | KG | 714.240 | CCM
2CSG251131R4051 | M4M 20 PROFIBUS | Прибор универ.цифр.изм. M4M 20 Profibus | 1 | ШТ | 48856.44 | Заказ | 7 недель | Модульные устройства | Дополнительные устройства на ДИН-рейку | Модульные измерительные приборы | Модульные измерительные приборы | 8012542511311 | 0.550 | KG | 714.240 | CCM
2CSG251141R4051 | M4M 20 Modbus | Прибор универ.цифр.изм. M4M 20 Modbus | 1 | ШТ | 42681.72 | A | 1 неделя | Модульные устройства | Дополнительные устройства на ДИН-рейку | Модульные измерительные приборы | Модульные измерительные приборы | 8012542511410 | 0.550 | KG | 714.240 | CCM
2CSG251151R4051 | 2CSG251151R4051 | Прибор универ.цифр.изм. M4M 20 | 1 | ШТ | 35421.168 | A | 1 неделя | Модульные устройства | Дополнительные устройства на ДИН-рейку | Модульные измерительные приборы | Модульные измерительные приборы | 8012542511519 | 0.550 | KG | 714.240 | CCM
2CSG251161R4051 | M4M 20 I/O | Прибор универ.цифр.изм. M4M 20 I/O | 1 | ШТ | 46313.556 | Заказ | 7 недель | Модульные устройства | Дополнительные устройства на ДИН-рейку | Модульные измерительные приборы | Модульные измерительные приборы | 8012542511618 | 0.550 | KG | 714.240 | CCM
2CSG252120R1202 | ELR72 | Дифференциальное реле ELR72 | 1 | ШТ | 27480.3 | Заказ | 7 недель | Модульные устройства | Дополнительные устройства на ДИН-рейку | Устройства контроля дифференциального тока | Устройства контроля дифференциального тока | 8012542733928 | 0.420 | KG | 476.928 | CCM
2CSG252211R1202 | ELR48P | Дифференциальное реле ELR48P | 1 | ШТ | 28674.864 | Заказ | 5 недель | Модульные устройства | Дополнительные устройства на ДИН-рейку | Устройства контроля дифференциального тока | Устройства контроля дифференциального тока | 8012542748229 | 0.212 | KG | 211.968 | CCM
2CSG258563R4051 | CUS 485 TCP/IP | Преобразователь RS485 TCP/IP мод.CUS | 1 | ШТ | 78598.104 | Заказ | 5 недель | Модульные устройства | Дополнительные устройства на ДИН-рейку | Модульные измерительные приборы | VLMD | 8012542585633 | 510.000 | G | 504.000 | CCM
2CSG274681R4051 | M4M 30 Ethernet | Прибор универ.цифр.изм. M4M 30 Ethernet | 1 | ШТ | 72800.628 | B | 2 недели | Модульные устройства | Дополнительные устройства на ДИН-рейку | Модульные измерительные приборы | Модульные измерительные приборы | 8012542746812 | 0.550 | KG | 714.240 | CCM
2CSG274761R4051 | M4M 30 Modbus | Прибор универ.цифр.изм. M4M 30 Modbus | 1 | ШТ | 65165.868 | A | 1 неделя | Модульные устройства | Дополнительные устройства на ДИН-рейку | Модульные измерительные приборы | Модульные измерительные приборы | 8012542747611 | 0.550 | KG | 714.240 | CCM
2CSG277033R4051 | ANR96LAN-230 | Прибор универ.цифр.изм. ANR96LAN-230 | 1 | ШТ | 124550.484 | Заказ | 7 недель | Модульные устройства | Дополнительные устройства на ДИН-рейку | Модульные измерительные приборы | Модульные измерительные приборы | 8012542770336 | 550.000 | G | 336.000 | CCM
2CSG296992R4052 | M2M LV MODBUS | Прибор универ.цифр.измерит. M2M LV MODBUS | 1 | ШТ | 41773.332 | A | 1 неделя | Модульные устройства | Дополнительные устройства на ДИН-рейку | Модульные измерительные приборы | Модульные измерительные приборы | 8012542969921 | 0.550 | KG | 0.550 | CCM
2CSG299903R4052 | M2M ETHERNET | Прибор универ.цифр.измерит. M2M ETHERNET | 1 | ШТ | 81905.82 | E | 7 недель | Модульные устройства | Дополнительные устройства на ДИН-рейку | Модульные измерительные приборы | Модульные измерительные приборы | 8012542999034 | 0.550 | KG | 0.550 | CCM
2CSG299943R4052 | M2M LV | Прибор универ.цифр.измерит. M2M LV | 1 | ШТ | 35331.996 | A | 8 недель | Модульные устройства | Дополнительные устройства на ДИН-рейку | Модульные измерительные приборы | Модульные измерительные приборы | 8012542999430 | 0.550 | KG | 0.550 | CCM
2CSG311040R4001 | AMT1-A1-10/48 | Амперметр перем.тока прям.вкл. AMT1-A1-10/48 | 1 | ШТ | 4788.828 | Заказ | 5 недель | Модульные устройства | Дополнительные устройства на ДИН-рейку | Дополнительные устройства на ДИН-рейку |  | 8012542543305 | 0.260 | KG | 122.112 | CCM
2CSG311050R4001 | AMT1-A1-15/48 | Амперметр перем.тока прям.вкл. AMT1-A1-15/48 | 1 | ШТ | 4788.828 | Заказ | 5 недель | Модульные устройства | Дополнительные устройства на ДИН-рейку | Дополнительные устройства на ДИН-рейку |  | 8012542543404 | 0.260 | KG | 122.112 | CCM
2CSG311070R4001 | AMT1-A1-25/48 | Амперметр перем.тока прям.вкл. AMT1-A1-25/48 | 1 | ШТ | 4788.828 | Заказ | 5 недель | Модульные устройства | Дополнительные устройства на ДИН-рейку | Дополнительные устройства на ДИН-рейку |  | 8012542543602 | 0.260 | KG | 122.112 | CCM
2CSG311080R4001 | AMT1-A1-30/48 | Амперметр перем.тока прям.вкл. AMT1-A1-30/48 | 1 | ШТ | 4788.828 | Заказ | 5 недель | Модульные устройства | Дополнительные устройства на ДИН-рейку | Дополнительные устройства на ДИН-рейку |  | 8012542543701 | 0.260 | KG | 122.112 | CCM
2CSG311090R4001 | AMT1-A1-40/48 | Амперметр перем.тока прям.вкл AMT1-A1-40/48 | 1 | ШТ | 4788.828 | Заказ | 5 недель | Модульные устройства | Дополнительные устройства на ДИН-рейку | Дополнительные устройства на ДИН-рейку |  | 8012542543800 | 0.260 | KG | 122.112 | CCM
2CSG312020R4001 | AMT1-A1-1/72 | Амперметр перем.тока прям.вкл. AMT1-A1-1/72 | 1 | ШТ | 4592.148 | Заказ | 5 недель | Модульные устройства | Дополнительные устройства на ДИН-рейку | Дополнительные устройства на ДИН-рейку |  | 8012542545507 | 0.260 | KG | 274.752 | CCM
2CSG312030R4001 | AMT1-A1-5/72 | Амперметр перем.тока прям.вкл. AMT1-A1-5/72 | 1 | ШТ | 4592.148 | Заказ | 7 недель | Модульные устройства | Дополнительные устройства на ДИН-рейку | Дополнительные устройства на ДИН-рейку |  | 8012542545606 | 0.260 | KG | 274.752 | CCM
2CSG312040R4001 | AMT1-A1-10/72 | Амперметр перем.тока прям.вкл. AMT1-A1-10/72 | 1 | ШТ | 4592.148 | Заказ | 5 недель | Модульные устройства | Дополнительные устройства на ДИН-рейку | Дополнительные устройства на ДИН-рейку |  | 8012542545705 | 0.260 | KG | 274.752 | CCM
2CSG312050R4001 | AMT1-A1-15/72 | Амперметр перем.тока прям.вкл. AMT1-A1-15/72 | 1 | ШТ | 4592.148 | Заказ | 7 недель | Модульные устройства | Дополнительные устройства на ДИН-рейку | Дополнительные устройства на ДИН-рейку |  | 8012542545804 | 0.260 | KG | 274.752 | CCM
2CSG312060R4001 | AMT1-A1-20/72 | Амперметр перем.тока прям.вкл. AMT1-A1-20/72 | 1 | ШТ | 4592.148 | Заказ | 5 недель | Модульные устройства | Дополнительные устройства на ДИН-рейку | Дополнительные устройства на ДИН-рейку |  | 8012542545903 | 0.260 | KG | 274.752 | CCM
2CSG312070R4001 | AMT1-A1-25/72 | Амперметр перем.тока прям.вкл. AMT1-A1-25/72 | 1 | ШТ | 4592.148 | Заказ | 7 недель | Модульные устройства | Дополнительные устройства на ДИН-рейку | Дополнительные устройства на ДИН-рейку |  | 8012542546009 | 0.260 | KG | 274.752 | CCM
2CSG312080R4001 | AMT1-A1-30/72 | Амперметр перем.тока прям.вкл. AMT1-A1-30/72 | 1 | ШТ | 4592.148 | Заказ | 6 недель | Модульные устройства | Дополнительные устройства на ДИН-рейку | Дополнительные устройства на ДИН-рейку |  | 8012542546108 | 0.260 | KG | 274.752 | CCM
2CSG312090R4001 | AMT1-A1-40/72 | Амперметр перем.тока прям.вкл. AMT1-A1-40/72 | 1 | ШТ | 4592.148 | Заказ | 5 недель | Модульные устройства | Дополнительные устройства на ДИН-рейку | Дополнительные устройства на ДИН-рейку |  | 8012542546207 | 0.260 | KG | 274.752 | CCM
2CSG312100R4001 | AMT1-A1-50/72 | Амперметр перем.тока прям.вкл. AMT1-A1-50/72 | 1 | ШТ | 4592.148 | Заказ | 5 недель | Модульные устройства | Дополнительные устройства на ДИН-рейку | Дополнительные устройства на ДИН-рейку |  | 8012542546306 | 0.260 | KG | 274.752 | CCM
2CSG312110R4001 | AMT1-A1-60/72 | Амперметр перем.тока прям.вкл. AMT1-A1-60/72 | 1 | ШТ | 4592.148 | Заказ | 5 недель | Модульные устройства | Дополнительные устройства на ДИН-рейку | Дополнительные устройства на ДИН-рейку |  | 8012542546405 | 0.260 | KG | 274.752 | CCM
2CSG313020R4001 | AMT1-A1-1/96 | Амперметр перем.тока прям.вкл. AMT1-A1-1/96 | 1 | ШТ | 4592.148 | Заказ | 5 недель | Модульные устройства | Дополнительные устройства на ДИН-рейку | Дополнительные устройства на ДИН-рейку |  | 8012542548102 | 0.260 | KG | 488.448 | CCM
2CSG313030R4001 | AMT1-A1-5/96 | Амперметр перем.тока прям.вкл. AMT1-A1-5/96 | 1 | ШТ | 4592.148 | Заказ | 5 недель | Модульные устройства | Дополнительные устройства на ДИН-рейку | Дополнительные устройства на ДИН-рейку |  | 8012542548201 | 0.260 | KG | 488.448 | CCM
2CSG313040R4001 | AMT1-A1-10/96 | Амперметр перем.тока прям.вкл. AMT1-A1-10/96 | 1 | ШТ | 4592.148 | Заказ | 5 недель | Модульные устройства | Дополнительные устройства на ДИН-рейку | Дополнительные устройства на ДИН-рейку |  | 8012542548300 | 0.260 | KG | 488.448 | CCM
2CSG313050R4001 | AMT1-A1-15/96 | Амперметр перем.тока прям.вкл. AMT1-A1-15/96 | 1 | ШТ | 4592.148 | Заказ | 5 недель | Модульные устройства | Дополнительные устройства на ДИН-рейку | Дополнительные устройства на ДИН-рейку |  | 8012542548409 | 0.260 | KG | 488.448 | CCM
2CSG313060R4001 | AMT1-A1-20/96 | Амперметр перем.тока прям.вкл. AMT1-A1-20/96 | 1 | ШТ | 4592.148 | Заказ | 5 недель | Модульные устройства | Дополнительные устройства на ДИН-рейку | Дополнительные устройства на ДИН-рейку |  | 8012542548508 | 0.260 | KG | 488.448 | CCM
2CSG313070R4001 | AMT1-A1-25/96 | Амперметр перем.тока прям.вкл. AMT1-A1-25/96 | 1 | ШТ | 4592.148 | Заказ | 5 недель | Модульные устройства | Дополнительные устройства на ДИН-рейку | Дополнительные устройства на ДИН-рейку |  | 8012542548607 | 0.260 | KG | 488.448 | CCM
2CSG313080R4001 | AMT1-A1-30/96 | Амперметр перем.тока прям.вкл. AMT1-A1-30/96 | 1 | ШТ | 4592.148 | Заказ | 5 недель | Модульные устройства | Дополнительные устройства на ДИН-рейку | Дополнительные устройства на ДИН-рейку |  | 8012542548706 | 0.260 | KG | 488.448 | CCM
2CSG313090R4001 | AMT1-A1-40/96 | Амперметр перем.тока прям.вкл. AMT1-A1-40/96 | 1 | ШТ | 4592.148 | Заказ | 5 недель | Модульные устройства | Дополнительные устройства на ДИН-рейку | Дополнительные устройства на ДИН-рейку |  | 8012542548805 | 0.260 | KG | 488.448 | CCM
2CSG313100R4001 | AMT1-A1-50/96 | Амперметр перем.тока прям.вкл. AMT1-A1-50/96 | 1 | ШТ | 4592.148 | Заказ | 5 недель | Модульные устройства | Дополнительные устройства на ДИН-рейку | Дополнительные устройства на ДИН-рейку |  | 8012542548904 | 0.260 | KG | 488.448 | CCM
2CSG313110R4001 | AMT1-A1-60/96 | Амперметр перем.тока прям.вкл. AMT1-A1-60/96 | 1 | ШТ | 4592.148 | Заказ | 5 недель | Модульные устройства | Дополнительные устройства на ДИН-рейку | Дополнительные устройства на ДИН-рейку |  | 8012542549000 | 0.260 | KG | 488.448 | CCM
2CSG321250R4001 | AMT1-A1/48 | Амперметр перем.тока трансф. вкл. без шкалы AMT1-A1/48 | 1 | ШТ | 4521.072 | Заказ | 5 недель | Модульные устройства | Дополнительные устройства на ДИН-рейку | Дополнительные устройства на ДИН-рейку |  | 8012542543909 | 0.260 | KG | 122.112 | CCM
2CSG322250R4001 | AMT1-A1/72 | Амперметр перем.тока трансф. вкл. без шкалы AMT1-A1/72 | 1 | ШТ | 4131.516 | C | 1 неделя | Модульные устройства | Дополнительные устройства на ДИН-рейку | Дополнительные устройства на ДИН-рейку |  | 8012542546504 | 0.260 | KG | 274.752 | CCM
2CSG322260R4001 | AMT1-A5/72 | Амперметр перем.тока трансф. вкл. без шкалы AMT1-A5/72 | 1 | ШТ | 4131.516 | A | 1 неделя | Модульные устройства | Дополнительные устройства на ДИН-рейку | Дополнительные устройства на ДИН-рейку |  | 8012542546603 | 0.260 | KG | 274.752 | CCM
2CSG323250R4001 | AMT1-A1/96 | Амперметр перем.тока трансф. вкл. без шкалы AMT1-A1/96 | 1 | ШТ | 4131.516 | Заказ | 7 недель | Модульные устройства | Дополнительные устройства на ДИН-рейку | Дополнительные устройства на ДИН-рейку |  | 8012542549109 | 0.260 | KG | 488.448 | CCM
2CSG323260R4001 | AMT1-A5/96 | Амперметр перем.тока трансф. вкл. без шкалы AMT1-A5/96 | 1 | ШТ | 4131.516 | Заказ | 7 недель | Модульные устройства | Дополнительные устройства на ДИН-рейку | Дополнительные устройства на ДИН-рейку |  | 8012542549208 | 0.260 | KG | 488.448 | CCM
2CSG400000R5041 | COP-72 | Защитная крышка IP54 для щитового прибора 72x72мм COP-72 | 1 | ШТ | 6851.916 | B | 2 недели | Модульные устройства | Дополнительные устройства на ДИН-рейку | Дополнительные устройства на ДИН-рейку |  | 8012542611707 | 0.030 | KG | 103.680 | CCM
2CSG400000R5051 | COP-M-72 | Клеммная крышка для щитового прибора 72x72мм COP-M-72 | 1 | ШТ | 248.028 | Заказ | 5 недель | Модульные устройства | Дополнительные устройства на ДИН-рейку | Дополнительные устройства на ДИН-рейку |  | 8012542620006 | 0.030 | KG | 103.680 | CCM
2CSG401180R1101 | CT 120/800 | Трансформатор тока CT 120/800 | 1 | ШТ | 71794.464 | Заказ | 5 недель | Пуско-регулирующее оборудование | Реле электронные | Трансформатор тока | CM-CT | 8012542888604 | 1.300 | KG | 1.043 | CDM
2CSG401200R1101 | CT 120/1200 | Трансформатор тока CT 120/1200 | 1 | ШТ | 71794.464 | Заказ | 5 недель | Пуско-регулирующее оборудование | Реле электронные | Трансформатор тока | CM-CT | 8012542889403 | 1.300 | KG | 1.043 | CDM
2CSG401220R1101 | CT 120/1500 | Трансформатор тока CT 120/1500 | 1 | ШТ | 71794.464 | Заказ | 5 недель | Пуско-регулирующее оборудование | Реле электронные | Трансформатор тока | CM-CT | 8012542889601 | 1.300 | KG | 1.043 | CDM
2CSG421130R1101 | CT6/250/5A | Трансформатор тока CT6/250/5A, класс 0.5 | 1 | ШТ | 9183.972 | Заказ | 7 недель | Модульные устройства | Дополнительные устройства на ДИН-рейку | Модульные измерительные приборы | Модульные измерительные приборы | 8012542605508 | 550.000 | G | 1.000 | CDM
2CSG421140R1101 | CT6/300/5A | Трансформатор тока CT6/300/5A, класс 0.5 | 1 | ШТ | 9183.972 | Заказ | 6 недель | Модульные устройства | Дополнительные устройства на ДИН-рейку | Модульные измерительные приборы | Модульные измерительные приборы | 8012542605607 | 550.000 | G | 1.000 | CDM
2CSG421150R1101 | CT6/400/5A | Трансформатор тока CT6/400/5A, класс 0.5 | 1 | ШТ | 9183.972 | Заказ | 7 недель | Модульные устройства | Дополнительные устройства на ДИН-рейку | Модульные измерительные приборы | Модульные измерительные приборы | 8012542605706 | 610.000 | G | 1.000 | CDM
2CSG421160R1101 | CT6/500/5A | Трансформатор тока CT6/500/5A, класс 0.5 | 1 | ШТ | 9183.972 | C | 7 недель | Модульные устройства | Дополнительные устройства на ДИН-рейку | Модульные измерительные приборы | Модульные измерительные приборы | 8012542605805 | 550.000 | G | 1.000 | CDM
2CSG421170R1101 | CT6/600/5A | Трансформатор тока CT6/600/5A, класс 0.5 | 1 | ШТ | 9670.776 | Заказ | 7 недель | Модульные устройства | Дополнительные устройства на ДИН-рейку | Модульные измерительные приборы | Модульные измерительные приборы | 8012542605904 | 633.000 | G | 1.000 | CDM
2CSG421180R1101 | CT6/800/5A | Трансформатор тока CT6/800/5A, класс 0.5 | 1 | ШТ | 9670.776 | C | 7 недель | Модульные устройства | Дополнительные устройства на ДИН-рейку | Модульные измерительные приборы | Модульные измерительные приборы | 8012542606000 | 663.000 | G | 1.000 | CDM
2CSG421190R1101 | CT6/1000/5A | Трансформ. тока CT6/1000/5A, класс 0.5 | 1 | ШТ | 10734.444 | Заказ | 2 недели | Модульные устройства | Дополнительные устройства на ДИН-рейку | Модульные измерительные приборы | Модульные измерительные приборы | 8012542606109 | 545.000 | G | 1.000 | CDM
2CSG421200R1101 | CT6/1200/5A | Трансформ. тока CT6/1200/5A, класс 0.5 | 1 | ШТ | 11214.036 | Заказ | 6 недель | Модульные устройства | Дополнительные устройства на ДИН-рейку | Модульные измерительные приборы | Модульные измерительные приборы | 8012542606208 | 571.000 | G | 1.000 | CDM
2CSG421220R1101 | CT6/1500/5A | Трансформ. тока CT6/1500/5A, класс 0.5 | 1 | ШТ | 11214.036 | Заказ | 7 недель | Модульные устройства | Дополнительные устройства на ДИН-рейку | Модульные измерительные приборы | Модульные измерительные приборы | 8012542606307 | 608.000 | G | 1.000 | CDM
2CSG421230R1101 | CT6/2000/5A | Трансформ. тока CT6/2000/5A, класс 0.5 | 1 | ШТ | 16391.952 | Заказ | 7 недель | Модульные устройства | Дополнительные устройства на ДИН-рейку | Модульные измерительные приборы | Модульные измерительные приборы | 8012542606406 | 550.000 | G | 1.000 | CDM
2CSG421240R1101 | CT6/2500/5A | Трансформ. тока CT6/2500/5A, класс 0.5 | 1 | ШТ | 18270.564 | Заказ | 5 недель | Модульные устройства | Дополнительные устройства на ДИН-рейку | Модульные измерительные приборы | Модульные измерительные приборы | 8012542606505 | 600.000 | G | 1.000 | CDM
2CSG421270R4001 | AMT2-A2/48 | Амперметр пост.тока без шкалы AMT2-A2/48,вкл. через шунт 60 мВ | 1 | ШТ | 8865.72 | Заказ | 5 недель | Модульные устройства | Дополнительные устройства на ДИН-рейку | Дополнительные устройства на ДИН-рейку |  | 8012542550907 | 0.260 | KG | 122.112 | CCM
2CSG422270R4001 | 2CSG422270R4001 | Амперметр пост.тока без шкалы AMT2-A2/72,вкл. через шунт 60 мВ | 1 | ШТ | 8756.16 | Заказ | 5 недель | Модульные устройства | Дополнительные устройства на ДИН-рейку | Дополнительные устройства на ДИН-рейку |  | 8012542552604 | 0.260 | KG | 274.752 | CCM
2CSG423270R4001 | AMT2-A2/96 | Амперметр пост.тока без шкалы AMT2-A2/96,вкл. через шунт 60 мВ | 1 | ШТ | 11250.06 | Заказ | 4 недели | Модульные устройства | Дополнительные устройства на ДИН-рейку | Дополнительные устройства на ДИН-рейку |  | 8012542554301 | 0.260 | KG | 488.448 | CCM
2CSG452120R1202 | ELR72V24 | Дифференциальное реле ELR72V24 | 1 | ШТ | 27480.3 | Заказ | 7 недель | Модульные устройства | Дополнительные устройства на ДИН-рейку | Устройства контроля дифференциального тока | Устройства контроля дифференциального тока | 8012542747024 | 0.420 | KG | 476.928 | CCM
2CSG452211R1202 | ELR48V24P | Дифференциальное реле ELR48V24P | 1 | ШТ | 28672.824 | Заказ | 7 недель | Модульные устройства | Дополнительные устройства на ДИН-рейку | Устройства контроля дифференциального тока | Устройства контроля дифференциального тока | 8012542734826 | 0.212 | KG | 211.968 | CCM
2CSG452424R1202 | ELR72V24P | Дифференциальное реле ELR72V24P | 1 | ШТ | 38431.872 | Заказ | 7 недель | Модульные устройства | Дополнительные устройства на ДИН-рейку | Устройства контроля дифференциального тока | Устройства контроля дифференциального тока | 8012542733829 | 0.420 | KG | 476.928 | CCM
2CSG452434R1202 | ELR96V24P | Дифференциальное реле ELR96V24P | 1 | ШТ | 37708.608 | Заказ | 5 недель | Модульные устройства | Дополнительные устройства на ДИН-рейку | Устройства контроля дифференциального тока | Устройства контроля дифференциального тока | 8012542733621 | 0.480 | KG | 681.984 | CCM
2CSG500000R5041 | COP-96 | Защитная крышка IP54 для щитового прибора 96x96мм COP-96 | 1 | ШТ | 6044.916 | Заказ | 5 недель | Модульные устройства | Дополнительные устройства на ДИН-рейку | Дополнительные устройства на ДИН-рейку |  | 8012542611806 | 0.030 | KG | 184.320 | CCM
2CSG500000R5051 | COP-M-96 | Клеммная крышка для щитового прибора 96x96мм COP-M-96 | 1 | ШТ | 248.028 | Заказ | 5 недель | Модульные устройства | Дополнительные устройства на ДИН-рейку | Дополнительные устройства на ДИН-рейку |  | 8012542620105 | 0.030 | KG | 184.320 | CCM
2CSG500080R3001 | LED-YELLOW | Светодиод желтый для щитового индикатора SL | 1 | ШТ | 2917.884 | Заказ | 7 недель | Модульные устройства | Дополнительные устройства на ДИН-рейку | Устройства управления | Устройства управления | 8012542661009 | 0.060 | KG | 0.250 | CCM
2CSG521150R1101 | CT8/400/5A | Трансформатор тока CT8/400/5A, класс 0.5 | 1 | ШТ | 10511.124 | Заказ | 5 недель | Модульные устройства | Дополнительные устройства на ДИН-рейку | Модульные измерительные приборы | Модульные измерительные приборы | 8012542606703 | 600.000 | G | 1.000 | CDM
2CSG521160R1101 | CT8/500/5A | Трансформатор тока CT8/500/5A, класс 0.5 | 1 | ШТ | 10511.124 | Заказ | 5 недель | Модульные устройства | Дополнительные устройства на ДИН-рейку | Модульные измерительные приборы | Модульные измерительные приборы | 8012542606802 | 600.000 | G | 1.000 | CDM
2CSG521170R1101 | CT8/600/5A | Трансформатор тока CT8/600/5A, класс 0.5 | 1 | ШТ | 12389.532 | Заказ | 4 недели | Модульные устройства | Дополнительные устройства на ДИН-рейку | Модульные измерительные приборы | Модульные измерительные приборы | 8012542606901 | 600.000 | G | 1.000 | CDM
2CSG521180R1101 | CT8/800/5A | Трансформатор тока CT8/800/5A, класс 0.5 | 1 | ШТ | 12389.532 | Заказ | 7 недель | Модульные устройства | Дополнительные устройства на ДИН-рейку | Модульные измерительные приборы | Модульные измерительные приборы | 8012542607007 | 600.000 | G | 1.000 | CDM
2CSG521190R1101 | CT8/1000/5A | Трансформ. тока CT8/1000/5A, класс 0.5 | 1 | ШТ | 15735.708 | Заказ | 6 недель | Модульные устройства | Дополнительные устройства на ДИН-рейку | Модульные измерительные приборы | Модульные измерительные приборы | 8012542607106 | 747.000 | G | 1.000 | CDM
2CSG521200R1101 | CT8/1200/5A | Трансформ. тока CT8/1200/5A, класс 0.5 | 1 | ШТ | 17098.752 | Заказ | 7 недель | Модульные устройства | Дополнительные устройства на ДИН-рейку | Модульные измерительные приборы | Модульные измерительные приборы | 8012542607205 | 776.000 | G | 1.000 | CDM
2CSG521220R1101 | CT8/1500/5A | Трансформ. тока CT8/1500/5A, класс 0.5 | 1 | ШТ | 17098.752 | Заказ | 6 недель | Модульные устройства | Дополнительные устройства на ДИН-рейку | Модульные измерительные приборы | Модульные измерительные приборы | 8012542607304 | 889.000 | G | 1.000 | CDM
2CSG521230R1101 | CT8/2000/5A | Трансформ. тока CT8/2000/5A, класс 0.5 | 1 | ШТ | 21205.716 | Заказ | 7 недель | Модульные устройства | Дополнительные устройства на ДИН-рейку | Модульные измерительные приборы | Модульные измерительные приборы | 8012542607403 | 890.000 | G | 1.000 | CDM
2CSG521240R1101 | CT8/2500/5A | Трансформ. тока CT8/2500/5A, класс 0.5 | 1 | ШТ | 21205.716 | Заказ | 7 недель | Модульные устройства | Дополнительные устройства на ДИН-рейку | Модульные измерительные приборы | Модульные измерительные приборы | 8012542607502 | 600.000 | G | 1.000 | CDM
2CSG521250R1101 | CT8/3000/5A | Трансформ. тока CT8/3000/5A, класс 0.5 | 1 | ШТ | 25366.8 | Заказ | 5 недель | Модульные устройства | Дополнительные устройства на ДИН-рейку | Модульные измерительные приборы | Модульные измерительные приборы | 8012542607601 | 600.000 | G | 1.000 | CDM
2CSG631170R1101 | CT8-V/600/5A | Трансформ. тока CT8-V/600/5A, класс 0.5 | 1 | ШТ | 12973.68 | Заказ | 5 недель | Модульные устройства | Дополнительные устройства на ДИН-рейку | Модульные измерительные приборы | Модульные измерительные приборы | 8012542608905 | 600.000 | G | 1.000 | CDM
2CSG631180R1101 | CT8-V/800/5A | Трансформ. тока CT8-V/800/5A, класс 0.5 | 1 | ШТ | 12973.68 | Заказ | 7 недель | Модульные устройства | Дополнительные устройства на ДИН-рейку | Модульные измерительные приборы | Модульные измерительные приборы | 8012542609001 | 600.000 | G | 1.000 | CDM
2CSG631190R1101 | CT8-V/1000/5A | Трансформ. тока CT8-V/1000/5A, класс 0.5 | 1 | ШТ | 14960.436 | Заказ | 7 недель | Модульные устройства | Дополнительные устройства на ДИН-рейку | Модульные измерительные приборы | Модульные измерительные приборы | 8012542609100 | 600.000 | G | 1.000 | CDM
2CSG631200R1101 | CT8-V/1200/5A | Трансформ. тока CT8-V/1200/5A, класс 0.5 | 1 | ШТ | 14960.436 | Заказ | 7 недель | Модульные устройства | Дополнительные устройства на ДИН-рейку | Модульные измерительные приборы | Модульные измерительные приборы | 8012542609209 | 738.000 | G | 1.000 | CDM
2CSG631220R1101 | CT8-V/1500/5A | Трансформ. тока CT8-V/1500/5A, класс 0.5 | 1 | ШТ | 17098.752 | Заказ | 7 недель | Модульные устройства | Дополнительные устройства на ДИН-рейку | Модульные измерительные приборы | Модульные измерительные приборы | 8012542609308 | 830.000 | G | 1.000 | CDM
2CSG631230R1101 | CT8-V/2000/5A | Трансформ. тока CT8-V/2000/5A, класс 0.5 | 1 | ШТ | 20293.452 | Заказ | 7 недель | Модульные устройства | Дополнительные устройства на ДИН-рейку | Модульные измерительные приборы | Модульные измерительные приборы | 8012542609407 | 600.000 | G | 1.000 | CDM
2CSG631240R1101 | CT8-V/2500/5A | Трансформ. тока CT8-V/2500/5A, класс 0.5 | 1 | ШТ | 21804.3 | Заказ | 5 недель | Модульные устройства | Дополнительные устройства на ДИН-рейку | Модульные измерительные приборы | Модульные измерительные приборы | 8012542609506 | 600.000 | G | 1.000 | CDM
2CSG721160R1101 | CT12/500/5A | Трансформ. тока CT12/500/5A, класс 0.5 | 1 | ШТ | 17789.484 | Заказ | 5 недель | Модульные устройства | Дополнительные устройства на ДИН-рейку | Модульные измерительные приборы | Модульные измерительные приборы | 8012542607700 | 800.000 | G | 1.000 | CDM
2CSG721170R1101 | CT12/600/5A | Трансформ. тока CT12/600/5A, класс 0.5 | 1 | ШТ | 20517.012 | Заказ | 5 недель | Модульные устройства | Дополнительные устройства на ДИН-рейку | Модульные измерительные приборы | Модульные измерительные приборы | 8012542607809 | 800.000 | G | 1.000 | CDM
2CSG721180R1101 | CT12/800/5A | Трансформ. тока CT12/800/5A, класс 0.5 | 1 | ШТ | 21468.96 | Заказ | 7 недель | Модульные устройства | Дополнительные устройства на ДИН-рейку | Модульные измерительные приборы | Модульные измерительные приборы | 8012542607908 | 800.000 | G | 1.000 | CDM
2CSG721190R1101 | CT12/1000/5A | Трансформ. тока CT12/1000/5A, класс 0.5 | 1 | ШТ | 21468.96 | Заказ | 4 недели | Модульные устройства | Дополнительные устройства на ДИН-рейку | Модульные измерительные приборы | Модульные измерительные приборы | 8012542608004 | 800.000 | G | 1.000 | CDM
2CSG721200R1101 | CT12/1200/5A | Трансформ. тока CT12/1200/5A, класс 0.5 | 1 | ШТ | 22280.22 | Заказ | 5 недель | Модульные устройства | Дополнительные устройства на ДИН-рейку | Модульные измерительные приборы | Модульные измерительные приборы | 8012542608103 | 800.000 | G | 1.000 | CDM
2CSG721220R1101 | CT12/1500/5A | Трансформ. тока CT12/1500/5A, класс 0.5 | 1 | ШТ | 22280.22 | Заказ | 7 недель | Модульные устройства | Дополнительные устройства на ДИН-рейку | Модульные измерительные приборы | Модульные измерительные приборы | 8012542608202 | 1732.000 | G | 1.000 | CDM
2CSG721230R1101 | CT12/2000/5A | Трансформ. тока CT12/2000/5A, класс 0.5 | 1 | ШТ | 23012.268 | Заказ | 7 недель | Модульные устройства | Дополнительные устройства на ДИН-рейку | Модульные измерительные приборы | Модульные измерительные приборы | 8012542608301 | 1894.000 | G | 1.000 | CDM
2CSG721240R1101 | CT12/2500/5A | Трансформ. тока CT12/2500/5A, класс 0.5 | 1 | ШТ | 25366.8 | Заказ | 7 недель | Модульные устройства | Дополнительные устройства на ДИН-рейку | Модульные измерительные приборы | Модульные измерительные приборы | 8012542608400 | 2010.000 | G | 1.000 | CDM
2CSG721250R1101 | CT12/3000/5A | Трансформ. тока CT12/3000/5A, класс 0.5 | 1 | ШТ | 27458.16 | Заказ | 5 недель | Модульные устройства | Дополнительные устройства на ДИН-рейку | Модульные измерительные приборы | Модульные измерительные приборы | 8012542608509 | 2221.000 | G | 1.000 | CDM
2CSG721260R1101 | CT12/4000/5A | Трансформ. тока CT12/4000/5A, класс 0.5 | 1 | ШТ | 33014.688 | Заказ | 7 недель | Модульные устройства | Дополнительные устройства на ДИН-рейку | Модульные измерительные приборы | Модульные измерительные приборы | 8012542608608 | 800.000 | G | 1.000 | CDM
2CSG721270R1101 | CT12/5000/5A | Трансформ. тока CT12/5000/5A класс 0.5 | 1 | ШТ | 35585.628 | Заказ | 5 недель | Модульные устройства | Дополнительные устройства на ДИН-рейку | Модульные измерительные приборы | Модульные измерительные приборы | 8012542745600 | 800.000 | G | 1.000 | CDM
2CSG721280R1101 | CT12/6000/5A | Трансформ. тока CT12/6000/5A класс 0.5 | 1 | ШТ | 44484.732 | Заказ | 5 недель | Модульные устройства | Дополнительные устройства на ДИН-рейку | Модульные измерительные приборы | Модульные измерительные приборы | 8012542745709 | 900.000 | G | 1.000 | CDM
2CSG831180R1101 | CT12-V/800/5A | Трансформ. тока CT12-V/800/5A, класс 0.5 | 1 | ШТ | 19597.5 | Заказ | 5 недель | Модульные устройства | Дополнительные устройства на ДИН-рейку | Модульные измерительные приборы | Модульные измерительные приборы | 8012542609605 | 800.000 | G | 1.000 | CDM
2CSG831190R1101 | CT12-V/1000/5A | Трансформ. тока CT12-V/1000/5A класс 0.5 | 1 | ШТ | 23455.74 | Заказ | 5 недель | Модульные устройства | Дополнительные устройства на ДИН-рейку | Модульные измерительные приборы | Модульные измерительные приборы | 8012542609704 | 800.000 | G | 1.000 | CDM
2CSG831200R1101 | CT12-V/1200/5A | Трансформ. тока CT12-V/1200/5A класс 0.5 | 1 | ШТ | 23455.74 | Заказ | 5 недель | Модульные устройства | Дополнительные устройства на ДИН-рейку | Модульные измерительные приборы | Модульные измерительные приборы | 8012542609803 | 800.000 | G | 1.000 | CDM
2CSG831210R1101 | CT12-V/1250/5A | Трансформ. тока CT12-V/1250/5A класс 0.5 | 1 | ШТ | 23455.74 | Заказ | 7 недель | Модульные устройства | Дополнительные устройства на ДИН-рейку | Модульные измерительные приборы | Модульные измерительные приборы | 8012542609902 | 800.000 | G | 1.000 | CDM
2CSG831220R1101 | CT12-V/1500/5A | Трансформ. тока CT12-V/1500/5A класс 0.5 | 1 | ШТ | 23931.708 | Заказ | 7 недель | Модульные устройства | Дополнительные устройства на ДИН-рейку | Модульные измерительные приборы | Модульные измерительные приборы | 8012542610007 | 800.000 | G | 1.000 | CDM
2CSG831230R1101 | CT12-V/2000/5A | Трансформ. тока CT12-V/2000/5A класс 0.5 | 1 | ШТ | 23931.708 | Заказ | 7 недель | Модульные устройства | Дополнительные устройства на ДИН-рейку | Модульные измерительные приборы | Модульные измерительные приборы | 8012542610106 | 800.000 | G | 1.000 | CDM
2CSG831240R1101 | CT12-V/2500/5A | Трансформ. тока CT12-V/2500/5A класс 0.5 | 1 | ШТ | 25950.924 | Заказ | 7 недель | Модульные устройства | Дополнительные устройства на ДИН-рейку | Модульные измерительные приборы | Модульные измерительные приборы | 8012542610205 | 964.000 | G | 1.000 | CDM
2CSG831250R1101 | CT12-V/3000А | Трансформатор тока CT12-V/3000А на шину 125х30 | 1 | ШТ | 27825.948 | Заказ | 5 недель | Модульные устройства | Дополнительные устройства на ДИН-рейку | Модульные измерительные приборы | Модульные измерительные приборы | 8012542610304 | 800.000 | G | 831.200 | CCM
2CSG831260R1101 | CT12-V/4000А | Трансформатор тока CT12-V/4000А на шину 125х30 | 1 | ШТ | 33934.14 | Заказ | 5 недель | Модульные устройства | Дополнительные устройства на ДИН-рейку | Модульные измерительные приборы | Модульные измерительные приборы | 8012542745808 | 800.000 | G | 831.200 | CCM
2CSJ201001R0001 | RD3-48 | Реле диф.тока RD3-48 | 1 | ШТ | 30255.936 | Заказ | 10 недель | Модульные устройства | Дополнительные устройства на ДИН-рейку | Устройства контроля дифференциального тока | Устройства контроля дифференциального тока | 8012542748236 | 0.130 | KG | 520.000 | CCM
2CSJ201001R0002 | RD3 | Реле диф.тока RD3 | 1 | ШТ | 26929.296 | Заказ | 7 недель | Модульные устройства | Дополнительные устройства на ДИН-рейку | Устройства контроля дифференциального тока | Устройства контроля дифференциального тока | 8012542734833 | 0.250 | KG | 520.000 | CCM
2CSJ202001R0001 | RD3M-48 | Реле диф.тока RD3M-48 | 1 | ШТ | 30802.164 | Заказ | 7 недель | Модульные устройства | Дополнительные устройства на ДИН-рейку | Устройства контроля дифференциального тока | Устройства контроля дифференциального тока | 8012542733935 | 0.130 | KG | 520.000 | CCM
2CSJ202001R0002 | RD3M | Реле диф.тока RD3M | 1 | ШТ | 29622.192 | Заказ | 7 недель | Модульные устройства | Дополнительные устройства на ДИН-рейку | Устройства контроля дифференциального тока | Устройства контроля дифференциального тока | 8012542747031 | 0.250 | KG | 520.000 | CCM
2CSJ203001R0001 | RD3P-48 | Реле диф.тока RD3P-48 | 1 | ШТ | 33891.948 | Заказ | 7 недель | Модульные устройства | Дополнительные устройства на ДИН-рейку | Устройства контроля дифференциального тока | Устройства контроля дифференциального тока | 8012542734734 | 0.130 | KG | 520.000 | CCM
2CSJ203001R0002 | RD3P | Реле диф.тока RD3P | 1 | ШТ | 32580.888 | Заказ | 7 недель | Модульные устройства | Дополнительные устройства на ДИН-рейку | Устройства контроля дифференциального тока | Устройства контроля дифференциального тока | 8012542733836 | 0.250 | KG | 520.000 | CCM
2CSL910001R1012 | BS9 1/12 | Шинная разводка 1ф 12м BS9 1/12 | 10 | ШТ | 668.772 | C | 7 недель | Модульные устройства | Устройства дифференциального тока | Автоматические выключатели дифференциального тока | Автоматические выключатели дифференциального тока | 8012542047650 | 0.060 | KG | 87.500 | CCM
2CSL910011R1012 | BS9 1/12NA | Шинная разводка 1ф 12м BS9 1/12NA | 10 | ШТ | 668.772 | B | 2 недели | Модульные устройства | Устройства дифференциального тока | Автоматические выключатели дифференциального тока | Автоматические выключатели дифференциального тока | 8012542047759 | 0.060 | KG | 122.500 | CCM
2CSL930001R1012 | BS9 3/12 | Шинная разводка 3ф 12м BS9 3/12 | 5 | ШТ | 1232.652 | C | 7 недель | Модульные устройства | Устройства дифференциального тока | Автоматические выключатели дифференциального тока | Автоматические выключатели дифференциального тока | 8012542047551 | 0.100 | KG | 122.500 | CCM
2CSL980001R2515 | DS9 FEED IN 25/15 | Переходник для DS9 FEED IN 25/15 1P | 5 | ШТ | 390.432 | C | 7 недель | Модульные устройства | Устройства дифференциального тока | Автоматические выключатели дифференциального тока | Автоматические выключатели дифференциального тока | 8012542047957 | 0.020 | KG | 879.750 | CCM
2CSL980001R2530 | DS9 FEED IN 25/30 | Переходник для DS9 FEED IN 25/30 3P | 5 | ШТ | 473.58 | C | 6 недель | Модульные устройства | Устройства дифференциального тока | Автоматические выключатели дифференциального тока | Автоматические выключатели дифференциального тока | 8012542048053 | 0.020 | KG | 879.750 | CCM
2CSM029000R1211 | TRM | Тороид.трансформатор TRM 29мм | 1 | ШТ | 12075.672 | Заказ | 7 недель | Модульные устройства | Дополнительные устройства на ДИН-рейку | Устройства контроля дифференциального тока | Устройства контроля дифференциального тока | 8012542020707 | 159.000 | G | 1.000 | CDM
2CSM081012R0811 | TS 8/4-6-8SW | Трансформат.звонк.защ.кз TS 8/4-6-8SW | 1 | ШТ | 3376.776 | Заказ | 5 недель | Модульные устройства | Дополнительные устройства на ДИН-рейку | Трансформаторы | Трансформаторы | 8012542368601 | 350.000 | G | 1.000 | CDM
2CSM081022R0811 | TS 8/4-8-12SW | Трансформат.звонк.защ.кз TS 8/4-8-12SW | 1 | ШТ | 3376.776 | Заказ | 5 недель | Модульные устройства | Дополнительные устройства на ДИН-рейку | Трансформаторы | Трансформаторы | 8012542368700 | 350.000 | G | 1.000 | CDM
2CSM081302R0811 | TS 8/8SW | Трансформатор звонк.защ.кз TS 8/8SW | 1 | ШТ | 3298.848 | Заказ | 5 недель | Модульные устройства | Дополнительные устройства на ДИН-рейку | Трансформаторы | Трансформаторы | 8012542368304 | 350.000 | G | 1.000 | CDM
2CSM081402R0811 | TS 8/12SW | Трансформатор звонк.защ.кз TS 8/12SW | 1 | ШТ | 3298.848 | Заказ | 7 недель | Модульные устройства | Дополнительные устройства на ДИН-рейку | Трансформаторы | Трансформаторы | 8012542368403 | 350.000 | G | 1.000 | CDM
2CSM100000R0831 | TSR | Трансформат.встроен.звонк.зумер.TSR | 1 | ШТ | 6519.708 | Заказ | 7 недель | Модульные устройства | Дополнительные устройства на ДИН-рейку | Звонки | TSR | 8012542369608 | 264.000 | G | 1.000 | CDM
2CSM100000R0841 | TSM | Трансформатор встроен.звонком TSM | 1 | ШТ | 5803.98 | Заказ | 7 недель | Модульные устройства | Дополнительные устройства на ДИН-рейку | Звонки | TSM | 8012542007005 | 154.000 | G | 1.000 | CDM
2CSM100030R1121 | SNT 1/10 | Шунты для пост.тока SNT 1/10 | 1 | ШТ | 4583.076 | Заказ | 5 недель | Модульные устройства | Дополнительные устройства на ДИН-рейку | Модульные измерительные приборы | MTM | 8012542047803 | 1400.000 | G | 1.000 | CDM
2CSM100050R1111 | TRF M/40 | Трансф. тока модул. TRF M 40/5A | 1 | ШТ | 4432.716 | B | 2 недели | Модульные устройства | Дополнительные устройства на ДИН-рейку | Модульные измерительные приборы | Модульные измерительные приборы | 8012542046905 | 180.000 | G | 1.000 | CDM
2CSM100070R1111 | TRF M/60 | Трансф. тока модул. TRF M 60/5A | 1 | ШТ | 4432.716 | B | 2 недели | Модульные устройства | Дополнительные устройства на ДИН-рейку | Модульные измерительные приборы | Модульные измерительные приборы | 8012542047001 | 223.000 | G | 1.000 | CDM
2CSM100070R1121 | SNT 1/30 | Шунты для пост.тока SNT 1/30 | 1 | ШТ | 3897.396 | Заказ | 5 недель | Модульные устройства | Дополнительные устройства на ДИН-рейку | Модульные измерительные приборы | MTM | 8012542048206 | 1400.000 | G | 1.000 | CDM
2CSM100090R1111 | TRF M 100/5A | Трансф. тока модул. TRF M 100/5A | 1 | ШТ | 4432.716 | A | 1 неделя | Модульные устройства | Дополнительные устройства на ДИН-рейку | Модульные измерительные приборы | Модульные измерительные приборы | 8012542047100 | 245.000 | G | 1.000 | CDM
2CSM100090R1121 | SNT 1/50 | Шунты для пост.тока SNT 1/50 | 1 | ШТ | 4583.076 | Заказ | 5 недель | Модульные устройства | Дополнительные устройства на ДИН-рейку | Модульные измерительные приборы | MTM | 8012542048404 | 1400.000 | G | 1.000 | CDM
2CSM100100R1111 | TRF M 150/5A | Трансф. тока модул. TRF M 150/5A | 1 | ШТ | 4432.716 | B | 2 недели | Модульные устройства | Дополнительные устройства на ДИН-рейку | Модульные измерительные приборы | Модульные измерительные приборы | 8012542047209 | 245.000 | G | 1.000 | CDM
2CSM100120R1111 | TRF M 250/5A | Трансф. тока модул. TRF M 250/5A | 1 | ШТ | 4432.716 | B | 2 недели | Модульные устройства | Дополнительные устройства на ДИН-рейку | Модульные измерительные приборы | Модульные измерительные приборы | 8012542047308 | 186.000 | G | 1.000 | CDM
2CSM100120R1121 | 2CSM100120R1121 | Шунты для пост.тока SNT 1/100 | 1 | ШТ | 6461.376 | Заказ | 6 недель | Модульные устройства | Дополнительные устройства на ДИН-рейку | Модульные измерительные приборы | MTM | 8012542048701 | 1400.000 | G | 1.000 | CDM
2CSM100130R1121 | SNT 1/150 | Шунты для пост.тока SNT 1/150 | 1 | ШТ | 8243.124 | Заказ | 7 недель | Модульные устройства | Дополнительные устройства на ДИН-рейку | Модульные измерительные приборы | MTM | 8012542048800 | 1400.000 | G | 1.000 | CDM
2CSM100140R1111 | TRF M/400 | Трансф. тока модул. TRF M 400/5A | 1 | ШТ | 4999.644 | C | 7 недель | Модульные устройства | Дополнительные устройства на ДИН-рейку | Модульные измерительные приборы | Модульные измерительные приборы | 8012542047407 | 195.000 | G | 1.000 | CDM
2CSM100140R1121 | SNT 1/200 | Шунты для пост.тока SNT 1/200 | 1 | ШТ | 7009.836 | Заказ | 5 недель | Модульные устройства | Дополнительные устройства на ДИН-рейку | Модульные измерительные приборы | MTM | 8012542048909 | 20.000 | G | 1.000 | CDM
2CSM100160R1111 | TRF M/600 | Трансф. тока модул. TRF M 600/5A | 1 | ШТ | 5247.672 | Заказ | 5 недель | Модульные устройства | Дополнительные устройства на ДИН-рейку | Модульные измерительные приборы | Модульные измерительные приборы | 8012542047506 | 215.000 | G | 1.000 | CDM
2CSM100160R1121 | SNT 1/400 | Шунты для пост.тока SNT 1/400 | 1 | ШТ | 10654.488 | Заказ | 5 недель | Модульные устройства | Дополнительные устройства на ДИН-рейку | Модульные измерительные приборы | MTM | 8012542049104 | 780.000 | G | 1.000 | CDM
2CSM100170R1121 | SNT 1/500 | Шунты для пост.тока SNT 1/500 | 1 | ШТ | 11101.896 | Заказ | 5 недель | Модульные устройства | Дополнительные устройства на ДИН-рейку | Модульные измерительные приборы | MTM | 8012542049203 | 1400.000 | G | 1.000 | CDM
2CSM100190R1121 | SNT 1/800 | Шунты для пост.тока SNT 1/800 | 1 | ШТ | 20711.424 | Заказ | 5 недель | Модульные устройства | Дополнительные устройства на ДИН-рейку | Модульные измерительные приборы | MTM | 8012542049401 | 1400.000 | G | 1.000 | CDM
2CSM100200R1121 | SNT 1/1000 | Шунты для пост.тока SNT 1/1000 | 1 | ШТ | 22521.828 | Заказ | 5 недель | Модульные устройства | Дополнительные устройства на ДИН-рейку | Модульные измерительные приборы | MTM | 8012542049500 | 1495.000 | G | 1.000 | CDM
2CSM110000R0701 | M1173 | Розетка щитовая 2Р+N 16A M1173 | 1 | ШТ | 1137.432 | B | 2 недели | Модульные устройства | Дополнительные устройства на ДИН-рейку | Розетки | M1173 | 8012542004103 | 116.000 | G | 1.000 | CDM
2CSM110000R0711 | M1174 | Розетка щитовая (франц.станд.) M1174 | 1 | ШТ | 1286.244 | Заказ | 7 недель | Модульные устройства | Дополнительные устройства на ДИН-рейку | Розетки | M1173 | 8012542006602 | 114.000 | G | 1.000 | CDM
2CSM110000R1011 | VLMD1-2 | Вольтметр цифр.универсальн. VLMD1-2 | 1 | ШТ | 12838.548 | B | 2 недели | Модульные устройства | Дополнительные устройства на ДИН-рейку | Модульные измерительные приборы | VLMD | 8012542620402 | 0.310 | KG | 258.825 | CCM
2CSM110000R1541 | TI 3 | Трансформатор изолирующий TI 3 | 1 | ШТ | 86184.348 | Заказ | 5 недель | Модульные устройства | Дополнительные устройства на ДИН-рейку | Трансформаторы | Трансформаторы | 8012542896005 | 30.000 | KG | 10455.000 | CCM
2CSM110021R1041 | SCL 1/5 | Шкала для амперметра SCL 1/5 A1 | 1 | ШТ | 400.68 | Заказ | 5 недель | Модульные устройства | Дополнительные устройства на ДИН-рейку | Модульные измерительные приборы | MTM | 8012542001201 | 20.000 | G | 1.000 | CDM
2CSM110032R1041 | SCL 1/10 | Шкала для амперметра SCL 1/10 | 1 | ШТ | 400.68 | Заказ | 5 недель | Модульные устройства | Дополнительные устройства на ДИН-рейку | Модульные измерительные приборы | MTM | 8012542001300 | 4.000 | G | 1.000 | CDM
2CSM110075R1041 | SCL 1/20 | Шкала для амперметра SCL 1/20 | 1 | ШТ | 400.68 | Заказ | 5 недель | Модульные устройства | Дополнительные устройства на ДИН-рейку | Модульные измерительные приборы | MTM | 8012542001409 | 4.000 | G | 1.000 | CDM
2CSM110096R1041 | SCL 1/25 | Шкала для амперметра SCL 1/25 A1 | 1 | ШТ | 400.68 | Заказ | 5 недель | Модульные устройства | Дополнительные устройства на ДИН-рейку | Модульные измерительные приборы | MTM | 8012542030706 | 20.000 | G | 1.000 | CDM
2CSM110107R1041 | SCL 1/30 | Шкала для амперметра SCL 1/30 A1 | 1 | ШТ | 400.68 | Заказ | 5 недель | Модульные устройства | Дополнительные устройства на ДИН-рейку | Модульные измерительные приборы | MTM | 8012542001508 | 20.000 | G | 1.000 | CDM
2CSM110128R1041 | SCL 1/40 | Шкала для амперметра SCL 1/40 A1 | 1 | ШТ | 400.68 | Заказ | 5 недель | Модульные устройства | Дополнительные устройства на ДИН-рейку | Модульные измерительные приборы | MTM | 8012542030805 | 20.000 | G | 1.000 | CDM
2CSM110149R1041 | SCL 1/50 | Шкала для амперметра SCL 1/50A A1 | 1 | ШТ | 400.68 | Заказ | 5 недель | Модульные устройства | Дополнительные устройства на ДИН-рейку | Модульные измерительные приборы | MTM | 8012542001607 | 20.000 | G | 1.000 | CDM
2CSM110159R1041 | SCL 1/60 | Шкала для амперметра SCL 1/60A A1 | 1 | ШТ | 400.68 | Заказ | 5 недель | Модульные устройства | Дополнительные устройства на ДИН-рейку | Модульные измерительные приборы | MTM | 8012542030904 | 20.000 | G | 1.000 | CDM
2CSM110169R1041 | SCL 1/75 | Шкала для амперметра SCL 1/75 A1 | 1 | ШТ | 400.68 | Заказ | 5 недель | Модульные устройства | Дополнительные устройства на ДИН-рейку | Модульные измерительные приборы | MTM | 8012542031000 | 20.000 | G | 1.000 | CDM
2CSM110179R1041 | SCL 1/80 | Шкала для амперметра SCL 1/80 | 1 | ШТ | 400.68 | Заказ | 5 недель | Модульные устройства | Дополнительные устройства на ДИН-рейку | Модульные измерительные приборы | MTM | 8012542001706 | 20.000 | G | 1.000 | CDM
2CSM110189R1041 | SCL 1/100 | Шкала для амперметра SCL 1/100A A1 | 1 | ШТ | 400.68 | Заказ | 7 недель | Модульные устройства | Дополнительные устройства на ДИН-рейку | Модульные измерительные приборы | MTM | 8012542001805 | 4.000 | G | 1.000 | CDM
2CSM110190R1001 | VLM 1/300V | Вольтметр перем.тока VLM 1/300V | 1 | ШТ | 7260.312 | Заказ | 6 недель | Модульные устройства | Дополнительные устройства на ДИН-рейку | Модульные измерительные приборы | VLM | 8012542007906 | 131.000 | G | 1.000 | CDM
2CSM110209R1041 | SCL 1/150 | Шкала для амперметра SCL 1/150A A1 | 1 | ШТ | 400.68 | Заказ | 5 недель | Модульные устройства | Дополнительные устройства на ДИН-рейку | Модульные измерительные приборы | MTM | 8012542001904 | 37.000 | G | 1.000 | CDM
2CSM110220R1001 | VLM 1/500V | Вольтметр перем.тока VLM 1/500V | 1 | ШТ | 7260.312 | C | 7 недель | Модульные устройства | Дополнительные устройства на ДИН-рейку | Модульные измерительные приборы | VLM | 8012542000006 | 143.000 | G | 1.000 | CDM
2CSM110229R1041 | SCL 1/200 | Шкала для амперметра SCL 1/200A A1 | 1 | ШТ | 400.68 | Заказ | 5 недель | Модульные устройства | Дополнительные устройства на ДИН-рейку | Модульные измерительные приборы | MTM | 8012542002000 | 20.000 | G | 1.000 | CDM
2CSM110249R1041 | SCL 1/250 | Шкала к амперметру SCL 1/250A A1 | 1 | ШТ | 400.68 | Заказ | 5 недель | Модульные устройства | Дополнительные устройства на ДИН-рейку | Модульные измерительные приборы | MTM | 8012542031109 | 4.000 | G | 1.000 | CDM
2CSM110259R1041 | SCL 1/300 | Шкала для амперметра SCL 1/300A A1 | 1 | ШТ | 400.68 | Заказ | 5 недель | Модульные устройства | Дополнительные устройства на ДИН-рейку | Модульные измерительные приборы | MTM | 8012542002109 | 20.000 | G | 1.000 | CDM
2CSM110279R1041 | SCL 1/400 | Шкала для амперметра SCL 1/400A A1 | 1 | ШТ | 400.68 | Заказ | 7 недель | Модульные устройства | Дополнительные устройства на ДИН-рейку | Модульные измерительные приборы | MTM | 8012542002208 | 20.000 | G | 1.000 | CDM
2CSM110299R1041 | SCL 1/500 | Шкала для амперметра SCL 1/500A A1 | 1 | ШТ | 400.68 | Заказ | 5 недель | Модульные устройства | Дополнительные устройства на ДИН-рейку | Модульные измерительные приборы | MTM | 8012542002307 | 20.000 | G | 1.000 | CDM
2CSM110309R1041 | SCL 1/600 | Шкала для амперметра SCL 1/600A A1 | 1 | ШТ | 400.68 | Заказ | 5 недель | Модульные устройства | Дополнительные устройства на ДИН-рейку | Модульные измерительные приборы | MTM | 8012542031208 | 20.000 | G | 1.000 | CDM
2CSM110329R1041 | SCL 1/800 | Шкала для амперметра SCL 1/800A A1 | 1 | ШТ | 400.68 | Заказ | 5 недель | Модульные устройства | Дополнительные устройства на ДИН-рейку | Модульные измерительные приборы | MTM | 8012542002406 | 20.000 | G | 1.000 | CDM
2CSM110339R1041 | SCL 1/1000 | Шкала для амперметра SCL 1/1000 A1 | 1 | ШТ | 400.68 | Заказ | 5 недель | Модульные устройства | Дополнительные устройства на ДИН-рейку | Модульные измерительные приборы | MTM | 8012542002505 | 20.000 | G | 1.000 | CDM
2CSM110359R1041 | SCL 1/1500 | Шкала к амперметру SCL 1/1500 A1 | 1 | ШТ | 400.68 | Заказ | 5 недель | Модульные устройства | Дополнительные устройства на ДИН-рейку | Модульные измерительные приборы | MTM | 8012542274704 | 20.000 | G | 1.000 | CDM
2CSM110379R1041 | SCL 1/2000 | Шкала к амперметру SCL 1/2000 A1 | 1 | ШТ | 400.68 | Заказ | 5 недель | Модульные устройства | Дополнительные устройства на ДИН-рейку | Модульные измерительные приборы | MTM | 8012542274803 | 20.000 | G | 1.000 | CDM
2CSM110389R1041 | SCL 1/2500 | Шкала к амперметру SCL1/2500 | 1 | ШТ | 400.68 | Заказ | 5 недель | Модульные устройства | Дополнительные устройства на ДИН-рейку | Модульные измерительные приборы | MTM | 8012542274902 | 20.000 | G | 1.000 | CDM
2CSM111000R1361 | LEE 230 | Светодиод.индикатор отсутст.напряж. LEE 230 | 1 | ШТ | 5392.212 | Заказ | 8 недель | Модульные устройства | Дополнительные устройства на ДИН-рейку | Устройства управления нагрузкой | E452 | 8012542507406 | 0.040 | KG | 230.000 | CCM
2CSM111310R1331 | SQZ3 | Мод.реле перек.фаз.пад.напряж. SQZ3 | 1 | ШТ | 22283.544 | C | 7 недель | Модульные устройства | Дополнительные устройства на ДИН-рейку | Устройства управления нагрузкой | SQZ | 8012542372004 | 277.000 | G | 1.000 | CDM
2CSM112000R0701 | M1173-L | Розетка щитовая индик. M1173-L серый | 1 | ШТ | 1697.256 | C | 6 недель | Модульные устройства | Дополнительные устройства на ДИН-рейку | Розетки | M1173 | 8012542027058 | 0.130 | KG | 400.000 | CCM
2CSM120000R1541 | TI 5 | Трансформатор изолирующий TI 5 | 1 | ШТ | 124268.004 | Заказ | 5 недель | Модульные устройства | Дополнительные устройства на ДИН-рейку | Трансформаторы | Трансформаторы | 8012542896104 | 45.000 | KG | 13680.000 | CCM
2CSM120189R1041 | SCL 1A5/100 | Шкала для амперметра SCL 1A5/100 | 1 | ШТ | 340.74 | Заказ | 5 недель | Модульные устройства | Дополнительные устройства на ДИН-рейку | Модульные измерительные приборы | MTM | 8012542031901 | 20.000 | G | 1.000 | CDM
2CSM122310R1321 | RLI | Реле минимального тока RLI | 1 | ШТ | 21068.988 | Заказ | 4 недели | Модульные устройства | Дополнительные устройства на ДИН-рейку | Устройства управления нагрузкой | RAL | 8012542334200 | 294.000 | G | 1.000 | CDM
2CSM130000R1541 | TI 7,5 | Трансформатор изолирующий TI 7,5 | 1 | ШТ | 156728.46 | Заказ | 5 недель | Модульные устройства | Дополнительные устройства на ДИН-рейку | Трансформаторы | Трансформаторы | 8012542896203 | 51.500 | KG | 14592.000 | CCM
2CSM140000R1541 | TI 10 | Трансформатор изолирующий TI 10 | 1 | ШТ | 195609.432 | Заказ | 5 недель | Модульные устройства | Дополнительные устройства на ДИН-рейку | Трансформаторы | Трансформаторы | 8012542521204 | 74.000 | KG | 27367.600 | CCM
2CSM142120R1201 | RD 2 | Дифференциальное реле RD 2 | 1 | ШТ | 23499.348 | Заказ | 2 недели | Модульные устройства | Дополнительные устройства на ДИН-рейку | Устройства контроля дифференциального тока | Устройства контроля дифференциального тока | 8012542058007 | 143.000 | G | 1.000 | CDM
2CSM170040R1021 | 2CSM170040R1021 | Прибор эл.измер.универсал.DMTME | 1 | ШТ | 25404.624 | Заказ | 10 недель | Модульные устройства | Дополнительные устройства на ДИН-рейку | Модульные измерительные приборы | MTM | 8012542975700 | 0.310 | KG | 0.001 | M3
2CSM180050R1021 | DMTME-I-485 | Прибор эл.измер.универсал.DMTME-I-485 | 1 | ШТ | 28583.724 | A | 1 неделя | Модульные устройства | Дополнительные устройства на ДИН-рейку | Модульные измерительные приборы | MTM | 8012542975809 | 0.310 | KG | 0.001 | M3
2CSM200703R1801 | E91HN/20S | Держатель предохранителей E91hN/20s | 1 | ШТ | 2423.676 | Заказ | 5 недель | Модульные устройства | Дополнительные устройства на ДИН-рейку | Держатели предохранителей | Держатели предохранителей | 8012542007036 | 0.070 | KG | 180.000 | CCM
2CSM200883R1801 | E92/32 | Рубильник с предохранителем E92/32 | 1 | ШТ | 1548.444 | B | 2 недели | Модульные устройства | Дополнительные устройства на ДИН-рейку | Держатели предохранителей | Держатели предохранителей | 8012542008835 | 0.122 | KG | 360.000 | CCM
2CSM200893R1801 | E91N/32 | Рубильник с предохранителем E91N/32 | 1 | ШТ | 1133.856 | B | 2 недели | Модульные устройства | Дополнительные устройства на ДИН-рейку | Держатели предохранителей | Держатели предохранителей | 8012542008934 | 0.140 | KG | 360.000 | CCM
2CSM200913R1801 | E91HN/32 | Держатель предохранителей E91hN/32 | 1 | ШТ | 1133.856 | C | 6 недель | Модульные устройства | Дополнительные устройства на ДИН-рейку | Держатели предохранителей | Держатели предохранителей | 8012542009139 | 0.140 | KG | 360.000 | CCM
2CSM200923R1801 | E91/32 | Рубильник с предохранителем E91/32 | 1 | ШТ | 729.912 | A | 1 неделя | Модульные устройства | Дополнительные устройства на ДИН-рейку | Держатели предохранителей | Держатели предохранителей | 8012542009238 | 0.061 | KG | 180.000 | CCM
2CSM200933R1801 | E93HN/20 | Держатель предохранителей E93hN/20 | 1 | ШТ | 3231.504 | Заказ | 7 недель | Модульные устройства | Дополнительные устройства на ДИН-рейку | Держатели предохранителей | Держатели предохранителей | 8012542009337 | 0.190 | KG | 540.000 | CCM
2CSM200943R1801 | 2CSM200943R1801 | Рубильник с предохранителем E93/20 | 1 | ШТ | 2363.376 | C | 7 недель | Модульные устройства | Дополнительные устройства на ДИН-рейку | Держатели предохранителей | Держатели предохранителей | 8012542009436 | 0.187 | KG | 540.000 | CCM
2CSM200953R1801 | E92/20 | Рубильник с предохранителем E92/20 | 1 | ШТ | 1676.028 | Заказ | 7 недель | Модульные устройства | Дополнительные устройства на ДИН-рейку | Держатели предохранителей | Держатели предохранителей | 8012542009535 | 0.122 | KG | 360.000 | CCM
2CSM200963R1801 | E91HN/20 | Держатель предохранителей E91hN/20 | 1 | ШТ | 1169.28 | Заказ | 7 недель | Модульные устройства | Дополнительные устройства на ДИН-рейку | Держатели предохранителей | Держатели предохранителей | 8012542009634 | 0.070 | KG | 360.000 | CCM
2CSM200983R1801 | E91/20 | Рубильник с предохранителем E91/20 | 1 | ШТ | 768.9 | C | 7 недель | Модульные устройства | Дополнительные устройства на ДИН-рейку | Держатели предохранителей | Держатели предохранителей | 8012542009832 | 0.062 | KG | 180.000 | CCM
2CSM201033R0801 | TM-C-DIN 2 | Крепление ДИНрейка (до 160ВА) TM-C-DIN | 1 | ШТ | 1601.568 | Заказ | 4 недели | Модульные устройства | Дополнительные устройства на ДИН-рейку | Трансформаторы | Трансформаторы | 8012542010333 | 0.400 | KG | 1000.000 | CCM
2CSM201073R0801 | TM-I 400/115-230 P | Трансф.разд. 1ф изл. TM-I 400/115-230 P | 1 | ШТ | 23878.488 | Заказ | 5 недель | Модульные устройства | Дополнительные устройства на ДИН-рейку | Трансформаторы | Трансформаторы | 8012542010739 | 5.500 | KG | 2156.000 | CCM
2CSM201123R0801 | TM-I 100/115-230 P | Трансф.разд. 1ф изл. TM-I 100/115-230 P | 1 | ШТ | 10842.588 | Заказ | 4 недели | Модульные устройства | Дополнительные устройства на ДИН-рейку | Трансформаторы | Трансформаторы | 8012542011231 | 2.000 | KG | 720.000 | CCM
2CSM201813R0801 | TM-C 1600/115-230 | Трансф.разд. 1ф упр. TM-C 1600/115-230 | 1 | ШТ | 44093.16 | Заказ | 7 недель | Модульные устройства | Дополнительные устройства на ДИН-рейку | Трансформаторы | Трансформаторы | 8012542018131 | 21200.000 | G | 7560.000 | CCM
2CSM202053R1801 | E94/32S | Рубильник с предохранителем E94/32S | 1 | ШТ | 4513.512 | Заказ | 6 недель | Модульные устройства | Дополнительные устройства на ДИН-рейку | Держатели предохранителей | Держатели предохранителей | 8012542020530 | 0.260 | KG | 380.000 | CCM
2CSM202063R1801 | E93/32S | Рубильник с предохранителем E93/32S | 1 | ШТ | 3864.576 | C | 7 недель | Модульные устройства | Дополнительные устройства на ДИН-рейку | Устройства управления | Устройства управления | 8012542020639 | 0.194 | KG | 285.600 | CCM
2CSM202073R0801 | TM-S 160/12-24 P | Трансф.разд. 1ф бзп. TM-S 160/12-24 P | 1 | ШТ | 10963.044 | Заказ | 7 недель | Модульные устройства | Дополнительные устройства на ДИН-рейку | Трансформаторы | Трансформаторы | 8012542020738 | 3.000 | KG | 720.000 | CCM
2CSM202392R1801 | E 91N/50S | Рубильник с предохранителем E 91N/50s | 1 | ШТ | 6680.88 | Заказ | 5 недель | Модульные устройства | Дополнительные устройства на ДИН-рейку | Держатели предохранителей | Держатели предохранителей | 8012542775621 | 0.200 | KG | 269.600 | CCM
2CSM202423R1801 | E91/20S | Рубильник с предохранителем E91/20s | 1 | ШТ | 1190.568 | C | 5 недель | Модульные устройства | Дополнительные устройства на ДИН-рейку | Держатели предохранителей | Держатели предохранителей | 8012542024231 | 0.060 | KG | 180.000 | CCM
2CSM202483R1801 | E91/32S | Рубильник с предохранителем E91/32s | 1 | ШТ | 1123.236 | C | 2 недели | Модульные устройства | Дополнительные устройства на ДИН-рейку | Держатели предохранителей | Держатели предохранителей | 8012542024835 | 0.060 | KG | 180.000 | CCM
2CSM204125R0601 | AT2-7R | Реле времени недел. AT2-7R | 1 | ШТ | 8552.316 | E | 6 недель | Модульные устройства | Дополнительные устройства на ДИН-рейку | Устройства управления | ATS | 8012542041252 | 0.170 | KG | 368.000 | CCM
2CSM204363R0801 | TM-I 2500/115-230 | Трансф.разд. 1ф изл.TM-I 2500/115-230 P | 1 | ШТ | 103801.8 | Заказ | 5 недель | Модульные устройства | Дополнительные устройства на ДИН-рейку | Трансформаторы | Трансформаторы | 8012542043638 | 26.800 | KG | 8000.000 | CCM
2CSM204383R0801 | TM-I 2000/115-230 | Трансф.разд. 1ф изл.TM-I 2000/115-230 P | 1 | ШТ | 83016.636 | Заказ | 5 недель | Модульные устройства | Дополнительные устройства на ДИН-рейку | Трансформаторы | Трансформаторы | 8012542043836 | 25.500 | KG | 8000.000 | CCM
2CSM204403R0801 | TM-I 1600/115-230 | Трансф.разд. 1ф изл.TM-I 1600/115-230 P | 1 | ШТ | 70267.716 | Заказ | 8 недель | Модульные устройства | Дополнительные устройства на ДИН-рейку | Трансформаторы | Трансформаторы | 8012542044031 | 21.200 | KG | 7200.000 | CCM
2CSM204413R0801 | TM-I 1000/115-230 | Трансф.разд. 1ф изл.TM-I 1000/115-230 P | 1 | ШТ | 44677.812 | Заказ | 7 недель | Модульные устройства | Дополнительные устройства на ДИН-рейку | Трансформаторы | Трансформаторы | 8012542044130 | 13.200 | KG | 4608.000 | CCM
2CSM204423R0801 | TM-I 630/115-230 P | Трансф.разд. 1ф изл. TM-I 630/115-230 P | 1 | ШТ | 35178.168 | Заказ | 7 недель | Модульные устройства | Дополнительные устройства на ДИН-рейку | Трансформаторы | Трансформаторы | 8012542044239 | 7.800 | KG | 3584.000 | CCM
2CSM204493R0801 | TM-I 320/115-230 P | Трансф.разд. 1ф изл. TM-I 320/115-230 P | 1 | ШТ | 20048.208 | Заказ | 5 недель | Модульные устройства | Дополнительные устройства на ДИН-рейку | Трансформаторы | Трансформаторы | 8012542044932 | 4.400 | KG | 2156.000 | CCM
2CSM204503R0801 | TM-I 250/115-230 P | Трансф.разд. 1ф изл. TM-I 250/115-230 P | 1 | ШТ | 15983.976 | Заказ | 7 недель | Модульные устройства | Дополнительные устройства на ДИН-рейку | Трансформаторы | Трансформаторы | 8012542045038 | 3.600 | KG | 1452.000 | CCM
2CSM204513R0801 | TM-I 200/115-230 P | Трансф.разд. 1ф изл. TM-I 200/115-230 P | 1 | ШТ | 14339.82 | Заказ | 5 недель | Модульные устройства | Дополнительные устройства на ДИН-рейку | Трансформаторы | Трансформаторы | 8012542045137 | 3.200 | KG | 1452.000 | CCM
2CSM204533R0801 | TM-I 160/115-230 P | Трансф.разд. 1ф изл. TM-I 160/115-230 P | 1 | ШТ | 13287.444 | Заказ | 5 недель | Модульные устройства | Дополнительные устройства на ДИН-рейку | Трансформаторы | Трансформаторы | 8012542045335 | 3.000 | KG | 720.000 | CCM
2CSM204583R0801 | TM-I 50/115-230 P | Трансф.разд. 1ф изл. TM-I 50/115-230 P | 1 | ШТ | 9411.072 | Заказ | 5 недель | Модульные устройства | Дополнительные устройства на ДИН-рейку | Трансформаторы | Трансформаторы | 8012542045830 | 1.100 | KG | 720.000 | CCM
2CSM204603R0801 | TM-S 630/24-48 P | Трансф.разд. 1ф бзп. TM-S 630/24-48 P | 1 | ШТ | 29026.932 | Заказ | 7 недель | Модульные устройства | Дополнительные устройства на ДИН-рейку | Трансформаторы | Трансформаторы | 8012542046035 | 7.800 | KG | 3584.000 | CCM
2CSM204613R0801 | TM-S 400/24-48 P | Трансф.разд. 1ф бзп. TM-S 400/24-48 P | 1 | ШТ | 19704.492 | Заказ | 5 недель | Модульные устройства | Дополнительные устройства на ДИН-рейку | Трансформаторы | Трансформаторы | 8012542046134 | 5.500 | KG | 2156.000 | CCM
2CSM204633R0801 | TM-S 160/24-48 P | Трансф.разд. 1ф бзп. TM-S 160/24-48 P | 1 | ШТ | 10963.044 | Заказ | 5 недель | Модульные устройства | Дополнительные устройства на ДИН-рейку | Трансформаторы | Трансформаторы | 8012542046332 | 3.000 | KG | 720.000 | CCM
2CSM204643R0801 | TM-S 100/24-48 P | Трансф.разд. 1ф бзп. TM-S 100/24-48 P | 1 | ШТ | 8950.416 | Заказ | 5 недель | Модульные устройства | Дополнительные устройства на ДИН-рейку | Трансформаторы | Трансформаторы | 8012542046431 | 2.000 | KG | 720.000 | CCM
2CSM204653R0801 | TM-S 50/24-48 P | Трансф.разд. 1ф бзп. TM-S 50/24-48 P | 1 | ШТ | 7763.448 | Заказ | 5 недель | Модульные устройства | Дополнительные устройства на ДИН-рейку | Трансформаторы | Трансформаторы | 8012542046530 | 1.100 | KG | 720.000 | CCM
2CSM204663R0801 | TM-S 2500/12-24 P | Трансф.разд. 1ф бзп. TM-S 2500/12-24 P | 1 | ШТ | 85642.272 | Заказ | 5 недель | Модульные устройства | Дополнительные устройства на ДИН-рейку | Трансформаторы | Трансформаторы | 8012542046639 | 26.800 | KG | 8000.000 | CCM
2CSM204673R0801 | TM-S 320/24-48 P | Трансф.разд. 1ф бзп. TM-S 320/24-48 P | 1 | ШТ | 16543.8 | Заказ | 5 недель | Модульные устройства | Дополнительные устройства на ДИН-рейку | Трансформаторы | Трансформаторы | 8012542046738 | 4.400 | KG | 2156.000 | CCM
2CSM204683R0801 | TM-S 250/24-48 P | Трансф.разд. 1ф бзп. TM-S 250/24-48 P | 1 | ШТ | 13191.792 | Заказ | 5 недель | Модульные устройства | Дополнительные устройства на ДИН-рейку | Трансформаторы | Трансформаторы | 8012542046837 | 3.600 | KG | 1452.000 | CCM
2CSM204693R1801 | E91/32PVS | Рубильник с предохранителем E91/32PVs | 1 | ШТ | 1403.16 | Заказ | 6 недель | Модульные устройства | Дополнительные устройства на ДИН-рейку | Держатели предохранителей | Держатели предохранителей | 8012542046936 | 0.060 | KG | 180.000 | CCM
2CSM204703R1801 | E92/32 PV | Рубильник с предохранителем E92/32 PV | 1 | ШТ | 1934.652 | Заказ | 7 недель | Модульные устройства | Дополнительные устройства на ДИН-рейку | Держатели предохранителей | Держатели предохранителей | 8012542047032 | 0.210 | KG | 540.000 | CCM
2CSM204713R1801 | E91/32 PV | Рубильник с предохранителем E91/32 PV | 1 | ШТ | 903.564 | Заказ | 7 недель | Модульные устройства | Дополнительные устройства на ДИН-рейку | Держатели предохранителей | Держатели предохранителей | 8012542047131 | 61.000 | KG | 270.000 | CCM
2CSM204723R1801 | E94/32 | Рубильник с предохранителем E94/32 | 1 | ШТ | 3100.452 | A | 1 неделя | Модульные устройства | Дополнительные устройства на ДИН-рейку | Держатели предохранителей | Держатели предохранителей | 8012542047230 | 0.240 | KG | 720.000 | CCM
2CSM204733R1801 | E93N/32 | Рубильник с предохранителем E93N/32 | 1 | ШТ | 2987.004 | A | 1 неделя | Модульные устройства | Дополнительные устройства на ДИН-рейку | Держатели предохранителей | Держатели предохранителей | 8012542047339 | 0.200 | KG | 720.000 | CCM
2CSM204743R1801 | E93HN/32 | Держатель предохранителей E93hN/32 | 1 | ШТ | 2987.004 | B | 2 недели | Модульные устройства | Дополнительные устройства на ДИН-рейку | Держатели предохранителей | Держатели предохранителей | 8012542047438 | 0.200 | KG | 720.000 | CCM
2CSM204753R1801 | E93/32 | Рубильник с предохранителем E93/32 | 1 | ШТ | 2267.748 | A | 1 неделя | Модульные устройства | Дополнительные устройства на ДИН-рейку | Держатели предохранителей | Держатели предохранителей | 8012542047537 | 0.184 | KG | 540.000 | CCM
2CSM204912R1801 | E 93N/125S | Рубильник с предохранителем E 93N/125s | 1 | ШТ | 26279.064 | B | 2 недели | Модульные устройства | Дополнительные устройства на ДИН-рейку | Держатели предохранителей | Держатели предохранителей | 8012542574620 | 0.200 | KG | 831.040 | CCM
2CSM204922R1801 | E 93/125S | Рубильник с предохранителем E 93/125s | 1 | ШТ | 19202.1 | B | 2 недели | Модульные устройства | Дополнительные устройства на ДИН-рейку | Держатели предохранителей | Держатели предохранителей | 8012542586425 | 0.200 | KG | 623.280 | CCM
2CSM204932R1801 | E 92/125S | Рубильник с предохранителем E 92/125s | 1 | ШТ | 12946.32 | Заказ | 5 недель | Модульные устройства | Дополнительные устройства на ДИН-рейку | Держатели предохранителей | Держатели предохранителей | 8012542563723 | 0.200 | KG | 415.520 | CCM
2CSM204942R1801 | E 91N/125S | Рубильник с предохранителем E 91N/125s | 1 | ШТ | 13550.16 | Заказ | 5 недель | Модульные устройства | Дополнительные устройства на ДИН-рейку | Держатели предохранителей | Держатели предохранителей | 8012542575528 | 0.200 | KG | 415.520 | CCM
2CSM206573R1801 | E91HN/32S | Держатель предохранителей E91hN/32s | 1 | ШТ | 2285.46 | Заказ | 7 недель | Модульные устройства | Дополнительные устройства на ДИН-рейку | Держатели предохранителей | Держатели предохранителей | 8012542065739 | 0.070 | KG | 180.000 | CCM
2CSM207032R1801 | E 92/50S | Рубильник с предохранителем E 92/50s | 1 | ШТ | 6383.772 | Заказ | 5 недель | Модульные устройства | Дополнительные устройства на ДИН-рейку | Держатели предохранителей | Держатели предохранителей | 8012542773429 | 0.200 | KG | 269.600 | CCM
2CSM207093R0801 | TM-C 250/12-24 | Трансф.разд. 1ф упр. TM-C 250/12-24 | 1 | ШТ | 8216.976 | B | 2 недели | Модульные устройства | Дополнительные устройства на ДИН-рейку | Трансформаторы | Трансформаторы | 8012542070931 | 3600.000 | G | 1584.000 | CCM
2CSM207103R0801 | TM-C 100/12-24 | Трансф.разд. 1ф упр. TM-C 100/12-24 | 1 | ШТ | 5410.68 | A | 1 неделя | Модульные устройства | Дополнительные устройства на ДИН-рейку | Трансформаторы | Трансформаторы | 8012542071037 | 1939.000 | G | 1100.000 | CCM
2CSM207113R0801 | TM-C 50/12-24 | Трансф.разд. 1ф упр. TM-C 50/12-24 | 1 | ШТ | 4089 | C | 7 недель | Модульные устройства | Дополнительные устройства на ДИН-рейку | Трансформаторы | Трансформаторы | 8012542071136 | 1112.000 | G | 720.000 | CCM
2CSM207153R0801 | TM-C 250/115-230 | Трансф.разд. 1ф упр. TM-C 250/115-230 | 1 | ШТ | 8216.976 | C | 7 недель | Модульные устройства | Дополнительные устройства на ДИН-рейку | Трансформаторы | Трансформаторы | 8012542071532 | 3600.000 | G | 1584.000 | CCM
2CSM207163R0801 | TM-S 100/12-24 P | Трансф.разд. 1ф бзп. TM-S 100/12-24 P | 1 | ШТ | 8950.416 | Заказ | 7 недель | Модульные устройства | Дополнительные устройства на ДИН-рейку | Трансформаторы | Трансформаторы | 8012542071631 | 2.000 | KG | 720.000 | CCM
2CSM207173R0801 | TM-C 2500/115-230 | Трансф.разд. 1ф упр. TM-C 2500/115-230 | 1 | ШТ | 75111.48 | Заказ | 5 недель | Модульные устройства | Дополнительные устройства на ДИН-рейку | Трансформаторы | Трансформаторы | 8012542071730 | 26.800 | KG | 8000.000 | CCM
2CSM207183R0801 | TM-C 630/115-230 | Трансф.разд. 1ф упр. TM-C 630/115-230 | 1 | ШТ | 19158.792 | C | 6 недель | Модульные устройства | Дополнительные устройства на ДИН-рейку | Трансформаторы | Трансформаторы | 8012542071839 | 7800.000 | G | 3584.000 | CCM
2CSM207193R0801 | TM-C 400/115-230 | Трансф.разд. 1ф упр. TM-C 400/115-230 | 1 | ШТ | 12908.34 | C | 7 недель | Модульные устройства | Дополнительные устройства на ДИН-рейку | Трансформаторы | Трансформаторы | 8012542071938 | 5500.000 | G | 2352.000 | CCM
2CSM207203R0801 | TM-C 160/115-230 | Трансф.разд. 1ф упр. TM-C 160/115-230 | 1 | ШТ | 6898.86 | Заказ | 7 недель | Модульные устройства | Дополнительные устройства на ДИН-рейку | Трансформаторы | Трансформаторы | 8012542072034 | 3000.000 | G | 1320.000 | CCM
2CSM207213R0801 | TM-C 50/115-230 | Трансф.разд. 1ф упр. TM-C 50/115-230 | 1 | ШТ | 4089 | C | 7 недель | Модульные устройства | Дополнительные устройства на ДИН-рейку | Трансформаторы | Трансформаторы | 8012542072133 | 1100.000 | G | 720.000 | CCM
2CSM208131R1000 | AD1-R-15M-72 | Реле времени суточное AD1-R-15m-72 | 1 | ШТ | 8494.992 | Заказ | 4 недели | Модульные устройства | Дополнительные устройства на ДИН-рейку | Устройства управления | ATS | 8012542081319 | 0.206 | KG | 279.936 | CCM
2CSM208141R1000 | AW1CO-R-120M | Реле времени недельное AW1CO-R-120m | 1 | ШТ | 10656.132 | Заказ | 4 недели | Модульные устройства | Дополнительные устройства на ДИН-рейку | Устройства управления | ATS | 8012542081418 | 0.133 | KG | 255.552 | CCM
2CSM208151R1000 | AD1CO-R-15M | Реле времени суточное AD1CO-R-15m | 1 | ШТ | 8494.992 | C | 7 недель | Модульные устройства | Дополнительные устройства на ДИН-рейку | Устройства управления | ATS | 8012542081517 | 0.133 | KG | 255.552 | CCM
2CSM210000R0701 | M1170 | Розетка щитовая итал. M1170 | 1 | ШТ | 1700.796 | Заказ | 7 недель | Модульные устройства | Дополнительные устройства на ДИН-рейку | Розетки | Розетки | 8012542027454 | 0.120 | KG | 400.000 | CCM
2CSM210000R0721 | M1175 | Розетка щитовая нем. M1175 | 1 | ШТ | 1481.124 | C | 4 недели | Модульные устройства | Дополнительные устройства на ДИН-рейку | Розетки | E1175 | 8012542027850 | 0.140 | KG | 400.000 | CCM
2CSM210000R1541 | TI 3S | Трансформатор изолирующий TI 3S | 1 | ШТ | 105024.24 | Заказ | 7 недель | Модульные устройства | Дополнительные устройства на ДИН-рейку | Трансформаторы | Трансформаторы | 8012542521402 | 30.000 | KG | 10455.000 | CCM
2CSM210190R1001 | VLM 2/300V | Вольтметр прям.вкл.пост.ток VLM 2/300V | 1 | ШТ | 8412.384 | Заказ | 4 недели | Модульные устройства | Дополнительные устройства на ДИН-рейку | Модульные измерительные приборы | VLM | 8012542008101 | 140.000 | G | 1.000 | CDM
2CSM211000R0721 | M1175-C | Розетка щитов. M1175-C с защ.крышкой | 1 | ШТ | 1396.128 | C | 6 недель | Модульные устройства | Дополнительные устройства на ДИН-рейку | Розетки | E1175-C | 8012542029052 | 0.010 | KG | 368.000 | CCM
2CSM211000R1511 | SELVTESTER-24 | Устройство контр.изол. SELVTESTER-24 | 1 | ШТ | 41682.468 | Заказ | 5 недель | Модульные устройства | Дополнительные устройства на ДИН-рейку | Устройства контроля изоляции | QSD | 8012542884705 | 200.000 | G | 260.340 | CCM
2CSM212000R0721 | M1175-L | Розетка щит.нем.индик. M1175-L | 1 | ШТ | 1775.22 | Заказ | 7 недель | Модульные устройства | Дополнительные устройства на ДИН-рейку | Розетки | E1175 | 8012542028253 | 0.140 | KG | 400.000 | CCM
2CSM213456R1801 | E9F1PV | Предохранитель плавкий E9F1PV | 1 | ШТ | 2446.428 | Заказ | 7 недель | Выключатели нагрузки / рубильники | Устройства на базе предохранителей | Плавкие вставки / предохранители | Плавкие вставки / предохранители | 8012542134565 | 0.020 | KG | 3.800 | CCM
2CSM213466R1801 | E9F2PV | Предохранитель плавкий E9F2PV | 1 | ШТ | 2446.428 | Заказ | 7 недель | Выключатели нагрузки / рубильники | Устройства на базе предохранителей | Плавкие вставки / предохранители | Плавкие вставки / предохранители | 8012542134664 | 0.020 | KG | 3.800 | CCM
2CSM213476R1801 | E9F3PV | Предохранитель плавкий E9F3PV | 1 | ШТ | 2446.428 | Заказ | 5 недель | Выключатели нагрузки / рубильники | Устройства на базе предохранителей | Плавкие вставки / предохранители | Плавкие вставки / предохранители | 8012542134763 | 0.020 | KG | 3.800 | CCM
2CSM213486R1801 | E9F4PV | Предохранитель плавкий E9F4PV | 1 | ШТ | 2446.428 | Заказ | 7 недель | Выключатели нагрузки / рубильники | Устройства на базе предохранителей | Плавкие вставки / предохранители | Плавкие вставки / предохранители | 8012542134862 | 0.020 | KG | 3.800 | CCM
2CSM213496R1801 | E9F5PV | Предохранитель плавкий E9F5PV | 1 | ШТ | 2446.428 | Заказ | 5 недель | Выключатели нагрузки / рубильники | Устройства на базе предохранителей | Плавкие вставки / предохранители | Плавкие вставки / предохранители | 8012542134961 | 0.020 | KG | 3.800 | CCM
2CSM213506R1801 | E9F6PV | Предохранитель плавкий E9F6PV | 1 | ШТ | 2446.428 | Заказ | 5 недель | Выключатели нагрузки / рубильники | Устройства на базе предохранителей | Плавкие вставки / предохранители | Плавкие вставки / предохранители | 8012542135067 | 0.020 | KG | 3.800 | CCM
2CSM213516R1801 | E9F7PV | Предохранитель плавкий E9F7PV | 1 | ШТ | 2446.428 | Заказ | 5 недель | Выключатели нагрузки / рубильники | Устройства на базе предохранителей | Плавкие вставки / предохранители | Плавкие вставки / предохранители | 8012542135166 | 0.020 | KG | 3.800 | CCM
2CSM213526R1801 | E9F8PV | Предохранитель плавкий E9F8PV | 1 | ШТ | 2446.428 | Заказ | 5 недель | Выключатели нагрузки / рубильники | Устройства на базе предохранителей | Плавкие вставки / предохранители | Плавкие вставки / предохранители | 8012542135265 | 0.020 | KG | 3.800 | CCM
2CSM213536R1801 | E9F10PV | Предохранитель плавкий E9F10PV | 1 | ШТ | 2446.428 | Заказ | 7 недель | Выключатели нагрузки / рубильники | Устройства на базе предохранителей | Плавкие вставки / предохранители | Плавкие вставки / предохранители | 8012542135364 | 0.020 | KG | 3.800 | CCM
2CSM213546R1801 | E9F12PV | Предохранитель плавкий E9F12PV | 1 | ШТ | 2468.976 | Заказ | 7 недель | Выключатели нагрузки / рубильники | Устройства на базе предохранителей | Плавкие вставки / предохранители | Плавкие вставки / предохранители | 8012542135463 | 0.020 | KG | 3.800 | CCM
2CSM213556R1801 | E9F15PV | Предохранитель плавкий E9F15PV | 1 | ШТ | 2468.976 | Заказ | 7 недель | Выключатели нагрузки / рубильники | Устройства на базе предохранителей | Плавкие вставки / предохранители | Плавкие вставки / предохранители | 8012542135562 | 0.020 | KG | 3.800 | CCM
2CSM213566R1801 | E9F20PV | Предохранитель плавкий E9F20PV | 1 | ШТ | 2468.976 | Заказ | 7 недель | Выключатели нагрузки / рубильники | Устройства на базе предохранителей | Плавкие вставки / предохранители | Плавкие вставки / предохранители | 8012542135661 | 0.020 | KG | 3.800 | CCM
2CSM213576R1801 | E9F25PV | Предохранитель плавкий E9F25PV | 1 | ШТ | 2468.976 | Заказ | 7 недель | Выключатели нагрузки / рубильники | Устройства на базе предохранителей | Плавкие вставки / предохранители | Плавкие вставки / предохранители | 8012542135760 | 0.020 | KG | 3.800 | CCM
2CSM213586R1801 | E9F30PV | Предохранитель плавкий E9F30PV | 1 | ШТ | 2468.976 | Заказ | 7 недель | Выключатели нагрузки / рубильники | Устройства на базе предохранителей | Плавкие вставки / предохранители | Плавкие вставки / предохранители | 8012542135869 | 0.020 | KG | 3.800 | CCM
2CSM214000R0721 | M1175-FL | Розетка щит.инд.пред. M1175-FL | 1 | ШТ | 3780.732 | Заказ | 7 недель | Модульные устройства | Дополнительные устройства на ДИН-рейку | Розетки | E1175 | 8012542028659 | 0.160 | KG | 400.000 | CCM
2CSM220000R1541 | TI 5S | Трансформатор изолирующий TI 5S | 1 | ШТ | 158733.984 | Заказ | 7 недель | Модульные устройства | Дополнительные устройства на ДИН-рейку | Трансформаторы | Трансформаторы | 8012542521501 | 45.000 | KG | 13680.000 | CCM
2CSM221181R1000 | DY3654CE | Доп. модуль на 4 канала для год. реле времени DY3654CE | 1 | ШТ | 15665.556 | Заказ | 4 недели | Модульные устройства | Дополнительные устройства на ДИН-рейку | Устройства управления | ATS | 8012542211815 | 0.622 | KG | 407.160 | CCM
2CSM221191R1000 | DY3652CE | Доп. модуль на 2 канала для год. реле времени DY3652CE | 1 | ШТ | 12222.696 | Заказ | 4 недели | Модульные устройства | Дополнительные устройства на ДИН-рейку | Устройства управления | ATS | 8012542211914 | 0.210 | KG | 182.700 | CCM
2CSM221201R1000 | DY365 | Реле времени цифр. год. DY365 | 1 | ШТ | 27268.74 | Заказ | 4 недели | Модульные устройства | Дополнительные устройства на ДИН-рейку | Устройства управления | ATS | 8012542212010 | 0.320 | KG | 407.160 | CCM
2CSM222421R1000 | AD1CO-15M | Реле времени суточное AD1CO-15m | 1 | ШТ | 6447.78 | C | 4 недели | Модульные устройства | Дополнительные устройства на ДИН-рейку | Устройства управления | ATS | 8012542224211 | 0.118 | KG | 255.552 | CCM
2CSM222431R1000 | AW1CO-R-210M | Реле времени недельное AW1CO-R-210m | 1 | ШТ | 10656.132 | Заказ | 4 недели | Модульные устройства | Дополнительные устройства на ДИН-рейку | Устройства управления | ATS | 8012542224310 | 0.125 | KG | 203.280 | CCM
2CSM222441R1000 | AD1CO-R-30M | Реле времени суточное AD1CO-R-30m | 1 | ШТ | 8494.992 | Заказ | 4 недели | Модульные устройства | Дополнительные устройства на ДИН-рейку | Устройства управления | ATS | 8012542224419 | 0.119 | KG | 203.280 | CCM
2CSM222451R1000 | AD1CO-30M | Реле времени суточное AD1CO-30m | 1 | ШТ | 6447.78 | Заказ | 4 недели | Модульные устройства | Дополнительные устройства на ДИН-рейку | Устройства управления | ATS | 8012542224518 | 0.121 | KG | 203.280 | CCM
2CSM222461R1000 | AD1NO-R-15M | Реле времени суточное AD1NO-R-15m | 1 | ШТ | 8594.7 | C | 4 недели | Модульные устройства | Дополнительные устройства на ДИН-рейку | Устройства управления | ATS | 8012542224617 | 0.095 | KG | 103.950 | CCM
2CSM222471R1000 | AD1NO-15M | Реле времени суточное AD1NO-15m | 1 | ШТ | 7857.708 | Заказ | 4 недели | Модульные устройства | Дополнительные устройства на ДИН-рейку | Устройства управления | ATS | 8012542224716 | 0.095 | KG | 103.950 | CCM
2CSM222481R1000 | DWSensor | DWS внешний датчик | 1 | ШТ | 3133.104 | Заказ | 4 недели | Модульные устройства | Дополнительные устройства на ДИН-рейку | Устройства управления | ATS | 8012542224815 | 47.000 | G | 92.160 | CCM
2CSM222491R1000 | DWTL1 | Реле времени цифр. сум. DWTL1 | 1 | ШТ | 24922.476 | B | 2 недели | Модульные устройства | Дополнительные устройства на ДИН-рейку | Устройства управления | ATS | 8012542224914 | 0.220 | KG | 197.925 | CCM
2CSM222501R1000 | DWA2 | Реле времени цифр. нед. DWA2 | 1 | ШТ | 21643.392 | A | 1 неделя | Модульные устройства | Дополнительные устройства на ДИН-рейку | Устройства управления | ATS | 8012542225010 | 0.233 | KG | 197.925 | CCM
2CSM222511R1000 | DWA1 | Реле времени цифр. нед. DWA1 | 1 | ШТ | 17363.832 | A | 1 неделя | Модульные устройства | Дополнительные устройства на ДИН-рейку | Устройства управления | ATS | 8012542225119 | 0.210 | KG | 197.925 | CCM
2CSM222521R1000 | DW2 | Реле времени цифр. DW2 | 1 | ШТ | 17171.58 | Заказ | 4 недели | Модульные устройства | Дополнительные устройства на ДИН-рейку | Устройства управления | ATS | 8012542225218 | 0.233 | KG | 197.925 | CCM
2CSM222531R1000 | DW1 | Реле времени цифр. DW1 | 1 | ШТ | 12276.096 | C | 4 недели | Модульные устройства | Дополнительные устройства на ДИН-рейку | Устройства управления | ATS | 8012542225317 | 0.210 | KG | 197.925 | CCM
2CSM228555R0812 | TS10/12-24C | Трансформатор раздел.безоп. TS10/12-24C | 1 | ШТ | 2573.472 | Заказ | 5 недель | Модульные устройства | Дополнительные устройства на ДИН-рейку | Трансформаторы | Трансформаторы | 8012542285557 | 0.360 | KG | 172.550 | CCM
2CSM228565R0812 | TS16/12-24C | Трансформатор раздел.безоп. TS16/12-24C | 1 | ШТ | 2796.816 | Заказ | 5 недель | Модульные устройства | Дополнительные устройства на ДИН-рейку | Трансформаторы | Трансформаторы | 8012542285656 | 0.460 | KG | 172.550 | CCM
2CSM228575R0812 | TS100/12-24C | Трансформатор раздел.безоп. TS100/12-24C | 1 | ШТ | 9066.528 | C | 9 недель | Модульные устройства | Дополнительные устройства на ДИН-рейку | Трансформаторы | Трансформаторы | 8012542285755 | 1.460 | KG | 517.650 | CCM
2CSM228585R0802 | TM15/12ES | Трансформатор звонковый TM15/12ES | 1 | ШТ | 2499.708 | Заказ | 5 недель | Модульные устройства | Дополнительные устройства на ДИН-рейку | Трансформаторы | Трансформаторы | 8012542285854 | 0.310 | KG | 172.550 | CCM
2CSM228595R0812 | TS8/8ES | Трансформатор звонк.защ.кз TS8/8ES | 1 | ШТ | 3544.656 | Заказ | 5 недель | Модульные устройства | Дополнительные устройства на ДИН-рейку | Трансформаторы | Трансформаторы | 8012542285953 | 0.360 | KG | 172.550 | CCM
2CSM228605R0812 | TS16/8-12ES | Трансформатор звонк.защ.кз TS16/8-12ES | 1 | ШТ | 3778.224 | Заказ | 5 недель | Модульные устройства | Дополнительные устройства на ДИН-рейку | Трансформаторы | Трансформаторы | 8012542286059 | 0.360 | KG | 172.550 | CCM
2CSM228615R0812 | TS16/24 | Трансформатор звонк.защ.кз TS16/24 | 1 | ШТ | 3102.096 | Заказ | 7 недель | Модульные устройства | Дополнительные устройства на ДИН-рейку | Трансформаторы | Трансформаторы | 8012542286158 | 0.360 | KG | 172.550 | CCM
2CSM228625R0812 | TS16/4-8-12 | Трансформатор звонк.защ.кз TS16/4-8-12 | 1 | ШТ | 3159.468 | Заказ | 7 недель | Модульные устройства | Дополнительные устройства на ДИН-рейку | Трансформаторы | Трансформаторы | 8012542286257 | 0.360 | KG | 172.550 | CCM
2CSM228635R0812 | TS16/12 | Трансформатор звонк.защ.кз TS16/12 | 1 | ШТ | 3102.096 | Заказ | 7 недель | Модульные устройства | Дополнительные устройства на ДИН-рейку | Трансформаторы | Трансформаторы | 8012542286356 | 0.360 | KG | 172.550 | CCM
2CSM228645R0812 | TS16/8 | Трансформатор звонк.защ.кз TS16/8 | 1 | ШТ | 3102.096 | Заказ | 5 недель | Модульные устройства | Дополнительные устройства на ДИН-рейку | Трансформаторы | Трансформаторы | 8012542286455 | 0.360 | KG | 172.550 | CCM
2CSM228655R0812 | TS16/4-6-8 | Трансформатор звонк.защ.кз TS16/4-6-8 | 1 | ШТ | 3165.6 | Заказ | 5 недель | Модульные устройства | Дополнительные устройства на ДИН-рейку | Трансформаторы | Трансформаторы | 8012542286554 | 0.360 | KG | 172.550 | CCM
2CSM228665R0812 | TS8/8 | Трансформатор звонк.защ.кз TS8/8 | 1 | ШТ | 2952.504 | Заказ | 7 недель | Модульные устройства | Дополнительные устройства на ДИН-рейку | Трансформаторы | Трансформаторы | 8012542286653 | 0.360 | KG | 172.550 | CCM
2CSM228675R0812 | TS8/24 | Трансформатор звонк.защ.кз TS8/24 | 1 | ШТ | 2952.504 | Заказ | 6 недель | Модульные устройства | Дополнительные устройства на ДИН-рейку | Трансформаторы | Трансформаторы | 8012542286752 | 0.360 | KG | 172.550 | CCM
2CSM228685R0812 | TS8/12 | Трансформатор звонк.защ.кз TS8/12 | 1 | ШТ | 2952.504 | Заказ | 7 недель | Модульные устройства | Дополнительные устройства на ДИН-рейку | Трансформаторы | Трансформаторы | 8012542286851 | 0.360 | KG | 172.550 | CCM
2CSM228695R0812 | TS24/8-12-24 | Трансформатор звонк.защ.кз TS24/8-12-24 | 1 | ШТ | 3257.82 | Заказ | 7 недель | Модульные устройства | Дополнительные устройства на ДИН-рейку | Трансформаторы | Трансформаторы | 8012542286950 | 0.460 | KG | 258.800 | CCM
2CSM228705R0812 | TS24/4-8-12 | Трансформатор звонк.защ.кз TS24/4-8-12 | 1 | ШТ | 3257.82 | Заказ | 7 недель | Модульные устройства | Дополнительные устройства на ДИН-рейку | Трансформаторы | Трансформаторы | 8012542287056 | 0.460 | KG | 258.800 | CCM
2CSM228715R0802 | TM10/12 | Трансформатор звонковый TM10/12 | 1 | ШТ | 1751.844 | Заказ | 7 недель | Модульные устройства | Дополнительные устройства на ДИН-рейку | Трансформаторы | Трансформаторы | 8012542287155 | 0.310 | KG | 172.550 | CCM
2CSM228725R0802 | TM10/24 | Трансформатор звонковый TM10/24 | 1 | ШТ | 1751.844 | B | 2 недели | Модульные устройства | Дополнительные устройства на ДИН-рейку | Трансформаторы | Трансформаторы | 8012542287254 | 0.310 | KG | 172.550 | CCM
2CSM228735R0802 | TM15/12 | Трансформатор звонковый TM15/12 | 1 | ШТ | 2077.644 | Заказ | 7 недель | Модульные устройства | Дополнительные устройства на ДИН-рейку | Трансформаторы | Трансформаторы | 8012542287353 | 0.310 | KG | 172.550 | CCM
2CSM228745R0802 | TM15/24 | Трансформатор звонковый TM15/24 | 1 | ШТ | 2077.644 | C | 7 недель | Модульные устройства | Дополнительные устройства на ДИН-рейку | Трансформаторы | Трансформаторы | 8012542287452 | 0.310 | KG | 172.550 | CCM
2CSM228755R0802 | TM30/12 | Трансформатор звонковый TM30/12 | 1 | ШТ | 2901.312 | Заказ | 7 недель | Модульные устройства | Дополнительные устройства на ДИН-рейку | Трансформаторы | Трансформаторы | 8012542287551 | 0.460 | KG | 258.800 | CCM
2CSM228765R0802 | TM30/24 | Трансформатор звонковый TM30/24 | 1 | ШТ | 2901.312 | C | 7 недель | Модульные устройства | Дополнительные устройства на ДИН-рейку | Трансформаторы | Трансформаторы | 8012542287650 | 0.460 | KG | 258.800 | CCM
2CSM228775R0802 | TM40/12 | Трансформатор звонковый TM40/12 | 1 | ШТ | 3729.06 | Заказ | 7 недель | Модульные устройства | Дополнительные устройства на ДИН-рейку | Трансформаторы | Трансформаторы | 8012542287759 | 0.460 | KG | 258.800 | CCM
2CSM228785R0802 | TM40/24 | Трансформатор звонковый TM40/24 | 1 | ШТ | 3729.06 | A | 1 неделя | Модульные устройства | Дополнительные устройства на ДИН-рейку | Трансформаторы | Трансформаторы | 8012542287858 | 0.460 | KG | 258.800 | CCM
2CSM229901R1311 |  | Реле управления нагрузкой LCR | 1 | ШТ | 24823.872 | A | 1 неделя | Модульные устройства | Дополнительные устройства на ДИН-рейку | Устройства управления нагрузкой | LSS1/2 | 8012542274407 | 0.141 | KG | 205.920 | CCM
2CSM229911R1341 |  | Реле освещенности датчик 1 диапазон корпус TL1 POLE | 1 | ШТ | 9341.004 | C | 8 недель | Модульные устройства | Дополнительные устройства на ДИН-рейку | Устройства управления | ATS | 8012542299110 | 0.240 | KG | 286.650 | CCM
2CSM229921R1341 | 2CSM229921R1341 | Реле освещенности TL1 c датчиком 1 диапазон | 1 | ШТ | 9919.428 | A | 1 неделя | Модульные устройства | Дополнительные устройства на ДИН-рейку | Устройства управления | ATS | 8012542299219 | 0.086 | KG | 99.330 | CCM
2CSM229931R1341 | 2CSM229931R1341 | Запасной датчик TLs | 1 | ШТ | 2155.62 | Заказ | 8 недель | Модульные устройства | Дополнительные устройства на ДИН-рейку | Устройства управления | ATS | 8012542299318 | 0.079 | KG | 186.200 | CCM
2CSM230000R1541 | TI 7,5S | Трансформатор изолирующий TI 7,5S | 1 | ШТ | 176372.676 | Заказ | 7 недель | Модульные устройства | Дополнительные устройства на ДИН-рейку | Трансформаторы | Трансформаторы | 8012542521600 | 51.500 | KG | 14592.000 | CCM
2CSM231205R0601 | AT1e | Реле времени суточное AT1e | 1 | ШТ | 7622.376 | C | 2 недели | Модульные устройства | Дополнительные устройства на ДИН-рейку | Устройства управления | ATS | 8012542312055 | 0.095 | KG | 0.104 | CDM
2CSM231215R0601 | AT1E-R | Реле времени суточное AT1e-R | 1 | ШТ | 8338.524 | C | 6 недель | Модульные устройства | Дополнительные устройства на ДИН-рейку | Устройства управления | ATS | 8012542312154 | 0.095 | KG | 0.104 | CDM
2CSM231225R0601 | AT2e | Реле времени суточное AT2e | 1 | ШТ | 6253.896 | A | 1 неделя | Модульные устройства | Дополнительные устройства на ДИН-рейку | Устройства управления | ATS | 8012542312253 | 0.118 | KG | 0.189 | CDM
2CSM231235R0601 | AT2e-R | Реле времени суточное AT2e-R | 1 | ШТ | 8242.812 | A | 1 неделя | Модульные устройства | Дополнительные устройства на ДИН-рейку | Устройства управления | ATS | 8012542312352 | 0.118 | KG | 0.189 | CDM
2CSM231245R0601 | AT2e-7R | Реле времени недел. AT2e-7R | 1 | ШТ | 10341.624 | C | 6 недель | Модульные устройства | Дополнительные устройства на ДИН-рейку | Устройства управления | ATS | 8012542312451 | 0.118 | KG | 0.189 | CDM
2CSM232335R0821 |  | Звонок RI230 перем.ток прерыв.реж. | 1 | ШТ | 2436.72 | C | 6 недель | Модульные устройства | Дополнительные устройства на ДИН-рейку | Звонки | Звонки | 8012542886303 | 0.789 | KG | 99.450 | CCM
2CSM232345R0821 |  | Звонок RI12 перем.ток прерыв.реж. | 1 | ШТ | 2524.464 | Заказ | 5 недель | Модульные устройства | Дополнительные устройства на ДИН-рейку | Звонки | Звонки | 8012542886204 | 0.789 | KG | 99.450 | CCM
2CSM232355R0821 |  | Зуммер BR230 перем.ток прерыв.реж. | 1 | ШТ | 2443.452 | Заказ | 5 недель | Модульные устройства | Дополнительные устройства на ДИН-рейку | Звонки | Звонки | 8012542887102 | 0.789 | KG | 99.450 | CCM
2CSM232365R0821 |  | Зуммер BR12 перем.ток прерыв.реж. | 1 | ШТ | 2531.184 | Заказ | 5 недель | Модульные устройства | Дополнительные устройства на ДИН-рейку | Звонки | Звонки | 8012542886907 | 0.789 | KG | 99.450 | CCM
2CSM236803R1380 | THS-S | Термостат модул.для шкафов THS-S | 1 | ШТ | 12328.008 | Заказ | 4 недели | Модульные устройства | Дополнительные устройства на ДИН-рейку | Устройства управления | Устройства управления | 8012542070832 | 0.200 | KG | 460.000 | CCM
2CSM236813R0801 | TM-C 630/12-24 | Трансф.разд. 1ф упр. TM-C 630/12-24 | 1 | ШТ | 19158.792 | Заказ | 7 недель | Модульные устройства | Дополнительные устройства на ДИН-рейку | Трансформаторы | Трансформаторы | 8012542368137 | 8250.000 | G | 3584.000 | CCM
2CSM236823R0801 | TM-C 200/12-24 | Трансф.разд. 1ф упр. TM-C 200/12-24 | 1 | ШТ | 7292.148 | Заказ | 7 недель | Модульные устройства | Дополнительные устройства на ДИН-рейку | Трансформаторы | Трансформаторы | 8012542368236 | 2920.000 | G | 1320.000 | CCM
2CSM236843R0801 | TM-C 320/12-24 | Трансф.разд. 1ф упр. TM-C 320/12-24 | 1 | ШТ | 10424.448 | Заказ | 7 недель | Модульные устройства | Дополнительные устройства на ДИН-рейку | Трансформаторы | Трансформаторы | 8012542368434 | 4400.000 | G | 2002.000 | CCM
2CSM236853R0801 | TM-C 160/12-24 | Трансф.разд. 1ф упр. TM-C 160/12-24 | 1 | ШТ | 6898.86 | B | 2 недели | Модульные устройства | Дополнительные устройства на ДИН-рейку | Трансформаторы | Трансформаторы | 8012542368533 | 2653.000 | G | 1320.000 | CCM
2CSM236883R0801 | TM-C 200/115-230 | Трансф.разд. 1ф упр. TM-C 200/115-230 | 1 | ШТ | 7292.148 | Заказ | 7 недель | Модульные устройства | Дополнительные устройства на ДИН-рейку | Трансформаторы | Трансформаторы | 8012542368830 | 3200.000 | G | 1320.000 | CCM
2CSM236893R0801 | TM-S 50/12-24 P | Трансф.разд. 1ф бзп. TM-S 50/12-24 P | 1 | ШТ | 7763.448 | Заказ | 7 недель | Модульные устройства | Дополнительные устройства на ДИН-рейку | Трансформаторы | Трансформаторы | 8012542368939 | 1.100 | KG | 720.000 | CCM
2CSM236903R0801 | TM-C 2000/115-230 | Трансф.разд. 1ф упр. TM-C 2000/115-230 | 1 | ШТ | 62199.576 | Заказ | 5 недель | Модульные устройства | Дополнительные устройства на ДИН-рейку | Трансформаторы | Трансформаторы | 8012542369035 | 25.500 | KG | 8000.000 | CCM
2CSM236913R0801 | TM-C 1000/115-230 | Трансф.разд. 1ф упр. TM-C 1000/115-230 | 1 | ШТ | 28059.624 | Заказ | 6 недель | Модульные устройства | Дополнительные устройства на ДИН-рейку | Трансформаторы | Трансформаторы | 8012542369134 | 13662.000 | G | 4608.000 | CCM
2CSM236923R0801 | TM-C 320/115-230 | Трансф.разд. 1ф упр. TM-C 320/115-230 | 1 | ШТ | 10424.448 | Заказ | 7 недель | Модульные устройства | Дополнительные устройства на ДИН-рейку | Трансформаторы | Трансформаторы | 8012542369233 | 4400.000 | G | 2002.000 | CCM
2CSM236933R0801 | TM-C 100/115-230 | Трансф.разд. 1ф упр. TM-C 100/115-230 | 1 | ШТ | 5410.68 | C | 6 недель | Модульные устройства | Дополнительные устройства на ДИН-рейку | Трансформаторы | Трансформаторы | 8012542369332 | 2000.000 | G | 1100.000 | CCM
2CSM236943R0801 | TM-C 2500/12-24 | Трансф.разд. 1ф упр. TM-C 2500/12-24 | 1 | ШТ | 75111.48 | Заказ | 5 недель | Модульные устройства | Дополнительные устройства на ДИН-рейку | Трансформаторы | Трансформаторы | 8012542369431 | 26.800 | KG | 8000.000 | CCM
2CSM237202R1801 | E 91/50S | Рубильник с предохранителем E 91/50s | 1 | ШТ | 3246.24 | Заказ | 4 недели | Модульные устройства | Дополнительные устройства на ДИН-рейку | Держатели предохранителей | Держатели предохранителей | 8012542562924 | 0.200 | KG | 178.080 | CCM
2CSM240000R1541 | TI 10S | Трансформатор изолирующий TI 10S | 1 | ШТ | 214055.94 | Заказ | 7 недель | Модульные устройства | Дополнительные устройства на ДИН-рейку | Трансформаторы | Трансформаторы | 8012542521709 | 74.000 | KG | 27367.600 | CCM
2CSM242120R1201 | RD2-48 | Дифференциальное реле RD2-48 | 1 | ШТ | 23495.808 | Заказ | 7 недель | Модульные устройства | Дополнительные устройства на ДИН-рейку | Устройства контроля дифференциального тока | Устройства контроля дифференциального тока | 8012542537809 | 0.080 | KG | 368.000 | CCM
2CSM244000R1501 | ISOLTESTER-DIG-RZ | Устройство контр.изол. ISOLTESTER-DIG-RZ | 1 | ШТ | 109555.692 | Заказ | 5 недель | Модульные устройства | Дополнительные устройства на ДИН-рейку | Устройства контроля изоляции | QSD | 8012542884507 | 490.000 | G | 567.000 | CCM
2CSM250411R1000 | DYGPS | Внешняя антенна синх. DYGPS | 1 | ШТ | 22608.24 | Заказ | 4 недели | Модульные устройства | Дополнительные устройства на ДИН-рейку | Устройства управления | ATS | 8012542504115 | 0.129 | KG | 189.748 | CCM
2CSM250421R1000 | DYDCF77 | Внешняя антенна синх. DYDCF77 | 1 | ШТ | 16342.032 | Заказ | 4 недели | Модульные устройства | Дополнительные устройства на ДИН-рейку | Устройства управления | ATS | 8012542504214 | 0.145 | KG | 189.748 | CCM
2CSM251043R0811 | TS25/12-24C | Трансформатор раздел.безоп.TS25/12-24C | 1 | ШТ | 3380.364 | A | 1 неделя | Модульные устройства | Дополнительные устройства на ДИН-рейку | Трансформаторы | Трансформаторы | 8012542928508 | 1.090 | KG | 368.000 | CCM
2CSM251483R1801 | E93N/32S | Рубильник с предохранителем E93N/32S | 1 | ШТ | 4350.564 | C | 9 недель | Модульные устройства | Дополнительные устройства на ДИН-рейку | Держатели предохранителей | Держатели предохранителей | 8012542514831 | 0.260 | KG | 380.000 | CCM
2CSM251503R1801 | E91N/32S | Рубильник с предохранителем E91N/32s | 1 | ШТ | 2030.316 | Заказ | 7 недель | Модульные устройства | Дополнительные устройства на ДИН-рейку | Держатели предохранителей | Держатели предохранителей | 8012542515036 | 0.130 | KG | 180.000 | CCM
2CSM256243R1801 | E 9F22 AM10 | Предохранитель плавкий E 9F22 AM10 | 1 | ШТ | 535.056 | Заказ | 5 недель | Модульные устройства | Дополнительные устройства на ДИН-рейку | Держатели предохранителей | Держатели предохранителей | 8012542562436 | 5.000 | G | 4.000 | CCM
2CSM256253R1801 | E 9F14 AM50 | Предохранитель плавкий E 9F14 AM50 | 1 | ШТ | 311.82 | Заказ | 7 недель | Модульные устройства | Дополнительные устройства на ДИН-рейку | Держатели предохранителей | Держатели предохранителей | 8012542562535 | 19.000 | G | 24.000 | CCM
2CSM256263R1801 | E 9F14 AM8 | Предохранитель плавкий E 9F14 AM8 | 1 | ШТ | 311.82 | Заказ | 5 недель | Модульные устройства | Дополнительные устройства на ДИН-рейку | Держатели предохранителей | Держатели предохранителей | 8012542562634 | 19.000 | G | 24.000 | CCM
2CSM256273R1801 | E 9F10 GG12 | Предохранитель плавкий E 9F10 GG12 | 1 | ШТ | 155.928 | Заказ | 7 недель | Модульные устройства | Дополнительные устройства на ДИН-рейку | Держатели предохранителей | Держатели предохранителей | 8012542562733 | 7.500 | G | 11.250 | CCM
2CSM256283R1801 | E 9F10 AM25 | Предохранитель плавкий E 9F10 AM25 | 1 | ШТ | 155.928 | C | 7 недель | Модульные устройства | Дополнительные устройства на ДИН-рейку | Держатели предохранителей | Держатели предохранителей | 8012542562832 | 7.500 | G | 11.250 | CCM
2CSM256293R1801 | E 9F10 AM1 | Предохранитель плавкий E 9F10 AM1 | 1 | ШТ | 155.928 | Заказ | 7 недель | Модульные устройства | Дополнительные устройства на ДИН-рейку | Держатели предохранителей | Держатели предохранителей | 8012542562931 | 7.500 | G | 11.250 | CCM
2CSM256302R1801 | E 93N/50S | Рубильник с предохранителем E 93N/50s | 1 | ШТ | 11262.804 | Заказ | 7 недель | Модульные устройства | Дополнительные устройства на ДИН-рейку | Держатели предохранителей | Держатели предохранителей | 8012542775522 | 0.200 | KG | 539.300 | CCM
2CSM256303R1801 | E 9F8 GG8 | Предохранитель плавкий E 9F8 GG8 | 1 | ШТ | 155.928 | Заказ | 5 недель | Модульные устройства | Дополнительные устройства на ДИН-рейку | Держатели предохранителей | Держатели предохранителей | 8012542563037 | 4.500 | G | 4.000 | CCM
2CSM256313R0621 | D2 | Реле врем.цифр.нед. D2 | 1 | ШТ | 15656.328 | B | 2 недели | Модульные устройства | Дополнительные устройства на ДИН-рейку | Устройства управления | ATS | 8012542563136 | 0.140 | KG | 0.190 | CDM
2CSM256333R1801 | E 9F14 GG50 | Предохранитель плавкий E 9F14 GG50 | 1 | ШТ | 311.82 | B | 2 недели | Модульные устройства | Дополнительные устройства на ДИН-рейку | Держатели предохранителей | Держатели предохранителей | 8012542563334 | 19.000 | G | 24.000 | CCM
2CSM256343R1801 | E 9F14 AM32 | Предохранитель плавкий E 9F14 AM32 | 1 | ШТ | 311.82 | Заказ | 6 недель | Модульные устройства | Дополнительные устройства на ДИН-рейку | Держатели предохранителей | Держатели предохранителей | 8012542563433 | 19.000 | G | 24.000 | CCM
2CSM256353R1801 | E 9F14 AM2 | Предохранитель плавкий E 9F14 AM2 | 1 | ШТ | 311.82 | Заказ | 5 недель | Модульные устройства | Дополнительные устройства на ДИН-рейку | Держатели предохранителей | Держатели предохранителей | 8012542563532 | 19.000 | G | 24.000 | CCM
2CSM256363R1801 | E 9F10 GG6 | Предохранитель плавкий E 9F10 GG6 | 1 | ШТ | 155.928 | A | 1 неделя | Модульные устройства | Дополнительные устройства на ДИН-рейку | Держатели предохранителей | Держатели предохранителей | 8012542563631 | 7.500 | G | 11.250 | CCM
2CSM256373R1801 | E 9F10 AM12 | Предохранитель плавкий E 9F10 AM12 | 1 | ШТ | 155.928 | Заказ | 5 недель | Модульные устройства | Дополнительные устройства на ДИН-рейку | Держатели предохранителей | Держатели предохранителей | 8012542563730 | 7.500 | G | 11.250 | CCM
2CSM256383R1801 | E 9F8 AM8 | Предохранитель плавкий E 9F8 AM8 | 1 | ШТ | 155.928 | Заказ | 5 недель | Модульные устройства | Дополнительные устройства на ДИН-рейку | Держатели предохранителей | Держатели предохранителей | 8012542563839 | 4.500 | G | 4.000 | CCM
2CSM256393R1801 | E 9F8 GG2 | Предохранитель плавкий E 9F8 GG2 | 1 | ШТ | 155.928 | C | 6 недель | Модульные устройства | Дополнительные устройства на ДИН-рейку | Держатели предохранителей | Держатели предохранителей | 8012542563938 | 4.500 | G | 4.000 | CCM
2CSM256423R1801 | E 9F14 GG25 | Предохранитель плавкий E 9F14 GG25 | 1 | ШТ | 311.82 | Заказ | 7 недель | Модульные устройства | Дополнительные устройства на ДИН-рейку | Держатели предохранителей | Держатели предохранителей | 8012542564232 | 19.000 | G | 24.000 | CCM
2CSM256913R1801 | 2CSM256913R1801 | Рубильник с предохранителем E92/32PVs | 1 | ШТ | 2990.556 | Заказ | 7 недель | Модульные устройства | Дополнительные устройства на ДИН-рейку | Держатели предохранителей | Держатели предохранителей | 8012542569138 | 0.120 | KG | 360.000 | CCM
2CSM256923R1801 | E 9F22 GG10 | Предохранитель плавкий E 9F22 GG10 | 1 | ШТ | 506.7 | Заказ | 5 недель | Модульные устройства | Дополнительные устройства на ДИН-рейку | Держатели предохранителей | Держатели предохранителей | 8012542569237 | 5.000 | G | 63.000 | CCM
2CSM257033R1801 | E 9F22 GG80 | Предохранитель плавкий E 9F22 GG80 | 1 | ШТ | 506.7 | Заказ | 7 недель | Модульные устройства | Дополнительные устройства на ДИН-рейку | Держатели предохранителей | Держатели предохранителей | 8012542570332 | 5.000 | G | 63.000 | CCM
2CSM257043R1801 | E 9F22 GG20 | Предохранитель плавкий E 9F22 GG20 | 1 | ШТ | 506.7 | Заказ | 5 недель | Модульные устройства | Дополнительные устройства на ДИН-рейку | Держатели предохранителей | Держатели предохранителей | 8012542570431 | 5.000 | G | 63.000 | CCM
2CSM257053R1801 | E 9F22 AM80 | Предохранитель плавкий E 9F22 AM80 | 1 | ШТ | 535.056 | Заказ | 7 недель | Модульные устройства | Дополнительные устройства на ДИН-рейку | Держатели предохранителей | Держатели предохранителей | 8012542570530 | 5.000 | G | 63.000 | CCM
2CSM257173R1801 | E 9F22 GG40 | Предохранитель плавкий E 9F22 GG40 | 1 | ШТ | 506.7 | Заказ | 7 недель | Модульные устройства | Дополнительные устройства на ДИН-рейку | Держатели предохранителей | Держатели предохранителей | 8012542571735 | 5.000 | G | 63.000 | CCM
2CSM257183R1801 | E 9F22 GG4 | Предохранитель плавкий E 9F22 GG4 | 1 | ШТ | 506.7 | Заказ | 5 недель | Модульные устройства | Дополнительные устройства на ДИН-рейку | Держатели предохранителей | Держатели предохранителей | 8012542571834 | 5.000 | G | 63.000 | CCM
2CSM257423R1801 | E 9F22 AM8 | Предохранитель плавкий E 9F22 AM8 | 1 | ШТ | 535.056 | Заказ | 5 недель | Модульные устройства | Дополнительные устройства на ДИН-рейку | Держатели предохранителей | Держатели предохранителей | 8012542574231 | 5.000 | G | 63.000 | CCM
2CSM257433R1801 | E 9F14 AM45 | Предохранитель плавкий E 9F14 AM45 | 1 | ШТ | 311.82 | Заказ | 5 недель | Модульные устройства | Дополнительные устройства на ДИН-рейку | Держатели предохранителей | Держатели предохранителей | 8012542574330 | 19.000 | G | 24.000 | CCM
2CSM257443R1801 | E 9F14 AM6 | Предохранитель плавкий E 9F14 AM6 | 1 | ШТ | 311.82 | Заказ | 5 недель | Модульные устройства | Дополнительные устройства на ДИН-рейку | Держатели предохранителей | Держатели предохранителей | 8012542574439 | 19.000 | G | 24.000 | CCM
2CSM257453R1801 | E 9F10 GG10 | Предохранитель плавкий E 9F10 GG10 | 1 | ШТ | 155.928 | B | 2 недели | Модульные устройства | Дополнительные устройства на ДИН-рейку | Держатели предохранителей | Держатели предохранителей | 8012542574538 | 7.500 | G | 11.250 | CCM
2CSM257463R1801 | E 9F10 AM20 | Предохранитель плавкий E 9F10 AM20 | 1 | ШТ | 155.928 | Заказ | 7 недель | Модульные устройства | Дополнительные устройства на ДИН-рейку | Держатели предохранителей | Держатели предохранителей | 8012542574637 | 7.500 | G | 11.250 | CCM
2CSM257473R1801 | E 9F10 AM05 | Предохранитель плавкий E 9F10 AM05 | 1 | ШТ | 311.82 | Заказ | 5 недель | Модульные устройства | Дополнительные устройства на ДИН-рейку | Держатели предохранителей | Держатели предохранителей | 8012542574736 | 4.500 | G | 11.250 | CCM
2CSM257482R1801 | E 93/50S | Рубильник с предохранителем E 93/50s | 1 | ШТ | 8946.504 | Заказ | 7 недель | Модульные устройства | Дополнительные устройства на ДИН-рейку | Держатели предохранителей | Держатели предохранителей | 8012542562825 | 0.200 | KG | 407.040 | CCM
2CSM257483R1801 | E 9F8 GG6 | Предохранитель плавкий E 9F8 GG6 | 1 | ШТ | 155.928 | C | 7 недель | Модульные устройства | Дополнительные устройства на ДИН-рейку | Держатели предохранителей | Держатели предохранителей | 8012542574835 | 4.500 | G | 9.000 | CCM
2CSM257493R0621 | D1SYNCHRO | Реле врем.цифр.нед. D1 SYNCHRO | 1 | ШТ | 21135.528 | Заказ | 4 недели | Модульные устройства | Дополнительные устройства на ДИН-рейку | Устройства управления | Устройства управления | 8012542574934 | 0.140 | KG | 138.600 | CCM
2CSM257513R1801 | E 9F14 GG40 | Предохранитель плавкий E 9F14 GG40 | 1 | ШТ | 311.82 | C | 6 недель | Модульные устройства | Дополнительные устройства на ДИН-рейку | Держатели предохранителей | Держатели предохранителей | 8012542575139 | 19.000 | G | 24.000 | CCM
2CSM257523R1801 | E 9F14 AM25 | Предохранитель плавкий E 9F14 AM25 | 1 | ШТ | 311.82 | Заказ | 5 недель | Модульные устройства | Дополнительные устройства на ДИН-рейку | Держатели предохранителей | Держатели предохранителей | 8012542575238 | 19.000 | G | 24.000 | CCM
2CSM257533R1801 | E 9F14 AM1 | Предохранитель плавкий E 9F14 AM1 | 1 | ШТ | 311.82 | Заказ | 5 недель | Модульные устройства | Дополнительные устройства на ДИН-рейку | Держатели предохранителей | Держатели предохранителей | 8012542575337 | 19.000 | G | 24.000 | CCM
2CSM257543R1801 | E 9F10 GG4 | Предохранитель плавкий E 9F10 GG4 | 1 | ШТ | 155.928 | A | 1 неделя | Модульные устройства | Дополнительные устройства на ДИН-рейку | Держатели предохранителей | Держатели предохранителей | 8012542575436 | 7.500 | G | 11.250 | CCM
2CSM257553R1801 | E 9F10 AM10 | Предохранитель плавкий E 9F10 AM10 | 1 | ШТ | 155.928 | C | 7 недель | Модульные устройства | Дополнительные устройства на ДИН-рейку | Держатели предохранителей | Держатели предохранителей | 8012542575535 | 7.500 | G | 11.250 | CCM
2CSM257563R1801 | E 9F8 AM6 | Предохранитель плавкий E 9F8 AM6 | 1 | ШТ | 155.928 | Заказ | 5 недель | Модульные устройства | Дополнительные устройства на ДИН-рейку | Держатели предохранителей | Держатели предохранителей | 8012542575634 | 4.500 | G | 9.000 | CCM
2CSM257573R1801 | E 9F8 GG1 | Предохранитель плавкий E 9F8 GG1 | 1 | ШТ | 155.928 | Заказ | 4 недели | Модульные устройства | Дополнительные устройства на ДИН-рейку | Держатели предохранителей | Держатели предохранителей | 8012542575733 | 4.500 | G | 9.000 | CCM
2CSM257583R0621 | D1 PLUS | Реле врем.цифр.нед. D1 PLUS (ключ) | 1 | ШТ | 17294.892 | E | 6 недель | Модульные устройства | Дополнительные устройства на ДИН-рейку | Устройства управления | ATS | 8012542575832 | 0.140 | KG | 0.190 | CDM
2CSM257603R1801 | E 9F14 GG20 | Предохранитель плавкий E 9F14 GG20 | 1 | ШТ | 311.82 | Заказ | 5 недель | Модульные устройства | Дополнительные устройства на ДИН-рейку | Держатели предохранителей | Держатели предохранителей | 8012542576037 | 19.000 | G | 24.000 | CCM
2CSM258103R1801 | E 9F22 GG8 | Предохранитель плавкий E 9F22 GG8 | 1 | ШТ | 506.7 | Заказ | 5 недель | Модульные устройства | Дополнительные устройства на ДИН-рейку | Держатели предохранителей | Держатели предохранителей | 8012542581031 | 5.000 | G | 63.000 | CCM
2CSM258213R1801 | E 9F22 GG63 | Предохранитель плавкий E 9F22 GG63 | 1 | ШТ | 506.7 | B | 2 недели | Модульные устройства | Дополнительные устройства на ДИН-рейку | Держатели предохранителей | Держатели предохранителей | 8012542582137 | 5.000 | G | 63.000 | CCM
2CSM258223R1801 | E 9F22 GG16 | Предохранитель плавкий E 9F22 GG16 | 1 | ШТ | 506.7 | Заказ | 5 недель | Модульные устройства | Дополнительные устройства на ДИН-рейку | Держатели предохранителей | Держатели предохранителей | 8012542582236 | 5.000 | G | 63.000 | CCM
2CSM258233R1801 | E 9F22 AM63 | Предохранитель плавкий E 9F22 AM63 | 1 | ШТ | 535.056 | Заказ | 7 недель | Модульные устройства | Дополнительные устройства на ДИН-рейку | Держатели предохранителей | Держатели предохранителей | 8012542582335 | 5.000 | G | 63.000 | CCM
2CSM258343R1801 | E 9F22 GG125 | Предохранитель плавкий E 9F22 GG125 | 1 | ШТ | 506.7 | B | 2 недели | Модульные устройства | Дополнительные устройства на ДИН-рейку | Держатели предохранителей | Держатели предохранителей | 8012542583431 | 5.000 | G | 63.000 | CCM
2CSM258353R1801 | E 9F22 GG32 | Предохранитель плавкий E 9F22 GG32 | 1 | ШТ | 506.7 | Заказ | 4 недели | Модульные устройства | Дополнительные устройства на ДИН-рейку | Держатели предохранителей | Держатели предохранителей | 8012542583530 | 5.000 | G | 63.000 | CCM
2CSM258363R1801 | E 9F22 AM125 | Предохранитель плавкий E 9F22 AM125 | 1 | ШТ | 535.056 | Заказ | 4 недели | Модульные устройства | Дополнительные устройства на ДИН-рейку | Держатели предохранителей | Держатели предохранителей | 8012542583639 | 5.000 | G | 63.000 | CCM
2CSM258603R1801 | E 9F22 AM6 | Предохранитель плавкий E 9F22 AM6 | 1 | ШТ | 535.056 | Заказ | 5 недель | Модульные устройства | Дополнительные устройства на ДИН-рейку | Держатели предохранителей | Держатели предохранителей | 8012542586036 | 5.000 | G | 63.000 | CCM
2CSM258613R1801 | E 9F14 AM40 | Предохранитель плавкий E 9F14 AM40 | 1 | ШТ | 311.82 | Заказ | 7 недель | Модульные устройства | Дополнительные устройства на ДИН-рейку | Держатели предохранителей | Держатели предохранителей | 8012542586135 | 19.000 | G | 24.000 | CCM
2CSM258623R1801 | E 9F14 AM4 | Предохранитель плавкий E 9F14 AM4 | 1 | ШТ | 311.82 | Заказ | 5 недель | Модульные устройства | Дополнительные устройства на ДИН-рейку | Держатели предохранителей | Держатели предохранителей | 8012542586234 | 19.000 | G | 24.000 | CCM
2CSM258633R1801 | E 9F10 GG8 | Предохранитель плавкий E 9F10 GG8 | 1 | ШТ | 155.928 | C | 7 недель | Модульные устройства | Дополнительные устройства на ДИН-рейку | Держатели предохранителей | Держатели предохранителей | 8012542586333 | 7.500 | G | 11.250 | CCM
2CSM258643R1801 | E 9F10 AM16 | Предохранитель плавкий E 9F10 AM16 | 1 | ШТ | 155.928 | Заказ | 7 недель | Модульные устройства | Дополнительные устройства на ДИН-рейку | Держатели предохранителей | Держатели предохранителей | 8012542586432 | 7.500 | G | 11.250 | CCM
2CSM258653R1801 | E 9F8 AM10 | Предохранитель плавкий E 9F8 AM10 | 1 | ШТ | 155.928 | Заказ | 5 недель | Модульные устройства | Дополнительные устройства на ДИН-рейку | Держатели предохранителей | Держатели предохранителей | 8012542586531 | 4.500 | G | 9.000 | CCM
2CSM258663R1801 | E 9F8 GG4 | Предохранитель плавкий E 9F8 GG4 | 1 | ШТ | 155.928 | Заказ | 4 недели | Модульные устройства | Дополнительные устройства на ДИН-рейку | Держатели предохранителей | Держатели предохранителей | 8012542586630 | 4.500 | G | 9.000 | CCM
2CSM258693R1801 | E 9F14 GG32 | Предохранитель плавкий E 9F14 GG32 | 1 | ШТ | 311.82 | Заказ | 7 недель | Модульные устройства | Дополнительные устройства на ДИН-рейку | Держатели предохранителей | Держатели предохранителей | 8012542586937 | 19.000 | G | 24.000 | CCM
2CSM258703R1801 | E 9F14 AM20 | Предохранитель плавкий E 9F14 AM20 | 1 | ШТ | 311.82 | Заказ | 5 недель | Модульные устройства | Дополнительные устройства на ДИН-рейку | Держатели предохранителей | Держатели предохранителей | 8012542587033 | 19.000 | G | 24.000 | CCM
2CSM258713R1801 | E 9F10 GG32 | Предохранитель плавкий E 9F10 GG32 | 1 | ШТ | 155.928 | C | 7 недель | Модульные устройства | Дополнительные устройства на ДИН-рейку | Держатели предохранителей | Держатели предохранителей | 8012542587132 | 7.500 | G | 11.250 | CCM
2CSM258723R1801 | E 9F10 GG2 | Предохранитель плавкий E 9F10 GG2 | 1 | ШТ | 155.928 | B | 2 недели | Модульные устройства | Дополнительные устройства на ДИН-рейку | Держатели предохранителей | Держатели предохранителей | 8012542587231 | 7.500 | G | 11.250 | CCM
2CSM258733R1801 | E 9F10 AM8 | Предохранитель плавкий E 9F10 AM8 | 1 | ШТ | 155.928 | Заказ | 4 недели | Модульные устройства | Дополнительные устройства на ДИН-рейку | Держатели предохранителей | Держатели предохранителей | 8012542587330 | 7.500 | G | 11.250 | CCM
2CSM258743R1801 | E 9F8 AM4 | Предохранитель плавкий E 9F8 AM4 | 1 | ШТ | 155.928 | Заказ | 5 недель | Модульные устройства | Дополнительные устройства на ДИН-рейку | Держатели предохранителей | Держатели предохранителей | 8012542587439 | 4.500 | G | 9.000 | CCM
2CSM258763R0621 | D1 | Реле врем.цифр.нед. D1 | 1 | ШТ | 11196.9 | B | 2 недели | Модульные устройства | Дополнительные устройства на ДИН-рейку | Устройства управления | ATS | 8012542587637 | 0.140 | KG | 0.190 | CDM
2CSM258783R1801 | E 9F14 GG16 | Предохранитель плавкий E 9F14 GG16 | 1 | ШТ | 311.82 | Заказ | 4 недели | Модульные устройства | Дополнительные устройства на ДИН-рейку | Держатели предохранителей | Держатели предохранителей | 8012542587835 | 19.000 | G | 24.000 | CCM
2CSM259283R1801 | E 9F22 GG6 | Предохранитель плавкий E 9F22 GG6 | 1 | ШТ | 506.7 | Заказ | 5 недель | Модульные устройства | Дополнительные устройства на ДИН-рейку | Держатели предохранителей | Держатели предохранителей | 8012542592839 | 5.000 | G | 63.000 | CCM
2CSM259393R1801 | E 9F22 GG50 | Предохранитель плавкий E 9F22 GG50 | 1 | ШТ | 506.7 | C | 7 недель | Модульные устройства | Дополнительные устройства на ДИН-рейку | Держатели предохранителей | Держатели предохранителей | 8012542593935 | 5.000 | G | 63.000 | CCM
2CSM259403R1801 | E 9F22 GG12 | Предохранитель плавкий E 9F22 GG12 | 1 | ШТ | 506.7 | Заказ | 5 недель | Модульные устройства | Дополнительные устройства на ДИН-рейку | Держатели предохранителей | Держатели предохранителей | 8012542594031 | 5.000 | G | 63.000 | CCM
2CSM259413R1801 | E 9F22 AM50 | Предохранитель плавкий E 9F22 AM50 | 1 | ШТ | 535.056 | Заказ | 5 недель | Модульные устройства | Дополнительные устройства на ДИН-рейку | Держатели предохранителей | Держатели предохранителей | 8012542594130 | 5.000 | G | 63.000 | CCM
2CSM259523R1801 | E 9F22 GG100 | Предохранитель плавкий E 9F22 GG100 | 1 | ШТ | 506.7 | C | 7 недель | Модульные устройства | Дополнительные устройства на ДИН-рейку | Держатели предохранителей | Держатели предохранителей | 8012542595236 | 5.000 | G | 63.000 | CCM
2CSM259533R1801 | E 9F22 GG25 | Предохранитель плавкий E 9F22 GG25 | 1 | ШТ | 506.7 | Заказ | 5 недель | Модульные устройства | Дополнительные устройства на ДИН-рейку | Держатели предохранителей | Держатели предохранителей | 8012542595335 | 5.000 | G | 63.000 | CCM
2CSM259543R1801 | E 9F22 AM100 | Предохранитель плавкий E 9F22 AM100 | 1 | ШТ | 535.056 | Заказ | 5 недель | Модульные устройства | Дополнительные устройства на ДИН-рейку | Держатели предохранителей | Держатели предохранителей | 8012542595434 | 5.000 | G | 63.000 | CCM
2CSM260043R0801 | TM-S 200/12-24 P | Трансф.разд. 1ф бзп. TM-S 200/12-24 P | 1 | ШТ | 11827.656 | Заказ | 7 недель | Модульные устройства | Дополнительные устройства на ДИН-рейку | Трансформаторы | Трансформаторы | 8012542600435 | 3.200 | KG | 1452.000 | CCM
2CSM260053R0801 | TM-S 630/12-24 P | Трансф.разд. 1ф бзп. TM-S 630/12-24 P | 1 | ШТ | 29026.932 | Заказ | 7 недель | Модульные устройства | Дополнительные устройства на ДИН-рейку | Трансформаторы | Трансформаторы | 8012542600534 | 7.800 | KG | 3584.000 | CCM
2CSM260063R0801 | TM-S 320/12-24 P | Трансф.разд. 1ф бзп. TM-S 320/12-24 P | 1 | ШТ | 16543.8 | Заказ | 7 недель | Модульные устройства | Дополнительные устройства на ДИН-рейку | Трансформаторы | Трансформаторы | 8012542600633 | 4.400 | KG | 2156.000 | CCM
2CSM260073R0801 | TM-S 2000/12-24 P | Трансф.разд. 1ф бзп. TM-S 2000/12-24 P | 1 | ШТ | 68489.004 | Заказ | 5 недель | Модульные устройства | Дополнительные устройства на ДИН-рейку | Трансформаторы | Трансформаторы | 8012542600732 | 25.500 | KG | 8000.000 | CCM
2CSM260083R0801 | TM-S 1600/12-24 P | Трансф.разд. 1ф бзп. TM-S 1600/12-24 P | 1 | ШТ | 57968.832 | Заказ | 5 недель | Модульные устройства | Дополнительные устройства на ДИН-рейку | Трансформаторы | Трансформаторы | 8012542600831 | 21.200 | KG | 7200.000 | CCM
2CSM260093R0801 | TM-S 1000/12-24 P | Трансф.разд. 1ф бзп. TM-S 1000/12-24 P | 1 | ШТ | 43193.184 | Заказ | 7 недель | Модульные устройства | Дополнительные устройства на ДИН-рейку | Трансформаторы | Трансформаторы | 8012542600930 | 13.200 | KG | 4608.000 | CCM
2CSM260103R0801 | TM-S 400/12-24 P | Трансф.разд. 1ф бзп. TM-S 400/12-24 P | 1 | ШТ | 19704.492 | Заказ | 7 недель | Модульные устройства | Дополнительные устройства на ДИН-рейку | Трансформаторы | Трансформаторы | 8012542601036 | 5.500 | KG | 2156.000 | CCM
2CSM260113R0801 | 2CSM260113R0801 | Трансф.разд. 1ф бзп. TM-S 250/12-24 P | 1 | ШТ | 13191.792 | Заказ | 7 недель | Модульные устройства | Дополнительные устройства на ДИН-рейку | Трансформаторы | Трансформаторы | 8012542601135 | 3.600 | KG | 1452.000 | CCM
2CSM261122R1551 | QSO 3S CLASSIC | Распределительный щит QSO 3S Classic | 1 | ШТ | 888271.98 | Заказ | 7 недель | Модульные устройства | Дополнительные устройства на ДИН-рейку | Дополнительные устройства на ДИН-рейку |  | 8012542611226 | 113.000 | G | 0.154 | M3
2CSM273063R1521 | QSD-DIG 230/24 | Панель дист.сигнализации QSD-DIG 230/24 | 1 | ШТ | 18839.868 | Заказ | 6 недель | Модульные устройства | Дополнительные устройства на ДИН-рейку | Устройства контроля изоляции | QSD | 8012542730637 | 174.000 | G | 1075.250 | CCM
2CSM273542R1551 | QSO 10XL PREMIUM | Распределительный щит QSO 10XL Premium | 1 | ШТ | 4248057.612 | Заказ | 9 недель | Модульные устройства | Дополнительные устройства на ДИН-рейку | Дополнительные устройства на ДИН-рейку |  | 8012542735427 | 429.000 | G | 1.240 | M3
2CSM273552R1551 | QSO 10L PREMIUM | Распределительный щит QSO 10L Premium | 1 | ШТ | 2146934.148 | Заказ | 7 недель | Модульные устройства | Дополнительные устройства на ДИН-рейку | Дополнительные устройства на ДИН-рейку |  | 8012542735526 | 248.000 | G | 0.697 | M3
2CSM273562R1551 | QSO 10L CLASSIC | Распределительный щит QSO 10L Classic | 1 | ШТ | 1655806.296 | Заказ | 5 недель | Модульные устройства | Дополнительные устройства на ДИН-рейку | Дополнительные устройства на ДИН-рейку |  | 8012542735625 | 244.000 | KG | 0.697 | M3
2CSM273572R1551 | QSO 5M PREMIUM | Распределительный щит QSO 5M Premium | 1 | ШТ | 1600799.016 | Заказ | 7 недель | Модульные устройства | Дополнительные устройства на ДИН-рейку | Дополнительные устройства на ДИН-рейку |  | 8012542735724 | 196.000 | G | 0.410 | M3
2CSM273582R1551 | QSO 7,5M CLASSIC | Распределительный щит QSO 7,5M Classic | 1 | ШТ | 1354171.68 | Заказ | 7 недель | Модульные устройства | Дополнительные устройства на ДИН-рейку | Дополнительные устройства на ДИН-рейку |  | 8012542735823 | 202.000 | G | 0.410 | M3
2CSM273592R1551 | QSO 3M CLASSIC | Распределительный щит QSO 3M Classic | 1 | ШТ | 1289114.4 | Заказ | 7 недель | Модульные устройства | Дополнительные устройства на ДИН-рейку | Дополнительные устройства на ДИН-рейку |  | 8012542735922 | 180.000 | KG | 0.410 | M3
2CSM273602R1551 | QSO 3S PREMIUM | Распределительный щит QSO 3S Premium | 1 | ШТ | 982937.268 | Заказ | 7 недель | Модульные устройства | Дополнительные устройства на ДИН-рейку | Дополнительные устройства на ДИН-рейку |  | 8012542736028 | 115.000 | G | 0.154 | M3
2CSM273632R1551 | QSO 7,5XL PREMIUM | Распределительный щит QSO 7,5XL Premium | 1 | ШТ | 4170845.556 | Заказ | 9 недель | Модульные устройства | Дополнительные устройства на ДИН-рейку | Дополнительные устройства на ДИН-рейку |  | 8012542736325 | 379.000 | G | 1.240 | M3
2CSM273642R1551 | QSO 7,5L PREMIUM | Распределительный щит QSO 7,5L Premium | 1 | ШТ | 1907986.752 | Заказ | 5 недель | Модульные устройства | Дополнительные устройства на ДИН-рейку | Дополнительные устройства на ДИН-рейку |  | 8012542736424 | 222.000 | KG | 0.697 | M3
2CSM273652R1551 | QSO 7,5M PREMIUM | Распределительный щит QSO 7,5M Premium | 1 | ШТ | 1627925.256 | Заказ | 7 недель | Модульные устройства | Дополнительные устройства на ДИН-рейку | Дополнительные устройства на ДИН-рейку |  | 8012542736523 | 202.000 | G | 0.410 | M3
2CSM273662R1551 | QSO 3M PREMIUM | Распределительный щит QSO 3M Premium | 1 | ШТ | 1560278.052 | Заказ | 7 недель | Модульные устройства | Дополнительные устройства на ДИН-рейку | Дополнительные устройства на ДИН-рейку |  | 8012542736622 | 181.000 | G | 0.410 | M3
2CSM273672R1551 | QSO 5M CLASSIC | Распределительный щит QSO 5M Classic | 1 | ШТ | 1328056.068 | Заказ | 7 недель | Модульные устройства | Дополнительные устройства на ДИН-рейку | Дополнительные устройства на ДИН-рейку |  | 8012542736721 | 195.000 | KG | 0.410 | M3
2CSM273682R1551 | QSO 5S PREMIUM | Распределительный щит QSO 5S Premium | 1 | ШТ | 1021767.672 | Заказ | 5 недель | Модульные устройства | Дополнительные устройства на ДИН-рейку | Дополнительные устройства на ДИН-рейку |  | 8012542736820 | 130.000 | KG | 0.154 | M3
2CSM273692R1551 | QSO 5S CLASSIC | Распределительный щит QSO 5S Classic | 1 | ШТ | 925869.216 | Заказ | 7 недель | Модульные устройства | Дополнительные устройства на ДИН-рейку | Дополнительные устройства на ДИН-рейку |  | 8012542736929 | 128.000 | KG | 0.154 | M3
2CSM274693R1011 | VLMD-1-2-R | Вольтметр цифровой универсальный релейный выход VLMD-1-2-R | 1 | ШТ | 13745.808 | Заказ | 5 недель | Модульные устройства | Дополнительные устройства на ДИН-рейку | Модульные измерительные приборы | VLMD | 8012542746935 | 300.000 | G | 560.000 | CCM
2CSM274773R1011 | AMTD-1-R | Амперметр цифровой перем.ток релейный выход AMTD-1-R | 1 | ШТ | 17752.104 | Заказ | 5 недель | Модульные устройства | Дополнительные устройства на ДИН-рейку | Модульные измерительные приборы | Модульные измерительные приборы | 8012542747734 | 300.000 | G | 560.000 | CCM
2CSM277053R1801 | E 9F22 AM40 | Предохранитель плавкий E 9F22 AM40 | 1 | ШТ | 535.056 | Заказ | 5 недель | Модульные устройства | Дополнительные устройства на ДИН-рейку | Держатели предохранителей | Держатели предохранителей | 8012542770534 | 5.000 | G | 63.000 | CCM
2CSM277063R1801 | E 9F8 AM2 | Предохранитель плавкий E 9F8 AM2 | 1 | ШТ | 155.928 | Заказ | 5 недель | Модульные устройства | Дополнительные устройства на ДИН-рейку | Держатели предохранителей | Держатели предохранителей | 8012542770633 | 4.500 | G | 9.000 | CCM
2CSM277073R1801 | E 9F22 AM20 | Предохранитель плавкий E 9F22 AM20 | 1 | ШТ | 535.056 | Заказ | 5 недель | Модульные устройства | Дополнительные устройства на ДИН-рейку | Держатели предохранителей | Держатели предохранителей | 8012542770732 | 5.000 | G | 63.000 | CCM
2CSM277083R1801 | E 9F14 GG6 | Предохранитель плавкий E 9F14 GG6 | 1 | ШТ | 311.82 | Заказ | 5 недель | Модульные устройства | Дополнительные устройства на ДИН-рейку | Держатели предохранителей | Держатели предохранителей | 8012542770831 | 19.000 | G | 24.000 | CCM
2CSM277093R1801 | E 9F14 AM16 | Предохранитель плавкий E 9F14 AM16 | 1 | ШТ | 311.82 | Заказ | 5 недель | Модульные устройства | Дополнительные устройства на ДИН-рейку | Держатели предохранителей | Держатели предохранителей | 8012542770930 | 19.000 | G | 24.000 | CCM
2CSM277103R1801 | E 9F10 GG25 | Предохранитель плавкий E 9F10 GG25 | 1 | ШТ | 155.928 | C | 7 недель | Модульные устройства | Дополнительные устройства на ДИН-рейку | Держатели предохранителей | Держатели предохранителей | 8012542771036 | 7.500 | G | 11.250 | CCM
2CSM277113R1801 | E 9F10 GG1 | Предохранитель плавкий E 9F10 GG1 | 1 | ШТ | 155.928 | C | 7 недель | Модульные устройства | Дополнительные устройства на ДИН-рейку | Держатели предохранителей | Держатели предохранителей | 8012542771135 | 7.500 | G | 11.250 | CCM
2CSM277123R1801 | E 9F10 AM6 | Предохранитель плавкий E 9F10 AM6 | 1 | ШТ | 155.928 | Заказ | 7 недель | Модульные устройства | Дополнительные устройства на ДИН-рейку | Держатели предохранителей | Держатели предохранителей | 8012542771234 | 7.500 | G | 11.250 | CCM
2CSM277132R1801 | E 92/125 | Рубильник с предохранителем E 92/125 | 1 | ШТ | 8627.688 | Заказ | 7 недель | Модульные устройства | Дополнительные устройства на ДИН-рейку | Держатели предохранителей | Держатели предохранителей | 8012542587224 | 0.200 | KG | 415.520 | CCM
2CSM277133R1801 | E 9F8 GG16 | Предохранитель плавкий E 9F8 GG16 | 1 | ШТ | 155.928 | Заказ | 7 недель | Модульные устройства | Дополнительные устройства на ДИН-рейку | Держатели предохранителей | Держатели предохранителей | 8012542771333 | 4.500 | G | 9.000 | CCM
2CSM277273R1801 | E 9F22 AM32 | Предохранитель плавкий E 9F22 AM32 | 1 | ШТ | 535.056 | Заказ | 5 недель | Модульные устройства | Дополнительные устройства на ДИН-рейку | Держатели предохранителей | Держатели предохранителей | 8012542772736 | 5.000 | G | 63.000 | CCM
2CSM277283R1801 | E 9F8 AM1 | Предохранитель плавкий E 9F8 AM1 | 1 | ШТ | 155.928 | Заказ | 5 недель | Модульные устройства | Дополнительные устройства на ДИН-рейку | Держатели предохранителей | Держатели предохранителей | 8012542772835 | 4.500 | G | 9.000 | CCM
2CSM277293R1801 | E 9F22 AM16 | Предохранитель плавкий E 9F22 AM16 | 1 | ШТ | 535.056 | Заказ | 5 недель | Модульные устройства | Дополнительные устройства на ДИН-рейку | Держатели предохранителей | Держатели предохранителей | 8012542772934 | 5.000 | G | 63.000 | CCM
2CSM277303R1801 | E 9F14 GG4 | Предохранитель плавкий E 9F14 GG4 | 1 | ШТ | 311.82 | Заказ | 5 недель | Модульные устройства | Дополнительные устройства на ДИН-рейку | Держатели предохранителей | Держатели предохранителей | 8012542773030 | 19.000 | G | 24.000 | CCM
2CSM277313R1801 | E 9F14 AM12 | Предохранитель плавкий E 9F14 AM12 | 1 | ШТ | 311.82 | Заказ | 5 недель | Модульные устройства | Дополнительные устройства на ДИН-рейку | Держатели предохранителей | Держатели предохранителей | 8012542773139 | 19.000 | G | 24.000 | CCM
2CSM277323R1801 | E 9F10 GG20 | Предохранитель плавкий E 9F10 GG20 | 1 | ШТ | 155.928 | C | 6 недель | Модульные устройства | Дополнительные устройства на ДИН-рейку | Держатели предохранителей | Держатели предохранителей | 8012542773238 | 7.500 | G | 24.000 | CCM
2CSM277333R1801 | E 9F10 GG05 | Предохранитель плавкий E 9F10 GG05 | 1 | ШТ | 311.82 | C | 6 недель | Модульные устройства | Дополнительные устройства на ДИН-рейку | Держатели предохранителей | Держатели предохранителей | 8012542773337 | 7.500 | G | 24.000 | CCM
2CSM277343R1801 | E 9F10 AM4 | Предохранитель плавкий E 9F10 AM4 | 1 | ШТ | 155.928 | Заказ | 7 недель | Модульные устройства | Дополнительные устройства на ДИН-рейку | Держатели предохранителей | Держатели предохранителей | 8012542773436 | 7.500 | G | 24.000 | CCM
2CSM277352R1801 | E 91N/125 | Рубильник с предохранителем E 91N/125 | 1 | ШТ | 9033.432 | Заказ | 7 недель | Модульные устройства | Дополнительные устройства на ДИН-рейку | Держатели предохранителей | Держатели предохранителей | 8012542771128 | 0.200 | KG | 415.520 | CCM
2CSM277353R1801 | E 9F8 GG12 | Предохранитель плавкий E 9F8 GG12 | 1 | ШТ | 155.928 | Заказ | 5 недель | Модульные устройства | Дополнительные устройства на ДИН-рейку | Держатели предохранителей | Держатели предохранителей | 8012542773535 | 4.500 | G | 9.000 | CCM
2CSM277493R1801 | E 9F22 AM25 | Предохранитель плавкий E 9F22 AM25 | 1 | ШТ | 535.056 | Заказ | 5 недель | Модульные устройства | Дополнительные устройства на ДИН-рейку | Держатели предохранителей | Держатели предохранителей | 8012542774938 | 5.000 | G | 63.000 | CCM
2CSM277502R1801 | E 93/125 | Рубильник с предохранителем E 93/125 | 1 | ШТ | 12801.408 | A | 1 неделя | Модульные устройства | Дополнительные устройства на ДИН-рейку | Держатели предохранителей | Держатели предохранителей | 8012542575429 | 0.200 | KG | 623.280 | CCM
2CSM277503R1801 | E 9F8 GG20 | Предохранитель плавкий E 9F8 GG20 | 1 | ШТ | 155.928 | Заказ | 4 недели | Модульные устройства | Дополнительные устройства на ДИН-рейку | Держатели предохранителей | Держатели предохранителей | 8012542775034 | 4.500 | G | 9.000 | CCM
2CSM277513R1801 | E 9F22 AM12 | Предохранитель плавкий E 9F22 AM12 | 1 | ШТ | 535.056 | Заказ | 5 недель | Модульные устройства | Дополнительные устройства на ДИН-рейку | Держатели предохранителей | Держатели предохранителей | 8012542775133 | 5.000 | G | 63.000 | CCM
2CSM277523R1801 | E 9F14 GG2 | Предохранитель плавкий E 9F14 GG2 | 1 | ШТ | 311.82 | Заказ | 7 недель | Модульные устройства | Дополнительные устройства на ДИН-рейку | Держатели предохранителей | Держатели предохранителей | 8012542775232 | 19.000 | G | 24.000 | CCM
2CSM277533R1801 | E 9F14 AM10 | Предохранитель плавкий E 9F14 AM10 | 1 | ШТ | 311.82 | Заказ | 5 недель | Модульные устройства | Дополнительные устройства на ДИН-рейку | Держатели предохранителей | Держатели предохранителей | 8012542775331 | 19.000 | G | 24.000 | CCM
2CSM277543R1801 | E 9F10 GG16 | Предохранитель плавкий E 9F10 GG16 | 1 | ШТ | 155.928 | C | 7 недель | Модульные устройства | Дополнительные устройства на ДИН-рейку | Держатели предохранителей | Держатели предохранителей | 8012542775430 | 7.500 | G | 24.000 | CCM
2CSM277553R1801 | E 9F10 AM32 | Предохранитель плавкий E 9F10 AM32 | 1 | ШТ | 155.928 | Заказ | 7 недель | Модульные устройства | Дополнительные устройства на ДИН-рейку | Держатели предохранителей | Держатели предохранителей | 8012542775539 | 7.500 | G | 24.000 | CCM
2CSM277563R1801 | E 9F10 AM2 | Предохранитель плавкий E 9F10 AM2 | 1 | ШТ | 155.928 | Заказ | 7 недель | Модульные устройства | Дополнительные устройства на ДИН-рейку | Держатели предохранителей | Держатели предохранителей | 8012542775638 | 7.500 | G | 24.000 | CCM
2CSM277572R1801 | E 91/125 | Рубильник с предохранителем E 91/125 | 1 | ШТ | 4313.808 | A | 1 неделя | Модульные устройства | Дополнительные устройства на ДИН-рейку | Держатели предохранителей | Держатели предохранителей | 8012542773320 | 0.200 | KG | 207.760 | CCM
2CSM277573R1801 | E 9F8 GG10 | Предохранитель плавкий E 9F8 GG10 | 1 | ШТ | 155.928 | Заказ | 7 недель | Модульные устройства | Дополнительные устройства на ДИН-рейку | Держатели предохранителей | Держатели предохранителей | 8012542775737 | 4.500 | G | 9.000 | CCM
2CSM277583R0621 | D2 PLUS | Реле врем.цифр.нед. D2 PLUS (ключ) | 1 | ШТ | 19261.884 | Заказ | 7 недель | Модульные устройства | Дополнительные устройства на ДИН-рейку | Устройства управления | ATS | 8012542775836 | 0.140 | KG | 0.190 | CDM
2CSM277952R1801 | E 93N/50 | Рубильник с предохранителем E 93N/50 | 1 | ШТ | 7511.772 | C | 7 недель | Модульные устройства | Дополнительные устройства на ДИН-рейку | Держатели предохранителей | Держатели предохранителей | 8012542574729 | 0.200 | KG | 539.300 | CCM
2CSM277962R1801 | E 93/50 | Рубильник с предохранителем E 93/50 | 1 | ШТ | 5965.968 | A | 1 неделя | Модульные устройства | Дополнительные устройства на ДИН-рейку | Держатели предохранителей | Держатели предохранителей | 8012542586524 | 0.200 | KG | 407.040 | CCM
2CSM277972R1801 | E 92/50 | Рубильник с предохранителем E 92/50 | 1 | ШТ | 4258.272 | Заказ | 7 недель | Модульные устройства | Дополнительные устройства на ДИН-рейку | Держатели предохранителей | Держатели предохранителей | 8012542563822 | 0.200 | KG | 269.600 | CCM
2CSM277982R1801 | E 91N/50 | Рубильник с предохранителем E 91N/50 | 1 | ШТ | 4453.932 | Заказ | 7 недель | Модульные устройства | Дополнительные устройства на ДИН-рейку | Держатели предохранителей | Держатели предохранителей | 8012542575627 | 0.200 | KG | 269.600 | CCM
2CSM279022R1801 | E 91/50 | Рубильник с предохранителем E 91/50 | 1 | ШТ | 2021.664 | C | 2 недели | Модульные устройства | Дополнительные устройства на ДИН-рейку | Держатели предохранителей | Держатели предохранителей | 8012542587422 | 0.200 | KG | 178.080 | CCM
2CSM289603R1801 | E93hN/20S | Держатель предохранителей E93hN/20S | 1 | ШТ | 4511.76 | Заказ | 5 недель | Модульные устройства | Дополнительные устройства на ДИН-рейку | Держатели предохранителей | Держатели предохранителей | 8012542896036 | 0.300 | KG | 285.600 | CCM
2CSM289613R1801 | E93/20S | Рубильник с предохранителем E93/20S | 1 | ШТ | 3445.788 | Заказ | 5 недель | Модульные устройства | Дополнительные устройства на ДИН-рейку | Держатели предохранителей | Держатели предохранителей | 8012542896135 | 0.190 | KG | 282.880 | CCM
2CSM289623R1801 | E92/20S | Рубильник с предохранителем E92/20S | 1 | ШТ | 2440.464 | Заказ | 5 недель | Модульные устройства | Дополнительные устройства на ДИН-рейку | Держатели предохранителей | Держатели предохранителей | 8012542896234 | 0.130 | KG | 190.400 | CCM
2CSM289632R1801 | E 91/125S | Рубильник с предохранителем E 91/125s | 1 | ШТ | 6468.312 | Заказ | 4 недели | Модульные устройства | Дополнительные устройства на ДИН-рейку | Держатели предохранителей | Держатели предохранителей | 8012542587323 | 0.200 | KG | 207.760 | CCM
2CSM289703R0801 | TM-C 400/12-24 | Трансф.разд. 1ф упр. TM-C 400/12-24 | 1 | ШТ | 12908.34 | Заказ | 7 недель | Модульные устройства | Дополнительные устройства на ДИН-рейку | Трансформаторы | Трансформаторы | 8012542897033 | 5500.000 | G | 2352.000 | CCM
2CSM290963R1801 | E 9F14 GG12 | Предохранитель плавкий E 9F14 GG12 | 1 | ШТ | 311.82 | Заказ | 5 недель | Модульные устройства | Дополнительные устройства на ДИН-рейку | Держатели предохранителей | Держатели предохранителей | 8012542909637 | 19.000 | G | 24.000 | CCM
2CSM290983R1801 | E 9F14 GG10 | Предохранитель плавкий E 9F14 GG10 | 1 | ШТ | 311.82 | Заказ | 4 недели | Модульные устройства | Дополнительные устройства на ДИН-рейку | Держатели предохранителей | Держатели предохранителей | 8012542909835 | 19.000 | G | 24.000 | CCM
2CSM291003R1801 | E 9F14 GG8 | Предохранитель плавкий E 9F14 GG8 | 1 | ШТ | 311.82 | Заказ | 5 недель | Модульные устройства | Дополнительные устройства на ДИН-рейку | Держатели предохранителей | Держатели предохранителей | 8012542910039 | 19.000 | G | 24.000 | CCM
2CSM292853R0801 | TM-C 2000/12-24 | Трансф.разд. 1ф упр. TM-C 2000/12-24 | 1 | ШТ | 62199.576 | Заказ | 8 недель | Модульные устройства | Дополнительные устройства на ДИН-рейку | Трансформаторы | Трансформаторы | 8012542928539 | 25.500 | KG | 8000.000 | CCM
2CSM292863R0801 | TM-C 1600/12-24 | Трансф.разд. 1ф упр. TM-C 1600/12-24 | 1 | ШТ | 44093.16 | Заказ | 5 недель | Модульные устройства | Дополнительные устройства на ДИН-рейку | Трансформаторы | Трансформаторы | 8012542928638 | 21200.000 | G | 7560.000 | CCM
2CSM292873R0801 | TM-C 1000/12-24 | Трансф.разд. 1ф упр. TM-C 1000/12-24 | 1 | ШТ | 28059.624 | Заказ | 7 недель | Модульные устройства | Дополнительные устройства на ДИН-рейку | Трансформаторы | Трансформаторы | 8012542928737 | 13200.000 | G | 4608.000 | CCM
2CSM296532R1801 | E 93N/125 | Рубильник с предохранителем E 93N/125 | 1 | ШТ | 17516.148 | C | 7 недель | Модульные устройства | Дополнительные устройства на ДИН-рейку | Держатели предохранителей | Держатели предохранителей | 8012542771227 | 0.200 | KG | 831.040 | CCM
2CSM310030R1001 | AMT 1/5 | Амперметр прям.пер.т. AMT 1/5 | 1 | ШТ | 7260.312 | Заказ | 7 недель | Модульные устройства | Дополнительные устройства на ДИН-рейку | Модульные измерительные приборы | Модульные измерительные приборы | 8012542000709 | 210.000 | G | 1.000 | CDM
2CSM310040R1001 | AMT 1/10 | Амперметр прям.вкл.пер.т. AMT 1/10 | 1 | ШТ | 7260.312 | Заказ | 7 недель | Модульные устройства | Дополнительные устройства на ДИН-рейку | Модульные измерительные приборы | Модульные измерительные приборы | 8012542000105 | 210.000 | G | 1.000 | CDM
2CSM310050R1001 | AMT 1/15 | Амперметр прям.пер.т. AMT 1/15 | 1 | ШТ | 7260.312 | Заказ | 7 недель | Модульные устройства | Дополнительные устройства на ДИН-рейку | Модульные измерительные приборы | Модульные измерительные приборы | 8012542000204 | 140.000 | G | 1.000 | CDM
2CSM310060R1001 | AMT 1/20 | Амперметр прям.пер.т.AMT 1/20 | 1 | ШТ | 7260.312 | Заказ | 5 недель | Модульные устройства | Дополнительные устройства на ДИН-рейку | Модульные измерительные приборы | Модульные измерительные приборы | 8012542000303 | 210.000 | G | 1.000 | CDM
2CSM310070R1001 | AMT 1/25 | Амперметр прям.пер.т. AMT 1/25 | 1 | ШТ | 7260.312 | Заказ | 5 недель | Модульные устройства | Дополнительные устройства на ДИН-рейку | Модульные измерительные приборы | Модульные измерительные приборы | 8012542000402 | 133.000 | G | 1.000 | CDM
2CSM310080R1001 | AMT 1/30 | Амперметр прям.пер.т.AMT 1/30 | 1 | ШТ | 7430.388 | Заказ | 7 недель | Модульные устройства | Дополнительные устройства на ДИН-рейку | Модульные измерительные приборы | Модульные измерительные приборы | 8012542000501 | 148.000 | G | 1.000 | CDM
2CSM320000R1011 | AMTD-1 | Цифр.амперметр перем.ток AMTD-1 | 1 | ШТ | 13736.436 | C | 2 недели | Модульные устройства | Дополнительные устройства на ДИН-рейку | Модульные измерительные приборы | Модульные измерительные приборы | 8012542620501 | 0.310 | KG | 258.825 | CCM
2CSM320250R1001 | AMT 1/A1 | Амперметр без шк пер.т. AMT 1/A1 | 1 | ШТ | 7430.388 | Заказ | 6 недель | Модульные устройства | Дополнительные устройства на ДИН-рейку | Модульные измерительные приборы | Модульные измерительные приборы | 8012542000600 | 135.000 | G | 1.000 | CDM
2CSM320260R1001 | AMT 1/A5 | Амперметр без шкалы AMT 1/A5 | 1 | ШТ | 6380.04 | Заказ | 4 недели | Модульные устройства | Дополнительные устройства на ДИН-рейку | Модульные измерительные приборы | Модульные измерительные приборы | 8012542000808 | 136.000 | G | 1.000 | CDM
2CSM341000R1501 | ISOLTESTER-DIG-PLU | Устройство контр.изол. ISOLTESTER-DIG-PLUS | 1 | ШТ | 166723.164 | Заказ | 6 недель | Модульные устройства | Дополнительные устройства на ДИН-рейку | Устройства контроля изоляции | QSD | 8012542884606 | 490.000 | G | 567.000 | CCM
2CSM401043R0811 | TS40/12-24C | Трансформатор раздел.безоп.TS40/12-24C | 1 | ШТ | 5194.524 | A | 1 неделя | Модульные устройства | Дополнительные устройства на ДИН-рейку | Трансформаторы | Трансформаторы | 8012542928607 | 1.200 | KG | 368.000 | CCM
2CSM420000R1011 | AMTD-2 | Амперметр цифр.пост.ток AMTD-2 | 1 | ШТ | 11794.68 | Заказ | 4 недели | Модульные устройства | Дополнительные устройства на ДИН-рейку | Модульные измерительные приборы | Модульные измерительные приборы | 8012542620600 | 0.310 | KG | 258.825 | CCM
2CSM420270R1001 | AMT 2 W/SC | Амперметр пост.тока AMT 2 W/SC | 1 | ШТ | 8366.736 | Заказ | 5 недель | Модульные устройства | Дополнительные устройства на ДИН-рейку | Модульные измерительные приборы | Модульные измерительные приборы | 8012542029205 | 210.000 | G | 1.000 | CDM
2CSM631043R0811 | TS63/12-24C | Трансформатор раздел.безоп.TS63/12-24C | 1 | ШТ | 6207.912 | A | 1 неделя | Модульные устройства | Дополнительные устройства на ДИН-рейку | Трансформаторы | Трансформаторы | 8012542928706 | 1.300 | KG | 368.000 | CCM
2CSR245040R1104 | DS201 L C10 AC30 | Выключатель авт.диф.т.DS201 L C10 AC30 | 1 | ШТ | 5562.552 | B | 2 недели | Модульные устройства | Устройства дифференциального тока | Автоматические выключатели дифференциального тока | Автоматические выключатели дифференциального тока | 8012542171300 | 0.280 | KG | 360.000 | CCM
2CSR245040R1254 | DS201 L C25 AC30 | Выключатель авт.диф.т.DS201 L C25 AC30 | 1 | ШТ | 5533.668 | B | 2 недели | Модульные устройства | Устройства дифференциального тока | Автоматические выключатели дифференциального тока | Автоматические выключатели дифференциального тока | 8012542171607 | 0.280 | KG | 360.000 | CCM
2CSR245072R1064 | DSH201R C6 AC30 | Авт. выключатель диф. тока DSH201R C6 AC30 | 1 | ШТ | 5435.04 | B | 2 недели | Модульные устройства | Устройства дифференциального тока | Автоматические выключатели дифференциального тока | Автоматические выключатели дифференциального тока | 8012542343318 | 0.182 | KG | 205.275 | CCM
2CSR245072R1104 | DSH201R C10 AC30 | Авт. выключатель диф. тока DSH201R C10 AC30 | 1 | ШТ | 5032.464 | A | 1 неделя | Модульные устройства | Устройства дифференциального тока | Автоматические выключатели дифференциального тока | Автоматические выключатели дифференциального тока | 8012542343219 | 0.182 | KG | 205.275 | CCM
2CSR245072R1164 | DSH201R C16 AC30 | Авт. выключатель диф. тока DSH201R C16 AC30 | 1 | ШТ | 4911.66 | A | 1 неделя | Модульные устройства | Устройства дифференциального тока | Автоматические выключатели дифференциального тока | Автоматические выключатели дифференциального тока | 8012542343110 | 0.182 | KG | 205.275 | CCM
2CSR245072R1204 | DSH201R C20 AC30 | Авт. выключатель диф. тока DSH201R C20 AC30 | 1 | ШТ | 5032.464 | A | 1 неделя | Модульные устройства | Устройства дифференциального тока | Автоматические выключатели дифференциального тока | Автоматические выключатели дифференциального тока | 8012542343011 | 0.182 | KG | 205.275 | CCM
2CSR245072R1254 | DSH201R C25 AC30 | Авт. выключатель диф. тока DSH201R C25 AC30 | 1 | ШТ | 4911.66 | A | 1 неделя | Модульные устройства | Устройства дифференциального тока | Автоматические выключатели дифференциального тока | Автоматические выключатели дифференциального тока | 8012542342915 | 0.182 | KG | 205.275 | CCM
2CSR245072R1324 | DSH201R C32 AC30 | Авт. выключатель диф. тока DSH201R C32 AC30 | 1 | ШТ | 5636.376 | B | 2 недели | Модульные устройства | Устройства дифференциального тока | Автоматические выключатели дифференциального тока | Автоматические выключатели дифференциального тока | 8012542776710 | 0.182 | KG | 205.275 | CCM
2CSR245072R1404 | DSH201R C40 AC30 | Авт. выключатель диф. тока DSH201R C40 AC30 | 1 | ШТ | 6240.228 | B | 2 недели | Модульные устройства | Устройства дифференциального тока | Автоматические выключатели дифференциального тока | Автоматические выключатели дифференциального тока | 8012542342816 | 0.182 | KG | 205.275 | CCM
2CSR245080R1064 | DS201 L C6 AC30 | Выключатель авт.диф.т.DS201 L C6 AC30 | 1 | ШТ | 7717.212 | C | 6 недель | Модульные устройства | Устройства дифференциального тока | Автоматические выключатели дифференциального тока | Автоматические выключатели дифференциального тока | 8012542043515 | 0.200 | KG | 205.280 | CCM
2CSR245080R1104 | DS201 L C10 AC30 | Выключатель авт.диф.т.DS201 L C10 AC30 | 1 | ШТ | 7173.084 | C | 7 недель | Модульные устройства | Устройства дифференциального тока | Автоматические выключатели дифференциального тока | Автоматические выключатели дифференциального тока | 8012542043416 | 0.200 | KG | 205.280 | CCM
2CSR245080R1164 | DS201 L C16 AC30 | Выключатель авт.диф.т.DS201 L C16 AC30 | 1 | ШТ | 6997.164 | B | 2 недели | Модульные устройства | Устройства дифференциального тока | Автоматические выключатели дифференциального тока | Автоматические выключатели дифференциального тока | 8012542030218 | 0.200 | KG | 205.280 | CCM
2CSR245080R1204 | DS201 L C20 AC30 | Выключатель авт.диф.т.DS201 L C20 AC30 | 1 | ШТ | 6997.164 | C | 7 недель | Модульные устройства | Устройства дифференциального тока | Автоматические выключатели дифференциального тока | Автоматические выключатели дифференциального тока | 8012542030010 | 0.200 | KG | 205.280 | CCM
2CSR245080R1254 | DS201 L C25 AC30 | Выключатель авт.диф.т.DS201 L C25 AC30 | 1 | ШТ | 7135.848 | C | 6 недель | Модульные устройства | Устройства дифференциального тока | Автоматические выключатели дифференциального тока | Автоматические выключатели дифференциального тока | 8012542030119 | 0.200 | KG | 205.280 | CCM
2CSR245080R1324 | DS201 L C32 AC30 | Выключатель авт.диф.т.DS201 L C32 AC30 | 1 | ШТ | 8165.592 | Заказ | 6 недель | Модульные устройства | Устройства дифференциального тока | Автоматические выключатели дифференциального тока | Автоматические выключатели дифференциального тока | 8012542637615 | 0.200 | KG | 205.280 | CCM
2CSR245080R3064 | DS201 L C6 AC300 | Выключатель авт.диф.т.DS201 L C6 AC300 | 1 | ШТ | 11267.292 | Заказ | 7 недель | Модульные устройства | Устройства дифференциального тока | Автоматические выключатели дифференциального тока | Автоматические выключатели дифференциального тока | 8012542637714 | 0.200 | KG | 205.280 | CCM
2CSR245080R3104 | DS201 L C10 AC300 | Выключатель авт.диф.т.DS201 L C10 AC300 | 1 | ШТ | 10472.868 | Заказ | 7 недель | Модульные устройства | Устройства дифференциального тока | Автоматические выключатели дифференциального тока | Автоматические выключатели дифференциального тока | 8012542637417 | 0.200 | KG | 205.280 | CCM
2CSR245080R3164 | DS201 L C16 AC300 | Выключатель авт.диф.т.DS201 L C16 AC300 | 1 | ШТ | 10215.996 | Заказ | 7 недель | Модульные устройства | Устройства дифференциального тока | Автоматические выключатели дифференциального тока | Автоматические выключатели дифференциального тока | 8012542637516 | 0.200 | KG | 205.280 | CCM
2CSR245080R3204 | DS201 L C20 AC300 | Выключатель авт.диф.т.DS201 L C20 AC300 | 1 | ШТ | 10215.996 | Заказ | 7 недель | Модульные устройства | Устройства дифференциального тока | Автоматические выключатели дифференциального тока | Автоматические выключатели дифференциального тока | 8012542637813 | 0.200 | KG | 205.280 | CCM
2CSR245080R3254 | DS201 L C25 AC300 | Выключатель авт.диф.т.DS201 L C25 AC300 | 1 | ШТ | 10418.508 | Заказ | 7 недель | Модульные устройства | Устройства дифференциального тока | Автоматические выключатели дифференциального тока | Автоматические выключатели дифференциального тока | 8012542637912 | 0.200 | KG | 205.280 | CCM
2CSR245080R3324 | DS201 L C32 AC300 | Выключатель авт.диф.т.DS201 L C32 AC300 | 1 | ШТ | 11921.928 | Заказ | 7 недель | Модульные устройства | Устройства дифференциального тока | Автоматические выключатели дифференциального тока | Автоматические выключатели дифференциального тока | 8012542637219 | 0.200 | KG | 205.280 | CCM
2CSR245140R0064 | DS201 L C6 A10 | Выключатель авт.диф.т.DS201 L C6 A10 | 1 | ШТ | 7520.328 | E | 5 недель | Модульные устройства | Устройства дифференциального тока | Автоматические выключатели дифференциального тока | Автоматические выключатели дифференциального тока | 8012542163404 | 0.280 | KG | 360.000 | CCM
2CSR245140R1254 | DS201 L C25 A30 | Выключатель авт.диф.т.DS201 L C25 A30 | 1 | ШТ | 6836.664 | Заказ | 4 недели | Модульные устройства | Устройства дифференциального тока | Автоматические выключатели дифференциального тока | Автоматические выключатели дифференциального тока | 8012542173809 | 0.280 | KG | 360.000 | CCM
2CSR245180R0064 | DS201 L C6 A10 | Выключатель авт.диф.т.DS201 L C6 A10 | 1 | ШТ | 9415.272 | C | 6 недель | Модульные устройства | Устройства дифференциального тока | Автоматические выключатели дифференциального тока | Автоматические выключатели дифференциального тока | 8012542637318 | 0.200 | KG | 205.280 | CCM
2CSR245180R0104 | DS201 L C10 A10 | Выключатель авт.диф.т.DS201 L C10 A10 | 1 | ШТ | 12239.868 | C | 6 недель | Модульные устройства | Устройства дифференциального тока | Автоматические выключатели дифференциального тока | Автоматические выключатели дифференциального тока | 8012542637011 | 0.200 | KG | 205.280 | CCM
2CSR245180R0164 | DS201 L C16 A10 | Выключатель авт.диф.т.DS201 L C16 A10 | 1 | ШТ | 9415.272 | C | 7 недель | Модульные устройства | Устройства дифференциального тока | Автоматические выключатели дифференциального тока | Автоматические выключатели дифференциального тока | 8012542637110 | 0.200 | KG | 205.280 | CCM
2CSR245180R1064 | DS201 L C6 A30 | Выключатель авт.диф.т.DS201 L C6 A30 | 1 | ШТ | 11371.296 | Заказ | 7 недель | Модульные устройства | Устройства дифференциального тока | Автоматические выключатели дифференциального тока | Автоматические выключатели дифференциального тока | 8012542636717 | 0.200 | KG | 205.280 | CCM
2CSR245180R1104 | DS201 L C10 A30 | Выключатель авт.диф.т.DS201 L C10 A30 | 1 | ШТ | 8559.36 | C | 6 недель | Модульные устройства | Устройства дифференциального тока | Автоматические выключатели дифференциального тока | Автоматические выключатели дифференциального тока | 8012542636816 | 0.200 | KG | 205.280 | CCM
2CSR245180R1164 | DS201 L C16 A30 | Выключатель авт.диф.т.DS201 L C16 A30 | 1 | ШТ | 8559.36 | C | 2 недели | Модульные устройства | Устройства дифференциального тока | Автоматические выключатели дифференциального тока | Автоматические выключатели дифференциального тока | 8012542636915 | 0.200 | KG | 205.280 | CCM
2CSR245180R1204 | DS201 L C20 A30 | Выключатель авт.диф.т.DS201 L C20 A30 | 1 | ШТ | 8559.36 | Заказ | 7 недель | Модульные устройства | Устройства дифференциального тока | Автоматические выключатели дифференциального тока | Автоматические выключатели дифференциального тока | 8012542638216 | 0.200 | KG | 205.280 | CCM
2CSR245180R1254 | DS201 L C25 A30 | Выключатель авт.диф.т.DS201 L C25 A30 | 1 | ШТ | 8559.36 | Заказ | 6 недель | Модульные устройства | Устройства дифференциального тока | Автоматические выключатели дифференциального тока | Автоматические выключатели дифференциального тока | 8012542638315 | 0.200 | KG | 205.280 | CCM
2CSR245180R1324 | DS201 L C32 A30 | Выключатель авт.диф.т.DS201 L C32 A30 | 1 | ШТ | 11371.296 | Заказ | 7 недель | Модульные устройства | Устройства дифференциального тока | Автоматические выключатели дифференциального тока | Автоматические выключатели дифференциального тока | 8012542638018 | 0.200 | KG | 205.280 | CCM
2CSR245180R3064 | DS201 L C6 A300 | Выключатель авт.диф.т.DS201 L C6 A300 | 1 | ШТ | 11826.156 | Заказ | 7 недель | Модульные устройства | Устройства дифференциального тока | Автоматические выключатели дифференциального тока | Автоматические выключатели дифференциального тока | 8012542638117 | 0.200 | KG | 205.280 | CCM
2CSR245180R3104 | DS201 L C10 A300 | Выключатель авт.диф.т.DS201 L C10 A300 | 1 | ШТ | 8901.744 | Заказ | 7 недель | Модульные устройства | Устройства дифференциального тока | Автоматические выключатели дифференциального тока | Автоматические выключатели дифференциального тока | 8012542638919 | 0.200 | KG | 205.280 | CCM
2CSR245180R3164 | DS201 L C16 A300 | Выключатель авт.диф.т.DS201 L C16 A300 | 1 | ШТ | 8901.744 | Заказ | 7 недель | Модульные устройства | Устройства дифференциального тока | Автоматические выключатели дифференциального тока | Автоматические выключатели дифференциального тока | 8012542639114 | 0.200 | KG | 205.280 | CCM
2CSR245180R3204 | DS201 L C20 A300 | Выключатель авт.диф.т.DS201 L C20 A300 | 1 | ШТ | 8901.744 | Заказ | 7 недель | Модульные устройства | Устройства дифференциального тока | Автоматические выключатели дифференциального тока | Автоматические выключатели дифференциального тока | 8012542638810 | 0.200 | KG | 205.280 | CCM
2CSR245180R3254 | DS201 L C25 A300 | Выключатель авт.диф.т.DS201 L C25 A300 | 1 | ШТ | 8901.744 | Заказ | 7 недель | Модульные устройства | Устройства дифференциального тока | Автоматические выключатели дифференциального тока | Автоматические выключатели дифференциального тока | 8012542638612 | 0.200 | KG | 205.280 | CCM
2CSR245180R3324 | DS201 L C32 A300 | Выключатель авт.диф.т.DS201 L C32 A300 | 1 | ШТ | 11826.156 | Заказ | 7 недель | Модульные устройства | Устройства дифференциального тока | Автоматические выключатели дифференциального тока | Автоматические выключатели дифференциального тока | 8012542639312 | 0.200 | KG | 205.280 | CCM
2CSR245480R1064 | DS201 L C6 APR30 | Выключатель авт.диф.т.DS201 L C6 APR30 | 1 | ШТ | 14214.084 | Заказ | 7 недель | Модульные устройства | Устройства дифференциального тока | Автоматические выключатели дифференциального тока | Автоматические выключатели дифференциального тока | 8012542639411 | 0.200 | KG | 205.280 | CCM
2CSR245480R1104 | DS201 L C10 APR30 | Выключатель авт.диф.т.DS201 L C10 APR30 | 1 | ШТ | 10699.212 | Заказ | 7 недель | Модульные устройства | Устройства дифференциального тока | Автоматические выключатели дифференциального тока | Автоматические выключатели дифференциального тока | 8012542638711 | 0.200 | KG | 205.280 | CCM
2CSR245480R1164 | DS201 L C16 APR30 | Выключатель авт.диф.т.DS201 L C16 APR30 | 1 | ШТ | 10699.212 | Заказ | 7 недель | Модульные устройства | Устройства дифференциального тока | Автоматические выключатели дифференциального тока | Автоматические выключатели дифференциального тока | 8012542639619 | 0.200 | KG | 205.280 | CCM
2CSR245480R1204 | DS201 L C20 APR30 | Выключатель авт.диф.т.DS201 L C20 APR30 | 1 | ШТ | 10699.212 | Заказ | 7 недель | Модульные устройства | Устройства дифференциального тока | Автоматические выключатели дифференциального тока | Автоматические выключатели дифференциального тока | 8012542639213 | 0.200 | KG | 205.280 | CCM
2CSR245480R1254 | DS201 L C25 APR30 | Выключатель авт.диф.т.DS201 L C25 APR30 | 1 | ШТ | 10699.212 | Заказ | 7 недель | Модульные устройства | Устройства дифференциального тока | Автоматические выключатели дифференциального тока | Автоматические выключатели дифференциального тока | 8012542639510 | 0.200 | KG | 205.280 | CCM
2CSR245480R1324 | DS201 L C32 APR30 | Выключатель авт.диф.т.DS201 L C32 APR30 | 1 | ШТ | 14214.084 | Заказ | 7 недель | Модульные устройства | Устройства дифференциального тока | Автоматические выключатели дифференциального тока | Автоматические выключатели дифференциального тока | 8012542639015 | 0.200 | KG | 205.280 | CCM
2CSR246040R1064 | DS203NCL C6 AC30 | Выкл. авт. диф. тока DS203NCL C6 AC30 | 1 | ШТ | 16077.312 | Заказ | 5 недель | Модульные устройства | Устройства дифференциального тока | Автоматические выключатели дифференциального тока | Автоматические выключатели дифференциального тока | 8012542353928 | 0.360 | KG | 410.550 | CCM
2CSR246040R1084 | DS203NCL C8 AC30 | Выкл. авт. диф. тока DS203NCL C8 AC30 | 1 | ШТ | 19966.956 | Заказ | 5 недель | Модульные устройства | Устройства дифференциального тока | Автоматические выключатели дифференциального тока | Автоматические выключатели дифференциального тока | 8012542343622 | 0.360 | KG | 410.550 | CCM
2CSR246040R1104 | DS203NCL C10 AC30 | Выкл. авт. диф. тока DS203NCL C10 AC30 | 1 | ШТ | 16077.312 | Заказ | 5 недель | Модульные устройства | Устройства дифференциального тока | Автоматические выключатели дифференциального тока | Автоматические выключатели дифференциального тока | 8012542353829 | 0.360 | KG | 410.550 | CCM
2CSR246040R1134 | DS203NCL C13 AC30 | Выкл. авт. диф. тока DS203NCL C13 AC30 | 1 | ШТ | 16077.312 | Заказ | 5 недель | Модульные устройства | Устройства дифференциального тока | Автоматические выключатели дифференциального тока | Автоматические выключатели дифференциального тока | 8012542343523 | 0.360 | KG | 410.550 | CCM
2CSR246040R1164 | DS203NCL C16 AC30 | Выкл. авт. диф. тока DS203NCL C16 AC30 | 1 | ШТ | 16077.312 | C | 4 недели | Модульные устройства | Устройства дифференциального тока | Автоматические выключатели дифференциального тока | Автоматические выключатели дифференциального тока | 8012542353720 | 0.360 | KG | 410.550 | CCM
2CSR246040R1204 | DS203NCL C20 AC30 | Выкл. авт. диф. тока DS203NCL C20 AC30 | 1 | ШТ | 16077.312 | Заказ | 5 недель | Модульные устройства | Устройства дифференциального тока | Автоматические выключатели дифференциального тока | Автоматические выключатели дифференциального тока | 8012542343424 | 0.360 | KG | 410.550 | CCM
2CSR246040R1254 | DS203NCL C25 AC30 | Выкл. авт. диф. тока DS203NCL C25 AC30 | 1 | ШТ | 16077.312 | C | 5 недель | Модульные устройства | Устройства дифференциального тока | Автоматические выключатели дифференциального тока | Автоматические выключатели дифференциального тока | 8012542353621 | 0.360 | KG | 410.550 | CCM
2CSR246040R1324 | DS203NCL C32 AC30 | Выкл. авт. диф. тока DS203NCL C32 AC30 | 1 | ШТ | 16077.312 | C | 5 недель | Модульные устройства | Устройства дифференциального тока | Автоматические выключатели дифференциального тока | Автоматические выключатели дифференциального тока | 8012542343325 | 0.360 | KG | 410.550 | CCM
2CSR246040R3064 | DS203NCL C6 AC300 | Выкл. авт. диф. тока DS203NCL C6 AC300 | 1 | ШТ | 21968.256 | Заказ | 5 недель | Модульные устройства | Устройства дифференциального тока | Автоматические выключатели дифференциального тока | Автоматические выключатели дифференциального тока | 8012542343226 | 0.360 | KG | 410.550 | CCM
2CSR246040R3084 | DS203NCL C8 AC300 | Выкл. авт. диф. тока DS203NCL C8 AC300 | 1 | ШТ | 21968.256 | Заказ | 5 недель | Модульные устройства | Устройства дифференциального тока | Автоматические выключатели дифференциального тока | Автоматические выключатели дифференциального тока | 8012542343127 | 0.360 | KG | 410.550 | CCM
2CSR246040R3104 | DS203NCL C10 AC300 | Выкл. авт. диф. тока DS203NCL C10 AC300 | 1 | ШТ | 21968.256 | Заказ | 5 недель | Модульные устройства | Устройства дифференциального тока | Автоматические выключатели дифференциального тока | Автоматические выключатели дифференциального тока | 8012542343028 | 0.360 | KG | 410.550 | CCM
2CSR246040R3134 | DS203NCL C13 AC300 | Выкл. авт. диф. тока DS203NCL C13 AC300 | 1 | ШТ | 21968.256 | Заказ | 5 недель | Модульные устройства | Устройства дифференциального тока | Автоматические выключатели дифференциального тока | Автоматические выключатели дифференциального тока | 8012542342922 | 0.360 | KG | 410.550 | CCM
2CSR246040R3164 | DS203NCL C16 AC300 | Выкл. авт. диф. тока DS203NCL C16 AC300 | 1 | ШТ | 21968.256 | Заказ | 5 недель | Модульные устройства | Устройства дифференциального тока | Автоматические выключатели дифференциального тока | Автоматические выключатели дифференциального тока | 8012542776727 | 0.360 | KG | 410.550 | CCM
2CSR246040R3204 | DS203NCL C20 AC300 | Выкл. авт. диф. тока DS203NCL C20 AC300 | 1 | ШТ | 21968.256 | Заказ | 5 недель | Модульные устройства | Устройства дифференциального тока | Автоматические выключатели дифференциального тока | Автоматические выключатели дифференциального тока | 8012542342823 | 0.360 | KG | 410.550 | CCM
2CSR246040R3254 | DS203NCL C25 AC300 | Выкл. авт. диф. тока DS203NCL C25 AC300 | 1 | ШТ | 21968.256 | Заказ | 5 недель | Модульные устройства | Устройства дифференциального тока | Автоматические выключатели дифференциального тока | Автоматические выключатели дифференциального тока | 8012542342724 | 0.360 | KG | 410.550 | CCM
2CSR246040R3324 | DS203NCL C32 AC300 | Выкл. авт. диф. тока DS203NCL C32 AC300 | 1 | ШТ | 21968.256 | Заказ | 5 недель | Модульные устройства | Устройства дифференциального тока | Автоматические выключатели дифференциального тока | Автоматические выключатели дифференциального тока | 8012542358428 | 0.360 | KG | 410.550 | CCM
2CSR246140R1064 | DS203NCL C6 A30 | Выкл. авт. диф. тока DS203NCL C6 A30 | 1 | ШТ | 20979.096 | Заказ | 5 недель | Модульные устройства | Устройства дифференциального тока | Автоматические выключатели дифференциального тока | Автоматические выключатели дифференциального тока | 8012542354628 | 0.360 | KG | 410.550 | CCM
2CSR246140R1084 | DS203NCL C8 A30 | Выкл. авт. диф. тока DS203NCL C8 A30 | 1 | ШТ | 20979.096 | Заказ | 5 недель | Модульные устройства | Устройства дифференциального тока | Автоматические выключатели дифференциального тока | Автоматические выключатели дифференциального тока | 8012542344322 | 0.360 | KG | 410.550 | CCM
2CSR246140R1104 | DS203NCL C10 A30 | Выкл. авт. диф. тока DS203NCL C10 A30 | 1 | ШТ | 20979.096 | Заказ | 5 недель | Модульные устройства | Устройства дифференциального тока | Автоматические выключатели дифференциального тока | Автоматические выключатели дифференциального тока | 8012542354529 | 0.360 | KG | 410.550 | CCM
2CSR246140R1134 | DS203NCL C13 A30 | Выкл. авт. диф. тока DS203NCL C13 A30 | 1 | ШТ | 20979.096 | Заказ | 5 недель | Модульные устройства | Устройства дифференциального тока | Автоматические выключатели дифференциального тока | Автоматические выключатели дифференциального тока | 8012542344223 | 0.360 | KG | 410.550 | CCM
2CSR246140R1164 | DS203NCL C16 A30 | Выкл. авт. диф. тока DS203NCL C16 A30 | 1 | ШТ | 20979.096 | Заказ | 5 недель | Модульные устройства | Устройства дифференциального тока | Автоматические выключатели дифференциального тока | Автоматические выключатели дифференциального тока | 8012542354420 | 0.360 | KG | 410.550 | CCM
2CSR246140R1204 | DS203NCL C20 A30 | Выкл. авт. диф. тока DS203NCL C20 A30 | 1 | ШТ | 20979.096 | Заказ | 5 недель | Модульные устройства | Устройства дифференциального тока | Автоматические выключатели дифференциального тока | Автоматические выключатели дифференциального тока | 8012542344124 | 0.360 | KG | 410.550 | CCM
2CSR246140R1254 | DS203NCL C25 A30 | Выкл. авт. диф. тока DS203NCL C25 A30 | 1 | ШТ | 20979.096 | Заказ | 5 недель | Модульные устройства | Устройства дифференциального тока | Автоматические выключатели дифференциального тока | Автоматические выключатели дифференциального тока | 8012542354321 | 0.360 | KG | 410.550 | CCM
2CSR246140R1324 | DS203NCL C32 A30 | Выкл. авт. диф. тока DS203NCL C32 A30 | 1 | ШТ | 20979.096 | Заказ | 5 недель | Модульные устройства | Устройства дифференциального тока | Автоматические выключатели дифференциального тока | Автоматические выключатели дифференциального тока | 8012542498025 | 0.360 | KG | 410.550 | CCM
2CSR246140R3064 | DS203NCL C6 A300 | Выкл. авт. диф. тока DS203NCL C6 A300 | 1 | ШТ | 23049.408 | Заказ | 5 недель | Модульные устройства | Устройства дифференциального тока | Автоматические выключатели дифференциального тока | Автоматические выключатели дифференциального тока | 8012542499220 | 0.360 | KG | 410.550 | CCM
2CSR246140R3084 | DS203NCL C8 A300 | Выкл. авт. диф. тока DS203NCL C8 A300 | 1 | ШТ | 23049.408 | Заказ | 5 недель | Модульные устройства | Устройства дифференциального тока | Автоматические выключатели дифференциального тока | Автоматические выключатели дифференциального тока | 8012542344025 | 0.360 | KG | 410.550 | CCM
2CSR246140R3104 | DS203NCL C10 A300 | Выкл. авт. диф. тока DS203NCL C10 A300 | 1 | ШТ | 23049.408 | Заказ | 5 недель | Модульные устройства | Устройства дифференциального тока | Автоматические выключатели дифференциального тока | Автоматические выключатели дифференциального тока | 8012542354222 | 0.360 | KG | 410.550 | CCM
2CSR246140R3134 | DS203NCL C13 A300 | Выкл. авт. диф. тока DS203NCL C13 A300 | 1 | ШТ | 23049.408 | Заказ | 5 недель | Модульные устройства | Устройства дифференциального тока | Автоматические выключатели дифференциального тока | Автоматические выключатели дифференциального тока | 8012542343929 | 0.360 | KG | 410.550 | CCM
2CSR246140R3164 | DS203NCL C16 A300 | Выкл. авт. диф. тока DS203NCL C16 A300 | 1 | ШТ | 23049.408 | Заказ | 5 недель | Модульные устройства | Устройства дифференциального тока | Автоматические выключатели дифференциального тока | Автоматические выключатели дифференциального тока | 8012542354123 | 0.360 | KG | 410.550 | CCM
2CSR246140R3204 | DS203NCL C20 A300 | Выкл. авт. диф. тока DS203NCL C20 A300 | 1 | ШТ | 23049.408 | Заказ | 5 недель | Модульные устройства | Устройства дифференциального тока | Автоматические выключатели дифференциального тока | Автоматические выключатели дифференциального тока | 8012542343820 | 0.360 | KG | 410.550 | CCM
2CSR246140R3254 | DS203NCL C25 A300 | Выкл. авт. диф. тока DS203NCL C25 A300 | 1 | ШТ | 23049.408 | Заказ | 5 недель | Модульные устройства | Устройства дифференциального тока | Автоматические выключатели дифференциального тока | Автоматические выключатели дифференциального тока | 8012542354024 | 0.360 | KG | 410.550 | CCM
2CSR246140R3324 | DS203NCL C32 A300 | Выкл. авт. диф. тока DS203NCL C32 A300 | 1 | ШТ | 23049.408 | Заказ | 5 недель | Модульные устройства | Устройства дифференциального тока | Автоматические выключатели дифференциального тока | Автоматические выключатели дифференциального тока | 8012542343721 | 0.360 | KG | 410.550 | CCM
2CSR246440R1064 | DS203NCL C6 APR30 | Выкл. авт. диф. тока DS203NCL C6 APR30 | 1 | ШТ | 29950.428 | Заказ | 5 недель | Модульные устройства | Устройства дифференциального тока | Автоматические выключатели дифференциального тока | Автоматические выключатели дифференциального тока | 8012542079125 | 0.360 | KG | 410.550 | CCM
2CSR246440R1084 | DS203NCL C8 APR30 | Выкл. авт. диф. тока DS203NCL C8 APR30 | 1 | ШТ | 29950.428 | Заказ | 5 недель | Модульные устройства | Устройства дифференциального тока | Автоматические выключатели дифференциального тока | Автоматические выключатели дифференциального тока | 8012542079026 | 0.360 | KG | 410.550 | CCM
2CSR246440R1104 | DS203NCL C10 APR30 | Выкл. авт. диф. тока DS203NCL C10 APR30 | 1 | ШТ | 29950.428 | Заказ | 5 недель | Модульные устройства | Устройства дифференциального тока | Автоматические выключатели дифференциального тока | Автоматические выключатели дифференциального тока | 8012542078920 | 0.360 | KG | 410.550 | CCM
2CSR246440R1134 | DS203NCL C13 APR30 | Выкл. авт. диф. тока DS203NCL C13 APR30 | 1 | ШТ | 29950.428 | Заказ | 5 недель | Модульные устройства | Устройства дифференциального тока | Автоматические выключатели дифференциального тока | Автоматические выключатели дифференциального тока | 8012542078821 | 0.360 | KG | 410.550 | CCM
2CSR246440R1164 | DS203NCL C16 APR30 | Выкл. авт. диф. тока DS203NCL C16 APR30 | 1 | ШТ | 29950.428 | Заказ | 5 недель | Модульные устройства | Устройства дифференциального тока | Автоматические выключатели дифференциального тока | Автоматические выключатели дифференциального тока | 8012542078722 | 0.360 | KG | 410.550 | CCM
2CSR246440R1204 | DS203NCL C20 APR30 | Выкл. авт. диф. тока DS203NCL C20 APR30 | 1 | ШТ | 29950.428 | Заказ | 5 недель | Модульные устройства | Устройства дифференциального тока | Автоматические выключатели дифференциального тока | Автоматические выключатели дифференциального тока | 8012542078623 | 0.360 | KG | 410.550 | CCM
2CSR246440R1254 | DS203NCL C25 APR30 | Выкл. авт. диф. тока DS203NCL C25 APR30 | 1 | ШТ | 29950.428 | Заказ | 5 недель | Модульные устройства | Устройства дифференциального тока | Автоматические выключатели дифференциального тока | Автоматические выключатели дифференциального тока | 8012542078524 | 0.360 | KG | 410.550 | CCM
2CSR246440R1324 | DS203NCL C32 APR30 | Выкл. авт. диф. тока DS203NCL C32 APR30 | 1 | ШТ | 29950.428 | Заказ | 5 недель | Модульные устройства | Устройства дифференциального тока | Автоматические выключатели дифференциального тока | Автоматические выключатели дифференциального тока | 8012542078425 | 0.360 | KG | 410.550 | CCM
2CSR252001R1064 | DS202 AC-C6/0,03 | Авт.диф.тока 4мод. DS202 AC-C6/0,03 | 1 | ШТ | 21035.976 | C | 4 недели | Модульные устройства | Устройства дифференциального тока | Автоматические выключатели дифференциального тока | Автоматические выключатели дифференциального тока | 8012542869504 | 0.480 | KG | 0.672 | CDM
2CSR252001R1065 | DS202 AC-B6/0,03 | Авт.диф.тока 4мод. DS202 AC-B6/0,03 | 1 | ШТ | 22087.752 | Заказ | 5 недель | Модульные устройства | Устройства дифференциального тока | Автоматические выключатели дифференциального тока | Автоматические выключатели дифференциального тока | 8012542863502 | 0.480 | KG | 0.672 | CDM
2CSR252001R1104 | DS202 AC-C10/0,03 | Авт.диф.тока 4мод. DS202 AC-C10/0,03 | 1 | ШТ | 19942.044 | C | 2 недели | Модульные устройства | Устройства дифференциального тока | Автоматические выключатели дифференциального тока | Автоматические выключатели дифференциального тока | 8012542869603 | 0.480 | KG | 0.672 | CDM
2CSR252001R1105 | DS202 AC-B10/0,03 | Авт.диф.тока 4мод. DS202 AC-B10/0,03 | 1 | ШТ | 20939.148 | Заказ | 5 недель | Модульные устройства | Устройства дифференциального тока | Автоматические выключатели дифференциального тока | Автоматические выключатели дифференциального тока | 8012542863601 | 0.480 | KG | 0.672 | CDM
2CSR252001R1134 | DS202 AC-C13/0,03 | Авт.диф.тока 4мод. DS202 AC-C13/0,03 | 1 | ШТ | 19942.044 | Заказ | 8 недель | Модульные устройства | Устройства дифференциального тока | Автоматические выключатели дифференциального тока | Автоматические выключатели дифференциального тока | 8012542869702 | 0.480 | KG | 0.672 | CDM
2CSR252001R1135 | DS202 AC-B13/0,03 | Авт.диф.тока 4мод. DS202 AC-B13/0,03 | 1 | ШТ | 20939.148 | Заказ | 8 недель | Модульные устройства | Устройства дифференциального тока | Автоматические выключатели дифференциального тока | Автоматические выключатели дифференциального тока | 8012542863700 | 0.480 | KG | 0.672 | CDM
2CSR252001R1164 | DS202 AC-C16/0,03 | Авт.диф.тока 4мод. DS202 AC-C16/0,03 | 1 | ШТ | 19942.044 | C | 2 недели | Модульные устройства | Устройства дифференциального тока | Автоматические выключатели дифференциального тока | Автоматические выключатели дифференциального тока | 8012542869801 | 0.480 | KG | 0.672 | CDM
2CSR252001R1165 | DS202 AC-B16/0,03 | Авт.диф.тока 4мод. DS202 AC-B16/0,03 | 1 | ШТ | 20939.148 | Заказ | 7 недель | Модульные устройства | Устройства дифференциального тока | Автоматические выключатели дифференциального тока | Автоматические выключатели дифференциального тока | 8012542863809 | 0.480 | KG | 0.672 | CDM
2CSR252001R1204 | DS202 AC-C20/0,03 | Авт.диф.тока 4мод. DS202 AC-C20/0,03 | 1 | ШТ | 19942.044 | C | 4 недели | Модульные устройства | Устройства дифференциального тока | Автоматические выключатели дифференциального тока | Автоматические выключатели дифференциального тока | 8012542869900 | 0.480 | KG | 0.672 | CDM
2CSR252001R1205 | DS202 AC-B20/0,03 | Авт.диф.тока 4мод. DS202 AC-B20/0,03 | 1 | ШТ | 20939.148 | Заказ | 6 недель | Модульные устройства | Устройства дифференциального тока | Автоматические выключатели дифференциального тока | Автоматические выключатели дифференциального тока | 8012542863908 | 0.480 | KG | 0.672 | CDM
2CSR252001R1254 | DS202 AC-C25/0,03 | Авт.диф.тока 4мод. DS202 AC-C25/0,03 | 1 | ШТ | 19942.044 | C | 4 недели | Модульные устройства | Устройства дифференциального тока | Автоматические выключатели дифференциального тока | Автоматические выключатели дифференциального тока | 8012542870005 | 0.480 | KG | 0.672 | CDM
2CSR252001R1255 | DS202 AC-B25/0,03 | Авт.диф.тока 4мод. DS202 AC-B25/0,03 | 1 | ШТ | 20939.148 | Заказ | 5 недель | Модульные устройства | Устройства дифференциального тока | Автоматические выключатели дифференциального тока | Автоматические выключатели дифференциального тока | 8012542864004 | 0.480 | KG | 0.672 | CDM
2CSR252001R1324 | DS202 AC-C32/0,03 | Авт.диф.тока 4мод. DS202 AC-C32/0,03 | 1 | ШТ | 19942.044 | Заказ | 7 недель | Модульные устройства | Устройства дифференциального тока | Автоматические выключатели дифференциального тока | Автоматические выключатели дифференциального тока | 8012542870104 | 0.480 | KG | 0.672 | CDM
2CSR252001R1325 | DS202 AC-B32/0,03 | Авт.диф.тока 4мод. DS202 AC-B32/0,03 | 1 | ШТ | 20939.148 | Заказ | 5 недель | Модульные устройства | Устройства дифференциального тока | Автоматические выключатели дифференциального тока | Автоматические выключатели дифференциального тока | 8012542864103 | 0.480 | KG | 0.672 | CDM
2CSR252001R1404 | DS202 AC-C40/0,03 | Авт.диф.тока 4мод. DS202 AC-C40/0,03 | 1 | ШТ | 28950.18 | Заказ | 5 недель | Модульные устройства | Устройства дифференциального тока | Автоматические выключатели дифференциального тока | Автоматические выключатели дифференциального тока | 8012542870203 | 0.480 | KG | 0.672 | CDM
2CSR252001R1405 | DS202 AC-B40/0,03 | Авт.диф.тока 4мод. DS202 AC-B40/0,03 | 1 | ШТ | 30397.632 | Заказ | 8 недель | Модульные устройства | Устройства дифференциального тока | Автоматические выключатели дифференциального тока | Автоматические выключатели дифференциального тока | 8012542864202 | 0.480 | KG | 0.672 | CDM
2CSR252001R1504 | DS202 AC-C50/0,03 | Авт.диф.тока 4мод. DS202 AC-C50/0,03 | 1 | ШТ | 28950.18 | C | 7 недель | Модульные устройства | Устройства дифференциального тока | Автоматические выключатели дифференциального тока | Автоматические выключатели дифференциального тока | 8012542870302 | 0.480 | KG | 0.672 | CDM
2CSR252001R1505 | DS202 AC-B50/0,03 | Авт.диф.тока 4мод. DS202 AC-B50/0,03 | 1 | ШТ | 30397.632 | Заказ | 8 недель | Модульные устройства | Устройства дифференциального тока | Автоматические выключатели дифференциального тока | Автоматические выключатели дифференциального тока | 8012542864301 | 0.480 | KG | 0.672 | CDM
2CSR252001R1634 | 2CSR252001R1634 | Авт.диф.тока 4мод. DS202 AC-C63/0,03 | 1 | ШТ | 28950.18 | Заказ | 5 недель | Модульные устройства | Устройства дифференциального тока | Автоматические выключатели дифференциального тока | Автоматические выключатели дифференциального тока | 8012542870401 | 0.480 | KG | 0.672 | CDM
2CSR252001R1635 | DS202 AC-B63/0,03 | Авт.диф.тока 4мод. DS202 AC-B63/0,03 | 1 | ШТ | 30397.632 | Заказ | 8 недель | Модульные устройства | Устройства дифференциального тока | Автоматические выключатели дифференциального тока | Автоматические выключатели дифференциального тока | 8012542864400 | 0.480 | KG | 0.672 | CDM
2CSR252101R1404 | DS202 A-C40/0,03 | Авт.диф.тока 4мод. DS202 A-C40/0,03 | 1 | ШТ | 34740.144 | Заказ | 6 недель | Модульные устройства | Устройства дифференциального тока | Автоматические выключатели дифференциального тока | Автоматические выключатели дифференциального тока | 8012542861201 | 0.480 | KG | 0.672 | CDM
2CSR252101R1405 | DS202 A-B40/0,03 | Авт.диф.тока 4мод. DS202 A-B40/0,03 | 1 | ШТ | 36477.204 | Заказ | 8 недель | Модульные устройства | Устройства дифференциального тока | Автоматические выключатели дифференциального тока | Автоматические выключатели дифференциального тока | 8012542858201 | 0.480 | KG | 0.672 | CDM
2CSR252101R1504 | DS202 A-C50/0,03 | Авт.диф.тока 4мод. DS202 A-C50/0,03 | 1 | ШТ | 34740.144 | Заказ | 8 недель | Модульные устройства | Устройства дифференциального тока | Автоматические выключатели дифференциального тока | Автоматические выключатели дифференциального тока | 8012542861300 | 0.480 | KG | 0.672 | CDM
2CSR252101R1505 | DS202 A-B50/0,03 | Авт.диф.тока 4мод. DS202 A-B50/0,03 | 1 | ШТ | 36477.204 | Заказ | 8 недель | Модульные устройства | Устройства дифференциального тока | Автоматические выключатели дифференциального тока | Автоматические выключатели дифференциального тока | 8012542858300 | 0.480 | KG | 0.672 | CDM
2CSR252101R1634 | DS202 A-C63/0,03 | Авт.диф.тока 4мод. DS202 A-C63/0,03 | 1 | ШТ | 34740.144 | Заказ | 5 недель | Модульные устройства | Устройства дифференциального тока | Автоматические выключатели дифференциального тока | Автоматические выключатели дифференциального тока | 8012542861409 | 0.480 | KG | 0.672 | CDM
2CSR252101R1635 | DS202 A-B63/0,03 | Авт.диф.тока 4мод. DS202 A-B63/0,03 | 1 | ШТ | 36477.204 | Заказ | 8 недель | Модульные устройства | Устройства дифференциального тока | Автоматические выключатели дифференциального тока | Автоматические выключатели дифференциального тока | 8012542858409 | 0.480 | KG | 0.672 | CDM
2CSR252140R1064 | DS202C C6 A30 | Выключатель авт.диф.т.DS202C C6 A30 | 1 | ШТ | 17767.62 | C | 7 недель | Модульные устройства | Устройства дифференциального тока | Автоматические выключатели дифференциального тока | Автоматические выключатели дифференциального тока | 8012542122357 | 0.280 | KG | 360.000 | CCM
2CSR252140R1065 | DS202C B6 A30 | Выключатель авт.диф.т.DS202C B6 A30 | 1 | ШТ | 19011.336 | Заказ | 5 недель | Модульные устройства | Устройства дифференциального тока | Автоматические выключатели дифференциального тока | Автоматические выключатели дифференциального тока | 8012542132257 | 0.280 | KG | 360.000 | CCM
2CSR252140R1104 | DS202C C10 A30 | Выключатель авт.диф.т.DS202C C10 A30 | 1 | ШТ | 13374.036 | C | 5 недель | Модульные устройства | Устройства дифференциального тока | Автоматические выключатели дифференциального тока | Автоматические выключатели дифференциального тока | 8012542122456 | 0.280 | KG | 360.000 | CCM
2CSR252140R1105 | DS202C B10 A30 | Выключатель авт.диф.т.DS202C B10 A30 | 1 | ШТ | 14310.144 | Заказ | 5 недель | Модульные устройства | Устройства дифференциального тока | Автоматические выключатели дифференциального тока | Автоматические выключатели дифференциального тока | 8012542132356 | 0.280 | KG | 360.000 | CCM
2CSR252140R1134 | DS202C C13 A30 | Выключатель авт.диф.т.DS202C C13 A30 | 1 | ШТ | 17386.2 | Заказ | 5 недель | Модульные устройства | Устройства дифференциального тока | Автоматические выключатели дифференциального тока | Автоматические выключатели дифференциального тока | 8012542122555 | 0.280 | KG | 360.000 | CCM
2CSR252140R1135 | DS202C B13 A30 | Выключатель авт.диф.т.DS202C B13 A30 | 1 | ШТ | 18603.264 | Заказ | 6 недель | Модульные устройства | Устройства дифференциального тока | Автоматические выключатели дифференциального тока | Автоматические выключатели дифференциального тока | 8012542132455 | 0.280 | KG | 360.000 | CCM
2CSR252140R1164 | DS202C C16 A30 | Выключатель авт.диф.т.DS202C C16 A30 | 1 | ШТ | 13374.036 | C | 2 недели | Модульные устройства | Устройства дифференциального тока | Автоматические выключатели дифференциального тока | Автоматические выключатели дифференциального тока | 8012542122654 | 0.280 | KG | 360.000 | CCM
2CSR252140R1165 | DS202C B16 A30 | Выключатель авт.диф.т.DS202C B16 A30 | 1 | ШТ | 14310.144 | Заказ | 4 недели | Модульные устройства | Устройства дифференциального тока | Автоматические выключатели дифференциального тока | Автоматические выключатели дифференциального тока | 8012542132554 | 0.280 | KG | 360.000 | CCM
2CSR252140R1204 | DS202C C20 A30 | Выключатель авт.диф.т.DS202C C20 A30 | 1 | ШТ | 13374.036 | C | 5 недель | Модульные устройства | Устройства дифференциального тока | Автоматические выключатели дифференциального тока | Автоматические выключатели дифференциального тока | 8012542122753 | 0.280 | KG | 360.000 | CCM
2CSR252140R1205 | DS202C B20 A30 | Выключатель авт.диф.т.DS202C B20 A30 | 1 | ШТ | 14310.144 | Заказ | 5 недель | Модульные устройства | Устройства дифференциального тока | Автоматические выключатели дифференциального тока | Автоматические выключатели дифференциального тока | 8012542132653 | 0.280 | KG | 360.000 | CCM
2CSR252140R1254 | DS202C C25 A30 | Выключатель авт.диф.т.DS202C C25 A30 | 1 | ШТ | 13374.036 | Заказ | 7 недель | Модульные устройства | Устройства дифференциального тока | Автоматические выключатели дифференциального тока | Автоматические выключатели дифференциального тока | 8012542122852 | 0.280 | KG | 360.000 | CCM
2CSR252140R1255 | DS202C B25 A30 | Выключатель авт.диф.т.DS202C B25 A30 | 1 | ШТ | 14310.144 | Заказ | 6 недель | Модульные устройства | Устройства дифференциального тока | Автоматические выключатели дифференциального тока | Автоматические выключатели дифференциального тока | 8012542132752 | 0.280 | KG | 360.000 | CCM
2CSR252140R1324 | DS202C C32 A30 | Выключатель авт.диф.т.DS202C C32 A30 | 1 | ШТ | 17767.62 | C | 5 недель | Модульные устройства | Устройства дифференциального тока | Автоматические выключатели дифференциального тока | Автоматические выключатели дифференциального тока | 8012542122951 | 0.280 | KG | 360.000 | CCM
2CSR252140R1325 | DS202C B32 A30 | Выключатель авт.диф.т.DS202C B32 A30 | 1 | ШТ | 19011.336 | Заказ | 5 недель | Модульные устройства | Устройства дифференциального тока | Автоматические выключатели дифференциального тока | Автоматические выключатели дифференциального тока | 8012542132851 | 0.280 | KG | 360.000 | CCM
2CSR252140R3064 | DS202C C6 A300 | Выключатель авт.диф.т.DS202C C6 A300 | 1 | ШТ | 22564.884 | Заказ | 6 недель | Модульные устройства | Устройства дифференциального тока | Автоматические выключатели дифференциального тока | Автоматические выключатели дифференциального тока | 8012542123057 | 0.280 | KG | 360.000 | CCM
2CSR252140R3065 | DS202C B6 A300 | Выключатель авт.диф.т.DS202C B6 A300 | 1 | ШТ | 24144.384 | Заказ | 6 недель | Модульные устройства | Устройства дифференциального тока | Автоматические выключатели дифференциального тока | Автоматические выключатели дифференциального тока | 8012542132950 | 0.280 | KG | 360.000 | CCM
2CSR252140R3104 | DS202C C10 A300 | Выключатель авт.диф.т.DS202C C10 A300 | 1 | ШТ | 16984.956 | Заказ | 6 недель | Модульные устройства | Устройства дифференциального тока | Автоматические выключатели дифференциального тока | Автоматические выключатели дифференциального тока | 8012542123156 | 0.280 | KG | 360.000 | CCM
2CSR252140R3105 | DS202C B10 A300 | Выключатель авт.диф.т.DS202C B10 A300 | 1 | ШТ | 18173.916 | Заказ | 6 недель | Модульные устройства | Устройства дифференциального тока | Автоматические выключатели дифференциального тока | Автоматические выключатели дифференциального тока | 8012542133056 | 0.280 | KG | 360.000 | CCM
2CSR252140R3134 | DS202C C13 A300 | Выключатель авт.диф.т.DS202C C13 A300 | 1 | ШТ | 22080.492 | Заказ | 6 недель | Модульные устройства | Устройства дифференциального тока | Автоматические выключатели дифференциального тока | Автоматические выключатели дифференциального тока | 8012542123255 | 0.280 | KG | 360.000 | CCM
2CSR252140R3135 | DS202C B13 A300 | Выключатель авт.диф.т.DS202C B13 A300 | 1 | ШТ | 23626.092 | Заказ | 6 недель | Модульные устройства | Устройства дифференциального тока | Автоматические выключатели дифференциального тока | Автоматические выключатели дифференциального тока | 8012542133155 | 0.280 | KG | 360.000 | CCM
2CSR252140R3164 | DS202C C16 A300 | Выключатель авт.диф.т.DS202C C16 A300 | 1 | ШТ | 16984.956 | Заказ | 6 недель | Модульные устройства | Устройства дифференциального тока | Автоматические выключатели дифференциального тока | Автоматические выключатели дифференциального тока | 8012542123354 | 0.280 | KG | 360.000 | CCM
2CSR252140R3165 | DS202C B16 A300 | Выключатель авт.диф.т.DS202C B16 A300 | 1 | ШТ | 18173.916 | Заказ | 6 недель | Модульные устройства | Устройства дифференциального тока | Автоматические выключатели дифференциального тока | Автоматические выключатели дифференциального тока | 8012542133254 | 0.280 | KG | 360.000 | CCM
2CSR252140R3204 | DS202C C20 A300 | Выключатель авт.диф.т.DS202C C20 A300 | 1 | ШТ | 16984.956 | Заказ | 6 недель | Модульные устройства | Устройства дифференциального тока | Автоматические выключатели дифференциального тока | Автоматические выключатели дифференциального тока | 8012542123453 | 0.280 | KG | 360.000 | CCM
2CSR252140R3205 | DS202C B20 A300 | Выключатель авт.диф.т.DS202C B20 A300 | 1 | ШТ | 18173.916 | Заказ | 6 недель | Модульные устройства | Устройства дифференциального тока | Автоматические выключатели дифференциального тока | Автоматические выключатели дифференциального тока | 8012542133353 | 0.280 | KG | 360.000 | CCM
2CSR252140R3254 | DS202C C25 A300 | Выключатель авт.диф.т.DS202C C25 A300 | 1 | ШТ | 16984.956 | Заказ | 6 недель | Модульные устройства | Устройства дифференциального тока | Автоматические выключатели дифференциального тока | Автоматические выключатели дифференциального тока | 8012542123552 | 0.280 | KG | 360.000 | CCM
2CSR252140R3255 | DS202C B25 A300 | Выключатель авт.диф.т.DS202C B25 A300 | 1 | ШТ | 18173.916 | Заказ | 6 недель | Модульные устройства | Устройства дифференциального тока | Автоматические выключатели дифференциального тока | Автоматические выключатели дифференциального тока | 8012542133452 | 0.280 | KG | 360.000 | CCM
2CSR252140R3324 | DS202C C32 A300 | Выключатель авт.диф.т.DS202C C32 A300 | 1 | ШТ | 22564.884 | Заказ | 6 недель | Модульные устройства | Устройства дифференциального тока | Автоматические выключатели дифференциального тока | Автоматические выключатели дифференциального тока | 8012542123651 | 0.280 | KG | 360.000 | CCM
2CSR252140R3325 | DS202C B32 A300 | Выключатель авт.диф.т.DS202C B32 A300 | 1 | ШТ | 24144.384 | Заказ | 6 недель | Модульные устройства | Устройства дифференциального тока | Автоматические выключатели дифференциального тока | Автоматические выключатели дифференциального тока | 8012542133551 | 0.280 | KG | 360.000 | CCM
2CSR253001R1064 | DS203 AC-C6/0,03 | Авт.диф.тока 5мод. DS203 AC-C6/0,03 | 1 | ШТ | 33301.476 | Заказ | 5 недель | Модульные устройства | Устройства дифференциального тока | Автоматические выключатели дифференциального тока | DS202P | 8012542871507 | 0.660 | KG | 0.840 | CDM
2CSR253001R1065 | DS203 AC-B6/0,03 | Авт.диф.тока 5мод. DS203 AC-B6/0,03 | 1 | ШТ | 34966.56 | Заказ | 8 недель | Модульные устройства | Устройства дифференциального тока | Автоматические выключатели дифференциального тока | DS202P | 8012542865506 | 0.660 | KG | 0.840 | CDM
2CSR253001R1104 | DS203 AC-C10/0,03 | Авт.диф.тока 5мод. DS203 AC-C10/0,03 | 1 | ШТ | 31569.744 | Заказ | 5 недель | Модульные устройства | Устройства дифференциального тока | Автоматические выключатели дифференциального тока | DS202P | 8012542871606 | 0.660 | KG | 0.840 | CDM
2CSR253001R1105 | DS203 AC-B10/0,03 | Авт.диф.тока 5мод. DS203 AC-B10/0,03 | 1 | ШТ | 33148.224 | Заказ | 8 недель | Модульные устройства | Устройства дифференциального тока | Автоматические выключатели дифференциального тока | DS202P | 8012542865605 | 0.660 | KG | 0.840 | CDM
2CSR253001R1134 | DS203 AC-C13/0,03 | Авт.диф.тока 5мод. DS203 AC-C13/0,03 | 1 | ШТ | 31569.744 | Заказ | 8 недель | Модульные устройства | Устройства дифференциального тока | Автоматические выключатели дифференциального тока | DS202P | 8012542871705 | 0.660 | KG | 0.840 | CDM
2CSR253001R1135 | DS203 AC-B13/0,03 | Авт.диф.тока 5мод. DS203 AC-B13/0,03 | 1 | ШТ | 33148.224 | Заказ | 8 недель | Модульные устройства | Устройства дифференциального тока | Автоматические выключатели дифференциального тока | DS202P | 8012542865704 | 0.660 | KG | 0.840 | CDM
2CSR253001R1164 | DS203 AC-C16/0,03 | Авт.диф.тока 5мод. DS203 AC-C16/0,03 | 1 | ШТ | 31569.744 | C | 4 недели | Модульные устройства | Устройства дифференциального тока | Автоматические выключатели дифференциального тока | DS202P | 8012542871804 | 0.660 | KG | 0.840 | CDM
2CSR253001R1165 | DS203 AC-B16/0,03 | Авт.диф.тока 5мод. DS203 AC-B16/0,03 | 1 | ШТ | 33148.224 | Заказ | 5 недель | Модульные устройства | Устройства дифференциального тока | Автоматические выключатели дифференциального тока | DS202P | 8012542865803 | 0.660 | KG | 0.840 | CDM
2CSR253001R1204 | DS203 AC-C20/0,03 | Авт.диф.тока 5мод. DS203 AC-C20/0,03 | 1 | ШТ | 31569.744 | C | 7 недель | Модульные устройства | Устройства дифференциального тока | Автоматические выключатели дифференциального тока | DS202P | 8012542871903 | 0.660 | KG | 0.840 | CDM
2CSR253001R1205 | DS203 AC-B20/0,03 | Авт.диф.тока 5мод. DS203 AC-B20/0,03 | 1 | ШТ | 33148.224 | Заказ | 8 недель | Модульные устройства | Устройства дифференциального тока | Автоматические выключатели дифференциального тока | DS202P | 8012542865902 | 0.660 | KG | 0.840 | CDM
2CSR253001R1254 | DS203 AC-C25/0,03 | Авт.диф.тока 5мод. DS203 AC-C25/0,03 | 1 | ШТ | 31569.744 | C | 4 недели | Модульные устройства | Устройства дифференциального тока | Автоматические выключатели дифференциального тока | DS202P | 8012542872009 | 0.660 | KG | 0.840 | CDM
2CSR253001R1255 | DS203 AC-B25/0,03 | Авт.диф.тока 5мод. DS203 AC-B25/0,03 | 1 | ШТ | 33148.224 | Заказ | 8 недель | Модульные устройства | Устройства дифференциального тока | Автоматические выключатели дифференциального тока | DS202P | 8012542866008 | 0.660 | KG | 0.840 | CDM
2CSR253001R1324 | DS203 AC-C32/0,03 | Авт.диф.тока 5мод. DS203 AC-C32/0,03 | 1 | ШТ | 31569.744 | C | 4 недели | Модульные устройства | Устройства дифференциального тока | Автоматические выключатели дифференциального тока | DS202P | 8012542872108 | 0.660 | KG | 0.840 | CDM
2CSR253001R1325 | DS203 AC-B32/0,03 | Авт.диф.тока 5мод. DS203 AC-B32/0,03 | 1 | ШТ | 33148.224 | Заказ | 8 недель | Модульные устройства | Устройства дифференциального тока | Автоматические выключатели дифференциального тока | DS202P | 8012542866107 | 0.660 | KG | 0.840 | CDM
2CSR253001R1404 | DS203 AC-C40/0,03 | Авт.диф.тока 5мод. DS203 AC-C40/0,03 | 1 | ШТ | 45830.256 | Заказ | 5 недель | Модульные устройства | Устройства дифференциального тока | Автоматические выключатели дифференциального тока | DS202P | 8012542872207 | 0.660 | KG | 0.840 | CDM
2CSR253001R1405 | DS203 AC-B40/0,03 | Авт.диф.тока 5мод. DS203 AC-B40/0,03 | 1 | ШТ | 48121.812 | Заказ | 8 недель | Модульные устройства | Устройства дифференциального тока | Автоматические выключатели дифференциального тока | DS202P | 8012542866206 | 0.660 | KG | 0.840 | CDM
2CSR253001R1504 | DS203 AC-C50/0,03 | Авт.диф.тока 7мод. DS203 AC-C50/0,03 | 1 | ШТ | 45830.256 | Заказ | 8 недель | Модульные устройства | Устройства дифференциального тока | Автоматические выключатели дифференциального тока | DS202P | 8012542872306 | 0.710 | KG | 1.260 | CDM
2CSR253001R1505 | DS203 AC-B50/0,03 | Авт.диф.тока 7мод. DS203 AC-B50/0,03 | 1 | ШТ | 48121.812 | Заказ | 8 недель | Модульные устройства | Устройства дифференциального тока | Автоматические выключатели дифференциального тока | DS202P | 8012542866305 | 0.710 | KG | 1.260 | CDM
2CSR253001R1634 | DS203 AC-C63/0,03 | Авт.диф.тока 7мод. DS203 AC-C63/0,03 | 1 | ШТ | 45830.256 | Заказ | 6 недель | Модульные устройства | Устройства дифференциального тока | Автоматические выключатели дифференциального тока | DS202P | 8012542872405 | 0.710 | KG | 1.260 | CDM
2CSR253001R1635 | DS203 AC-B63/0,03 | Авт.диф.тока 7мод. DS203 AC-B63/0,03 | 1 | ШТ | 48121.812 | Заказ | 8 недель | Модульные устройства | Устройства дифференциального тока | Автоматические выключатели дифференциального тока | DS202P | 8012542866404 | 0.710 | KG | 1.260 | CDM
2CSR253101R1064 | DS203 A-C6/0,03 | Авт.диф.тока 5мод. DS203 A-C6/0,03 | 1 | ШТ | 39961.788 | Заказ | 8 недель | Модульные устройства | Устройства дифференциального тока | Автоматические выключатели дифференциального тока | DS202P | 8012542861508 | 0.660 | KG | 0.840 | CDM
2CSR253101R1065 | DS203 A-B6/0,03 | Авт.диф.тока 5мод. DS203 A-B6/0,03 | 1 | ШТ | 41959.872 | Заказ | 8 недель | Модульные устройства | Устройства дифференциального тока | Автоматические выключатели дифференциального тока | DS202P | 8012542858508 | 0.660 | KG | 0.840 | CDM
2CSR253101R1104 | DS203 A-C10/0,03 | Авт.диф.тока 5мод. DS203 A-C10/0,03 | 1 | ШТ | 37883.712 | Заказ | 8 недель | Модульные устройства | Устройства дифференциального тока | Автоматические выключатели дифференциального тока | DS202P | 8012542861607 | 0.660 | KG | 0.840 | CDM
2CSR253101R1105 | DS203 A-B10/0,03 | Авт.диф.тока 5мод. DS203 A-B10/0,03 | 1 | ШТ | 39777.876 | Заказ | 8 недель | Модульные устройства | Устройства дифференциального тока | Автоматические выключатели дифференциального тока | DS202P | 8012542858607 | 0.660 | KG | 0.840 | CDM
2CSR253101R1134 | DS203 A-C13/0,03 | Авт.диф.тока 5мод. DS203 A-C13/0,03 | 1 | ШТ | 37883.712 | Заказ | 8 недель | Модульные устройства | Устройства дифференциального тока | Автоматические выключатели дифференциального тока | DS202P | 8012542861706 | 0.660 | KG | 0.840 | CDM
2CSR253101R1135 | DS203 A-B13/0,03 | Авт.диф.тока 5мод. DS203 A-B13/0,03 | 1 | ШТ | 39777.876 | Заказ | 8 недель | Модульные устройства | Устройства дифференциального тока | Автоматические выключатели дифференциального тока | DS202P | 8012542858706 | 0.660 | KG | 0.840 | CDM
2CSR253101R1164 | DS203 A-C16/0,03 | Авт.диф.тока 5мод. DS203 A-C16/0,03 | 1 | ШТ | 37883.712 | Заказ | 5 недель | Модульные устройства | Устройства дифференциального тока | Автоматические выключатели дифференциального тока | DS202P | 8012542861805 | 0.660 | KG | 0.840 | CDM
2CSR253101R1165 | DS203 A-B16/0,03 | Авт.диф.тока 5мод. DS203 A-B16/0,03 | 1 | ШТ | 39777.876 | Заказ | 8 недель | Модульные устройства | Устройства дифференциального тока | Автоматические выключатели дифференциального тока | DS202P | 8012542858805 | 0.660 | KG | 0.840 | CDM
2CSR253101R1204 | DS203 A-C20/0,03 | Авт.диф.тока 5мод. DS203 A-C20/0,03 | 1 | ШТ | 37883.712 | Заказ | 8 недель | Модульные устройства | Устройства дифференциального тока | Автоматические выключатели дифференциального тока | DS202P | 8012542861904 | 0.660 | KG | 0.840 | CDM
2CSR253101R1205 | DS203 A-B20/0,03 | Авт.диф.тока 5мод. DS203 A-B20/0,03 | 1 | ШТ | 39777.876 | Заказ | 8 недель | Модульные устройства | Устройства дифференциального тока | Автоматические выключатели дифференциального тока | DS202P | 8012542858904 | 0.660 | KG | 0.840 | CDM
2CSR253101R1254 | DS203 A-C25/0,03 | Авт.диф.тока 5мод. DS203 A-C25/0,03 | 1 | ШТ | 37883.712 | Заказ | 8 недель | Модульные устройства | Устройства дифференциального тока | Автоматические выключатели дифференциального тока | DS202P | 8012542862000 | 0.660 | KG | 0.840 | CDM
2CSR253101R1255 | DS203 A-B25/0,03 | Авт.диф.тока 5мод. DS203 A-B25/0,03 | 1 | ШТ | 39777.876 | Заказ | 8 недель | Модульные устройства | Устройства дифференциального тока | Автоматические выключатели дифференциального тока | DS202P | 8012542859000 | 0.660 | KG | 0.840 | CDM
2CSR253101R1324 | DS203 A-C32/0,03 | Авт.диф.тока 5мод. DS203 A-C32/0,03 | 1 | ШТ | 37883.712 | Заказ | 8 недель | Модульные устройства | Устройства дифференциального тока | Автоматические выключатели дифференциального тока | DS202P | 8012542862109 | 0.660 | KG | 0.840 | CDM
2CSR253101R1325 | DS203 A-B32/0,03 | Авт.диф.тока 5мод. DS203 A-B32/0,03 | 1 | ШТ | 39777.876 | Заказ | 8 недель | Модульные устройства | Устройства дифференциального тока | Автоматические выключатели дифференциального тока | DS202P | 8012542859109 | 0.660 | KG | 0.840 | CDM
2CSR253101R1404 | DS203 A-C40/0,03 | Авт.диф.тока 5мод. DS203 A-C40/0,03 | 1 | ШТ | 54996.348 | Заказ | 8 недель | Модульные устройства | Устройства дифференциального тока | Автоматические выключатели дифференциального тока | DS202P | 8012542862208 | 0.660 | KG | 0.840 | CDM
2CSR253101R1405 | DS203 A-B40/0,03 | Авт.диф.тока 5мод. DS203 A-B40/0,03 | 1 | ШТ | 57746.124 | Заказ | 8 недель | Модульные устройства | Устройства дифференциального тока | Автоматические выключатели дифференциального тока | DS202P | 8012542859208 | 0.660 | KG | 0.840 | CDM
2CSR253101R1504 | DS203 A-C50/0,03 | Авт.диф.тока 7мод. DS203 A-C50/0,03 | 1 | ШТ | 54996.348 | Заказ | 8 недель | Модульные устройства | Устройства дифференциального тока | Автоматические выключатели дифференциального тока | DS202P | 8012542862307 | 0.710 | KG | 1.260 | CDM
2CSR253101R1505 | DS203 A-B50/0,03 | Авт.диф.тока 7мод. DS203 A-B50/0,03 | 1 | ШТ | 57746.124 | Заказ | 8 недель | Модульные устройства | Устройства дифференциального тока | Автоматические выключатели дифференциального тока | DS202P | 8012542859307 | 0.710 | KG | 1.260 | CDM
2CSR253101R1634 | DS203 A-C63/0,03 | Авт.диф.тока 7мод. DS203 A-C63/0,03 | 1 | ШТ | 54996.348 | Заказ | 8 недель | Модульные устройства | Устройства дифференциального тока | Автоматические выключатели дифференциального тока | DS202P | 8012542862406 | 0.710 | KG | 1.260 | CDM
2CSR253101R1635 | DS203 A-B63/0,03 | Авт.диф.тока 7мод. DS203 A-B63/0,03 | 1 | ШТ | 57746.124 | Заказ | 8 недель | Модульные устройства | Устройства дифференциального тока | Автоматические выключатели дифференциального тока | DS202P | 8012542859406 | 0.710 | KG | 1.260 | CDM
2CSR254001R1064 | DS204 AC-C6/0,03 | Авт.диф.тока 6мод. DS204 AC-C6/0,03 | 1 | ШТ | 20562.948 | Заказ | 4 недели | Модульные устройства | Устройства дифференциального тока | Автоматические выключатели дифференциального тока | DS202P | 8012542873501 | 0.830 | KG | 1.008 | CDM
2CSR254001R1065 | DS204 AC-B6/0,03 | Авт.диф.тока 6мод. DS204 AC-B6/0,03 | 1 | ШТ | 22774.008 | Заказ | 6 недель | Модульные устройства | Устройства дифференциального тока | Автоматические выключатели дифференциального тока | DS202P | 8012542867500 | 0.830 | KG | 1.008 | CDM
2CSR254001R1104 | DS204 AC-C10/0,03 | Авт.диф.тока 6мод. DS204 AC-C10/0,03 | 1 | ШТ | 19493.592 | C | 4 недели | Модульные устройства | Устройства дифференциального тока | Автоматические выключатели дифференциального тока | DS202P | 8012542873600 | 0.830 | KG | 1.008 | CDM
2CSR254001R1105 | DS204 AC-B10/0,03 | Авт.диф.тока 6мод. DS204 AC-B10/0,03 | 1 | ШТ | 21589.704 | Заказ | 5 недель | Модульные устройства | Устройства дифференциального тока | Автоматические выключатели дифференциального тока | DS202P | 8012542867609 | 0.830 | KG | 1.008 | CDM
2CSR254001R1134 | DS204 AC-C13/0,03 | Авт.диф.тока 6мод. DS204 AC-C13/0,03 | 1 | ШТ | 20960.856 | Заказ | 5 недель | Модульные устройства | Устройства дифференциального тока | Автоматические выключатели дифференциального тока | DS202P | 8012542873709 | 0.830 | KG | 1.008 | CDM
2CSR254001R1135 | DS204 AC-B13/0,03 | Авт.диф.тока 6мод. DS204 AC-B13/0,03 | 1 | ШТ | 21589.704 | Заказ | 8 недель | Модульные устройства | Устройства дифференциального тока | Автоматические выключатели дифференциального тока | DS202P | 8012542867708 | 0.830 | KG | 1.008 | CDM
2CSR254001R1164 | DS204 AC-C16/0,03 | Авт.диф.тока 6мод. DS204 AC-C16/0,03 | 1 | ШТ | 19493.592 | A | 1 неделя | Модульные устройства | Устройства дифференциального тока | Автоматические выключатели дифференциального тока | DS202P | 8012542873808 | 0.830 | KG | 1.008 | CDM
2CSR254001R1165 | DS204 AC-B16/0,03 | Авт.диф.тока 6мод. DS204 AC-B16/0,03 | 1 | ШТ | 21589.704 | C | 10 недель | Модульные устройства | Устройства дифференциального тока | Автоматические выключатели дифференциального тока | DS202P | 8012542867807 | 0.830 | KG | 1.008 | CDM
2CSR254001R1204 | DS204 AC-C20/0,03 | Авт.диф.тока 6мод. DS204 AC-C20/0,03 | 1 | ШТ | 19493.592 | B | 2 недели | Модульные устройства | Устройства дифференциального тока | Автоматические выключатели дифференциального тока | DS202P | 8012542873907 | 0.830 | KG | 1.008 | CDM
2CSR254001R1205 | DS204 AC-B20/0,03 | Авт.диф.тока 6мод. DS204 AC-B20/0,03 | 1 | ШТ | 21589.704 | Заказ | 5 недель | Модульные устройства | Устройства дифференциального тока | Автоматические выключатели дифференциального тока | DS202P | 8012542867906 | 0.830 | KG | 1.008 | CDM
2CSR254001R1254 | DS204 AC-C25/0,03 | Авт.диф.тока 6мод. DS204 AC-C25/0,03 | 1 | ШТ | 19493.592 | B | 2 недели | Модульные устройства | Устройства дифференциального тока | Автоматические выключатели дифференциального тока | DS202P | 8012542874003 | 0.830 | KG | 1.008 | CDM
2CSR254001R1255 | DS204 AC-B25/0,03 | Авт.диф.тока 6мод. DS204 AC-B25/0,03 | 1 | ШТ | 21589.704 | Заказ | 5 недель | Модульные устройства | Устройства дифференциального тока | Автоматические выключатели дифференциального тока | DS202P | 8012542868002 | 0.830 | KG | 1.008 | CDM
2CSR254001R1324 | DS204 AC-C32/0,03 | Авт.диф.тока 6мод. DS204 AC-C32/0,03 | 1 | ШТ | 19493.592 | C | 4 недели | Модульные устройства | Устройства дифференциального тока | Автоматические выключатели дифференциального тока | DS202P | 8012542874102 | 0.830 | KG | 1.008 | CDM
2CSR254001R1325 | DS204 AC-B32/0,03 | Авт.диф.тока 6мод. DS204 AC-B32/0,03 | 1 | ШТ | 21589.704 | Заказ | 5 недель | Модульные устройства | Устройства дифференциального тока | Автоматические выключатели дифференциального тока | DS202P | 8012542868101 | 0.830 | KG | 1.008 | CDM
2CSR254001R1404 | DS204 AC-C40/0,03 | Авт.диф.тока 6мод. DS204 AC-C40/0,03 | 1 | ШТ | 28299.168 | B | 2 недели | Модульные устройства | Устройства дифференциального тока | Автоматические выключатели дифференциального тока | DS202P | 8012542874201 | 0.830 | KG | 1.008 | CDM
2CSR254001R1405 | DS204 AC-B40/0,03 | Авт.диф.тока 6мод. DS204 AC-B40/0,03 | 1 | ШТ | 31342.056 | Заказ | 8 недель | Модульные устройства | Устройства дифференциального тока | Автоматические выключатели дифференциального тока | DS202P | 8012542868200 | 0.830 | KG | 1.008 | CDM
2CSR254001R1504 | 2CSR254001R1504 | Авт.диф.тока 8мод. DS204 AC-C50/0,03 | 1 | ШТ | 28299.168 | C | 4 недели | Модульные устройства | Устройства дифференциального тока | Автоматические выключатели дифференциального тока | DS202P | 8012542874300 | 0.890 | KG | 1.260 | CDM
2CSR254001R1505 | DS204 AC-B50/0,03 | Авт.диф.тока 8мод. DS204 AC-B50/0,03 | 1 | ШТ | 31342.056 | Заказ | 6 недель | Модульные устройства | Устройства дифференциального тока | Автоматические выключатели дифференциального тока | DS202P | 8012542868309 | 0.890 | KG | 1.260 | CDM
2CSR254001R1634 | DS204 AC-C63/0,03 | Авт.диф.тока 8мод. DS204 AC-C63/0,03 | 1 | ШТ | 28299.168 | C | 4 недели | Модульные устройства | Устройства дифференциального тока | Автоматические выключатели дифференциального тока | DS202P | 8012542874409 | 0.890 | KG | 1.260 | CDM
2CSR254001R1635 | DS204 AC-B63/0,03 | Авт.диф.тока 8мод. DS204 AC-B63/0,03 | 1 | ШТ | 31342.056 | Заказ | 8 недель | Модульные устройства | Устройства дифференциального тока | Автоматические выключатели дифференциального тока | DS202P | 8012542868408 | 0.890 | KG | 1.260 | CDM
2CSR254101R1064 | DS204 A-C6/0,03 | Авт.диф.тока 6мод. DS204 A-C6/0,03 | 1 | ШТ | 24542.808 | Заказ | 8 недель | Модульные устройства | Устройства дифференциального тока | Автоматические выключатели дифференциального тока | DS202P | 8012542862505 | 0.830 | KG | 1.008 | CDM
2CSR254101R1065 | DS204 A-B6/0,03 | Авт.диф.тока 6мод. DS204 A-B6/0,03 | 1 | ШТ | 25279.128 | Заказ | 8 недель | Модульные устройства | Устройства дифференциального тока | Автоматические выключатели дифференциального тока | DS202P | 8012542859505 | 0.830 | KG | 1.008 | CDM
2CSR254101R1104 | DS204 A-C10/0,03 | Авт.диф.тока 6мод. DS204 A-C10/0,03 | 1 | ШТ | 23266.548 | Заказ | 5 недель | Модульные устройства | Устройства дифференциального тока | Автоматические выключатели дифференциального тока | DS202P | 8012542862604 | 0.830 | KG | 1.008 | CDM
2CSR254101R1105 | DS204 A-B10/0,03 | Авт.диф.тока 6мод. DS204 A-B10/0,03 | 1 | ШТ | 23964.516 | Заказ | 6 недель | Модульные устройства | Устройства дифференциального тока | Автоматические выключатели дифференциального тока | DS202P | 8012542859604 | 0.830 | KG | 1.008 | CDM
2CSR254101R1134 | DS204 A-C13/0,03 | Авт.диф.тока 6мод. DS204 A-C13/0,03 | 1 | ШТ | 23266.548 | Заказ | 8 недель | Модульные устройства | Устройства дифференциального тока | Автоматические выключатели дифференциального тока | DS202P | 8012542862703 | 0.830 | KG | 1.008 | CDM
2CSR254101R1135 | DS204 A-B13/0,03 | Авт.диф.тока 6мод. DS204 A-B13/0,03 | 1 | ШТ | 23964.516 | Заказ | 6 недель | Модульные устройства | Устройства дифференциального тока | Автоматические выключатели дифференциального тока | DS202P | 8012542859703 | 0.830 | KG | 1.008 | CDM
2CSR254101R1164 | DS204 A-C16/0,03 | Авт.диф.тока 6мод. DS204 A-C16/0,03 | 1 | ШТ | 23266.548 | C | 4 недели | Модульные устройства | Устройства дифференциального тока | Автоматические выключатели дифференциального тока | DS202P | 8012542862802 | 0.830 | KG | 1.008 | CDM
2CSR254101R1165 | DS204 A-B16/0,03 | Авт.диф.тока 6мод. DS204 A-B16/0,03 | 1 | ШТ | 23964.516 | Заказ | 4 недели | Модульные устройства | Устройства дифференциального тока | Автоматические выключатели дифференциального тока | DS202P | 8012542859802 | 0.830 | KG | 1.008 | CDM
2CSR254101R1204 | DS204 A-C20/0,03 | Авт.диф.тока 6мод. DS204 A-C20/0,03 | 1 | ШТ | 23266.548 | Заказ | 8 недель | Модульные устройства | Устройства дифференциального тока | Автоматические выключатели дифференциального тока | DS202P | 8012542862901 | 0.830 | KG | 1.008 | CDM
2CSR254101R1205 | DS204 A-B20/0,03 | Авт.диф.тока 6мод. DS204 A-B20/0,03 | 1 | ШТ | 23964.516 | Заказ | 5 недель | Модульные устройства | Устройства дифференциального тока | Автоматические выключатели дифференциального тока | DS202P | 8012542859901 | 0.830 | KG | 1.008 | CDM
2CSR254101R1254 | DS204 A-C25/0,03 | Авт.диф.тока 6мод. DS204 A-C25/0,03 | 1 | ШТ | 23266.548 | Заказ | 5 недель | Модульные устройства | Устройства дифференциального тока | Автоматические выключатели дифференциального тока | DS202P | 8012542863007 | 0.830 | KG | 1.008 | CDM
2CSR254101R1255 | DS204 A-B25/0,03 | Авт.диф.тока 6мод. DS204 A-B25/0,03 | 1 | ШТ | 23964.516 | Заказ | 5 недель | Модульные устройства | Устройства дифференциального тока | Автоматические выключатели дифференциального тока | DS202P | 8012542860006 | 0.830 | KG | 1.008 | CDM
2CSR254101R1324 | DS204 A-C32/0,03 | Авт.диф.тока 6мод. DS204 A-C32/0,03 | 1 | ШТ | 23266.548 | Заказ | 5 недель | Модульные устройства | Устройства дифференциального тока | Автоматические выключатели дифференциального тока | DS202P | 8012542863106 | 0.830 | KG | 1.008 | CDM
2CSR254101R1325 | DS204 A-B32/0,03 | Авт.диф.тока 6мод. DS204 A-B32/0,03 | 1 | ШТ | 23964.516 | Заказ | 4 недели | Модульные устройства | Устройства дифференциального тока | Автоматические выключатели дифференциального тока | DS202P | 8012542860105 | 0.830 | KG | 1.008 | CDM
2CSR254101R1404 | DS204 A-C40/0,03 | Авт.диф.тока 6мод. DS204 A-C40/0,03 | 1 | ШТ | 33776.388 | Заказ | 8 недель | Модульные устройства | Устройства дифференциального тока | Автоматические выключатели дифференциального тока | DS202P | 8012542863205 | 0.830 | KG | 1.008 | CDM
2CSR254101R1405 | DS204 A-B40/0,03 | Авт.диф.тока 6мод. DS204 A-B40/0,03 | 1 | ШТ | 34789.716 | Заказ | 8 недель | Модульные устройства | Устройства дифференциального тока | Автоматические выключатели дифференциального тока | DS202P | 8012542860204 | 0.830 | KG | 1.008 | CDM
2CSR254101R1504 | DS204 A-C50/0,03 | Авт.диф.тока 8мод. DS204 A-C50/0,03 | 1 | ШТ | 33776.388 | Заказ | 8 недель | Модульные устройства | Устройства дифференциального тока | Автоматические выключатели дифференциального тока | DS202P | 8012542863304 | 0.890 | KG | 1.260 | CDM
2CSR254101R1505 | DS204 A-B50/0,03 | Авт.диф.тока 8мод. DS204 A-B50/0,03 | 1 | ШТ | 34789.716 | Заказ | 8 недель | Модульные устройства | Устройства дифференциального тока | Автоматические выключатели дифференциального тока | DS202P | 8012542860303 | 0.890 | KG | 1.260 | CDM
2CSR254101R1634 | DS204 A-C63/0,03 | Авт.диф.тока 8мод. DS204 A-C63/0,03 | 1 | ШТ | 33776.388 | Заказ | 5 недель | Модульные устройства | Устройства дифференциального тока | Автоматические выключатели дифференциального тока | DS202P | 8012542863403 | 0.890 | KG | 1.260 | CDM
2CSR254101R1635 | DS204 A-B63/0,03 | Авт.диф.тока 8мод. DS204 A-B63/0,03 | 1 | ШТ | 34789.716 | Заказ | 6 недель | Модульные устройства | Устройства дифференциального тока | Автоматические выключатели дифференциального тока | DS202P | 8012542860402 | 0.890 | KG | 1.260 | CDM
2CSR255040R1065 | DS201 B6 AC30 | Выключатель авт.диф.т.DS201 B6 AC30 | 1 | ШТ | 8377.416 | Заказ | 5 недель | Модульные устройства | Устройства дифференциального тока | Автоматические выключатели дифференциального тока | Автоматические выключатели дифференциального тока | 8012542279709 | 0.280 | KG | 360.000 | CCM
2CSR255040R1165 | DS201 B16 AC30 | Выключатель авт.диф.т.DS201 B16 AC30 | 1 | ШТ | 8377.416 | E | 4 недели | Модульные устройства | Устройства дифференциального тока | Автоматические выключатели дифференциального тока | Автоматические выключатели дифференциального тока | 8012542285304 | 0.280 | KG | 360.000 | CCM
2CSR255040R1204 | DS201 C20 AC30 | Выключатель авт.диф.т.DS201 C20 AC30 | 1 | ШТ | 6986.136 | Заказ | 5 недель | Модульные устройства | Устройства дифференциального тока | Автоматические выключатели дифференциального тока | Автоматические выключатели дифференциального тока | 8012542294900 | 0.280 | KG | 360.000 | CCM
2CSR255040R1255 | DS201 B25 AC30 | Выключатель авт.диф.т.DS201 B25 AC30 | 1 | ШТ | 8377.416 | Заказ | 5 недель | Модульные устройства | Устройства дифференциального тока | Автоматические выключатели дифференциального тока | Автоматические выключатели дифференциального тока | 8012542285502 | 0.280 | KG | 360.000 | CCM
2CSR255050R1064 | DSN201 C6 AC30 | Выключатель авт. диф. т. DSN201 C6 AC30 | 1 | ШТ | 9047.316 | Заказ | 5 недель | Модульные устройства | Устройства дифференциального тока | Автоматические выключатели дифференциального тока | FS451 | 8012542595540 | 124.000 | G | 198.450 | CCM
2CSR255050R1104 | DSN201 C10 AC30 | Выключатель авт. диф. т. DSN201 C10 AC30 | 1 | ШТ | 8412.864 | Заказ | 4 недели | Модульные устройства | Устройства дифференциального тока | Автоматические выключатели дифференциального тока | FS451 | 8012542583745 | 124.000 | G | 198.450 | CCM
2CSR255050R1164 | DSN201 C16 AC30 | Выключатель авт. диф. т. DSN201 C16 AC30 | 1 | ШТ | 7748.076 | B | 2 недели | Модульные устройства | Устройства дифференциального тока | Автоматические выключатели дифференциального тока | FS451 | 8012542571940 | 124.000 | G | 198.450 | CCM
2CSR255050R1204 | DSN201 C20 AC30 | Выключатель авт. диф. т. DSN201 C20 AC30 | 1 | ШТ | 8412.864 | Заказ | 4 недели | Модульные устройства | Устройства дифференциального тока | Автоматические выключатели дифференциального тока | FS451 | 8012542590149 | 124.000 | G | 198.450 | CCM
2CSR255050R1254 | DSN201 C25 AC30 | Выключатель авт. диф. т. DSN201 C25 AC30 | 1 | ШТ | 8578.212 | Заказ | 5 недель | Модульные устройства | Устройства дифференциального тока | Автоматические выключатели дифференциального тока | FS451 | 8012542578345 | 124.000 | G | 198.450 | CCM
2CSR255080R1064 | DS201 C6 AC30 | Выключатель авт.диф.т.DS201 C6 AC30 | 1 | ШТ | 9646.548 | B | 2 недели | Модульные устройства | Устройства дифференциального тока | Автоматические выключатели дифференциального тока | Автоматические выключатели дифференциального тока | 8012542896319 | 0.200 | KG | 205.280 | CCM
2CSR255080R1065 | DS201 B6 AC30 | Выключатель авт.диф.т.DS201 B6 AC30 | 1 | ШТ | 10488.324 | C | 6 недель | Модульные устройства | Устройства дифференциального тока | Автоматические выключатели дифференциального тока | Автоматические выключатели дифференциального тока | 8012542274315 | 0.200 | KG | 205.280 | CCM
2CSR255080R1104 | DS201 C10 AC30 | Выключатель авт.диф.т.DS201 C10 AC30 | 1 | ШТ | 8966.364 | B | 2 недели | Модульные устройства | Устройства дифференциального тока | Автоматические выключатели дифференциального тока | Автоматические выключатели дифференциального тока | 8012542049418 | 0.200 | KG | 205.280 | CCM
2CSR255080R1105 | DS201 B10 AC30 | Выключатель авт.диф.т.DS201 B10 AC30 | 1 | ШТ | 10488.324 | C | 7 недель | Модульные устройства | Устройства дифференциального тока | Автоматические выключатели дифференциального тока | Автоматические выключатели дифференциального тока | 8012542333913 | 0.200 | KG | 205.280 | CCM
2CSR255080R1134 | DS201 C13 AC30 | Выключатель авт.диф.т.DS201 C13 AC30 | 1 | ШТ | 11370.42 | Заказ | 7 недель | Модульные устройства | Устройства дифференциального тока | Автоматические выключатели дифференциального тока | Автоматические выключатели дифференциального тока | 8012542049319 | 0.200 | KG | 205.280 | CCM
2CSR255080R1135 | DS201 B13 AC30 | Выключатель авт.диф.т.DS201 B13 AC30 | 1 | ШТ | 13634.844 | Заказ | 7 недель | Модульные устройства | Устройства дифференциального тока | Автоматические выключатели дифференциального тока | Автоматические выключатели дифференциального тока | 8012542508014 | 0.200 | KG | 205.280 | CCM
2CSR255080R1164 | DS201 C16 AC30 | Выключатель авт.диф.т.DS201 C16 AC30 | 1 | ШТ | 8746.464 | A | 1 неделя | Модульные устройства | Устройства дифференциального тока | Автоматические выключатели дифференциального тока | Автоматические выключатели дифференциального тока | 8012542049210 | 0.200 | KG | 205.280 | CCM
2CSR255080R1165 | DS201 B16 AC30 | Выключатель авт.диф.т.DS201 B16 AC30 | 1 | ШТ | 10488.324 | B | 2 недели | Модульные устройства | Устройства дифференциального тока | Автоматические выключатели дифференциального тока | Автоматические выключатели дифференциального тока | 8012542295815 | 0.200 | KG | 205.280 | CCM
2CSR255080R1204 | DS201 C20 AC30 | Выключатель авт.диф.т.DS201 C20 AC30 | 1 | ШТ | 8746.464 | B | 2 недели | Модульные устройства | Устройства дифференциального тока | Автоматические выключатели дифференциального тока | Автоматические выключатели дифференциального тока | 8012542049111 | 0.200 | KG | 205.280 | CCM
2CSR255080R1205 | DS201 B20 AC30 | Выключатель авт.диф.т.DS201 B20 AC30 | 1 | ШТ | 10488.324 | C | 6 недель | Модульные устройства | Устройства дифференциального тока | Автоматические выключатели дифференциального тока | Автоматические выключатели дифференциального тока | 8012542295617 | 0.200 | KG | 205.280 | CCM
2CSR255080R1254 | DS201 C25 AC30 | Выключатель авт.диф.т.DS201 C25 AC30 | 1 | ШТ | 8919.816 | B | 2 недели | Модульные устройства | Устройства дифференциального тока | Автоматические выключатели дифференциального тока | Автоматические выключатели дифференциального тока | 8012542049012 | 0.200 | KG | 205.280 | CCM
2CSR255080R1255 | DS201 B25 AC30 | Выключатель авт.диф.т.DS201 B25 AC30 | 1 | ШТ | 10488.324 | C | 6 недель | Модульные устройства | Устройства дифференциального тока | Автоматические выключатели дифференциального тока | Автоматические выключатели дифференциального тока | 8012542965213 | 0.200 | KG | 205.280 | CCM
2CSR255080R1324 | DS201 C32 AC30 | Выключатель авт.диф.т.DS201 C32 AC30 | 1 | ШТ | 10207.008 | C | 7 недель | Модульные устройства | Устройства дифференциального тока | Автоматические выключатели дифференциального тока | Автоматические выключатели дифференциального тока | 8012542048916 | 0.200 | KG | 205.280 | CCM
2CSR255080R1325 | DS201 B32 AC30 | Выключатель авт.диф.т.DS201 B32 AC30 | 1 | ШТ | 11263.524 | Заказ | 6 недель | Модульные устройства | Устройства дифференциального тока | Автоматические выключатели дифференциального тока | Автоматические выключатели дифференциального тока | 8012542963011 | 0.200 | KG | 205.280 | CCM
2CSR255080R1404 | DS201 C40 AC30 | Выключатель авт.диф.т.DS201 C40 AC30 | 1 | ШТ | 11745.048 | C | 6 недель | Модульные устройства | Устройства дифференциального тока | Автоматические выключатели дифференциального тока | Автоматические выключатели дифференциального тока | 8012542048817 | 0.200 | KG | 205.280 | CCM
2CSR255080R1405 | DS201 B40 AC30 | Выключатель авт.диф.т.DS201 B40 AC30 | 1 | ШТ | 12624.444 | Заказ | 7 недель | Модульные устройства | Устройства дифференциального тока | Автоматические выключатели дифференциального тока | Автоматические выключатели дифференциального тока | 8012542964919 | 0.200 | KG | 205.280 | CCM
2CSR255080R2064 | DS201 C6 AC100 | Выключатель авт.диф.т.DS201 C6 AC100 | 1 | ШТ | 13505.172 | Заказ | 7 недель | Модульные устройства | Устройства дифференциального тока | Автоматические выключатели дифференциального тока | Автоматические выключатели дифференциального тока | 8012542048718 | 0.200 | KG | 205.280 | CCM
2CSR255080R2065 | DS201 B6 AC100 | Выключатель авт.диф.т.DS201 B6 AC100 | 1 | ШТ | 13645.296 | Заказ | 7 недель | Модульные устройства | Устройства дифференциального тока | Автоматические выключатели дифференциального тока | Автоматические выключатели дифференциального тока | 8012542965114 | 0.200 | KG | 205.280 | CCM
2CSR255080R2104 | DS201 C10 AC100 | Выключатель авт.диф.т.DS201 C10 AC100 | 1 | ШТ | 12552.936 | Заказ | 7 недель | Модульные устройства | Устройства дифференциального тока | Автоматические выключатели дифференциального тока | Автоматические выключатели дифференциального тока | 8012542048619 | 0.200 | KG | 205.280 | CCM
2CSR255080R2105 | DS201 B10 AC100 | Выключатель авт.диф.т.DS201 B10 AC100 | 1 | ШТ | 13645.296 | Заказ | 7 недель | Модульные устройства | Устройства дифференциального тока | Автоматические выключатели дифференциального тока | Автоматические выключатели дифференциального тока | 8012542295716 | 0.200 | KG | 205.280 | CCM
2CSR255080R2134 | DS201 C13 AC100 | Выключатель авт.диф.т.DS201 C13 AC100 | 1 | ШТ | 15918.564 | Заказ | 7 недель | Модульные устройства | Устройства дифференциального тока | Автоматические выключатели дифференциального тока | Автоматические выключатели дифференциального тока | 8012542048510 | 0.200 | KG | 205.280 | CCM
2CSR255080R2135 | DS201 B13 AC100 | Выключатель авт.диф.т.DS201 B13 AC100 | 1 | ШТ | 17738.868 | Заказ | 7 недель | Модульные устройства | Устройства дифференциального тока | Автоматические выключатели дифференциального тока | Автоматические выключатели дифференциального тока | 8012542649410 | 0.200 | KG | 205.280 | CCM
2CSR255080R2164 | DS201 C16 AC100 | Выключатель авт.диф.т.DS201 C16 AC100 | 1 | ШТ | 12245.028 | Заказ | 7 недель | Модульные устройства | Устройства дифференциального тока | Автоматические выключатели дифференциального тока | Автоматические выключатели дифференциального тока | 8012542048411 | 0.200 | KG | 205.280 | CCM
2CSR255080R2165 | DS201 B16 AC100 | Выключатель авт.диф.т.DS201 B16 AC100 | 1 | ШТ | 13645.296 | Заказ | 7 недель | Модульные устройства | Устройства дифференциального тока | Автоматические выключатели дифференциального тока | Автоматические выключатели дифференциального тока | 8012542649311 | 0.200 | KG | 205.280 | CCM
2CSR255080R2204 | DS201 C20 AC100 | Выключатель авт.диф.т.DS201 C20 AC100 | 1 | ШТ | 12245.028 | Заказ | 7 недель | Модульные устройства | Устройства дифференциального тока | Автоматические выключатели дифференциального тока | Автоматические выключатели дифференциального тока | 8012542048312 | 0.200 | KG | 205.280 | CCM
2CSR255080R2205 | DS201 B20 AC100 | Выключатель авт.диф.т.DS201 B20 AC100 | 1 | ШТ | 13645.296 | Заказ | 7 недель | Модульные устройства | Устройства дифференциального тока | Автоматические выключатели дифференциального тока | Автоматические выключатели дифференциального тока | 8012542649212 | 0.200 | KG | 205.280 | CCM
2CSR255080R2254 | DS201 C25 AC100 | Выключатель авт.диф.т.DS201 C25 AC100 | 1 | ШТ | 12487.788 | Заказ | 7 недель | Модульные устройства | Устройства дифференциального тока | Автоматические выключатели дифференциального тока | Автоматические выключатели дифференциального тока | 8012542048213 | 0.200 | KG | 205.280 | CCM
2CSR255080R2255 | DS201 B25 AC100 | Выключатель авт.диф.т.DS201 B25 AC100 | 1 | ШТ | 13645.296 | Заказ | 7 недель | Модульные устройства | Устройства дифференциального тока | Автоматические выключатели дифференциального тока | Автоматические выключатели дифференциального тока | 8012542649113 | 0.200 | KG | 205.280 | CCM
2CSR255080R2324 | DS201 C32 AC100 | Выключатель авт.диф.т.DS201 C32 AC100 | 1 | ШТ | 14289.804 | Заказ | 7 недель | Модульные устройства | Устройства дифференциального тока | Автоматические выключатели дифференциального тока | Автоматические выключатели дифференциального тока | 8012542048114 | 0.200 | KG | 205.280 | CCM
2CSR255080R2325 | DS201 B32 AC100 | Выключатель авт.диф.т.DS201 B32 AC100 | 1 | ШТ | 14653.836 | Заказ | 7 недель | Модульные устройства | Устройства дифференциального тока | Автоматические выключатели дифференциального тока | Автоматические выключатели дифференциального тока | 8012542649519 | 0.200 | KG | 205.280 | CCM
2CSR255080R2404 | DS201 C40 AC100 | Выключатель авт.диф.т.DS201 C40 AC100 | 1 | ШТ | 16443.012 | Заказ | 7 недель | Модульные устройства | Устройства дифференциального тока | Автоматические выключатели дифференциального тока | Автоматические выключатели дифференциального тока | 8012542048015 | 0.200 | KG | 205.280 | CCM
2CSR255080R2405 | DS201 B40 AC100 | Выключатель авт.диф.т.DS201 B40 AC100 | 1 | ШТ | 16424.4 | Заказ | 7 недель | Модульные устройства | Устройства дифференциального тока | Автоматические выключатели дифференциального тока | Автоматические выключатели дифференциального тока | 8012542027911 | 0.200 | KG | 205.280 | CCM
2CSR255080R3064 | DS201 C6 AC300 | Выключатель авт.диф.т.DS201 C6 AC300 | 1 | ШТ | 14084.148 | Заказ | 7 недель | Модульные устройства | Устройства дифференциального тока | Автоматические выключатели дифференциального тока | Автоматические выключатели дифференциального тока | 8012542047919 | 0.200 | KG | 205.280 | CCM
2CSR255080R3065 | DS201 B6 AC300 | Выключатель авт.диф.т.DS201 B6 AC300 | 1 | ШТ | 11570.328 | Заказ | 7 недель | Модульные устройства | Устройства дифференциального тока | Автоматические выключатели дифференциального тока | Автоматические выключатели дифференциального тока | 8012542027812 | 0.200 | KG | 205.280 | CCM
2CSR255080R3104 | DS201 C10 AC300 | Выключатель авт.диф.т.DS201 C10 AC300 | 1 | ШТ | 13091.1 | Заказ | 7 недель | Модульные устройства | Устройства дифференциального тока | Автоматические выключатели дифференциального тока | Автоматические выключатели дифференциального тока | 8012542047810 | 0.200 | KG | 205.280 | CCM
2CSR255080R3105 | DS201 B10 AC300 | Выключатель авт.диф.т.DS201 B10 AC300 | 1 | ШТ | 11570.328 | Заказ | 7 недель | Модульные устройства | Устройства дифференциального тока | Автоматические выключатели дифференциального тока | Автоматические выключатели дифференциального тока | 8012542007210 | 0.200 | KG | 205.280 | CCM
2CSR255080R3134 | DS201 C13 AC300 | Выключатель авт.диф.т.DS201 C13 AC300 | 1 | ШТ | 16601.016 | Заказ | 7 недель | Модульные устройства | Устройства дифференциального тока | Автоматические выключатели дифференциального тока | Автоматические выключатели дифференциального тока | 8012542047711 | 0.200 | KG | 205.280 | CCM
2CSR255080R3135 | DS201 B13 AC300 | Выключатель авт.диф.т.DS201 B13 AC300 | 1 | ШТ | 15041.412 | Заказ | 7 недель | Модульные устройства | Устройства дифференциального тока | Автоматические выключатели дифференциального тока | Автоматические выключатели дифференциального тока | 8012542007111 | 0.200 | KG | 205.280 | CCM
2CSR255080R3164 | DS201 C16 AC300 | Выключатель авт.диф.т.DS201 C16 AC300 | 1 | ШТ | 12770.04 | Заказ | 7 недель | Модульные устройства | Устройства дифференциального тока | Автоматические выключатели дифференциального тока | Автоматические выключатели дифференциального тока | 8012542047612 | 0.200 | KG | 205.280 | CCM
2CSR255080R3165 | DS201 B16 AC300 | Выключатель авт.диф.т.DS201 B16 AC300 | 1 | ШТ | 11570.328 | Заказ | 7 недель | Модульные устройства | Устройства дифференциального тока | Автоматические выключатели дифференциального тока | Автоматические выключатели дифференциального тока | 8012542644118 | 0.200 | KG | 205.280 | CCM
2CSR255080R3204 | DS201 C20 AC300 | Выключатель авт.диф.т.DS201 C20 AC300 | 1 | ШТ | 12770.04 | Заказ | 7 недель | Модульные устройства | Устройства дифференциального тока | Автоматические выключатели дифференциального тока | Автоматические выключатели дифференциального тока | 8012542049814 | 0.200 | KG | 205.280 | CCM
2CSR255080R3205 | DS201 B20 AC300 | Выключатель авт.диф.т.DS201 B20 AC300 | 1 | ШТ | 11570.328 | Заказ | 7 недель | Модульные устройства | Устройства дифференциального тока | Автоматические выключатели дифференциального тока | Автоматические выключатели дифференциального тока | 8012542644019 | 0.200 | KG | 205.280 | CCM
2CSR255080R3254 | DS201 C25 AC300 | Выключатель авт.диф.т.DS201 C25 AC300 | 1 | ШТ | 13023.108 | Заказ | 7 недель | Модульные устройства | Устройства дифференциального тока | Автоматические выключатели дифференциального тока | Автоматические выключатели дифференциального тока | 8012542049715 | 0.200 | KG | 205.280 | CCM
2CSR255080R3255 | DS201 B25 AC300 | Выключатель авт.диф.т.DS201 B25 AC300 | 1 | ШТ | 11570.328 | Заказ | 7 недель | Модульные устройства | Устройства дифференциального тока | Автоматические выключатели дифференциального тока | Автоматические выключатели дифференциального тока | 8012542644316 | 0.200 | KG | 205.280 | CCM
2CSR255080R3324 | DS201 C32 AC300 | Выключатель авт.диф.т.DS201 C32 AC300 | 1 | ШТ | 14902.464 | Заказ | 7 недель | Модульные устройства | Устройства дифференциального тока | Автоматические выключатели дифференциального тока | Автоматические выключатели дифференциального тока | 8012542049616 | 0.200 | KG | 205.280 | CCM
2CSR255080R3325 | DS201 B32 AC300 | Выключатель авт.диф.т.DS201 B32 AC300 | 1 | ШТ | 12425.508 | Заказ | 7 недель | Модульные устройства | Устройства дифференциального тока | Автоматические выключатели дифференциального тока | Автоматические выключатели дифференциального тока | 8012542644217 | 0.200 | KG | 205.280 | CCM
2CSR255080R3404 | DS201 C40 AC300 | Выключатель авт.диф.т.DS201 C40 AC300 | 1 | ШТ | 17147.952 | Заказ | 7 недель | Модульные устройства | Устройства дифференциального тока | Автоматические выключатели дифференциального тока | Автоматические выключатели дифференциального тока | 8012542049517 | 0.200 | KG | 205.280 | CCM
2CSR255080R3405 | DS201 B40 AC300 | Выключатель авт.диф.т.DS201 B40 AC300 | 1 | ШТ | 13926.84 | Заказ | 7 недель | Модульные устройства | Устройства дифференциального тока | Автоматические выключатели дифференциального тока | Автоматические выключатели дифференциального тока | 8012542066019 | 0.200 | KG | 205.280 | CCM
2CSR255140R0104 | DS201 C10 A10 | Выключатель авт.диф.т.DS201 C10 A10 | 1 | ШТ | 9400.44 | E | 5 недель | Модульные устройства | Устройства дифференциального тока | Автоматические выключатели дифференциального тока | Автоматические выключатели дифференциального тока | 8012542996002 | 0.280 | KG | 360.000 | CCM
2CSR255140R0164 | DS201 C16 A10 | Выключатель авт.диф.т.DS201 C16 A10 | 1 | ШТ | 9400.44 | E | 5 недель | Модульные устройства | Устройства дифференциального тока | Автоматические выключатели дифференциального тока | Автоматические выключатели дифференциального тока | 8012542996200 | 0.280 | KG | 360.000 | CCM
2CSR255140R1024 | DS201 C2 A30 | Выключатель авт.диф.т.DS201 C2 A30 | 1 | ШТ | 12818.772 | Заказ | 5 недель | Модульные устройства | Устройства дифференциального тока | Автоматические выключатели дифференциального тока | Автоматические выключатели дифференциального тока | 8012542123958 | 0.280 | KG | 360.000 | CCM
2CSR255140R1064 | DS201 C6 A30 | Выключатель авт.диф.т.DS201 C6 A30 | 1 | ШТ | 11353.332 | E | 4 недели | Модульные устройства | Устройства дифференциального тока | Автоматические выключатели дифференциального тока | Автоматические выключатели дифференциального тока | 8012542942405 | 0.280 | KG | 360.000 | CCM
2CSR255140R1065 | DS201 B6 A30 | Выключатель авт.диф.т.DS201 B6 A30 | 1 | ШТ | 12351.588 | E | 4 недели | Модульные устройства | Устройства дифференциального тока | Автоматические выключатели дифференциального тока | Автоматические выключатели дифференциального тока | 8012542638506 | 0.280 | KG | 360.000 | CCM
2CSR255140R1165 | DS201 B16 A30 | Выключатель авт.диф.т.DS201 B16 A30 | 1 | ШТ | 10250.976 | Заказ | 5 недель | Модульные устройства | Устройства дифференциального тока | Автоматические выключатели дифференциального тока | Автоматические выключатели дифференциального тока | 8012542655602 | 0.280 | KG | 360.000 | CCM
2CSR255140R1167 | DS201 K16 A30 | Выключатель авт.диф.т.DS201 K16 A30 | 1 | ШТ | 17091.66 | Заказ | 5 недель | Модульные устройства | Устройства дифференциального тока | Автоматические выключатели дифференциального тока | Автоматические выключатели дифференциального тока | 8012542994107 | 0.280 | KG | 360.000 | CCM
2CSR255140R1205 | DS201 B20 A30 | Выключатель авт.диф.т.DS201 B20 A30 | 1 | ШТ | 10250.976 | Заказ | 4 недели | Модульные устройства | Устройства дифференциального тока | Автоматические выключатели дифференциального тока | Автоматические выключатели дифференциального тока | 8012542655701 | 0.280 | KG | 360.000 | CCM
2CSR255140R1255 | DS201 B25 A30 | Выключатель авт.диф.т.DS201 B25 A30 | 1 | ШТ | 11008.62 | Заказ | 5 недель | Модульные устройства | Устройства дифференциального тока | Автоматические выключатели дифференциального тока | Автоматические выключатели дифференциального тока | 8012542766902 | 0.280 | KG | 360.000 | CCM
2CSR255140R1404 | DS201 C40 A30 | Выключатель авт.диф.т.DS201 C40 A30 | 1 | ШТ | 11022.648 | C | 5 недель | Модульные устройства | Устройства дифференциального тока | Автоматические выключатели дифференциального тока | Автоматические выключатели дифференциального тока | 8012542990208 | 0.280 | KG | 360.000 | CCM
2CSR255150R0064 | DSN201C6A10 | Выключатель авт. диф. т. DSN201C6A10 | 1 | ШТ | 8205.516 | Заказ | 5 недель | Модульные устройства | Устройства дифференциального тока | Автоматические выключатели дифференциального тока | Автоматические выключатели дифференциального тока | 8012542588733 | 0.135 | KG | 108.590 | CCM
2CSR255150R0104 | DSN201C10A10 | Выключатель авт. диф. т. DSN201C10A10 | 1 | ШТ | 7834.752 | Заказ | 5 недель | Модульные устройства | Устройства дифференциального тока | Автоматические выключатели дифференциального тока | Автоматические выключатели дифференциального тока | 8012542576938 | 0.135 | KG | 108.590 | CCM
2CSR255150R0164 | DSN201C16A10 | Выключатель авт. диф. т. DSN201C16A10 | 1 | ШТ | 7528.356 | C | 7 недель | Модульные устройства | Устройства дифференциального тока | Автоматические выключатели дифференциального тока | Автоматические выключатели дифференциального тока | 8012542588535 | 0.135 | KG | 108.590 | CCM
2CSR255150R0204 | DSN201C20A10 | Выключатель авт. диф. т. DSN201C20A10 | 1 | ШТ | 7832.784 | Заказ | 5 недель | Модульные устройства | Устройства дифференциального тока | Автоматические выключатели дифференциального тока | Автоматические выключатели дифференциального тока | 8012542576730 | 0.135 | KG | 108.590 | CCM
2CSR255150R1064 | DSN201 C6 A30 | Выключатель авт. диф. т. DSN201 C6 A30 | 1 | ШТ | 6519.168 | Заказ | 5 недель | Модульные устройства | Устройства дифференциального тока | Автоматические выключатели дифференциального тока | Автоматические выключатели дифференциального тока | 8012542565130 | 124.000 | G | 102.638 | CCM
2CSR255150R1104 | DSN201 C10 A30 | Выключатель авт. диф. т. DSN201 C10 A30 | 1 | ШТ | 6220.116 | C | 7 недель | Модульные устройства | Устройства дифференциального тока | Автоматические выключатели дифференциального тока | Автоматические выключатели дифференциального тока | 8012542589839 | 124.000 | G | 102.638 | CCM
2CSR255150R1164 | DSN201 C16 A30 | Выключатель авт. диф. т. DSN201 C16 A30 | 1 | ШТ | 5980.884 | B | 2 недели | Модульные устройства | Устройства дифференциального тока | Автоматические выключатели дифференциального тока | Автоматические выключатели дифференциального тока | 8012542578031 | 124.000 | G | 102.638 | CCM
2CSR255150R1204 | DSN201 C20 A30 | Выключатель авт. диф. т. DSN201 C20 A30 | 1 | ШТ | 6220.116 | Заказ | 5 недель | Модульные устройства | Устройства дифференциального тока | Автоматические выключатели дифференциального тока | Автоматические выключатели дифференциального тока | 8012542566236 | 124.000 | G | 102.638 | CCM
2CSR255150R1254 | DSN201 C25 A30 | Выключатель авт. диф. т. DSN201 C25 A30 | 1 | ШТ | 6279.936 | Заказ | 5 недель | Модульные устройства | Устройства дифференциального тока | Автоматические выключатели дифференциального тока | Автоматические выключатели дифференциального тока | 8012542587934 | 124.000 | G | 102.638 | CCM
2CSR255180R0104 | DS201 C10 A10 | Выключатель авт.диф.т.DS201 C10 A10 | 1 | ШТ | 11769.132 | C | 6 недель | Модульные устройства | Устройства дифференциального тока | Автоматические выключатели дифференциального тока | Автоматические выключатели дифференциального тока | 8012542738817 | 0.200 | KG | 205.280 | CCM
2CSR255180R0105 | DS201 B10 A10 | Выключатель авт.диф.т.DS201 B10 A10 | 1 | ШТ | 13090.692 | C | 6 недель | Модульные устройства | Устройства дифференциального тока | Автоматические выключатели дифференциального тока | Автоматические выключатели дифференциального тока | 8012542065913 | 0.200 | KG | 205.280 | CCM
2CSR255180R0107 | DS201 K10 A10 | Выключатель авт.диф.т.DS201 K10 A10 | 1 | ШТ | 23538.252 | Заказ | 7 недель | Модульные устройства | Устройства дифференциального тока | Автоматические выключатели дифференциального тока | Автоматические выключатели дифференциального тока | 8012542647515 | 0.200 | KG | 205.280 | CCM
2CSR255180R0134 | DS201 C13 A10 | Выключатель авт.диф.т.DS201 C13 A10 | 1 | ШТ | 15299.844 | Заказ | 7 недель | Модульные устройства | Устройства дифференциального тока | Автоматические выключатели дифференциального тока | Автоматические выключатели дифференциального тока | 8012542738015 | 0.200 | KG | 205.280 | CCM
2CSR255180R0135 | DS201 B13 A10 | Выключатель авт.диф.т.DS201 B13 A10 | 1 | ШТ | 17017.896 | Заказ | 7 недель | Модульные устройства | Устройства дифференциального тока | Автоматические выключатели дифференциального тока | Автоматические выключатели дифференциального тока | 8012542065814 | 0.200 | KG | 205.280 | CCM
2CSR255180R0137 | DS201 K13 A10 | Выключатель авт.диф.т.DS201 K13 A10 | 1 | ШТ | 30599.676 | Заказ | 7 недель | Модульные устройства | Устройства дифференциального тока | Автоматические выключатели дифференциального тока | Автоматические выключатели дифференциального тока | 8012542061717 | 0.200 | KG | 205.280 | CCM
2CSR255180R0164 | DS201 C16 A10 | Выключатель авт.диф.т.DS201 C16 A10 | 1 | ШТ | 11769.132 | B | 2 недели | Модульные устройства | Устройства дифференциального тока | Автоматические выключатели дифференциального тока | Автоматические выключатели дифференциального тока | 8012542739418 | 0.200 | KG | 205.280 | CCM
2CSR255180R0165 | DS201 B16 A10 | Выключатель авт.диф.т.DS201 B16 A10 | 1 | ШТ | 13090.692 | C | 6 недель | Модульные устройства | Устройства дифференциального тока | Автоматические выключатели дифференциального тока | Автоматические выключатели дифференциального тока | 8012542066316 | 0.200 | KG | 205.280 | CCM
2CSR255180R0167 | DS201 K16 A10 | Выключатель авт.диф.т.DS201 K16 A10 | 1 | ШТ | 23538.252 | Заказ | 7 недель | Модульные устройства | Устройства дифференциального тока | Автоматические выключатели дифференциального тока | Автоматические выключатели дифференциального тока | 8012542295419 | 0.200 | KG | 205.280 | CCM
2CSR255180R1017 | DS201 K1 A30 | Выключатель авт.диф.т.DS201 K1 A30 | 1 | ШТ | 32097.576 | Заказ | 7 недель | Модульные устройства | Устройства дифференциального тока | Автоматические выключатели дифференциального тока | Автоматические выключатели дифференциального тока | 8012542295310 | 0.200 | KG | 205.280 | CCM
2CSR255180R1024 | DS201 C2 A30 | Выключатель авт.диф.т.DS201 C2 A30 | 1 | ШТ | 16048.8 | Заказ | 7 недель | Модульные устройства | Устройства дифференциального тока | Автоматические выключатели дифференциального тока | Автоматические выключатели дифференциального тока | 8012542738718 | 0.200 | KG | 205.280 | CCM
2CSR255180R1027 | DS201 K2 A30 | Выключатель авт.диф.т.DS201 K2 A30 | 1 | ШТ | 32097.576 | Заказ | 7 недель | Модульные устройства | Устройства дифференциального тока | Автоматические выключатели дифференциального тока | Автоматические выключатели дифференциального тока | 8012542498513 | 0.200 | KG | 205.280 | CCM
2CSR255180R1044 | DS201 C4 A30 | Выключатель авт.диф.т.DS201 C4 A30 | 1 | ШТ | 16048.8 | Заказ | 6 недель | Модульные устройства | Устройства дифференциального тока | Автоматические выключатели дифференциального тока | Автоматические выключатели дифференциального тока | 8012542737919 | 0.200 | KG | 205.280 | CCM
2CSR255180R1047 | DS201 K4 A30 | Выключатель авт.диф.т.DS201 K4 A30 | 1 | ШТ | 32097.576 | Заказ | 7 недель | Модульные устройства | Устройства дифференциального тока | Автоматические выключатели дифференциального тока | Автоматические выключатели дифференциального тока | 8012542305415 | 0.200 | KG | 205.280 | CCM
2CSR255180R1064 | DS201 C6 A30 | Выключатель авт.диф.т.DS201 C6 A30 | 1 | ШТ | 14214.084 | C | 6 недель | Модульные устройства | Устройства дифференциального тока | Автоматические выключатели дифференциального тока | Автоматические выключатели дифференциального тока | 8012542737117 | 0.200 | KG | 205.280 | CCM
2CSR255180R1065 | DS201 B6 A30 | Выключатель авт.диф.т.DS201 B6 A30 | 1 | ШТ | 15463.908 | Заказ | 6 недель | Модульные устройства | Устройства дифференциального тока | Автоматические выключатели дифференциального тока | Автоматические выключатели дифференциального тока | 8012542066217 | 0.200 | KG | 205.280 | CCM
2CSR255180R1067 | DS201 K6 A30 | Выключатель авт.диф.т.DS201 K6 A30 | 1 | ШТ | 28428.204 | Заказ | 7 недель | Модульные устройства | Устройства дифференциального тока | Автоматические выключатели дифференциального тока | Автоматические выключатели дифференциального тока | 8012542647614 | 0.200 | KG | 205.280 | CCM
2CSR255180R1084 | DS201 C8 A30 | Выключатель авт.диф.т.DS201 C8 A30 | 1 | ШТ | 14214.084 | Заказ | 7 недель | Модульные устройства | Устройства дифференциального тока | Автоматические выключатели дифференциального тока | Автоматические выключатели дифференциального тока | 8012542738619 | 0.200 | KG | 205.280 | CCM
2CSR255180R1087 | DS201 K8 A30 | Выключатель авт.диф.т.DS201 K8 A30 | 1 | ШТ | 28428.204 | Заказ | 7 недель | Модульные устройства | Устройства дифференциального тока | Автоматические выключатели дифференциального тока | Автоматические выключатели дифференциального тока | 8012542643913 | 0.200 | KG | 205.280 | CCM
2CSR255180R1104 | DS201 C10 A30 | Выключатель авт.диф.т.DS201 C10 A30 | 1 | ШТ | 10699.212 | B | 2 недели | Модульные устройства | Устройства дифференциального тока | Автоматические выключатели дифференциального тока | Автоматические выключатели дифференциального тока | 8012542737810 | 0.200 | KG | 205.280 | CCM
2CSR255180R1105 | DS201 B10 A30 | Выключатель авт.диф.т.DS201 B10 A30 | 1 | ШТ | 12833.988 | C | 6 недель | Модульные устройства | Устройства дифференциального тока | Автоматические выключатели дифференциального тока | Автоматические выключатели дифференциального тока | 8012542066118 | 0.200 | KG | 205.280 | CCM
2CSR255180R1107 | DS201 K10 A30 | Выключатель авт.диф.т.DS201 K10 A30 | 1 | ШТ | 21398.364 | Заказ | 7 недель | Модульные устройства | Устройства дифференциального тока | Автоматические выключатели дифференциального тока | Автоматические выключатели дифференциального тока | 8012542587712 | 0.200 | KG | 205.280 | CCM
2CSR255180R1134 | DS201 C13 A30 | Выключатель авт.диф.т.DS201 C13 A30 | 1 | ШТ | 13908.924 | Заказ | 7 недель | Модульные устройства | Устройства дифференциального тока | Автоматические выключатели дифференциального тока | Автоматические выключатели дифференциального тока | 8012542737018 | 0.200 | KG | 205.280 | CCM
2CSR255180R1135 | DS201 B13 A30 | Выключатель авт.диф.т.DS201 B13 A30 | 1 | ШТ | 16684.176 | Заказ | 7 недель | Модульные устройства | Устройства дифференциального тока | Автоматические выключатели дифференциального тока | Автоматические выключатели дифференциального тока | 8012542058113 | 0.200 | KG | 205.280 | CCM
2CSR255180R1137 | DS201 K13 A30 | Выключатель авт.диф.т.DS201 K13 A30 | 1 | ШТ | 27817.884 | Заказ | 7 недель | Модульные устройства | Устройства дифференциального тока | Автоматические выключатели дифференциального тока | Автоматические выключатели дифференциального тока | 8012542575917 | 0.200 | KG | 205.280 | CCM
2CSR255180R1164 | DS201 C16 A30 | Выключатель авт.диф.т.DS201 C16 A30 | 1 | ШТ | 10699.212 | B | 2 недели | Модульные устройства | Устройства дифференциального тока | Автоматические выключатели дифференциального тока | Автоматические выключатели дифференциального тока | 8012542739319 | 0.200 | KG | 205.280 | CCM
2CSR255180R1165 | DS201 B16 A30 | Выключатель авт.диф.т.DS201 B16 A30 | 1 | ШТ | 12833.988 | B | 2 недели | Модульные устройства | Устройства дифференциального тока | Автоматические выключатели дифференциального тока | Автоматические выключатели дифференциального тока | 8012542058519 | 0.200 | KG | 205.280 | CCM
2CSR255180R1167 | DS201 K16 A30 | Выключатель авт.диф.т.DS201 K16 A30 | 1 | ШТ | 21398.364 | Заказ | 7 недель | Модульные устройства | Устройства дифференциального тока | Автоматические выключатели дифференциального тока | Автоматические выключатели дифференциального тока | 8012542564119 | 0.200 | KG | 205.280 | CCM
2CSR255180R1204 | DS201 C20 A30 | Выключатель авт.диф.т.DS201 C20 A30 | 1 | ШТ | 10699.212 | C | 6 недель | Модульные устройства | Устройства дифференциального тока | Автоматические выключатели дифференциального тока | Автоматические выключатели дифференциального тока | 8012542738510 | 0.200 | KG | 205.280 | CCM
2CSR255180R1205 | DS201 B20 A30 | Выключатель авт.диф.т.DS201 B20 A30 | 1 | ШТ | 12833.988 | C | 6 недель | Модульные устройства | Устройства дифференциального тока | Автоматические выключатели дифференциального тока | Автоматические выключатели дифференциального тока | 8012542969815 | 0.200 | KG | 205.280 | CCM
2CSR255180R1207 | DS201 K20 A30 | Выключатель авт.диф.т.DS201 K20 A30 | 1 | ШТ | 21398.364 | Заказ | 7 недель | Модульные устройства | Устройства дифференциального тока | Автоматические выключатели дифференциального тока | Автоматические выключатели дифференциального тока | 8012542586814 | 0.200 | KG | 205.280 | CCM
2CSR255180R1254 | DS201 C25 A30 | Выключатель авт.диф.т.DS201 C25 A30 | 1 | ШТ | 10699.212 | C | 7 недель | Модульные устройства | Устройства дифференциального тока | Автоматические выключатели дифференциального тока | Автоматические выключатели дифференциального тока | 8012542737711 | 0.200 | KG | 205.280 | CCM
2CSR255180R1255 | DS201 B25 A30 | Выключатель авт.диф.т.DS201 B25 A30 | 1 | ШТ | 13782.54 | Заказ | 6 недель | Модульные устройства | Устройства дифференциального тока | Автоматические выключатели дифференциального тока | Автоматические выключатели дифференциального тока | 8012542969716 | 0.200 | KG | 205.280 | CCM
2CSR255180R1257 | DS201 K25 A30 | Выключатель авт.диф.т.DS201 K25 A30 | 1 | ШТ | 21398.364 | Заказ | 7 недель | Модульные устройства | Устройства дифференциального тока | Автоматические выключатели дифференциального тока | Автоматические выключатели дифференциального тока | 8012542575016 | 0.200 | KG | 205.280 | CCM
2CSR255180R1324 | DS201 C32 A30 | Выключатель авт.диф.т.DS201 C32 A30 | 1 | ШТ | 14214.084 | C | 6 недель | Модульные устройства | Устройства дифференциального тока | Автоматические выключатели дифференциального тока | Автоматические выключатели дифференциального тока | 8012542737612 | 0.200 | KG | 205.280 | CCM
2CSR255180R1325 | DS201 B32 A30 | Выключатель авт.диф.т.DS201 B32 A30 | 1 | ШТ | 15447.816 | C | 6 недель | Модульные устройства | Устройства дифференциального тока | Автоматические выключатели дифференциального тока | Автоматические выключатели дифференциального тока | 8012542970019 | 0.200 | KG | 205.280 | CCM
2CSR255180R1327 | DS201 K32 A30 | Выключатель авт.диф.т.DS201 K32 A30 | 1 | ШТ | 28428.204 | Заказ | 7 недель | Модульные устройства | Устройства дифференциального тока | Автоматические выключатели дифференциального тока | Автоматические выключатели дифференциального тока | 8012542563211 | 0.200 | KG | 205.280 | CCM
2CSR255180R1404 | DS201 C40 A30 | Выключатель авт.диф.т.DS201 C40 A30 | 1 | ШТ | 14214.084 | C | 6 недель | Модульные устройства | Устройства дифференциального тока | Автоматические выключатели дифференциального тока | Автоматические выключатели дифференциального тока | 8012542738411 | 0.200 | KG | 205.280 | CCM
2CSR255180R1405 | DS201 B40 A30 | Выключатель авт.диф.т.DS201 B40 A30 | 1 | ШТ | 22708.284 | Заказ | 7 недель | Модульные устройства | Устройства дифференциального тока | Автоматические выключатели дифференциального тока | Автоматические выключатели дифференциального тока | 8012542969914 | 0.200 | KG | 205.280 | CCM
2CSR255180R1407 | DS201 K40 A30 | Выключатель авт.диф.т.DS201 K40 A30 | 1 | ШТ | 28428.204 | Заказ | 7 недель | Модульные устройства | Устройства дифференциального тока | Автоматические выключатели дифференциального тока | Автоматические выключатели дифференциального тока | 8012542775911 | 0.200 | KG | 205.280 | CCM
2CSR255180R2064 | DS201 C6 A100 | Выключатель авт.диф.т.DS201 C6 A100 | 1 | ШТ | 14498.376 | Заказ | 7 недель | Модульные устройства | Устройства дифференциального тока | Автоматические выключатели дифференциального тока | Автоматические выключатели дифференциального тока | 8012542739012 | 0.200 | KG | 205.280 | CCM
2CSR255180R2065 | DS201 B6 A100 | Выключатель авт.диф.т.DS201 B6 A100 | 1 | ШТ | 20118.564 | Заказ | 7 недель | Модульные устройства | Устройства дифференциального тока | Автоматические выключатели дифференциального тока | Автоматические выключатели дифференциального тока | 8012542779414 | 0.200 | KG | 205.280 | CCM
2CSR255180R2104 | DS201 C10 A100 | Выключатель авт.диф.т.DS201 C10 A100 | 1 | ШТ | 10913.172 | Заказ | 7 недель | Модульные устройства | Устройства дифференциального тока | Автоматические выключатели дифференциального тока | Автоматические выключатели дифференциального тока | 8012542738213 | 0.200 | KG | 205.280 | CCM
2CSR255180R2105 | DS201 B10 A100 | Выключатель авт.диф.т.DS201 B10 A100 | 1 | ШТ | 16696.98 | Заказ | 7 недель | Модульные устройства | Устройства дифференциального тока | Автоматические выключатели дифференциального тока | Автоматические выключатели дифференциального тока | 8012542790211 | 0.200 | KG | 205.280 | CCM
2CSR255180R2134 | DS201 C13 A100 | Выключатель авт.диф.т.DS201 C13 A100 | 1 | ШТ | 14187.132 | Заказ | 7 недель | Модульные устройства | Устройства дифференциального тока | Автоматические выключатели дифференциального тока | Автоматические выключатели дифференциального тока | 8012542737315 | 0.200 | KG | 205.280 | CCM
2CSR255180R2135 | DS201 B13 A100 | Выключатель авт.диф.т.DS201 B13 A100 | 1 | ШТ | 21706.116 | Заказ | 7 недель | Модульные устройства | Устройства дифференциального тока | Автоматические выключатели дифференциального тока | Автоматические выключатели дифференциального тока | 8012542779810 | 0.200 | KG | 205.280 | CCM
2CSR255180R2164 | DS201 C16 A100 | Выключатель авт.диф.т.DS201 C16 A100 | 1 | ШТ | 10913.172 | Заказ | 7 недель | Модульные устройства | Устройства дифференциального тока | Автоматические выключатели дифференциального тока | Автоматические выключатели дифференциального тока | 8012542738916 | 0.200 | KG | 205.280 | CCM
2CSR255180R2165 | DS201 B16 A100 | Выключатель авт.диф.т.DS201 B16 A100 | 1 | ШТ | 16696.98 | Заказ | 7 недель | Модульные устройства | Устройства дифференциального тока | Автоматические выключатели дифференциального тока | Автоматические выключатели дифференциального тока | 8012542779711 | 0.200 | KG | 205.280 | CCM
2CSR255180R2204 | DS201 C20 A100 | Выключатель авт.диф.т.DS201 C20 A100 | 1 | ШТ | 10913.172 | Заказ | 7 недель | Модульные устройства | Устройства дифференциального тока | Автоматические выключатели дифференциального тока | Автоматические выключатели дифференциального тока | 8012542738114 | 0.200 | KG | 205.280 | CCM
2CSR255180R2205 | DS201 B20 A100 | Выключатель авт.диф.т.DS201 B20 A100 | 1 | ШТ | 16696.98 | Заказ | 7 недель | Модульные устройства | Устройства дифференциального тока | Автоматические выключатели дифференциального тока | Автоматические выключатели дифференциального тока | 8012542779612 | 0.200 | KG | 205.280 | CCM
2CSR255180R2254 | DS201 C25 A100 | Выключатель авт.диф.т.DS201 C25 A100 | 1 | ШТ | 10913.172 | Заказ | 7 недель | Модульные устройства | Устройства дифференциального тока | Автоматические выключатели дифференциального тока | Автоматические выключатели дифференциального тока | 8012542737216 | 0.200 | KG | 205.280 | CCM
2CSR255180R2255 | DS201 B25 A100 | Выключатель авт.диф.т.DS201 B25 A100 | 1 | ШТ | 17931.072 | Заказ | 7 недель | Модульные устройства | Устройства дифференциального тока | Автоматические выключатели дифференциального тока | Автоматические выключатели дифференциального тока | 8012542779513 | 0.200 | KG | 205.280 | CCM
2CSR255180R2324 | DS201 C32 A100 | Выключатель авт.диф.т.DS201 C32 A100 | 1 | ШТ | 14498.376 | Заказ | 7 недель | Модульные устройства | Устройства дифференциального тока | Автоматические выключатели дифференциального тока | Автоматические выключатели дифференциального тока | 8012542747215 | 0.200 | KG | 205.280 | CCM
2CSR255180R2325 | DS201 B32 A100 | Выключатель авт.диф.т.DS201 B32 A100 | 1 | ШТ | 20097.588 | Заказ | 7 недель | Модульные устройства | Устройства дифференциального тока | Автоматические выключатели дифференциального тока | Автоматические выключатели дифференциального тока | 8012542372011 | 0.200 | KG | 205.280 | CCM
2CSR255180R2404 | DS201 C40 A100 | Выключатель авт.диф.т.DS201 C40 A100 | 1 | ШТ | 14498.376 | Заказ | 7 недель | Модульные устройства | Устройства дифференциального тока | Автоматические выключатели дифференциального тока | Автоматические выключатели дифференциального тока | 8012542747116 | 0.200 | KG | 205.280 | CCM
2CSR255180R2405 | DS201 B40 A100 | Выключатель авт.диф.т.DS201 B40 A100 | 1 | ШТ | 29543.46 | Заказ | 7 недель | Модульные устройства | Устройства дифференциального тока | Автоматические выключатели дифференциального тока | Автоматические выключатели дифференциального тока | 8012542023913 | 0.200 | KG | 205.280 | CCM
2CSR255180R3017 | DS201 K1 A300 | Выключатель авт.диф.т.DS201 K1 A300 | 1 | ШТ | 28996.776 | Заказ | 7 недель | Модульные устройства | Устройства дифференциального тока | Автоматические выключатели дифференциального тока | Автоматические выключатели дифференциального тока | 8012542773719 | 0.200 | KG | 205.280 | CCM
2CSR255180R3024 | DS201 C2 A300 | Выключатель авт.диф.т.DS201 C2 A300 | 1 | ШТ | 16690.728 | Заказ | 7 недель | Модульные устройства | Устройства дифференциального тока | Автоматические выключатели дифференциального тока | Автоматические выключатели дифференциального тока | 8012542739210 | 0.200 | KG | 205.280 | CCM
2CSR255180R3027 | DS201 K2 A300 | Выключатель авт.диф.т.DS201 K2 A300 | 1 | ШТ | 33381.504 | Заказ | 7 недель | Модульные устройства | Устройства дифференциального тока | Автоматические выключатели дифференциального тока | Автоматические выключатели дифференциального тока | 8012542771517 | 0.200 | KG | 205.280 | CCM
2CSR255180R3044 | DS201 C4 A300 | Выключатель авт.диф.т.DS201 C4 A300 | 1 | ШТ | 16690.728 | Заказ | 7 недель | Модульные устройства | Устройства дифференциального тока | Автоматические выключатели дифференциального тока | Автоматические выключатели дифференциального тока | 8012542062714 | 0.200 | KG | 205.280 | CCM
2CSR255180R3047 | DS201 K4 A300 | Выключатель авт.диф.т.DS201 K4 A300 | 1 | ШТ | 33381.504 | Заказ | 7 недель | Модульные устройства | Устройства дифференциального тока | Автоматические выключатели дифференциального тока | Автоматические выключатели дифференциального тока | 8012542587613 | 0.200 | KG | 205.280 | CCM
2CSR255180R3064 | DS201 C6 A300 | Выключатель авт.диф.т.DS201 C6 A300 | 1 | ШТ | 14782.608 | Заказ | 7 недель | Модульные устройства | Устройства дифференциального тока | Автоматические выключатели дифференциального тока | Автоматические выключатели дифференциального тока | 8012542007814 | 0.200 | KG | 205.280 | CCM
2CSR255180R3065 | DS201 B6 A300 | Выключатель авт.диф.т.DS201 B6 A300 | 1 | ШТ | 20412.396 | Заказ | 7 недель | Модульные устройства | Устройства дифференциального тока | Автоматические выключатели дифференциального тока | Автоматические выключатели дифференциального тока | 8012542070313 | 0.200 | KG | 205.280 | CCM
2CSR255180R3067 | DS201 K6 A300 | Выключатель авт.диф.т.DS201 K6 A300 | 1 | ШТ | 29565.336 | Заказ | 7 недель | Модульные устройства | Устройства дифференциального тока | Автоматические выключатели дифференциального тока | Автоматические выключатели дифференциального тока | 8012542575818 | 0.200 | KG | 205.280 | CCM
2CSR255180R3084 | DS201 C8 A300 | Выключатель авт.диф.т.DS201 C8 A300 | 1 | ШТ | 14782.608 | Заказ | 7 недель | Модульные устройства | Устройства дифференциального тока | Автоматические выключатели дифференциального тока | Автоматические выключатели дифференциального тока | 8012542007715 | 0.200 | KG | 205.280 | CCM
2CSR255180R3087 | DS201 K8 A300 | Выключатель авт.диф.т.DS201 K8 A300 | 1 | ШТ | 29565.336 | Заказ | 7 недель | Модульные устройства | Устройства дифференциального тока | Автоматические выключатели дифференциального тока | Автоматические выключатели дифференциального тока | 8012542564010 | 0.200 | KG | 205.280 | CCM
2CSR255180R3104 | DS201 C10 A300 | Выключатель авт.диф.т.DS201 C10 A300 | 1 | ШТ | 11127.132 | Заказ | 7 недель | Модульные устройства | Устройства дифференциального тока | Автоматические выключатели дифференциального тока | Автоматические выключатели дифференциального тока | 8012542062615 | 0.200 | KG | 205.280 | CCM
2CSR255180R3105 | DS201 B10 A300 | Выключатель авт.диф.т.DS201 B10 A300 | 1 | ШТ | 16940.868 | Заказ | 7 недель | Модульные устройства | Устройства дифференциального тока | Автоматические выключатели дифференциального тока | Автоматические выключатели дифференциального тока | 8012542643616 | 0.200 | KG | 205.280 | CCM
2CSR255180R3107 | DS201 K10 A300 | Выключатель авт.диф.т.DS201 K10 A300 | 1 | ШТ | 22254.324 | Заказ | 7 недель | Модульные устройства | Устройства дифференциального тока | Автоматические выключатели дифференциального тока | Автоматические выключатели дифференциального тока | 8012542586715 | 0.200 | KG | 205.280 | CCM
2CSR255180R3134 | DS201 C13 A300 | Выключатель авт.диф.т.DS201 C13 A300 | 1 | ШТ | 14465.328 | Заказ | 7 недель | Модульные устройства | Устройства дифференциального тока | Автоматические выключатели дифференциального тока | Автоматические выключатели дифференциального тока | 8012542886716 | 0.200 | KG | 205.280 | CCM
2CSR255180R3135 | DS201 B13 A300 | Выключатель авт.диф.т.DS201 B13 A300 | 1 | ШТ | 22023.084 | Заказ | 7 недель | Модульные устройства | Устройства дифференциального тока | Автоматические выключатели дифференциального тока | Автоматические выключатели дифференциального тока | 8012542643418 | 0.200 | KG | 205.280 | CCM
2CSR255180R3137 | DS201 K13 A300 | Выключатель авт.диф.т.DS201 K13 A300 | 1 | ШТ | 28930.62 | Заказ | 7 недель | Модульные устройства | Устройства дифференциального тока | Автоматические выключатели дифференциального тока | Автоматические выключатели дифференциального тока | 8012542574910 | 0.200 | KG | 205.280 | CCM
2CSR255180R3164 | DS201 C16 A300 | Выключатель авт.диф.т.DS201 C16 A300 | 1 | ШТ | 11127.132 | Заказ | 7 недель | Модульные устройства | Устройства дифференциального тока | Автоматические выключатели дифференциального тока | Автоматические выключатели дифференциального тока | 8012542886815 | 0.200 | KG | 205.280 | CCM
2CSR255180R3165 | DS201 B16 A300 | Выключатель авт.диф.т.DS201 B16 A300 | 1 | ШТ | 16940.868 | Заказ | 7 недель | Модульные устройства | Устройства дифференциального тока | Автоматические выключатели дифференциального тока | Автоматические выключатели дифференциального тока | 8012542643517 | 0.200 | KG | 205.280 | CCM
2CSR255180R3167 | DS201 K16 A300 | Выключатель авт.диф.т.DS201 K16 A300 | 1 | ШТ | 22254.324 | Заказ | 7 недель | Модульные устройства | Устройства дифференциального тока | Автоматические выключатели дифференциального тока | Автоматические выключатели дифференциального тока | 8012542563112 | 0.200 | KG | 205.280 | CCM
2CSR255180R3204 | DS201 C20 A300 | Выключатель авт.диф.т.DS201 C20 A300 | 1 | ШТ | 11127.132 | Заказ | 7 недель | Модульные устройства | Устройства дифференциального тока | Автоматические выключатели дифференциального тока | Автоматические выключатели дифференциального тока | 8012542886617 | 0.200 | KG | 205.280 | CCM
2CSR255180R3205 | DS201 B20 A300 | Выключатель авт.диф.т.DS201 B20 A300 | 1 | ШТ | 16940.868 | Заказ | 7 недель | Модульные устройства | Устройства дифференциального тока | Автоматические выключатели дифференциального тока | Автоматические выключатели дифференциального тока | 8012542643814 | 0.200 | KG | 205.280 | CCM
2CSR255180R3207 | DS201 K20 A300 | Выключатель авт.диф.т.DS201 K20 A300 | 1 | ШТ | 22254.324 | Заказ | 7 недель | Модульные устройства | Устройства дифференциального тока | Автоматические выключатели дифференциального тока | Автоматические выключатели дифференциального тока | 8012542775812 | 0.200 | KG | 205.280 | CCM
2CSR255180R3254 | DS201 C25 A300 | Выключатель авт.диф.т.DS201 C25 A300 | 1 | ШТ | 11127.132 | Заказ | 7 недель | Модульные устройства | Устройства дифференциального тока | Автоматические выключатели дифференциального тока | Автоматические выключатели дифференциального тока | 8012542886310 | 0.200 | KG | 205.280 | CCM
2CSR255180R3255 | DS201 B25 A300 | Выключатель авт.диф.т.DS201 B25 A300 | 1 | ШТ | 18192.936 | Заказ | 7 недель | Модульные устройства | Устройства дифференциального тока | Автоматические выключатели дифференциального тока | Автоматические выключатели дифференциального тока | 8012542643715 | 0.200 | KG | 205.280 | CCM
2CSR255180R3257 | DS201 K25 A300 | Выключатель авт.диф.т.DS201 K25 A300 | 1 | ШТ | 22254.324 | Заказ | 7 недель | Модульные устройства | Устройства дифференциального тока | Автоматические выключатели дифференциального тока | Автоматические выключатели дифференциального тока | 8012542773610 | 0.200 | KG | 205.280 | CCM
2CSR255180R3324 | DS201 C32 A300 | Выключатель авт.диф.т.DS201 C32 A300 | 1 | ШТ | 14782.608 | Заказ | 7 недель | Модульные устройства | Устройства дифференциального тока | Автоматические выключатели дифференциального тока | Автоматические выключатели дифференциального тока | 8012542886211 | 0.200 | KG | 205.280 | CCM
2CSR255180R3325 | DS201 B32 A300 | Выключатель авт.диф.т.DS201 B32 A300 | 1 | ШТ | 20391.12 | Заказ | 7 недель | Модульные устройства | Устройства дифференциального тока | Автоматические выключатели дифференциального тока | Автоматические выключатели дифференциального тока | 8012542643319 | 0.200 | KG | 205.280 | CCM
2CSR255180R3327 | DS201 K32 A300 | Выключатель авт.диф.т.DS201 K32 A300 | 1 | ШТ | 29565.336 | Заказ | 7 недель | Модульные устройства | Устройства дифференциального тока | Автоматические выключатели дифференциального тока | Автоматические выключатели дифференциального тока | 8012542771418 | 0.200 | KG | 205.280 | CCM
2CSR255180R3404 | DS201 C40 A300 | Выключатель авт.диф.т.DS201 C40 A300 | 1 | ШТ | 14782.608 | Заказ | 7 недель | Модульные устройства | Устройства дифференциального тока | Автоматические выключатели дифференциального тока | Автоматические выключатели дифференциального тока | 8012542326311 | 0.200 | KG | 205.280 | CCM
2CSR255180R3405 | DS201 B40 A300 | Выключатель авт.диф.т.DS201 B40 A300 | 1 | ШТ | 29974.932 | Заказ | 7 недель | Модульные устройства | Устройства дифференциального тока | Автоматические выключатели дифференциального тока | Автоматические выключатели дифференциального тока | 8012542965312 | 0.200 | KG | 205.280 | CCM
2CSR255180R3407 | DS201 K40 A300 | Выключатель авт.диф.т.DS201 K40 A300 | 1 | ШТ | 29565.336 | Заказ | 7 недель | Модульные устройства | Устройства дифференциального тока | Автоматические выключатели дифференциального тока | Автоматические выключатели дифференциального тока | 8012542587514 | 0.200 | KG | 205.280 | CCM
2CSR255188R1064 | DS201T C6 A30 | Выключатель авт.диф.т.DS201T C6 A30 | 1 | ШТ | 18091.812 | Заказ | 7 недель | Модульные устройства | Устройства дифференциального тока | Автоматические выключатели дифференциального тока | Автоматические выключатели дифференциального тока | 8012542565215 | 0.200 | KG | 205.280 | CCM
2CSR255188R1065 | DS201T B6 A30 | Выключатель авт.диф.т.DS201T B6 A30 | 1 | ШТ | 19690.26 | Заказ | 7 недель | Модульные устройства | Устройства дифференциального тока | Автоматические выключатели дифференциального тока | Автоматические выключатели дифференциального тока | 8012542578116 | 0.200 | KG | 205.280 | CCM
2CSR255188R1067 | DS201T K6 A30 | Выключатель авт.диф.т.DS201T K6 A30 | 1 | ШТ | 36197.436 | Заказ | 7 недель | Модульные устройства | Устройства дифференциального тока | Автоматические выключатели дифференциального тока | Автоматические выключатели дифференциального тока | 8012542589815 | 0.200 | KG | 205.280 | CCM
2CSR255188R1104 | DS201T C10 A30 | Выключатель авт.диф.т.DS201T C10 A30 | 1 | ШТ | 13667.376 | Заказ | 7 недель | Модульные устройства | Устройства дифференциального тока | Автоматические выключатели дифференциального тока | Автоматические выключатели дифференциального тока | 8012542590019 | 0.200 | KG | 205.280 | CCM
2CSR255188R1105 | DS201T B10 A30 | Выключатель авт.диф.т.DS201T B10 A30 | 1 | ШТ | 16337.652 | Заказ | 7 недель | Модульные устройства | Устройства дифференциального тока | Автоматические выключатели дифференциального тока | Автоматические выключатели дифференциального тока | 8012542566311 | 0.200 | KG | 205.280 | CCM
2CSR255188R1107 | DS201T K10 A30 | Выключатель авт.диф.т.DS201T K10 A30 | 1 | ШТ | 27243.204 | Заказ | 7 недель | Модульные устройства | Устройства дифференциального тока | Автоматические выключатели дифференциального тока | Автоматические выключатели дифференциального тока | 8012542578017 | 0.200 | KG | 205.280 | CCM
2CSR255188R1134 | DS201T C13 A30 | Выключатель авт.диф.т.DS201T C13 A30 | 1 | ШТ | 17714.664 | Заказ | 7 недель | Модульные устройства | Устройства дифференциального тока | Автоматические выключатели дифференциального тока | Автоматические выключатели дифференциального тока | 8012542578215 | 0.200 | KG | 205.280 | CCM
2CSR255188R1135 | DS201T B13 A30 | Выключатель авт.диф.т.DS201T B13 A30 | 1 | ШТ | 21240.324 | Заказ | 7 недель | Модульные устройства | Устройства дифференциального тока | Автоматические выключатели дифференциального тока | Автоматические выключатели дифференциального тока | 8012542591214 | 0.200 | KG | 205.280 | CCM
2CSR255188R1137 | DS201T K13 A30 | Выключатель авт.диф.т.DS201T K13 A30 | 1 | ШТ | 35415.504 | Заказ | 7 недель | Модульные устройства | Устройства дифференциального тока | Автоматические выключатели дифференциального тока | Автоматические выключатели дифференциального тока | 8012542566212 | 0.200 | KG | 205.280 | CCM
2CSR255188R1164 | DS201T C16 A30 | Выключатель авт.диф.т.DS201T C16 A30 | 1 | ШТ | 13667.376 | Заказ | 7 недель | Модульные устройства | Устройства дифференциального тока | Автоматические выключатели дифференциального тока | Автоматические выключатели дифференциального тока | 8012542566410 | 0.200 | KG | 205.280 | CCM
2CSR255188R1165 | DS201T B16 A30 | Выключатель авт.диф.т.DS201T B16 A30 | 1 | ШТ | 16337.652 | Заказ | 7 недель | Модульные устройства | Устройства дифференциального тока | Автоматические выключатели дифференциального тока | Автоматические выключатели дифференциального тока | 8012542579410 | 0.200 | KG | 205.280 | CCM
2CSR255188R1167 | DS201T K16 A30 | Выключатель авт.диф.т.DS201T K16 A30 | 1 | ШТ | 27243.204 | Заказ | 7 недель | Модульные устройства | Устройства дифференциального тока | Автоматические выключатели дифференциального тока | Автоматические выключатели дифференциального тока | 8012542587910 | 0.200 | KG | 205.280 | CCM
2CSR255188R1204 | DS201T C20 A30 | Выключатель авт.диф.т.DS201T C20 A30 | 1 | ШТ | 13667.376 | Заказ | 7 недель | Модульные устройства | Устройства дифференциального тока | Автоматические выключатели дифференциального тока | Автоматические выключатели дифференциального тока | 8012542591313 | 0.200 | KG | 205.280 | CCM
2CSR255188R1205 | DS201T B20 A30 | Выключатель авт.диф.т.DS201T B20 A30 | 1 | ШТ | 16337.652 | Заказ | 7 недель | Модульные устройства | Устройства дифференциального тока | Автоматические выключатели дифференциального тока | Автоматические выключатели дифференциального тока | 8012542567615 | 0.200 | KG | 205.280 | CCM
2CSR255188R1207 | DS201T K20 A30 | Выключатель авт.диф.т.DS201T K20 A30 | 1 | ШТ | 27243.204 | Заказ | 7 недель | Модульные устройства | Устройства дифференциального тока | Автоматические выключатели дифференциального тока | Автоматические выключатели дифференциального тока | 8012542576112 | 0.200 | KG | 205.280 | CCM
2CSR255188R1254 | 2CSR255148R1254 | Выключатель авт.диф.т. DS201TC25A30 | 1 | ШТ | 13667.376 | Заказ | 7 недель | Модульные устройства | Устройства дифференциального тока | Автоматические выключатели дифференциального тока | Автоматические выключатели дифференциального тока | 8012542579519 | 0.200 | KG | 205.280 | CCM
2CSR255188R1255 | DS201T B25 A30 | Выключатель авт.диф.т.DS201T B25 A30 | 1 | ШТ | 17541.672 | Заказ | 7 недель | Модульные устройства | Устройства дифференциального тока | Автоматические выключатели дифференциального тока | Автоматические выключатели дифференциального тока | 8012542588719 | 0.200 | KG | 205.280 | CCM
2CSR255188R1257 | DS201T K25 A30 | Выключатель авт.диф.т.DS201T K25 A30 | 1 | ШТ | 27243.204 | Заказ | 7 недель | Модульные устройства | Устройства дифференциального тока | Автоматические выключатели дифференциального тока | Автоматические выключатели дифференциального тока | 8012542564317 | 0.200 | KG | 205.280 | CCM
2CSR255188R1324 | DS201T C32 A30 | Выключатель авт.диф.т.DS201T C32 A30 | 1 | ШТ | 18091.812 | Заказ | 7 недель | Модульные устройства | Устройства дифференциального тока | Автоматические выключатели дифференциального тока | Автоматические выключатели дифференциального тока | 8012542567714 | 0.200 | KG | 205.280 | CCM
2CSR255188R1325 | DS201T B32 A30 | Выключатель авт.диф.т.DS201T B32 A30 | 1 | ШТ | 19669.512 | Заказ | 7 недель | Модульные устройства | Устройства дифференциального тока | Автоматические выключатели дифференциального тока | Автоматические выключатели дифференциального тока | 8012542576914 | 0.200 | KG | 205.280 | CCM
2CSR255188R1327 | DS201T K32 A30 | Выключатель авт.диф.т.DS201T K32 A30 | 1 | ШТ | 36197.436 | Заказ | 7 недель | Модульные устройства | Устройства дифференциального тока | Автоматические выключатели дифференциального тока | Автоматические выключатели дифференциального тока | 8012542591115 | 0.200 | KG | 205.280 | CCM
2CSR255188R1404 | DS201T C40 A30 | Выключатель авт.диф.т.DS201T C40 A30 | 1 | ШТ | 18091.812 | Заказ | 7 недель | Модульные устройства | Устройства дифференциального тока | Автоматические выключатели дифференциального тока | Автоматические выключатели дифференциального тока | 8012542589914 | 0.200 | KG | 205.280 | CCM
2CSR255188R1405 | DS201T B40 A30 | Выключатель авт.диф.т.DS201T B40 A30 | 1 | ШТ | 28910.904 | Заказ | 7 недель | Модульные устройства | Устройства дифференциального тока | Автоматические выключатели дифференциального тока | Автоматические выключатели дифференциального тока | 8012542565116 | 0.200 | KG | 205.280 | CCM
2CSR255188R1407 | DS201T K40 A30 | Выключатель авт.диф.т.DS201T K40 A30 | 1 | ШТ | 36197.436 | Заказ | 7 недель | Модульные устройства | Устройства дифференциального тока | Автоматические выключатели дифференциального тока | Автоматические выключатели дифференциального тока | 8012542579311 | 0.200 | KG | 205.280 | CCM
2CSR255480R1064 | DS201 C6 APR30 | Выключатель авт.диф.т.DS201 C6 APR30 | 1 | ШТ | 17767.62 | Заказ | 7 недель | Модульные устройства | Устройства дифференциального тока | Автоматические выключатели дифференциального тока | Автоматические выключатели дифференциального тока | 8012542326212 | 0.200 | KG | 205.280 | CCM
2CSR255480R1104 | DS201 C10 APR30 | Выключатель авт.диф.т.DS201 C10 APR30 | 1 | ШТ | 13374.036 | Заказ | 7 недель | Модульные устройства | Устройства дифференциального тока | Автоматические выключатели дифференциального тока | Автоматические выключатели дифференциального тока | 8012542399612 | 0.200 | KG | 205.280 | CCM
2CSR255480R1134 | DS201 C13 APR30 | Выключатель авт.диф.т.DS201 C13 APR30 | 1 | ШТ | 17386.2 | Заказ | 7 недель | Модульные устройства | Устройства дифференциального тока | Автоматические выключатели дифференциального тока | Автоматические выключатели дифференциального тока | 8012542399711 | 0.200 | KG | 205.280 | CCM
2CSR255480R1164 | DS201 C16 APR30 | Выключатель авт.диф.т.DS201 C16 APR30 | 1 | ШТ | 13374.036 | Заказ | 6 недель | Модульные устройства | Устройства дифференциального тока | Автоматические выключатели дифференциального тока | Автоматические выключатели дифференциального тока | 8012542658917 | 0.200 | KG | 205.280 | CCM
2CSR255480R1204 | DS201 C20 APR30 | Выключатель авт.диф.т.DS201 C20 APR30 | 1 | ШТ | 13374.036 | Заказ | 7 недель | Модульные устройства | Устройства дифференциального тока | Автоматические выключатели дифференциального тока | Автоматические выключатели дифференциального тока | 8012542658412 | 0.200 | KG | 205.280 | CCM
2CSR255480R1254 | DS201 C25 APR30 | Выключатель авт.диф.т.DS201 C25 APR30 | 1 | ШТ | 13374.036 | Заказ | 7 недель | Модульные устройства | Устройства дифференциального тока | Автоматические выключатели дифференциального тока | Автоматические выключатели дифференциального тока | 8012542659914 | 0.200 | KG | 205.280 | CCM
2CSR255480R1324 | DS201 C32 APR30 | Выключатель авт.диф.т.DS201 C32 APR30 | 1 | ШТ | 17767.62 | Заказ | 7 недель | Модульные устройства | Устройства дифференциального тока | Автоматические выключатели дифференциального тока | Автоматические выключатели дифференциального тока | 8012542659419 | 0.200 | KG | 205.280 | CCM
2CSR255480R1404 | DS201 C40 APR30 | Выключатель авт.диф.т.DS201 C40 APR30 | 1 | ШТ | 17767.62 | Заказ | 7 недель | Модульные устройства | Устройства дифференциального тока | Автоматические выключатели дифференциального тока | Автоматические выключатели дифференциального тока | 8012542658610 | 0.200 | KG | 205.280 | CCM
2CSR255480R2064 | DS201 C6 APR100 | Выключатель авт.диф.т.DS201 C6 APR100 | 1 | ШТ | 18122.976 | Заказ | 7 недель | Модульные устройства | Устройства дифференциального тока | Автоматические выключатели дифференциального тока | Автоматические выключатели дифференциального тока | 8012542658115 | 0.200 | KG | 205.280 | CCM
2CSR255480R2104 | DS201 C10 APR100 | Выключатель авт.диф.т.DS201 C10 APR100 | 1 | ШТ | 13641.456 | Заказ | 7 недель | Модульные устройства | Устройства дифференциального тока | Автоматические выключатели дифференциального тока | Автоматические выключатели дифференциального тока | 8012542659617 | 0.200 | KG | 205.280 | CCM
2CSR255480R2134 | DS201 C13 APR100 | Выключатель авт.диф.т.DS201 C13 APR100 | 1 | ШТ | 17733.912 | Заказ | 7 недель | Модульные устройства | Устройства дифференциального тока | Автоматические выключатели дифференциального тока | Автоматические выключатели дифференциального тока | 8012542910916 | 0.200 | KG | 205.280 | CCM
2CSR255480R2164 | DS201 C16 APR100 | Выключатель авт.диф.т.DS201 C16 APR100 | 1 | ШТ | 13641.456 | Заказ | 7 недель | Модульные устройства | Устройства дифференциального тока | Автоматические выключатели дифференциального тока | Автоматические выключатели дифференциального тока | 8012542659112 | 0.200 | KG | 205.280 | CCM
2CSR255480R2204 | DS201 C20 APR100 | Выключатель авт.диф.т.DS201 C20 APR100 | 1 | ШТ | 13641.456 | Заказ | 7 недель | Модульные устройства | Устройства дифференциального тока | Автоматические выключатели дифференциального тока | Автоматические выключатели дифференциального тока | 8012542658719 | 0.200 | KG | 205.280 | CCM
2CSR255480R2254 | DS201 C25 APR100 | Выключатель авт.диф.т.DS201 C25 APR100 | 1 | ШТ | 13641.456 | Заказ | 7 недель | Модульные устройства | Устройства дифференциального тока | Автоматические выключатели дифференциального тока | Автоматические выключатели дифференциального тока | 8012542658214 | 0.200 | KG | 205.280 | CCM
2CSR255480R2324 | DS201 C32 APR100 | Выключатель авт.диф.т.DS201 C32 APR100 | 1 | ШТ | 18122.976 | Заказ | 7 недель | Модульные устройства | Устройства дифференциального тока | Автоматические выключатели дифференциального тока | Автоматические выключатели дифференциального тока | 8012542659716 | 0.200 | KG | 205.280 | CCM
2CSR255480R2404 | DS201 C40 APR100 | Выключатель авт.диф.т.DS201 C40 APR100 | 1 | ШТ | 18122.976 | Заказ | 7 недель | Модульные устройства | Устройства дифференциального тока | Автоматические выключатели дифференциального тока | Автоматические выключатели дифференциального тока | 8012542659211 | 0.200 | KG | 205.280 | CCM
2CSR255480R3064 | DS201 C6 APR300 | Выключатель авт.диф.т.DS201 C6 APR300 | 1 | ШТ | 18478.332 | Заказ | 7 недель | Модульные устройства | Устройства дифференциального тока | Автоматические выключатели дифференциального тока | Автоматические выключатели дифференциального тока | 8012542658818 | 0.200 | KG | 205.280 | CCM
2CSR255480R3104 | DS201 C10 APR300 | Выключатель авт.диф.т.DS201 C10 APR300 | 1 | ШТ | 13908.924 | Заказ | 7 недель | Модульные устройства | Устройства дифференциального тока | Автоматические выключатели дифференциального тока | Автоматические выключатели дифференциального тока | 8012542658313 | 0.200 | KG | 205.280 | CCM
2CSR255480R3134 | DS201 C13 APR300 | Выключатель авт.диф.т.DS201 C13 APR300 | 1 | ШТ | 18081.624 | Заказ | 7 недель | Модульные устройства | Устройства дифференциального тока | Автоматические выключатели дифференциального тока | Автоматические выключатели дифференциального тока | 8012542659815 | 0.200 | KG | 205.280 | CCM
2CSR255480R3164 | DS201 C16 APR300 | Выключатель авт.диф.т.DS201 C16 APR300 | 1 | ШТ | 13908.924 | Заказ | 7 недель | Модульные устройства | Устройства дифференциального тока | Автоматические выключатели дифференциального тока | Автоматические выключатели дифференциального тока | 8012542659310 | 0.200 | KG | 205.280 | CCM
2CSR255480R3204 | DS201 C20 APR300 | Выключатель авт.диф.т.DS201 C20 APR300 | 1 | ШТ | 13908.924 | Заказ | 7 недель | Модульные устройства | Устройства дифференциального тока | Автоматические выключатели дифференциального тока | Автоматические выключатели дифференциального тока | 8012542658511 | 0.200 | KG | 205.280 | CCM
2CSR255480R3254 | DS201 C25 APR300 | Выключатель авт.диф.т.DS201 C25 APR300 | 1 | ШТ | 13908.924 | Заказ | 7 недель | Модульные устройства | Устройства дифференциального тока | Автоматические выключатели дифференциального тока | Автоматические выключатели дифференциального тока | 8012542658016 | 0.200 | KG | 205.280 | CCM
2CSR255480R3324 | DS201 C32 APR300 | Выключатель авт.диф.т.DS201 C32 APR300 | 1 | ШТ | 18478.332 | Заказ | 7 недель | Модульные устройства | Устройства дифференциального тока | Автоматические выключатели дифференциального тока | Автоматические выключатели дифференциального тока | 8012542659518 | 0.200 | KG | 205.280 | CCM
2CSR255480R3404 | DS201 C40 APR300 | Выключатель авт.диф.т.DS201 C40 APR300 | 1 | ШТ | 18478.332 | Заказ | 7 недель | Модульные устройства | Устройства дифференциального тока | Автоматические выключатели дифференциального тока | Автоматические выключатели дифференциального тока | 8012542910817 | 0.200 | KG | 205.280 | CCM
2CSR256040R1064 | DS203NC C6 AC30 | Выкл. авт. диф. тока DS203NC C6 AC30 | 1 | ШТ | 17950.62 | Заказ | 5 недель | Модульные устройства | Устройства дифференциального тока | Автоматические выключатели дифференциального тока | Автоматические выключатели дифференциального тока | 8012542265825 | 0.360 | KG | 410.550 | CCM
2CSR256040R1065 | DS203NC B6 AC30 | Выкл. авт. диф. тока DS203NC B6 AC30 | 1 | ШТ | 23302.44 | Заказ | 5 недель | Модульные устройства | Устройства дифференциального тока | Автоматические выключатели дифференциального тока | Автоматические выключатели дифференциального тока | 8012542077428 | 0.360 | KG | 410.550 | CCM
2CSR256040R1084 | DS203NC C8 AC30 | Выкл. авт. диф. тока DS203NC C8 AC30 | 1 | ШТ | 22198.308 | Заказ | 5 недель | Модульные устройства | Устройства дифференциального тока | Автоматические выключатели дифференциального тока | Автоматические выключатели дифференциального тока | 8012542353225 | 0.360 | KG | 410.550 | CCM
2CSR256040R1085 | DS203NC B8 AC30 | Выкл. авт. диф. тока DS203NC B8 AC30 | 1 | ШТ | 23302.44 | Заказ | 5 недель | Модульные устройства | Устройства дифференциального тока | Автоматические выключатели дифференциального тока | Автоматические выключатели дифференциального тока | 8012542077329 | 0.360 | KG | 410.550 | CCM
2CSR256040R1104 | DS203NC C10 AC30 | Выкл. авт. диф. тока DS203NC C10 AC30 | 1 | ШТ | 17950.62 | Заказ | 4 недели | Модульные устройства | Устройства дифференциального тока | Автоматические выключатели дифференциального тока | Автоматические выключатели дифференциального тока | 8012542518228 | 0.360 | KG | 410.550 | CCM
2CSR256040R1105 | DS203NC B10 AC30 | Выкл. авт. диф. тока DS203NC B10 AC30 | 1 | ШТ | 23302.44 | Заказ | 5 недель | Модульные устройства | Устройства дифференциального тока | Автоматические выключатели дифференциального тока | Автоматические выключатели дифференциального тока | 8012542077220 | 0.360 | KG | 410.550 | CCM
2CSR256040R1134 | DS203NC C13 AC30 | Выкл. авт. диф. тока DS203NC C13 AC30 | 1 | ШТ | 22198.308 | Заказ | 5 недель | Модульные устройства | Устройства дифференциального тока | Автоматические выключатели дифференциального тока | Автоматические выключатели дифференциального тока | 8012542186823 | 0.360 | KG | 410.550 | CCM
2CSR256040R1135 | DS203NC B13 AC30 | Выкл. авт. диф. тока DS203NC B13 AC30 | 1 | ШТ | 23302.44 | Заказ | 5 недель | Модульные устройства | Устройства дифференциального тока | Автоматические выключатели дифференциального тока | Автоматические выключатели дифференциального тока | 8012542077121 | 0.360 | KG | 410.550 | CCM
2CSR256040R1164 | DS203NC C16 AC30 | Выкл. авт. диф. тока DS203NC C16 AC30 | 1 | ШТ | 17950.62 | B | 2 недели | Модульные устройства | Устройства дифференциального тока | Автоматические выключатели дифференциального тока | Автоматические выключатели дифференциального тока | 8012542352228 | 0.360 | KG | 410.550 | CCM
2CSR256040R1165 | DS203NC B16 AC30 | Выкл. авт. диф. тока DS203NC B16 AC30 | 1 | ШТ | 23302.44 | Заказ | 5 недель | Модульные устройства | Устройства дифференциального тока | Автоматические выключатели дифференциального тока | Автоматические выключатели дифференциального тока | 8012542077022 | 0.360 | KG | 410.550 | CCM
2CSR256040R1204 | DS203NC C20 AC30 | Выкл. авт. диф. тока DS203NC C20 AC30 | 1 | ШТ | 17950.62 | C | 7 недель | Модульные устройства | Устройства дифференциального тока | Автоматические выключатели дифференциального тока | Автоматические выключатели дифференциального тока | 8012542186724 | 0.360 | KG | 410.550 | CCM
2CSR256040R1205 | DS203NC B20 AC30 | Выкл. авт. диф. тока DS203NC B20 AC30 | 1 | ШТ | 23302.44 | Заказ | 5 недель | Модульные устройства | Устройства дифференциального тока | Автоматические выключатели дифференциального тока | Автоматические выключатели дифференциального тока | 8012542076926 | 0.360 | KG | 410.550 | CCM
2CSR256040R1254 | DS203NC C25 AC30 | Выкл. авт. диф. тока DS203NC C25 AC30 | 1 | ШТ | 17950.62 | B | 2 недели | Модульные устройства | Устройства дифференциального тока | Автоматические выключатели дифференциального тока | Автоматические выключатели дифференциального тока | 8012542352129 | 0.360 | KG | 410.550 | CCM
2CSR256040R1255 | DS203NC B25 AC30 | Выкл. авт. диф. тока DS203NC B25 AC30 | 1 | ШТ | 23302.44 | Заказ | 5 недель | Модульные устройства | Устройства дифференциального тока | Автоматические выключатели дифференциального тока | Автоматические выключатели дифференциального тока | 8012542790525 | 0.360 | KG | 410.550 | CCM
2CSR256040R1324 | DS203NC C32 AC30 | Выкл. авт. диф. тока DS203NC C32 AC30 | 1 | ШТ | 17950.62 | C | 4 недели | Модульные устройства | Устройства дифференциального тока | Автоматические выключатели дифференциального тока | Автоматические выключатели дифференциального тока | 8012542263920 | 0.360 | KG | 410.550 | CCM
2CSR256040R1325 | DS203NC B32 AC30 | Выкл. авт. диф. тока DS203NC B32 AC30 | 1 | ШТ | 23302.44 | Заказ | 5 недель | Модульные устройства | Устройства дифференциального тока | Автоматические выключатели дифференциального тока | Автоматические выключатели дифференциального тока | 8012542076827 | 0.360 | KG | 410.550 | CCM
2CSR256040R2064 | DS203NC C6 AC100 | Выкл. авт. диф. тока DS203NC C6 AC100 | 1 | ШТ | 27742.08 | Заказ | 5 недель | Модульные устройства | Устройства дифференциального тока | Автоматические выключатели дифференциального тока | Автоматические выключатели дифференциального тока | 8012542263821 | 0.360 | KG | 410.550 | CCM
2CSR256040R2065 | DS203NC B6 AC100 | Выкл. авт. диф. тока DS203NC B6 AC100 | 1 | ШТ | 29168.316 | Заказ | 5 недель | Модульные устройства | Устройства дифференциального тока | Автоматические выключатели дифференциального тока | Автоматические выключатели дифференциального тока | 8012542076728 | 0.360 | KG | 410.550 | CCM
2CSR256040R2084 | DS203NC C8 AC100 | Выкл. авт. диф. тока DS203NC C8 AC100 | 1 | ШТ | 27742.08 | Заказ | 5 недель | Модульные устройства | Устройства дифференциального тока | Автоматические выключатели дифференциального тока | Автоматические выключатели дифференциального тока | 8012542263722 | 0.360 | KG | 410.550 | CCM
2CSR256040R2085 | DS203NC B8 AC100 | Выкл. авт. диф. тока DS203NC B8 AC100 | 1 | ШТ | 29168.316 | Заказ | 5 недель | Модульные устройства | Устройства дифференциального тока | Автоматические выключатели дифференциального тока | Автоматические выключатели дифференциального тока | 8012542076629 | 0.360 | KG | 410.550 | CCM
2CSR256040R2104 | DS203NC C10 AC100 | Выкл. авт. диф. тока DS203NC C10 AC100 | 1 | ШТ | 27742.08 | Заказ | 5 недель | Модульные устройства | Устройства дифференциального тока | Автоматические выключатели дифференциального тока | Автоматические выключатели дифференциального тока | 8012542263623 | 0.360 | KG | 410.550 | CCM
2CSR256040R2105 | DS203NC B10 AC100 | Выкл. авт. диф. тока DS203NC B10 AC100 | 1 | ШТ | 29168.316 | Заказ | 5 недель | Модульные устройства | Устройства дифференциального тока | Автоматические выключатели дифференциального тока | Автоматические выключатели дифференциального тока | 8012542076520 | 0.360 | KG | 410.550 | CCM
2CSR256040R2134 | DS203NC C13 AC100 | Выкл. авт. диф. тока DS203NC C13 AC100 | 1 | ШТ | 27742.08 | Заказ | 5 недель | Модульные устройства | Устройства дифференциального тока | Автоматические выключатели дифференциального тока | Автоматические выключатели дифференциального тока | 8012542263524 | 0.360 | KG | 410.550 | CCM
2CSR256040R2135 | DS203NC B13 AC100 | Выкл. авт. диф. тока DS203NC B13 AC100 | 1 | ШТ | 29168.316 | Заказ | 5 недель | Модульные устройства | Устройства дифференциального тока | Автоматические выключатели дифференциального тока | Автоматические выключатели дифференциального тока | 8012542076421 | 0.360 | KG | 410.550 | CCM
2CSR256040R2164 | DS203NC C16 AC100 | Выкл. авт. диф. тока DS203NC C16 AC100 | 1 | ШТ | 27742.08 | Заказ | 5 недель | Модульные устройства | Устройства дифференциального тока | Автоматические выключатели дифференциального тока | Автоматические выключатели дифференциального тока | 8012542518327 | 0.360 | KG | 410.550 | CCM
2CSR256040R2165 | DS203NC B16 AC100 | Выкл. авт. диф. тока DS203NC B16 AC100 | 1 | ШТ | 29168.316 | Заказ | 5 недель | Модульные устройства | Устройства дифференциального тока | Автоматические выключатели дифференциального тока | Автоматические выключатели дифференциального тока | 8012542076322 | 0.360 | KG | 410.550 | CCM
2CSR256040R2204 | DS203NC C20 AC100 | Выкл. авт. диф. тока DS203NC C20 AC100 | 1 | ШТ | 27742.08 | Заказ | 5 недель | Модульные устройства | Устройства дифференциального тока | Автоматические выключатели дифференциального тока | Автоматические выключатели дифференциального тока | 8012542263425 | 0.360 | KG | 410.550 | CCM
2CSR256040R2205 | DS203NC B20 AC100 | Выкл. авт. диф. тока DS203NC B20 AC100 | 1 | ШТ | 29168.316 | Заказ | 5 недель | Модульные устройства | Устройства дифференциального тока | Автоматические выключатели дифференциального тока | Автоматические выключатели дифференциального тока | 8012542076223 | 0.360 | KG | 410.550 | CCM
2CSR256040R2254 | DS203NC C25 AC100 | Выкл. авт. диф. тока DS203NC C25 AC100 | 1 | ШТ | 27742.08 | Заказ | 5 недель | Модульные устройства | Устройства дифференциального тока | Автоматические выключатели дифференциального тока | Автоматические выключатели дифференциального тока | 8012542186021 | 0.360 | KG | 410.550 | CCM
2CSR256040R2255 | DS203NC B25 AC100 | Выкл. авт. диф. тока DS203NC B25 AC100 | 1 | ШТ | 29099.316 | Заказ | 5 недель | Модульные устройства | Устройства дифференциального тока | Автоматические выключатели дифференциального тока | Автоматические выключатели дифференциального тока | 8012542076124 | 0.360 | KG | 410.550 | CCM
2CSR256040R2324 | DS203NC C32 AC100 | Выкл. авт. диф. тока DS203NC C32 AC100 | 1 | ШТ | 27742.08 | B | 2 недели | Модульные устройства | Устройства дифференциального тока | Автоматические выключатели дифференциального тока | Автоматические выключатели дифференциального тока | 8012542352020 | 0.360 | KG | 410.550 | CCM
2CSR256040R2325 | DS203NC B32 AC100 | Выкл. авт. диф. тока DS203NC B32 AC100 | 1 | ШТ | 29099.316 | Заказ | 5 недель | Модульные устройства | Устройства дифференциального тока | Автоматические выключатели дифференциального тока | Автоматические выключатели дифференциального тока | 8012542076025 | 0.360 | KG | 410.550 | CCM
2CSR256040R3064 | DS203NC C6 AC300 | Выкл. авт. диф. тока DS203NC C6 AC300 | 1 | ШТ | 24383.58 | Заказ | 5 недель | Модульные устройства | Устройства дифференциального тока | Автоматические выключатели дифференциального тока | Автоматические выключатели дифференциального тока | 8012542185925 | 0.360 | KG | 410.550 | CCM
2CSR256040R3065 | DS203NC B6 AC300 | Выкл. авт. диф. тока DS203NC B6 AC300 | 1 | ШТ | 25625.784 | Заказ | 5 недель | Модульные устройства | Устройства дифференциального тока | Автоматические выключатели дифференциального тока | Автоматические выключатели дифференциального тока | 8012542353423 | 0.360 | KG | 410.550 | CCM
2CSR256040R3084 | DS203NC C8 AC300 | Выкл. авт. диф. тока DS203NC C8 AC300 | 1 | ШТ | 24383.58 | Заказ | 5 недель | Модульные устройства | Устройства дифференциального тока | Автоматические выключатели дифференциального тока | Автоматические выключатели дифференциального тока | 8012542185826 | 0.360 | KG | 410.550 | CCM
2CSR256040R3085 | DS203NC B8 AC300 | Выкл. авт. диф. тока DS203NC B8 AC300 | 1 | ШТ | 25625.784 | Заказ | 5 недель | Модульные устройства | Устройства дифференциального тока | Автоматические выключатели дифференциального тока | Автоматические выключатели дифференциального тока | 8012542353324 | 0.360 | KG | 410.550 | CCM
2CSR256040R3104 | DS203NC C10 AC300 | Выкл. авт. диф. тока DS203NC C10 AC300 | 1 | ШТ | 24383.58 | Заказ | 5 недель | Модульные устройства | Устройства дифференциального тока | Автоматические выключатели дифференциального тока | Автоматические выключатели дифференциального тока | 8012542185727 | 0.360 | KG | 410.550 | CCM
2CSR256040R3105 | DS203NC B10 AC300 | Выкл. авт. диф. тока DS203NC B10 AC300 | 1 | ШТ | 25625.784 | Заказ | 5 недель | Модульные устройства | Устройства дифференциального тока | Автоматические выключатели дифференциального тока | Автоматические выключатели дифференциального тока | 8012542266327 | 0.360 | KG | 410.550 | CCM
2CSR256040R3134 | DS203NC C13 AC300 | Выкл. авт. диф. тока DS203NC C13 AC300 | 1 | ШТ | 24383.58 | Заказ | 5 недель | Модульные устройства | Устройства дифференциального тока | Автоматические выключатели дифференциального тока | Автоматические выключатели дифференциального тока | 8012542185628 | 0.360 | KG | 410.550 | CCM
2CSR256040R3135 | DS203NC B13 AC300 | Выкл. авт. диф. тока DS203NC B13 AC300 | 1 | ШТ | 25625.784 | Заказ | 5 недель | Модульные устройства | Устройства дифференциального тока | Автоматические выключатели дифференциального тока | Автоматические выключатели дифференциального тока | 8012542266228 | 0.360 | KG | 410.550 | CCM
2CSR256040R3164 | DS203NC C16 AC300 | Выкл. авт. диф. тока DS203NC C16 AC300 | 1 | ШТ | 24383.58 | Заказ | 5 недель | Модульные устройства | Устройства дифференциального тока | Автоматические выключатели дифференциального тока | Автоматические выключатели дифференциального тока | 8012542185529 | 0.360 | KG | 410.550 | CCM
2CSR256040R3165 | DS203NC B16 AC300 | Выкл. авт. диф. тока DS203NC B16 AC300 | 1 | ШТ | 25625.784 | Заказ | 5 недель | Модульные устройства | Устройства дифференциального тока | Автоматические выключатели дифференциального тока | Автоматические выключатели дифференциального тока | 8012542266129 | 0.360 | KG | 410.550 | CCM
2CSR256040R3204 | DS203NC C20 AC300 | Выкл. авт. диф. тока DS203NC C20 AC300 | 1 | ШТ | 24383.58 | Заказ | 5 недель | Модульные устройства | Устройства дифференциального тока | Автоматические выключатели дифференциального тока | Автоматические выключатели дифференциального тока | 8012542185420 | 0.360 | KG | 410.550 | CCM
2CSR256040R3205 | DS203NC B20 AC300 | Выкл. авт. диф. тока DS203NC B20 AC300 | 1 | ШТ | 25625.784 | Заказ | 5 недель | Модульные устройства | Устройства дифференциального тока | Автоматические выключатели дифференциального тока | Автоматические выключатели дифференциального тока | 8012542266020 | 0.360 | KG | 410.550 | CCM
2CSR256040R3254 | DS203NC C25 AC300 | Выкл. авт. диф. тока DS203NC C25 AC300 | 1 | ШТ | 24383.58 | Заказ | 4 недели | Модульные устройства | Устройства дифференциального тока | Автоматические выключатели дифференциального тока | Автоматические выключатели дифференциального тока | 8012542517825 | 0.360 | KG | 410.550 | CCM
2CSR256040R3255 | DS203NC B25 AC300 | Выкл. авт. диф. тока DS203NC B25 AC300 | 1 | ШТ | 25625.784 | Заказ | 5 недель | Модульные устройства | Устройства дифференциального тока | Автоматические выключатели дифференциального тока | Автоматические выключатели дифференциального тока | 8012542265924 | 0.360 | KG | 410.550 | CCM
2CSR256040R3324 | DS203NC C32 AC300 | Выкл. авт. диф. тока DS203NC C32 AC300 | 1 | ШТ | 24383.58 | Заказ | 5 недель | Модульные устройства | Устройства дифференциального тока | Автоматические выключатели дифференциального тока | Автоматические выключатели дифференциального тока | 8012542180821 | 0.360 | KG | 410.550 | CCM
2CSR256040R3325 | DS203NC B32 AC300 | Выкл. авт. диф. тока DS203NC B32 AC300 | 1 | ШТ | 25625.784 | Заказ | 5 недель | Модульные устройства | Устройства дифференциального тока | Автоматические выключатели дифференциального тока | Автоматические выключатели дифференциального тока | 8012542790822 | 0.360 | KG | 410.550 | CCM
2CSR256140R1064 | DS203NC C6 A30 | Выкл. авт. диф. тока DS203NC C6 A30 | 1 | ШТ | 23302.44 | Заказ | 5 недель | Модульные устройства | Устройства дифференциального тока | Автоматические выключатели дифференциального тока | Автоматические выключатели дифференциального тока | 8012542400127 | 0.360 | KG | 410.550 | CCM
2CSR256140R1065 | DS203NC B6 A30 | Выкл. авт. диф. тока DS203NC B6 A30 | 1 | ШТ | 24475.632 | Заказ | 5 недель | Модульные устройства | Устройства дифференциального тока | Автоматические выключатели дифференциального тока | Автоматические выключатели дифференциального тока | 8012542078326 | 0.360 | KG | 410.550 | CCM
2CSR256140R1067 | DS203NC K6 A30 | Выкл. авт. диф. тока DS203NC K6 A30 | 1 | ШТ | 27949.128 | Заказ | 5 недель | Модульные устройства | Устройства дифференциального тока | Автоматические выключатели дифференциального тока | Автоматические выключатели дифференциального тока | 8012542376026 | 0.360 | KG | 410.550 | CCM
2CSR256140R1084 | DS203NC C8 A30 | Выкл. авт. диф. тока DS203NC C8 A30 | 1 | ШТ | 23302.44 | Заказ | 5 недель | Модульные устройства | Устройства дифференциального тока | Автоматические выключатели дифференциального тока | Автоматические выключатели дифференциального тока | 8012542058823 | 0.360 | KG | 410.550 | CCM
2CSR256140R1085 | DS203NC B8 A30 | Выкл. авт. диф. тока DS203NC B8 A30 | 1 | ШТ | 24475.632 | Заказ | 5 недель | Модульные устройства | Устройства дифференциального тока | Автоматические выключатели дифференциального тока | Автоматические выключатели дифференциального тока | 8012542078227 | 0.360 | KG | 410.550 | CCM
2CSR256140R1087 | DS203NC K8 A30 | Выкл. авт. диф. тока DS203NC K8 A30 | 1 | ШТ | 27949.128 | Заказ | 5 недель | Модульные устройства | Устройства дифференциального тока | Автоматические выключатели дифференциального тока | Автоматические выключатели дифференциального тока | 8012542629726 | 0.360 | KG | 410.550 | CCM
2CSR256140R1104 | DS203NC C10 A30 | Выкл. авт. диф. тока DS203NC C10 A30 | 1 | ШТ | 23302.44 | Заказ | 4 недели | Модульные устройства | Устройства дифференциального тока | Автоматические выключатели дифференциального тока | Автоматические выключатели дифференциального тока | 8012542896524 | 0.360 | KG | 410.550 | CCM
2CSR256140R1105 | DS203NC B10 A30 | Выкл. авт. диф. тока DS203NC B10 A30 | 1 | ШТ | 24475.632 | Заказ | 4 недели | Модульные устройства | Устройства дифференциального тока | Автоматические выключатели дифференциального тока | Автоматические выключатели дифференциального тока | 8012542078128 | 0.360 | KG | 410.550 | CCM
2CSR256140R1107 | DS203NC K10 A30 | Выкл. авт. диф. тока DS203NC K10 A30 | 1 | ШТ | 27949.128 | Заказ | 5 недель | Модульные устройства | Устройства дифференциального тока | Автоматические выключатели дифференциального тока | Автоматические выключатели дифференциального тока | 8012542375920 | 0.360 | KG | 410.550 | CCM
2CSR256140R1134 | DS203NC C13 A30 | Выкл. авт. диф. тока DS203NC C13 A30 | 1 | ШТ | 23302.44 | Заказ | 6 недель | Модульные устройства | Устройства дифференциального тока | Автоматические выключатели дифференциального тока | Автоматические выключатели дифференциального тока | 8012542768227 | 0.360 | KG | 410.550 | CCM
2CSR256140R1135 | DS203NC B13 A30 | Выкл. авт. диф. тока DS203NC B13 A30 | 1 | ШТ | 24475.632 | Заказ | 5 недель | Модульные устройства | Устройства дифференциального тока | Автоматические выключатели дифференциального тока | Автоматические выключатели дифференциального тока | 8012542078029 | 0.360 | KG | 410.550 | CCM
2CSR256140R1137 | DS203NC K13 A30 | Выкл. авт. диф. тока DS203NC K13 A30 | 1 | ШТ | 27949.128 | Заказ | 5 недель | Модульные устройства | Устройства дифференциального тока | Автоматические выключатели дифференциального тока | Автоматические выключатели дифференциального тока | 8012542779322 | 0.360 | KG | 410.550 | CCM
2CSR256140R1164 | 2CSR256140R1164 | Выкл. авт. диф. тока DS203NC C16 A30 | 1 | ШТ | 23302.44 | C | 4 недели | Модульные устройства | Устройства дифференциального тока | Автоматические выключатели дифференциального тока | Автоматические выключатели дифференциального тока | 8012542830924 | 0.360 | KG | 410.550 | CCM
2CSR256140R1165 | DS203NC B16 A30 | Выкл. авт. диф. тока DS203NC B16 A30 | 1 | ШТ | 24475.632 | C | 4 недели | Модульные устройства | Устройства дифференциального тока | Автоматические выключатели дифференциального тока | Автоматические выключатели дифференциального тока | 8012542077923 | 0.360 | KG | 410.550 | CCM
2CSR256140R1167 | DS203NC K16 A30 | Выкл. авт. диф. тока DS203NC K16 A30 | 1 | ШТ | 27949.128 | Заказ | 5 недель | Модульные устройства | Устройства дифференциального тока | Автоматические выключатели дифференциального тока | Автоматические выключатели дифференциального тока | 8012542769323 | 0.360 | KG | 410.550 | CCM
2CSR256140R1204 | DS203NC C20 A30 | Выкл. авт. диф. тока DS203NC C20 A30 | 1 | ШТ | 23302.44 | C | 5 недель | Модульные устройства | Устройства дифференциального тока | Автоматические выключатели дифференциального тока | Автоматические выключатели дифференциального тока | 8012542839927 | 0.360 | KG | 410.550 | CCM
2CSR256140R1205 | DS203NC B20 A30 | Выкл. авт. диф. тока DS203NC B20 A30 | 1 | ШТ | 24475.632 | Заказ | 5 недель | Модульные устройства | Устройства дифференциального тока | Автоматические выключатели дифференциального тока | Автоматические выключатели дифференциального тока | 8012542077824 | 0.360 | KG | 410.550 | CCM
2CSR256140R1207 | DS203NC K20 A30 | Выкл. авт. диф. тока DS203NC K20 A30 | 1 | ШТ | 27949.128 | Заказ | 5 недель | Модульные устройства | Устройства дифференциального тока | Автоматические выключатели дифференциального тока | Автоматические выключатели дифференциального тока | 8012542631521 | 0.360 | KG | 410.550 | CCM
2CSR256140R1254 | DS203NC C25 A30 | Выкл. авт. диф. тока DS203NC C25 A30 | 1 | ШТ | 23302.44 | Заказ | 5 недель | Модульные устройства | Устройства дифференциального тока | Автоматические выключатели дифференциального тока | Автоматические выключатели дифференциального тока | 8012542768524 | 0.360 | KG | 410.550 | CCM
2CSR256140R1255 | DS203NC B25 A30 | Выкл. авт. диф. тока DS203NC B25 A30 | 1 | ШТ | 24475.632 | Заказ | 5 недель | Модульные устройства | Устройства дифференциального тока | Автоматические выключатели дифференциального тока | Автоматические выключатели дифференциального тока | 8012542077725 | 0.360 | KG | 410.550 | CCM
2CSR256140R1257 | DS203NC K25 A30 | Выкл. авт. диф. тока DS203NC K25 A30 | 1 | ШТ | 27949.128 | Заказ | 5 недель | Модульные устройства | Устройства дифференциального тока | Автоматические выключатели дифференциального тока | Автоматические выключатели дифференциального тока | 8012542375821 | 0.360 | KG | 410.550 | CCM
2CSR256140R1324 | DS203NC C32 A30 | Выкл. авт. диф. тока DS203NC C32 A30 | 1 | ШТ | 23302.44 | C | 4 недели | Модульные устройства | Устройства дифференциального тока | Автоматические выключатели дифференциального тока | Автоматические выключатели дифференциального тока | 8012542831228 | 0.360 | KG | 410.550 | CCM
2CSR256140R1325 | DS203NC B32 A30 | Выкл. авт. диф. тока DS203NC B32 A30 | 1 | ШТ | 24475.632 | Заказ | 4 недели | Модульные устройства | Устройства дифференциального тока | Автоматические выключатели дифференциального тока | Автоматические выключатели дифференциального тока | 8012542077626 | 0.360 | KG | 410.550 | CCM
2CSR256140R1327 | DS203NC K32 A30 | Выкл. авт. диф. тока DS203NC K32 A30 | 1 | ШТ | 27949.128 | Заказ | 5 недель | Модульные устройства | Устройства дифференциального тока | Автоматические выключатели дифференциального тока | Автоматические выключатели дифференциального тока | 8012542779223 | 0.360 | KG | 410.550 | CCM
2CSR256140R2064 | DS203NC C6 A100 | Выкл. авт. диф. тока DS203NC C6 A100 | 1 | ШТ | 29099.316 | Заказ | 5 недель | Модульные устройства | Устройства дифференциального тока | Автоматические выключатели дифференциального тока | Автоматические выключатели дифференциального тока | 8012542840220 | 0.360 | KG | 410.550 | CCM
2CSR256140R2065 | DS203NC B6 A100 | Выкл. авт. диф. тока DS203NC B6 A100 | 1 | ШТ | 30548.508 | Заказ | 5 недель | Модульные устройства | Устройства дифференциального тока | Автоматические выключатели дифференциального тока | Автоматические выключатели дифференциального тока | 8012542080329 | 0.360 | KG | 410.550 | CCM
2CSR256140R2084 | DS203NC C8 A100 | Выкл. авт. диф. тока DS203NC C8 A100 | 1 | ШТ | 29099.316 | Заказ | 5 недель | Модульные устройства | Устройства дифференциального тока | Автоматические выключатели дифференциального тока | Автоматические выключатели дифференциального тока | 8012542896425 | 0.360 | KG | 410.550 | CCM
2CSR256140R2085 | DS203NC B8 A100 | Выкл. авт. диф. тока DS203NC B8 A100 | 1 | ШТ | 30548.508 | Заказ | 5 недель | Модульные устройства | Устройства дифференциального тока | Автоматические выключатели дифференциального тока | Автоматические выключатели дифференциального тока | 8012542080220 | 0.360 | KG | 410.550 | CCM
2CSR256140R2104 | DS203NC C10 A100 | Выкл. авт. диф. тока DS203NC C10 A100 | 1 | ШТ | 29099.316 | Заказ | 5 недель | Модульные устройства | Устройства дифференциального тока | Автоматические выключатели дифференциального тока | Автоматические выключатели дифференциального тока | 8012542768128 | 0.360 | KG | 410.550 | CCM
2CSR256140R2105 | DS203NC B10 A100 | Выкл. авт. диф. тока DS203NC B10 A100 | 1 | ШТ | 30548.508 | Заказ | 5 недель | Модульные устройства | Устройства дифференциального тока | Автоматические выключатели дифференциального тока | Автоматические выключатели дифференциального тока | 8012542080121 | 0.360 | KG | 410.550 | CCM
2CSR256140R2134 | DS203NC C13 A100 | Выкл. авт. диф. тока DS203NC C13 A100 | 1 | ШТ | 29099.316 | Заказ | 5 недель | Модульные устройства | Устройства дифференциального тока | Автоматические выключатели дифференциального тока | Автоматические выключатели дифференциального тока | 8012542830825 | 0.360 | KG | 410.550 | CCM
2CSR256140R2135 | DS203NC B13 A100 | Выкл. авт. диф. тока DS203NC B13 A100 | 1 | ШТ | 30548.508 | Заказ | 5 недель | Модульные устройства | Устройства дифференциального тока | Автоматические выключатели дифференциального тока | Автоматические выключатели дифференциального тока | 8012542080022 | 0.360 | KG | 410.550 | CCM
2CSR256140R2164 | DS203NC C16 A100 | Выкл. авт. диф. тока DS203NC C16 A100 | 1 | ШТ | 29099.316 | Заказ | 5 недель | Модульные устройства | Устройства дифференциального тока | Автоматические выключатели дифференциального тока | Автоматические выключатели дифференциального тока | 8012542839828 | 0.360 | KG | 410.550 | CCM
2CSR256140R2165 | DS203NC B16 A100 | Выкл. авт. диф. тока DS203NC B16 A100 | 1 | ШТ | 30548.508 | Заказ | 5 недель | Модульные устройства | Устройства дифференциального тока | Автоматические выключатели дифференциального тока | Автоматические выключатели дифференциального тока | 8012542079927 | 0.360 | KG | 410.550 | CCM
2CSR256140R2204 | DS203NC C20 A100 | Выкл. авт. диф. тока DS203NC C20 A100 | 1 | ШТ | 29099.316 | Заказ | 5 недель | Модульные устройства | Устройства дифференциального тока | Автоматические выключатели дифференциального тока | Автоматические выключатели дифференциального тока | 8012542896722 | 0.360 | KG | 410.550 | CCM
2CSR256140R2205 | DS203NC B20 A100 | Выкл. авт. диф. тока DS203NC B20 A100 | 1 | ШТ | 30548.508 | Заказ | 5 недель | Модульные устройства | Устройства дифференциального тока | Автоматические выключатели дифференциального тока | Автоматические выключатели дифференциального тока | 8012542079828 | 0.360 | KG | 410.550 | CCM
2CSR256140R2254 | DS203NC C25 A100 | Выкл. авт. диф. тока DS203NC C25 A100 | 1 | ШТ | 29099.316 | Заказ | 5 недель | Модульные устройства | Устройства дифференциального тока | Автоматические выключатели дифференциального тока | Автоматические выключатели дифференциального тока | 8012542768425 | 0.360 | KG | 410.550 | CCM
2CSR256140R2255 | DS203NC B25 A100 | Выкл. авт. диф. тока DS203NC B25 A100 | 1 | ШТ | 30548.508 | Заказ | 5 недель | Модульные устройства | Устройства дифференциального тока | Автоматические выключатели дифференциального тока | Автоматические выключатели дифференциального тока | 8012542079729 | 0.360 | KG | 410.550 | CCM
2CSR256140R2324 | DS203NC C32 A100 | Выкл. авт. диф. тока DS203NC C32 A100 | 1 | ШТ | 29099.316 | Заказ | 5 недель | Модульные устройства | Устройства дифференциального тока | Автоматические выключатели дифференциального тока | Автоматические выключатели дифференциального тока | 8012542831129 | 0.360 | KG | 410.550 | CCM
2CSR256140R2325 | DS203NC B32 A100 | Выкл. авт. диф. тока DS203NC B32 A100 | 1 | ШТ | 30548.508 | Заказ | 5 недель | Модульные устройства | Устройства дифференциального тока | Автоматические выключатели дифференциального тока | Автоматические выключатели дифференциального тока | 8012542079620 | 0.360 | KG | 410.550 | CCM
2CSR256140R3064 | DS203NC C6 A300 | Выкл. авт. диф. тока DS203NC C6 A300 | 1 | ШТ | 25625.784 | Заказ | 5 недель | Модульные устройства | Устройства дифференциального тока | Автоматические выключатели дифференциального тока | Автоматические выключатели дифференциального тока | 8012542840121 | 0.360 | KG | 410.550 | CCM
2CSR256140R3065 | DS203NC B6 A300 | Выкл. авт. диф. тока DS203NC B6 A300 | 1 | ШТ | 26913.936 | Заказ | 5 недель | Модульные устройства | Устройства дифференциального тока | Автоматические выключатели дифференциального тока | Автоматические выключатели дифференциального тока | 8012542079521 | 0.360 | KG | 410.550 | CCM
2CSR256140R3084 | DS203NC C8 A300 | Выкл. авт. диф. тока DS203NC C8 A300 | 1 | ШТ | 25625.784 | Заказ | 5 недель | Модульные устройства | Устройства дифференциального тока | Автоматические выключатели дифференциального тока | Автоматические выключатели дифференциального тока | 8012542830726 | 0.360 | KG | 410.550 | CCM
2CSR256140R3085 | DS203NC B8 A300 | Выкл. авт. диф. тока DS203NC B8 A300 | 1 | ШТ | 26913.936 | Заказ | 5 недель | Модульные устройства | Устройства дифференциального тока | Автоматические выключатели дифференциального тока | Автоматические выключатели дифференциального тока | 8012542079422 | 0.360 | KG | 410.550 | CCM
2CSR256140R3104 | DS203NC C10 A300 | Выкл. авт. диф. тока DS203NC C10 A300 | 1 | ШТ | 25625.784 | Заказ | 5 недель | Модульные устройства | Устройства дифференциального тока | Автоматические выключатели дифференциального тока | Автоматические выключатели дифференциального тока | 8012542839729 | 0.360 | KG | 410.550 | CCM
2CSR256140R3105 | DS203NC B10 A300 | Выкл. авт. диф. тока DS203NC B10 A300 | 1 | ШТ | 26913.936 | Заказ | 5 недель | Модульные устройства | Устройства дифференциального тока | Автоматические выключатели дифференциального тока | Автоматические выключатели дифференциального тока | 8012542079323 | 0.360 | KG | 410.550 | CCM
2CSR256140R3134 | DS203NC C13 A300 | Выкл. авт. диф. тока DS203NC C13 A300 | 1 | ШТ | 25625.784 | Заказ | 5 недель | Модульные устройства | Устройства дифференциального тока | Автоматические выключатели дифференциального тока | Автоматические выключатели дифференциального тока | 8012542896623 | 0.360 | KG | 410.550 | CCM
2CSR256140R3135 | DS203NC B13 A300 | Выкл. авт. диф. тока DS203NC B13 A300 | 1 | ШТ | 26913.936 | Заказ | 5 недель | Модульные устройства | Устройства дифференциального тока | Автоматические выключатели дифференциального тока | Автоматические выключатели дифференциального тока | 8012542079224 | 0.360 | KG | 410.550 | CCM
2CSR256140R3164 | DS203NC C16 A300 | Выкл. авт. диф. тока DS203NC C16 A300 | 1 | ШТ | 25625.784 | Заказ | 5 недель | Модульные устройства | Устройства дифференциального тока | Автоматические выключатели дифференциального тока | Автоматические выключатели дифференциального тока | 8012542768326 | 0.360 | KG | 410.550 | CCM
2CSR256140R3165 | DS203NC B16 A300 | Выкл. авт. диф. тока DS203NC B16 A300 | 1 | ШТ | 26913.936 | Заказ | 5 недель | Модульные устройства | Устройства дифференциального тока | Автоматические выключатели дифференциального тока | Автоматические выключатели дифференциального тока | 8012542305026 | 0.360 | KG | 410.550 | CCM
2CSR256140R3204 | DS203NC C20 A300 | Выкл. авт. диф. тока DS203NC C20 A300 | 1 | ШТ | 25625.784 | Заказ | 5 недель | Модульные устройства | Устройства дифференциального тока | Автоматические выключатели дифференциального тока | Автоматические выключатели дифференциального тока | 8012542831020 | 0.360 | KG | 410.550 | CCM
2CSR256140R3205 | DS203NC B20 A300 | Выкл. авт. диф. тока DS203NC B20 A300 | 1 | ШТ | 26913.936 | Заказ | 5 недель | Модульные устройства | Устройства дифференциального тока | Автоматические выключатели дифференциального тока | Автоматические выключатели дифференциального тока | 8012542305125 | 0.360 | KG | 410.550 | CCM
2CSR256140R3254 | DS203NC C25 A300 | Выкл. авт. диф. тока DS203NC C25 A300 | 1 | ШТ | 25625.784 | Заказ | 5 недель | Модульные устройства | Устройства дифференциального тока | Автоматические выключатели дифференциального тока | Автоматические выключатели дифференциального тока | 8012542840022 | 0.360 | KG | 410.550 | CCM
2CSR256140R3255 | DS203NC B25 A300 | Выкл. авт. диф. тока DS203NC B25 A300 | 1 | ШТ | 26913.936 | Заказ | 5 недель | Модульные устройства | Устройства дифференциального тока | Автоматические выключатели дифференциального тока | Автоматические выключатели дифференциального тока | 8012542400226 | 0.360 | KG | 410.550 | CCM
2CSR256140R3324 | DS203NC C32 A300 | Выкл. авт. диф. тока DS203NC C32 A300 | 1 | ШТ | 25625.784 | Заказ | 5 недель | Модульные устройства | Устройства дифференциального тока | Автоматические выключатели дифференциального тока | Автоматические выключатели дифференциального тока | 8012542631620 | 0.360 | KG | 410.550 | CCM
2CSR256140R3325 | DS203NC B32 A300 | Выкл. авт. диф. тока DS203NC B32 A300 | 1 | ШТ | 26913.936 | Заказ | 5 недель | Модульные устройства | Устройства дифференциального тока | Автоматические выключатели дифференциального тока | Автоматические выключатели дифференциального тока | 8012542400028 | 0.360 | KG | 410.550 | CCM
2CSR256240R2164 | DS203NC C16 AS100 | Выкл. авт. диф. тока DS203NC C16 AS100 | 1 | ШТ | 34919.148 | Заказ | 5 недель | Модульные устройства | Устройства дифференциального тока | Автоматические выключатели дифференциального тока | Автоматические выключатели дифференциального тока | 8012542021827 | 0.360 | KG | 410.550 | CCM
2CSR256240R2204 | DS203NC C20 AS100 | Выкл. авт. диф. тока DS203NC C20 AS100 | 1 | ШТ | 34919.148 | Заказ | 5 недель | Модульные устройства | Устройства дифференциального тока | Автоматические выключатели дифференциального тока | Автоматические выключатели дифференциального тока | 8012542021728 | 0.360 | KG | 410.550 | CCM
2CSR256240R2254 | DS203NC C25 AS100 | Выкл. авт. диф. тока DS203NC C25 AS100 | 1 | ШТ | 34919.148 | Заказ | 5 недель | Модульные устройства | Устройства дифференциального тока | Автоматические выключатели дифференциального тока | Автоматические выключатели дифференциального тока | 8012542021629 | 0.360 | KG | 410.550 | CCM
2CSR256240R2324 | DS203NC C32 AS100 | Выкл. авт. диф. тока DS203NC C32 AS100 | 1 | ШТ | 34919.148 | Заказ | 5 недель | Модульные устройства | Устройства дифференциального тока | Автоматические выключатели дифференциального тока | Автоматические выключатели дифференциального тока | 8012542021520 | 0.360 | KG | 410.550 | CCM
2CSR256240R3164 | DS203NC C16 AS300 | Выкл. авт. диф. тока DS203NC C16 AS300 | 1 | ШТ | 30755.556 | Заказ | 5 недель | Модульные устройства | Устройства дифференциального тока | Автоматические выключатели дифференциального тока | Автоматические выключатели дифференциального тока | 8012542297727 | 0.360 | KG | 410.550 | CCM
2CSR256240R3204 | DS203NC C20 AS300 | Выкл. авт. диф. тока DS203NC C20 AS300 | 1 | ШТ | 30755.556 | Заказ | 5 недель | Модульные устройства | Устройства дифференциального тока | Автоматические выключатели дифференциального тока | Автоматические выключатели дифференциального тока | 8012542373223 | 0.360 | KG | 410.550 | CCM
2CSR256240R3254 | DS203NC C25 AS300 | Выкл. авт. диф. тока DS203NC C25 AS300 | 1 | ШТ | 30755.556 | Заказ | 5 недель | Модульные устройства | Устройства дифференциального тока | Автоматические выключатели дифференциального тока | Автоматические выключатели дифференциального тока | 8012542373124 | 0.360 | KG | 410.550 | CCM
2CSR256240R3324 | DS203NC C32 AS300 | Выкл. авт. диф. тока DS203NC C32 AS300 | 1 | ШТ | 30755.556 | Заказ | 5 недель | Модульные устройства | Устройства дифференциального тока | Автоматические выключатели дифференциального тока | Автоматические выключатели дифференциального тока | 8012542077527 | 0.360 | KG | 410.550 | CCM
2CSR256440R1064 | DS203NC C6 APR30 | Выкл. авт. диф. тока DS203NC C6 APR30 | 1 | ШТ | 33262.872 | Заказ | 5 недель | Модульные устройства | Устройства дифференциального тока | Автоматические выключатели дифференциального тока | Автоматические выключатели дифференциального тока | 8012542349822 | 0.360 | KG | 410.550 | CCM
2CSR256440R1084 | DS203NC C8 APR30 | Выкл. авт. диф. тока DS203NC C8 APR30 | 1 | ШТ | 33262.872 | Заказ | 5 недель | Модульные устройства | Устройства дифференциального тока | Автоматические выключатели дифференциального тока | Автоматические выключатели дифференциального тока | 8012542180722 | 0.360 | KG | 410.550 | CCM
2CSR256440R1104 | DS203NC C10 APR30 | Выкл. авт. диф. тока DS203NC C10 APR30 | 1 | ШТ | 33262.872 | Заказ | 5 недель | Модульные устройства | Устройства дифференциального тока | Автоматические выключатели дифференциального тока | Автоматические выключатели дифференциального тока | 8012542349723 | 0.360 | KG | 410.550 | CCM
2CSR256440R1134 | DS203NC C13 APR30 | Выкл. авт. диф. тока DS203NC C13 APR30 | 1 | ШТ | 33262.872 | Заказ | 5 недель | Модульные устройства | Устройства дифференциального тока | Автоматические выключатели дифференциального тока | Автоматические выключатели дифференциального тока | 8012542261520 | 0.360 | KG | 410.550 | CCM
2CSR256440R1164 | DS203NC C16 APR30 | Выкл. авт. диф. тока DS203NC C16 APR30 | 1 | ШТ | 33262.872 | Заказ | 5 недель | Модульные устройства | Устройства дифференциального тока | Автоматические выключатели дифференциального тока | Автоматические выключатели дифференциального тока | 8012542261421 | 0.360 | KG | 410.550 | CCM
2CSR256440R1204 | DS203NC C20 APR30 | Выкл. авт. диф. тока DS203NC C20 APR30 | 1 | ШТ | 33262.872 | Заказ | 5 недель | Модульные устройства | Устройства дифференциального тока | Автоматические выключатели дифференциального тока | Автоматические выключатели дифференциального тока | 8012542261322 | 0.360 | KG | 410.550 | CCM
2CSR256440R1254 | DS203NC C25 APR30 | Выкл. авт. диф. тока DS203NC C25 APR30 | 1 | ШТ | 33262.872 | Заказ | 5 недель | Модульные устройства | Устройства дифференциального тока | Автоматические выключатели дифференциального тока | Автоматические выключатели дифференциального тока | 8012542261223 | 0.360 | KG | 410.550 | CCM
2CSR256440R1324 | DS203NC C32 APR30 | Выкл. авт. диф. тока DS203NC C32 APR30 | 1 | ШТ | 33262.872 | Заказ | 7 недель | Модульные устройства | Устройства дифференциального тока | Автоматические выключатели дифференциального тока | Автоматические выключатели дифференциального тока | 8012542261124 | 0.360 | KG | 410.550 | CCM
2CSR256440R2064 | DS203NC C6 APR100 | Выкл. авт. диф. тока DS203NC C6 APR100 | 1 | ШТ | 38806.728 | Заказ | 5 недель | Модульные устройства | Устройства дифференциального тока | Автоматические выключатели дифференциального тока | Автоматические выключатели дифференциального тока | 8012542274223 | 0.360 | KG | 410.550 | CCM
2CSR256440R2084 | DS203NC C8 APR100 | Выкл. авт. диф. тока DS203NC C8 APR100 | 1 | ШТ | 38806.728 | Заказ | 5 недель | Модульные устройства | Устройства дифференциального тока | Автоматические выключатели дифференциального тока | Автоматические выключатели дифференциального тока | 8012542517924 | 0.360 | KG | 410.550 | CCM
2CSR256440R2104 | DS203NC C10 APR100 | Выкл. авт. диф. тока DS203NC C10 APR100 | 1 | ШТ | 38806.728 | Заказ | 5 недель | Модульные устройства | Устройства дифференциального тока | Автоматические выключатели дифференциального тока | Автоматические выключатели дифференциального тока | 8012542261025 | 0.360 | KG | 410.550 | CCM
2CSR256440R2134 | DS203NC C13 APR100 | Выкл. авт. диф. тока DS203NC C13 APR100 | 1 | ШТ | 38806.728 | Заказ | 5 недель | Модульные устройства | Устройства дифференциального тока | Автоматические выключатели дифференциального тока | Автоматические выключатели дифференциального тока | 8012542180029 | 0.360 | KG | 410.550 | CCM
2CSR256440R2164 | DS203NC C16 APR100 | Выкл. авт. диф. тока DS203NC C16 APR100 | 1 | ШТ | 38806.728 | Заказ | 5 недель | Модульные устройства | Устройства дифференциального тока | Автоматические выключатели дифференциального тока | Автоматические выключатели дифференциального тока | 8012542349624 | 0.360 | KG | 410.550 | CCM
2CSR256440R2204 | DS203NC C20 APR100 | Выкл. авт. диф. тока DS203NC C20 APR100 | 1 | ШТ | 38806.728 | Заказ | 5 недель | Модульные устройства | Устройства дифференциального тока | Автоматические выключатели дифференциального тока | Автоматические выключатели дифференциального тока | 8012542179924 | 0.360 | KG | 410.550 | CCM
2CSR256440R2254 | DS203NC C25 APR100 | Выкл. авт. диф. тока DS203NC C25 APR100 | 1 | ШТ | 38806.728 | Заказ | 5 недель | Модульные устройства | Устройства дифференциального тока | Автоматические выключатели дифференциального тока | Автоматические выключатели дифференциального тока | 8012542179825 | 0.360 | KG | 410.550 | CCM
2CSR256440R2324 | DS203NC C32 APR100 | Выкл. авт. диф. тока DS203NC C32 APR100 | 1 | ШТ | 38806.728 | Заказ | 5 недель | Модульные устройства | Устройства дифференциального тока | Автоматические выключатели дифференциального тока | Автоматические выключатели дифференциального тока | 8012542179726 | 0.360 | KG | 410.550 | CCM
2CSR256440R3064 | DS203NC C6 APR300 | Выкл. авт. диф. тока DS203NC C6 APR300 | 1 | ШТ | 35494.248 | Заказ | 5 недель | Модульные устройства | Устройства дифференциального тока | Автоматические выключатели дифференциального тока | Автоматические выключатели дифференциального тока | 8012542179627 | 0.360 | KG | 410.550 | CCM
2CSR256440R3084 | DS203NC C8 APR300 | Выкл. авт. диф. тока DS203NC C8 APR300 | 1 | ШТ | 35494.248 | Заказ | 5 недель | Модульные устройства | Устройства дифференциального тока | Автоматические выключатели дифференциального тока | Автоматические выключатели дифференциального тока | 8012542179528 | 0.360 | KG | 410.550 | CCM
2CSR256440R3104 | DS203NC C10 APR300 | Выкл. авт. диф. тока DS203NC C10 APR300 | 1 | ШТ | 35494.248 | Заказ | 5 недель | Модульные устройства | Устройства дифференциального тока | Автоматические выключатели дифференциального тока | Автоматические выключатели дифференциального тока | 8012542179429 | 0.360 | KG | 410.550 | CCM
2CSR256440R3134 | DS203NC C13 APR300 | Выкл. авт. диф. тока DS203NC C13 APR300 | 1 | ШТ | 35494.248 | Заказ | 5 недель | Модульные устройства | Устройства дифференциального тока | Автоматические выключатели дифференциального тока | Автоматические выключатели дифференциального тока | 8012542518020 | 0.360 | KG | 410.550 | CCM
2CSR256440R3164 | DS203NC C16 APR300 | Выкл. авт. диф. тока DS203NC C16 APR300 | 1 | ШТ | 35494.248 | Заказ | 5 недель | Модульные устройства | Устройства дифференциального тока | Автоматические выключатели дифференциального тока | Автоматические выключатели дифференциального тока | 8012542176329 | 0.360 | KG | 410.550 | CCM
2CSR256440R3204 | DS203NC C20 APR300 | Выкл. авт. диф. тока DS203NC C20 APR300 | 1 | ШТ | 35494.248 | Заказ | 5 недель | Модульные устройства | Устройства дифференциального тока | Автоматические выключатели дифференциального тока | Автоматические выключатели дифференциального тока | 8012542351023 | 0.360 | KG | 410.550 | CCM
2CSR256440R3254 | DS203NC C25 APR300 | Выкл. авт. диф. тока DS203NC C25 APR300 | 1 | ШТ | 35494.248 | Заказ | 5 недель | Модульные устройства | Устройства дифференциального тока | Автоматические выключатели дифференциального тока | Автоматические выключатели дифференциального тока | 8012542176220 | 0.360 | KG | 410.550 | CCM
2CSR256440R3324 | DS203NC C32 APR300 | Выкл. авт. диф.тока DS203NC C32 APR300 | 1 | ШТ | 35494.248 | Заказ | 5 недель | Модульные устройства | Устройства дифференциального тока | Автоматические выключатели дифференциального тока | Автоматические выключатели дифференциального тока | 8012542350927 | 0.360 | KG | 410.550 | CCM
2CSR272001R1064 | DS202 M AC-C6/0,03 | Авт.диф.тока 4мод. DS202 M AC-C6/0,03 | 1 | ШТ | 22378.536 | Заказ | 7 недель | Модульные устройства | Устройства дифференциального тока | Автоматические выключатели дифференциального тока | DS202L | 8012542851509 | 0.480 | KG | 0.672 | CDM
2CSR272001R1065 | DS202 M AC-B6/0,03 | Авт.диф.тока 4мод. DS202 M AC-B6/0,03 | 1 | ШТ | 23497.476 | Заказ | 8 недель | Модульные устройства | Устройства дифференциального тока | Автоматические выключатели дифференциального тока | DS202L | 8012542932208 | 0.480 | KG | 0.672 | CDM
2CSR272001R1104 | DS202 M AC-C10/0,0 | Авт.диф.тока 4мод. DS202 M AC-C10/0,03 | 1 | ШТ | 21214.8 | Заказ | 4 недели | Модульные устройства | Устройства дифференциального тока | Автоматические выключатели дифференциального тока | DS202L | 8012542851608 | 0.480 | KG | 0.672 | CDM
2CSR272001R1105 | DS202 M AC-B10/0,0 | Авт.диф.тока 4мод. DS202 M AC-B10/0,03 | 1 | ШТ | 22275.528 | Заказ | 8 недель | Модульные устройства | Устройства дифференциального тока | Автоматические выключатели дифференциального тока | DS202L | 8012542932307 | 0.480 | KG | 0.672 | CDM
2CSR272001R1134 | DS202 M AC-C13/0,0 | Авт.диф.тока 4мод. DS202 M AC-C13/0,03 | 1 | ШТ | 21214.8 | Заказ | 8 недель | Модульные устройства | Устройства дифференциального тока | Автоматические выключатели дифференциального тока | DS202L | 8012542851707 | 0.480 | KG | 0.672 | CDM
2CSR272001R1135 | DS202 M AC-B13/0,0 | Авт.диф.тока 4мод. DS202 M AC-B13/0,03 | 1 | ШТ | 22275.528 | Заказ | 8 недель | Модульные устройства | Устройства дифференциального тока | Автоматические выключатели дифференциального тока | DS202L | 8012542932406 | 0.480 | KG | 0.672 | CDM
2CSR272001R1164 | DS202 M AC-C16/0,0 | Авт.диф.тока 4мод. DS202 M AC-C16/0,03 | 1 | ШТ | 21214.8 | Заказ | 4 недели | Модульные устройства | Устройства дифференциального тока | Автоматические выключатели дифференциального тока | DS202L | 8012542851806 | 0.480 | KG | 0.672 | CDM
2CSR272001R1165 | DS202 M AC-B16/0,0 | Авт.диф.тока 4мод. DS202 M AC-B16/0,03 | 1 | ШТ | 22275.528 | Заказ | 5 недель | Модульные устройства | Устройства дифференциального тока | Автоматические выключатели дифференциального тока | DS202L | 8012542932505 | 0.480 | KG | 0.672 | CDM
2CSR272001R1204 | DS202 M AC-C20/0,0 | Авт.диф.тока 4мод. DS202 M AC-C20/0,03 | 1 | ШТ | 21214.8 | Заказ | 5 недель | Модульные устройства | Устройства дифференциального тока | Автоматические выключатели дифференциального тока | DS202L | 8012542851905 | 0.480 | KG | 0.672 | CDM
2CSR272001R1205 | DS202 M AC-B20/0,0 | Авт.диф.тока 4мод. DS202 M AC-B20/0,03 | 1 | ШТ | 22275.528 | Заказ | 8 недель | Модульные устройства | Устройства дифференциального тока | Автоматические выключатели дифференциального тока | DS202L | 8012542932604 | 0.480 | KG | 0.672 | CDM
2CSR272001R1254 | DS202 M AC-C25/0,0 | Авт.диф.тока 4мод. DS202 M AC-C25/0,03 | 1 | ШТ | 21214.8 | Заказ | 4 недели | Модульные устройства | Устройства дифференциального тока | Автоматические выключатели дифференциального тока | DS202L | 8012542852001 | 0.480 | KG | 0.672 | CDM
2CSR272001R1255 | DS202 M AC-B25/0,0 | Авт.диф.тока 4мод. DS202 M AC-B25/0,03 | 1 | ШТ | 22275.528 | Заказ | 8 недель | Модульные устройства | Устройства дифференциального тока | Автоматические выключатели дифференциального тока | DS202L | 8012542932703 | 0.480 | KG | 0.672 | CDM
2CSR272001R1324 | DS202 M AC-C32/0,0 | Авт.диф.тока 4мод. DS202 M AC-C32/0,03 | 1 | ШТ | 21214.8 | Заказ | 5 недель | Модульные устройства | Устройства дифференциального тока | Автоматические выключатели дифференциального тока | DS202L | 8012542852100 | 0.480 | KG | 0.672 | CDM
2CSR272001R1325 | DS202 M AC-B32/0,0 | Авт.диф.тока 4мод. DS202 M AC-B32/0,03 | 1 | ШТ | 22275.528 | Заказ | 8 недель | Модульные устройства | Устройства дифференциального тока | Автоматические выключатели дифференциального тока | DS202L | 8012542932802 | 0.480 | KG | 0.672 | CDM
2CSR272001R1404 | DS202 M AC-C40/0,0 | Авт.диф.тока 4мод. DS202 M AC-C40/0,03 | 1 | ШТ | 30797.832 | Заказ | 5 недель | Модульные устройства | Устройства дифференциального тока | Автоматические выключатели дифференциального тока | DS202L | 8012542852209 | 0.480 | KG | 0.672 | CDM
2CSR272001R1405 | DS202 M AC-B40/0,0 | Авт.диф.тока 4мод. DS202 M AC-B40/0,03 | 1 | ШТ | 32337.744 | Заказ | 8 недель | Модульные устройства | Устройства дифференциального тока | Автоматические выключатели дифференциального тока | DS202L | 8012542932901 | 0.480 | KG | 0.672 | CDM
2CSR272001R1504 | DS202 M AC-C50/0,0 | Авт.диф.тока 4мод. DS202 M AC-C50/0,03 | 1 | ШТ | 30797.832 | Заказ | 8 недель | Модульные устройства | Устройства дифференциального тока | Автоматические выключатели дифференциального тока | DS202L | 8012542852308 | 0.480 | KG | 0.672 | CDM
2CSR272001R1505 | DS202 M AC-B50/0,0 | Авт.диф.тока 4мод. DS202 M AC-B50/0,03 | 1 | ШТ | 32337.744 | Заказ | 8 недель | Модульные устройства | Устройства дифференциального тока | Автоматические выключатели дифференциального тока | DS202L | 8012542933007 | 0.480 | KG | 0.672 | CDM
2CSR272001R1634 | DS202 M AC-C63/0,0 | Авт.диф.тока 4мод. DS202 M AC-C63/0,03 | 1 | ШТ | 30797.832 | Заказ | 5 недель | Модульные устройства | Устройства дифференциального тока | Автоматические выключатели дифференциального тока | DS202L | 8012542852407 | 0.480 | KG | 0.672 | CDM
2CSR272001R1635 | DS202 M AC-B63/0,0 | Авт.диф.тока 4мод. DS202 M AC-B63/0,03 | 1 | ШТ | 32337.744 | Заказ | 8 недель | Модульные устройства | Устройства дифференциального тока | Автоматические выключатели дифференциального тока | DS202L | 8012542933106 | 0.480 | KG | 0.672 | CDM
2CSR272101R1404 | DS202 M A-C40/0,03 | Авт.диф.тока 4мод. DS202 M A-C40/0,03 | 1 | ШТ | 36957.348 | Заказ | 8 недель | Модульные устройства | Устройства дифференциального тока | Автоматические выключатели дифференциального тока | DS202L | 8012542849209 | 0.480 | KG | 0.672 | CDM
2CSR272101R1405 | DS202 M A-B40/0,03 | Авт.диф.тока 4мод. DS202 M A-B40/0,03 | 1 | ШТ | 38805.288 | Заказ | 8 недель | Модульные устройства | Устройства дифференциального тока | Автоматические выключатели дифференциального тока | DS202L | 8012542846208 | 0.480 | KG | 0.672 | CDM
2CSR272101R1504 | DS202 M A-C50/0,03 | Авт.диф.тока 4мод. DS202 M A-C50/0,03 | 1 | ШТ | 36957.348 | Заказ | 8 недель | Модульные устройства | Устройства дифференциального тока | Автоматические выключатели дифференциального тока | DS202L | 8012542849308 | 0.480 | KG | 0.672 | CDM
2CSR272101R1505 | DS202 M A-B50/0,03 | Авт.диф.тока 4мод. DS202 M A-B50/0,03 | 1 | ШТ | 38805.288 | Заказ | 8 недель | Модульные устройства | Устройства дифференциального тока | Автоматические выключатели дифференциального тока | DS202L | 8012542846307 | 0.480 | KG | 0.672 | CDM
2CSR272101R1634 | DS202 M A-C63/0,03 | Авт.диф.тока 4мод. DS202 M A-C63/0,03 | 1 | ШТ | 36957.348 | Заказ | 8 недель | Модульные устройства | Устройства дифференциального тока | Автоматические выключатели дифференциального тока | DS202L | 8012542849407 | 0.480 | KG | 0.672 | CDM
2CSR272101R1635 | DS202 M A-B63/0,03 | Авт.диф.тока 4мод. DS202 M A-B63/0,03 | 1 | ШТ | 38805.288 | Заказ | 8 недель | Модульные устройства | Устройства дифференциального тока | Автоматические выключатели дифференциального тока | DS202L | 8012542846406 | 0.480 | KG | 0.672 | CDM
2CSR272140R0105 | DS202C M B10 A10 | Выключатель авт.диф.т.DS202C M B10 A10 | 1 | ШТ | 23574.18 | Заказ | 6 недель | Модульные устройства | Устройства дифференциального тока | Автоматические выключатели дифференциального тока | Автоматические выключатели дифференциального тока | 8012542124856 | 0.280 | KG | 360.000 | CCM
2CSR272140R0134 | DS202C M C13 A10 | Выключат.авт.диф.т.DS202C M C13 A10 | 1 | ШТ | 17778.072 | Заказ | 5 недель | Модульные устройства | Устройства дифференциального тока | Автоматические выключатели дифференциального тока | Автоматические выключатели дифференциального тока | 8012542117957 | 0.280 | KG | 360.000 | CCM
2CSR272140R0135 | DS202C M B13 A10 | Выключатель авт.диф.т.DS202C M B13 A10 | 1 | ШТ | 29894.544 | Заказ | 6 недель | Модульные устройства | Устройства дифференциального тока | Автоматические выключатели дифференциального тока | Автоматические выключатели дифференциального тока | 8012542117759 | 0.280 | KG | 360.000 | CCM
2CSR272140R0164 | DS202C M C16 A10 | Выключат.авт.диф.т.DS202C M C16 A10 | 1 | ШТ | 17341.92 | Заказ | 5 недель | Модульные устройства | Устройства дифференциального тока | Автоматические выключатели дифференциального тока | Автоматические выключатели дифференциального тока | 8012542118053 | 0.280 | KG | 360.000 | CCM
2CSR272140R0165 | DS202C M B16 A10 | Выключатель авт.диф.т.DS202C M B16 A10 | 1 | ШТ | 22995.768 | Заказ | 5 недель | Модульные устройства | Устройства дифференциального тока | Автоматические выключатели дифференциального тока | Автоматические выключатели дифференциального тока | 8012542117858 | 0.280 | KG | 360.000 | CCM
2CSR272140R1064 | DS202C M C6 A30 | Выключат.авт.диф.т.DS202C M C6 A30 | 1 | ШТ | 16631.844 | C | 5 недель | Модульные устройства | Устройства дифференциального тока | Автоматические выключатели дифференциального тока | Автоматические выключатели дифференциального тока | 8012542118855 | 0.280 | KG | 360.000 | CCM
2CSR272140R1065 | DS202C M B6 A30 | Выключатель авт.диф.т.DS202C M B6 A30 | 1 | ШТ | 22054.104 | Заказ | 6 недель | Модульные устройства | Устройства дифференциального тока | Автоматические выключатели дифференциального тока | Автоматические выключатели дифференциального тока | 8012542118152 | 0.280 | KG | 360.000 | CCM
2CSR272140R1104 | DS202C M C10 A30 | Выключат.авт.диф.т.DS202C M C10 A30 | 1 | ШТ | 15459.216 | C | 4 недели | Модульные устройства | Устройства дифференциального тока | Автоматические выключатели дифференциального тока | Автоматические выключатели дифференциального тока | 8012542118954 | 0.280 | KG | 360.000 | CCM
2CSR272140R1105 | DS202C M B10 A30 | Выключатель авт.диф.т.DS202C M B10 A30 | 1 | ШТ | 20499.264 | Заказ | 5 недель | Модульные устройства | Устройства дифференциального тока | Автоматические выключатели дифференциального тока | Автоматические выключатели дифференциального тока | 8012542118251 | 0.280 | KG | 360.000 | CCM
2CSR272140R1134 | DS202C M C13 A30 | Выключат.авт.диф.т.DS202C M C13 A30 | 1 | ШТ | 19603.896 | Заказ | 6 недель | Модульные устройства | Устройства дифференциального тока | Автоматические выключатели дифференциального тока | Автоматические выключатели дифференциального тока | 8012542119050 | 0.280 | KG | 360.000 | CCM
2CSR272140R1135 | DS202C M B13 A30 | Выключатель авт.диф.т.DS202C M B13 A30 | 1 | ШТ | 25995.228 | Заказ | 6 недель | Модульные устройства | Устройства дифференциального тока | Автоматические выключатели дифференциального тока | Автоматические выключатели дифференциального тока | 8012542118350 | 0.280 | KG | 360.000 | CCM
2CSR272140R1164 | DS202C M C16 A30 | Выключат.авт.диф.т.DS202C M C16 A30 | 1 | ШТ | 15079.968 | C | 5 недель | Модульные устройства | Устройства дифференциального тока | Автоматические выключатели дифференциального тока | Автоматические выключатели дифференциального тока | 8012542119159 | 0.280 | KG | 360.000 | CCM
2CSR272140R1165 | DS202C M B16 A30 | Выключатель авт.диф.т.DS202C M B16 A30 | 1 | ШТ | 19996.308 | Заказ | 5 недель | Модульные устройства | Устройства дифференциального тока | Автоматические выключатели дифференциального тока | Автоматические выключатели дифференциального тока | 8012542118459 | 0.280 | KG | 360.000 | CCM
2CSR272140R1204 | DS202C M C20 A30 | Выключат.авт.диф.т.DS202C M C20 A30 | 1 | ШТ | 15079.968 | Заказ | 4 недели | Модульные устройства | Устройства дифференциального тока | Автоматические выключатели дифференциального тока | Автоматические выключатели дифференциального тока | 8012542119258 | 0.280 | KG | 360.000 | CCM
2CSR272140R1205 | DS202C M B20 A30 | Выключатель авт.диф.т.DS202C M B20 A30 | 1 | ШТ | 19996.308 | Заказ | 6 недель | Модульные устройства | Устройства дифференциального тока | Автоматические выключатели дифференциального тока | Автоматические выключатели дифференциального тока | 8012542118558 | 0.280 | KG | 360.000 | CCM
2CSR272140R1254 | DS202C M C25 A30 | Выключат.авт.диф.т.DS202C M C25 A30 | 1 | ШТ | 15378.924 | Заказ | 5 недель | Модульные устройства | Устройства дифференциального тока | Автоматические выключатели дифференциального тока | Автоматические выключатели дифференциального тока | 8012542119357 | 0.280 | KG | 360.000 | CCM
2CSR272140R1255 | DS202C M B25 A30 | Выключатель авт.диф.т.DS202C M B25 A30 | 1 | ШТ | 20392.848 | Заказ | 6 недель | Модульные устройства | Устройства дифференциального тока | Автоматические выключатели дифференциального тока | Автоматические выключатели дифференциального тока | 8012542118657 | 0.280 | KG | 360.000 | CCM
2CSR272140R1324 | DS202C M C32 A30 | Выключат.авт.диф.т.DS202C M C32 A30 | 1 | ШТ | 18095.892 | Заказ | 4 недели | Модульные устройства | Устройства дифференциального тока | Автоматические выключатели дифференциального тока | Автоматические выключатели дифференциального тока | 8012542119456 | 0.280 | KG | 360.000 | CCM
2CSR272140R1325 | DS202C M B32 A30 | Выключатель авт.диф.т.DS202C M B32 A30 | 1 | ШТ | 23995.608 | Заказ | 5 недель | Модульные устройства | Устройства дифференциального тока | Автоматические выключатели дифференциального тока | Автоматические выключатели дифференциального тока | 8012542118756 | 0.280 | KG | 360.000 | CCM
2CSR272140R3064 | DS202C M C6 A300 | Выключат.авт.диф.т.DS202C M C6 A300 | 1 | ШТ | 21122.388 | Заказ | 6 недель | Модульные устройства | Устройства дифференциального тока | Автоматические выключатели дифференциального тока | Автоматические выключатели дифференциального тока | 8012542120254 | 0.280 | KG | 360.000 | CCM
2CSR272140R3065 | DS202C M B6 A300 | Выключатель авт.диф.т.DS202C M B6 A300 | 1 | ШТ | 28008.744 | Заказ | 6 недель | Модульные устройства | Устройства дифференциального тока | Автоматические выключатели дифференциального тока | Автоматические выключатели дифференциального тока | 8012542119555 | 0.280 | KG | 360.000 | CCM
2CSR272140R3104 | DS202C M C10 A300 | Выключат.авт.диф.т.DS202C M C10 A300 | 1 | ШТ | 19633.2 | Заказ | 6 недель | Модульные устройства | Устройства дифференциального тока | Автоматические выключатели дифференциального тока | Автоматические выключатели дифференциального тока | 8012542120353 | 0.280 | KG | 360.000 | CCM
2CSR272140R3105 | DS202C M B10 A300 | Выключатель авт.диф.т.DS202C M B10 A300 | 1 | ШТ | 26034.096 | Заказ | 6 недель | Модульные устройства | Устройства дифференциального тока | Автоматические выключатели дифференциального тока | Автоматические выключатели дифференциального тока | 8012542119654 | 0.280 | KG | 360.000 | CCM
2CSR272140R3134 | DS202C M C13 A300 | Выключат.авт.диф.т.DS202C M C13 A300 | 1 | ШТ | 24896.976 | Заказ | 6 недель | Модульные устройства | Устройства дифференциального тока | Автоматические выключатели дифференциального тока | Автоматические выключатели дифференциального тока | 8012542120452 | 0.280 | KG | 360.000 | CCM
2CSR272140R3135 | DS202C M B13 A300 | Выключатель авт.диф.т.DS202C M B13 A300 | 1 | ШТ | 33013.908 | Заказ | 6 недель | Модульные устройства | Устройства дифференциального тока | Автоматические выключатели дифференциального тока | Автоматические выключатели дифференциального тока | 8012542119753 | 0.280 | KG | 360.000 | CCM
2CSR272140R3164 | DS202C M C16 A300 | Выключат.авт.диф.т.DS202C M C16 A300 | 1 | ШТ | 19151.508 | Заказ | 6 недель | Модульные устройства | Устройства дифференциального тока | Автоматические выключатели дифференциального тока | Автоматические выключатели дифференциального тока | 8012542120551 | 0.280 | KG | 360.000 | CCM
2CSR272140R3165 | DS202C M B16 A300 | Выключатель авт.диф.т.DS202C M B16 A300 | 1 | ШТ | 25395.336 | Заказ | 6 недель | Модульные устройства | Устройства дифференциального тока | Автоматические выключатели дифференциального тока | Автоматические выключатели дифференциального тока | 8012542119852 | 0.280 | KG | 360.000 | CCM
2CSR272140R3204 | DS202C M C20 A300 | Выключат.авт.диф.т.DS202C M C20 A300 | 1 | ШТ | 19151.508 | Заказ | 6 недель | Модульные устройства | Устройства дифференциального тока | Автоматические выключатели дифференциального тока | Автоматические выключатели дифференциального тока | 8012542120650 | 0.280 | KG | 360.000 | CCM
2CSR272140R3205 | DS202C M B20 A300 | Выключатель авт.диф.т.DS202C M B20 A300 | 1 | ШТ | 25395.336 | Заказ | 6 недель | Модульные устройства | Устройства дифференциального тока | Автоматические выключатели дифференциального тока | Автоматические выключатели дифференциального тока | 8012542119951 | 0.280 | KG | 360.000 | CCM
2CSR272140R3254 | DS202C M C25 A300 | Выключат.авт.диф.т.DS202C M C25 A300 | 1 | ШТ | 19531.296 | Заказ | 6 недель | Модульные устройства | Устройства дифференциального тока | Автоматические выключатели дифференциального тока | Автоматические выключатели дифференциального тока | 8012542120759 | 0.280 | KG | 360.000 | CCM
2CSR272140R3255 | DS202C M B25 A300 | Выключатель авт.диф.т.DS202C M B25 A300 | 1 | ШТ | 25898.892 | Заказ | 6 недель | Модульные устройства | Устройства дифференциального тока | Автоматические выключатели дифференциального тока | Автоматические выключатели дифференциального тока | 8012542120056 | 0.280 | KG | 360.000 | CCM
2CSR272140R3324 | DS202C M C32 A300 | Выключат.авт.диф.т.DS202C M C32 A300 | 1 | ШТ | 22981.788 | Заказ | 6 недель | Модульные устройства | Устройства дифференциального тока | Автоматические выключатели дифференциального тока | Автоматические выключатели дифференциального тока | 8012542120858 | 0.280 | KG | 360.000 | CCM
2CSR272140R3325 | DS202C M B32 A300 | Выключатель авт.диф.т.DS202C M B32 A300 | 1 | ШТ | 30474.432 | Заказ | 6 недель | Модульные устройства | Устройства дифференциального тока | Автоматические выключатели дифференциального тока | Автоматические выключатели дифференциального тока | 8012542120155 | 0.280 | KG | 360.000 | CCM
2CSR272440R1064 | DS202C M C6 APR30 | Выключат.авт.диф.т.DS202C M C6 APR30 | 1 | ШТ | 23617.128 | Заказ | 5 недель | Модульные устройства | Устройства дифференциального тока | Автоматические выключатели дифференциального тока | Автоматические выключатели дифференциального тока | 8012542121657 | 0.280 | KG | 360.000 | CCM
2CSR272440R1065 | DS202C M B6 APR30 | Выключатель авт.диф.т.DS202C M B6 APR30 | 1 | ШТ | 31316.856 | Заказ | 6 недель | Модульные устройства | Устройства дифференциального тока | Автоматические выключатели дифференциального тока | Автоматические выключатели дифференциального тока | 8012542120957 | 0.280 | KG | 360.000 | CCM
2CSR272440R1104 | 2CSR272440R1104 | Выключат.авт.диф.т.DS202C M C10 APR30 | 1 | ШТ | 21952.08 | Заказ | 5 недель | Модульные устройства | Устройства дифференциального тока | Автоматические выключатели дифференциального тока | Автоматические выключатели дифференциального тока | 8012542121756 | 0.280 | KG | 360.000 | CCM
2CSR272440R1105 | DS202C M B10 APR30 | Выключатель авт.диф.т.DS202C M B10 APR30 | 1 | ШТ | 29108.916 | Заказ | 6 недель | Модульные устройства | Устройства дифференциального тока | Автоматические выключатели дифференциального тока | Автоматические выключатели дифференциального тока | 8012542121053 | 0.280 | KG | 360.000 | CCM
2CSR272440R1134 | DS202C M C13 APR30 | Выключат.авт.диф.т.DS202C M C13 APR30 | 1 | ШТ | 27837.528 | Заказ | 6 недель | Модульные устройства | Устройства дифференциального тока | Автоматические выключатели дифференциального тока | Автоматические выключатели дифференциального тока | 8012542121855 | 0.280 | KG | 360.000 | CCM
2CSR272440R1135 | DS202C M B13 APR30 | Выключатель авт.диф.т.DS202C M B13 APR30 | 1 | ШТ | 36913.176 | Заказ | 6 недель | Модульные устройства | Устройства дифференциального тока | Автоматические выключатели дифференциального тока | Автоматические выключатели дифференциального тока | 8012542121152 | 0.280 | KG | 360.000 | CCM
2CSR272440R1164 | DS202C M C16 APR30 | Выключат.авт.диф.т.DS202C M C16 APR30 | 1 | ШТ | 21413.496 | Заказ | 5 недель | Модульные устройства | Устройства дифференциального тока | Автоматические выключатели дифференциального тока | Автоматические выключатели дифференциального тока | 8012542121954 | 0.280 | KG | 360.000 | CCM
2CSR272440R1165 | DS202C M B16 APR30 | Выключатель авт.диф.т.DS202C M B16 APR30 | 1 | ШТ | 28394.796 | Заказ | 6 недель | Модульные устройства | Устройства дифференциального тока | Автоматические выключатели дифференциального тока | Автоматические выключатели дифференциального тока | 8012542121251 | 0.280 | KG | 360.000 | CCM
2CSR272440R1204 | DS202C M C20 APR30 | Выключат.авт.диф.т.DS202C M C20 APR30 | 1 | ШТ | 21413.496 | Заказ | 6 недель | Модульные устройства | Устройства дифференциального тока | Автоматические выключатели дифференциального тока | Автоматические выключатели дифференциального тока | 8012542122050 | 0.280 | KG | 360.000 | CCM
2CSR272440R1205 | DS202C M B20 APR30 | Выключатель авт.диф.т.DS202C M B20 APR30 | 1 | ШТ | 28394.796 | Заказ | 5 недель | Модульные устройства | Устройства дифференциального тока | Автоматические выключатели дифференциального тока | Автоматические выключатели дифференциального тока | 8012542121350 | 0.280 | KG | 360.000 | CCM
2CSR272440R1254 | DS202C M C25 APR30 | Выключат.авт.диф.т.DS202C M C25 APR30 | 1 | ШТ | 21838.104 | Заказ | 5 недель | Модульные устройства | Устройства дифференциального тока | Автоматические выключатели дифференциального тока | Автоматические выключатели дифференциального тока | 8012542122159 | 0.280 | KG | 360.000 | CCM
2CSR272440R1255 | DS202C M B25 APR30 | Выключатель авт.диф.т.DS202C M B25 APR30 | 1 | ШТ | 28957.824 | Заказ | 6 недель | Модульные устройства | Устройства дифференциального тока | Автоматические выключатели дифференциального тока | Автоматические выключатели дифференциального тока | 8012542121459 | 0.280 | KG | 360.000 | CCM
2CSR272440R1324 | DS202C M C32 APR30 | Выключат.авт.диф.т.DS202C M C32 APR30 | 1 | ШТ | 25696.188 | Заказ | 6 недель | Модульные устройства | Устройства дифференциального тока | Автоматические выключатели дифференциального тока | Автоматические выключатели дифференциального тока | 8012542122258 | 0.280 | KG | 360.000 | CCM
2CSR272440R1325 | DS202C M B32 APR30 | Выключатель авт.диф.т.DS202C M B32 APR30 | 1 | ШТ | 34073.712 | Заказ | 5 недель | Модульные устройства | Устройства дифференциального тока | Автоматические выключатели дифференциального тока | Автоматические выключатели дифференциального тока | 8012542121558 | 0.280 | KG | 360.000 | CCM
2CSR272440R3065 | DS202C M B6 APR300 | Выключатель авт.диф.т.DS202C M B6 APR300 | 1 | ШТ | 39772.416 | Заказ | 6 недель | Модульные устройства | Устройства дифференциального тока | Автоматические выключатели дифференциального тока | Автоматические выключатели дифференциального тока | 8012542124955 | 0.280 | KG | 360.000 | CCM
2CSR272440R3105 | DS202C M B10 APR30 | Выключат.авт.диф.т.DS202C M B10 APR300 | 1 | ШТ | 36968.328 | Заказ | 6 недель | Модульные устройства | Устройства дифференциального тока | Автоматические выключатели дифференциального тока | Автоматические выключатели дифференциального тока | 8012542125051 | 0.280 | KG | 360.000 | CCM
2CSR272440R3135 | DS202C M B13 APR30 | Выключат.авт.диф.т.DS202C M B13 APR300 | 1 | ШТ | 46879.788 | Заказ | 6 недель | Модульные устройства | Устройства дифференциального тока | Автоматические выключатели дифференциального тока | Автоматические выключатели дифференциального тока | 8012542125150 | 0.280 | KG | 360.000 | CCM
2CSR272440R3165 | DS202C M B16 APR30 | Выключат.авт.диф.т.DS202C M B16 APR300 | 1 | ШТ | 36061.356 | Заказ | 6 недель | Модульные устройства | Устройства дифференциального тока | Автоматические выключатели дифференциального тока | Автоматические выключатели дифференциального тока | 8012542125259 | 0.280 | KG | 360.000 | CCM
2CSR272440R3205 | DS202C M B20 APR30 | Выключат.авт.диф.т.DS202C M B20 APR300 | 1 | ШТ | 36061.356 | Заказ | 6 недель | Модульные устройства | Устройства дифференциального тока | Автоматические выключатели дифференциального тока | Автоматические выключатели дифференциального тока | 8012542125358 | 0.280 | KG | 360.000 | CCM
2CSR272440R3255 | DS202C M B25 APR30 | Выключат.авт.диф.т.DS202C M B25 APR300 | 1 | ШТ | 36776.472 | Заказ | 6 недель | Модульные устройства | Устройства дифференциального тока | Автоматические выключатели дифференциального тока | Автоматические выключатели дифференциального тока | 8012542125457 | 0.280 | KG | 360.000 | CCM
2CSR272440R3325 | DS202C M B32 APR30 | Выключат.авт.диф.т.DS202C M B32 APR300 | 1 | ШТ | 43273.656 | Заказ | 6 недель | Модульные устройства | Устройства дифференциального тока | Автоматические выключатели дифференциального тока | Автоматические выключатели дифференциального тока | 8012542125556 | 0.280 | KG | 360.000 | CCM
2CSR273001R1064 | DS203 M AC-C6/0,03 | Авт.диф.тока 5мод. DS203 M AC-C6/0,03 | 1 | ШТ | 41090.892 | Заказ | 6 недель | Модульные устройства | Устройства дифференциального тока | Автоматические выключатели дифференциального тока | DS202P | 8012542852506 | 0.660 | KG | 0.840 | CDM
2CSR273001R1065 | DS203 M AC-B6/0,03 | Авт.диф.тока 5мод. DS203 M AC-B6/0,03 | 1 | ШТ | 43145.448 | Заказ | 8 недель | Модульные устройства | Устройства дифференциального тока | Автоматические выключатели дифференциального тока | DS202P | 8012542933205 | 0.660 | KG | 0.840 | CDM
2CSR273001R1104 | DS203 M AC-C10/0,0 | Авт.диф.тока 5мод. DS203 M AC-C10/0,03 | 1 | ШТ | 38954.124 | Заказ | 6 недель | Модульные устройства | Устройства дифференциального тока | Автоматические выключатели дифференциального тока | DS202P | 8012542852605 | 0.660 | KG | 0.840 | CDM
2CSR273001R1105 | DS203 M AC-B10/0,0 | Авт.диф.тока 5мод. DS203 M AC-B10/0,03 | 1 | ШТ | 40901.808 | Заказ | 8 недель | Модульные устройства | Устройства дифференциального тока | Автоматические выключатели дифференциального тока | DS202P | 8012542933304 | 0.660 | KG | 0.840 | CDM
2CSR273001R1134 | DS203 M AC-C13/0,0 | Авт.диф.тока 5мод. DS203 M AC-C13/0,03 | 1 | ШТ | 38954.124 | Заказ | 8 недель | Модульные устройства | Устройства дифференциального тока | Автоматические выключатели дифференциального тока | DS202P | 8012542852704 | 0.660 | KG | 0.840 | CDM
2CSR273001R1135 | DS203 M AC-B13/0,0 | Авт.диф.тока 5мод. DS203 M AC-B13/0,03 | 1 | ШТ | 40901.808 | Заказ | 8 недель | Модульные устройства | Устройства дифференциального тока | Автоматические выключатели дифференциального тока | DS202P | 8012542933403 | 0.660 | KG | 0.840 | CDM
2CSR273001R1164 | DS203 M AC-C16/0,0 | Авт.диф.тока 5мод. DS203 M AC-C16/0,03 | 1 | ШТ | 38954.124 | Заказ | 5 недель | Модульные устройства | Устройства дифференциального тока | Автоматические выключатели дифференциального тока | DS202P | 8012542852803 | 0.660 | KG | 0.840 | CDM
2CSR273001R1165 | DS203 M AC-B16/0,0 | Авт.диф.тока 5мод. DS203 M AC-B16/0,03 | 1 | ШТ | 40901.808 | Заказ | 8 недель | Модульные устройства | Устройства дифференциального тока | Автоматические выключатели дифференциального тока | DS202P | 8012542933502 | 0.660 | KG | 0.840 | CDM
2CSR273001R1204 | DS203 M AC-C20/0,0 | Авт.диф.тока 5мод. DS203 M AC-C20/0,03 | 1 | ШТ | 38954.124 | Заказ | 8 недель | Модульные устройства | Устройства дифференциального тока | Автоматические выключатели дифференциального тока | DS202P | 8012542852902 | 0.660 | KG | 0.840 | CDM
2CSR273001R1205 | DS203 M AC-B20/0,0 | Авт.диф.тока 5мод. DS203 M AC-B20/0,03 | 1 | ШТ | 40901.808 | Заказ | 8 недель | Модульные устройства | Устройства дифференциального тока | Автоматические выключатели дифференциального тока | DS202P | 8012542933601 | 0.660 | KG | 0.840 | CDM
2CSR273001R1254 | DS203 M AC-C25/0,0 | Авт.диф.тока 5мод. DS203 M AC-C25/0,03 | 1 | ШТ | 38954.124 | Заказ | 8 недель | Модульные устройства | Устройства дифференциального тока | Автоматические выключатели дифференциального тока | DS202P | 8012542853008 | 0.660 | KG | 0.840 | CDM
2CSR273001R1255 | DS203 M AC-B25/0,0 | Авт.диф.тока 5мод. DS203 M AC-B25/0,03 | 1 | ШТ | 40901.808 | Заказ | 8 недель | Модульные устройства | Устройства дифференциального тока | Автоматические выключатели дифференциального тока | DS202P | 8012542933700 | 0.660 | KG | 0.840 | CDM
2CSR273001R1324 | DS203 M AC-C32/0,0 | Авт.диф.тока 5мод. DS203 M AC-C32/0,03 | 1 | ШТ | 38954.124 | Заказ | 6 недель | Модульные устройства | Устройства дифференциального тока | Автоматические выключатели дифференциального тока | DS202P | 8012542853107 | 0.660 | KG | 0.840 | CDM
2CSR273001R1325 | DS203 M AC-B32/0,0 | Авт.диф.тока 5мод. DS203 M AC-B32/0,03 | 1 | ШТ | 40901.808 | Заказ | 8 недель | Модульные устройства | Устройства дифференциального тока | Автоматические выключатели дифференциального тока | DS202P | 8012542933809 | 0.660 | KG | 0.840 | CDM
2CSR273001R1404 | DS203 M AC-C40/0,0 | Авт.диф.тока 5мод. DS203 M AC-C40/0,03 | 1 | ШТ | 56550.216 | Заказ | 8 недель | Модульные устройства | Устройства дифференциального тока | Автоматические выключатели дифференциального тока | DS202P | 8012542853206 | 0.660 | KG | 0.840 | CDM
2CSR273001R1405 | DS203 M AC-B40/0,0 | Авт.диф.тока 5мод. DS203 M AC-B40/0,03 | 1 | ШТ | 59377.764 | Заказ | 8 недель | Модульные устройства | Устройства дифференциального тока | Автоматические выключатели дифференциального тока | DS202P | 8012542933908 | 0.660 | KG | 0.840 | CDM
2CSR273001R1504 | DS203 M AC-C50/0,0 | Авт.диф.тока 7мод. DS203 M AC-C50/0,03 | 1 | ШТ | 56550.216 | Заказ | 8 недель | Модульные устройства | Устройства дифференциального тока | Автоматические выключатели дифференциального тока | DS202P | 8012542853305 | 0.710 | KG | 1.260 | CDM
2CSR273001R1505 | DS203 M AC-B50/0,0 | Авт.диф.тока 7мод. DS203 M AC-B50/0,03 | 1 | ШТ | 59377.764 | Заказ | 8 недель | Модульные устройства | Устройства дифференциального тока | Автоматические выключатели дифференциального тока | DS202P | 8012542934004 | 0.710 | KG | 1.260 | CDM
2CSR273001R1634 | DS203 M AC-C63/0,0 | Авт.диф.тока 7мод. DS203 M AC-C63/0,03 | 1 | ШТ | 56550.216 | Заказ | 6 недель | Модульные устройства | Устройства дифференциального тока | Автоматические выключатели дифференциального тока | DS202P | 8012542853404 | 0.710 | KG | 1.260 | CDM
2CSR273001R1635 | DS203 M AC-B63/0,0 | Авт.диф.тока 7мод. DS203 M AC-B63/0,03 | 1 | ШТ | 59377.764 | Заказ | 8 недель | Модульные устройства | Устройства дифференциального тока | Автоматические выключатели дифференциального тока | DS202P | 8012542934103 | 0.710 | KG | 1.260 | CDM
2CSR273101R1064 | DS203 M A-C6/0,03 | Авт.диф.тока 5мод. DS203 M A-C6/0,03 | 1 | ШТ | 49309.104 | Заказ | 8 недель | Модульные устройства | Устройства дифференциального тока | Автоматические выключатели дифференциального тока | DS202P | 8012542849506 | 0.660 | KG | 0.840 | CDM
2CSR273101R1065 | DS203 M A-B6/0,03 | Авт.диф.тока 5мод. DS203 M A-B6/0,03 | 1 | ШТ | 51774.54 | Заказ | 8 недель | Модульные устройства | Устройства дифференциального тока | Автоматические выключатели дифференциального тока | DS202P | 8012542846505 | 0.660 | KG | 0.840 | CDM
2CSR273101R1104 | DS203 M A-C10/0,03 | Авт.диф.тока 5мод. DS203 M A-C10/0,03 | 1 | ШТ | 46744.908 | Заказ | 5 недель | Модульные устройства | Устройства дифференциального тока | Автоматические выключатели дифференциального тока | DS202P | 8012542849605 | 0.660 | KG | 0.840 | CDM
2CSR273101R1105 | DS203 M A-B10/0,03 | Авт.диф.тока 5мод. DS203 M A-B10/0,03 | 1 | ШТ | 49082.172 | Заказ | 8 недель | Модульные устройства | Устройства дифференциального тока | Автоматические выключатели дифференциального тока | DS202P | 8012542846604 | 0.660 | KG | 0.840 | CDM
2CSR273101R1134 | DS203 M A-C13/0,03 | Авт.диф.тока 5мод. DS203 M A-C13/0,03 | 1 | ШТ | 46744.908 | Заказ | 8 недель | Модульные устройства | Устройства дифференциального тока | Автоматические выключатели дифференциального тока | DS202P | 8012542849704 | 0.660 | KG | 0.840 | CDM
2CSR273101R1135 | DS203 M A-B13/0,03 | Авт.диф.тока 5мод. DS203 M A-B13/0,03 | 1 | ШТ | 49082.172 | Заказ | 8 недель | Модульные устройства | Устройства дифференциального тока | Автоматические выключатели дифференциального тока | DS202P | 8012542846703 | 0.660 | KG | 0.840 | CDM
2CSR273101R1164 | DS203 M A-C16/0,03 | Авт.диф.тока 5мод. DS203 M A-C16/0,03 | 1 | ШТ | 46744.908 | Заказ | 4 недели | Модульные устройства | Устройства дифференциального тока | Автоматические выключатели дифференциального тока | DS202P | 8012542849803 | 0.660 | KG | 0.840 | CDM
2CSR273101R1165 | DS203 M A-B16/0,03 | Авт.диф.тока 5мод. DS203 M A-B16/0,03 | 1 | ШТ | 49082.172 | Заказ | 8 недель | Модульные устройства | Устройства дифференциального тока | Автоматические выключатели дифференциального тока | DS202P | 8012542846802 | 0.660 | KG | 0.840 | CDM
2CSR273101R1204 | DS203 M A-C20/0,03 | Авт.диф.тока 5мод. DS203 M A-C20/0,03 | 1 | ШТ | 46744.908 | Заказ | 6 недель | Модульные устройства | Устройства дифференциального тока | Автоматические выключатели дифференциального тока | DS202P | 8012542849902 | 0.660 | KG | 0.840 | CDM
2CSR273101R1205 | DS203 M A-B20/0,03 | Авт.диф.тока 5мод. DS203 M A-B20/0,03 | 1 | ШТ | 49082.172 | Заказ | 8 недель | Модульные устройства | Устройства дифференциального тока | Автоматические выключатели дифференциального тока | DS202P | 8012542846901 | 0.660 | KG | 0.840 | CDM
2CSR273101R1254 | DS203 M A-C25/0,03 | Авт.диф.тока 5мод. DS203 M A-C25/0,03 | 1 | ШТ | 46744.908 | Заказ | 5 недель | Модульные устройства | Устройства дифференциального тока | Автоматические выключатели дифференциального тока | DS202P | 8012542850007 | 0.660 | KG | 0.840 | CDM
2CSR273101R1255 | DS203 M A-B25/0,03 | Авт.диф.тока 5мод. DS203 M A-B25/0,03 | 1 | ШТ | 49082.172 | Заказ | 8 недель | Модульные устройства | Устройства дифференциального тока | Автоматические выключатели дифференциального тока | DS202P | 8012542847007 | 0.660 | KG | 0.840 | CDM
2CSR273101R1324 | DS203 M A-C32/0,03 | Авт.диф.тока 5мод. DS203 M A-C32/0,03 | 1 | ШТ | 46744.908 | Заказ | 5 недель | Модульные устройства | Устройства дифференциального тока | Автоматические выключатели дифференциального тока | DS202P | 8012542850106 | 0.660 | KG | 0.840 | CDM
2CSR273101R1325 | DS203 M A-B32/0,03 | Авт.диф.тока 5мод. DS203 M A-B32/0,03 | 1 | ШТ | 49082.172 | Заказ | 8 недель | Модульные устройства | Устройства дифференциального тока | Автоматические выключатели дифференциального тока | DS202P | 8012542847106 | 0.660 | KG | 0.840 | CDM
2CSR273101R1404 | DS203 M A-C40/0,03 | Авт.диф.тока 5мод. DS203 M A-C40/0,03 | 1 | ШТ | 67860.312 | Заказ | 6 недель | Модульные устройства | Устройства дифференциального тока | Автоматические выключатели дифференциального тока | DS202P | 8012542850205 | 0.660 | KG | 0.840 | CDM
2CSR273101R1405 | DS203 M A-B40/0,03 | Авт.диф.тока 5мод. DS203 M A-B40/0,03 | 1 | ШТ | 71253.336 | Заказ | 8 недель | Модульные устройства | Устройства дифференциального тока | Автоматические выключатели дифференциального тока | DS202P | 8012542847205 | 0.660 | KG | 0.840 | CDM
2CSR273101R1504 | DS203 M A-C50/0,03 | Авт.диф.тока 7мод. DS203 M A-C50/0,03 | 1 | ШТ | 67860.312 | Заказ | 8 недель | Модульные устройства | Устройства дифференциального тока | Автоматические выключатели дифференциального тока | DS202P | 8012542850304 | 0.710 | KG | 1.260 | CDM
2CSR273101R1505 | DS203 M A-B50/0,03 | Авт.диф.тока 7мод. DS203 M A-B50/0,03 | 1 | ШТ | 71253.336 | Заказ | 8 недель | Модульные устройства | Устройства дифференциального тока | Автоматические выключатели дифференциального тока | DS202P | 8012542847304 | 0.710 | KG | 1.260 | CDM
2CSR273101R1634 | DS203 M A-C63/0,03 | Авт.диф.тока 7мод. DS203 M A-C63/0,03 | 1 | ШТ | 67860.312 | Заказ | 5 недель | Модульные устройства | Устройства дифференциального тока | Автоматические выключатели дифференциального тока | DS202P | 8012542850403 | 0.710 | KG | 1.260 | CDM
2CSR273101R1635 | DS203 M A-B63/0,03 | Авт.диф.тока 7мод. DS203 M A-B63/0,03 | 1 | ШТ | 71253.336 | Заказ | 8 недель | Модульные устройства | Устройства дифференциального тока | Автоматические выключатели дифференциального тока | DS202P | 8012542847403 | 0.710 | KG | 1.260 | CDM
2CSR274001R1064 | DS204 M AC-C6/0,03 | Авт.диф.тока 6мод. DS204 M AC-C6/0,03 | 1 | ШТ | 42954.36 | Заказ | 8 недель | Модульные устройства | Устройства дифференциального тока | Автоматические выключатели дифференциального тока | DS202P | 8012542853503 | 0.830 | KG | 1.008 | CDM
2CSR274001R1065 | DS204 M AC-B6/0,03 | Авт.диф.тока 6мод. DS204 M AC-B6/0,03 | 1 | ШТ | 45102.168 | Заказ | 6 недель | Модульные устройства | Устройства дифференциального тока | Автоматические выключатели дифференциального тока | DS202P | 8012542934202 | 0.830 | KG | 1.008 | CDM
2CSR274001R1104 | DS204 M AC-C10/0,0 | Авт.диф.тока 6мод. DS204 M AC-C10/0,03 | 1 | ШТ | 40720.644 | Заказ | 5 недель | Модульные устройства | Устройства дифференциального тока | Автоматические выключатели дифференциального тока | DS202P | 8012542853602 | 0.830 | KG | 1.008 | CDM
2CSR274001R1105 | DS204 M AC-B10/0,0 | Авт.диф.тока 6мод. DS204 M AC-B10/0,03 | 1 | ШТ | 42756.684 | Заказ | 6 недель | Модульные устройства | Устройства дифференциального тока | Автоматические выключатели дифференциального тока | DS202P | 8012542934301 | 0.830 | KG | 1.008 | CDM
2CSR274001R1134 | DS204 M AC-C13/0,0 | Авт.диф.тока 6мод. DS204 M AC-C13/0,03 | 1 | ШТ | 40720.644 | Заказ | 8 недель | Модульные устройства | Устройства дифференциального тока | Автоматические выключатели дифференциального тока | DS202P | 8012542853701 | 0.830 | KG | 1.008 | CDM
2CSR274001R1135 | DS204 M AC-B13/0,0 | Авт.диф.тока 6мод. DS204 M AC-B13/0,03 | 1 | ШТ | 42756.684 | Заказ | 8 недель | Модульные устройства | Устройства дифференциального тока | Автоматические выключатели дифференциального тока | DS202P | 8012542934400 | 0.830 | KG | 1.008 | CDM
2CSR274001R1164 | DS204 M AC-C16/0,0 | Авт.диф.тока 6мод. DS204 M AC-C16/0,03 | 1 | ШТ | 40720.644 | C | 4 недели | Модульные устройства | Устройства дифференциального тока | Автоматические выключатели дифференциального тока | DS202P | 8012542853800 | 0.830 | KG | 1.008 | CDM
2CSR274001R1165 | DS204 M AC-B16/0,0 | Авт.диф.тока 6мод. DS204 M AC-B16/0,03 | 1 | ШТ | 42756.684 | Заказ | 5 недель | Модульные устройства | Устройства дифференциального тока | Автоматические выключатели дифференциального тока | DS202P | 8012542934509 | 0.830 | KG | 1.008 | CDM
2CSR274001R1204 | DS204 M AC-C20/0,0 | Авт.диф.тока 6мод. DS204 M AC-C20/0,03 | 1 | ШТ | 40720.644 | Заказ | 5 недель | Модульные устройства | Устройства дифференциального тока | Автоматические выключатели дифференциального тока | DS202P | 8012542853909 | 0.830 | KG | 1.008 | CDM
2CSR274001R1205 | DS204 M AC-B20/0,0 | Авт.диф.тока 6мод. DS204 M AC-B20/0,03 | 1 | ШТ | 42756.684 | Заказ | 8 недель | Модульные устройства | Устройства дифференциального тока | Автоматические выключатели дифференциального тока | DS202P | 8012542934608 | 0.830 | KG | 1.008 | CDM
2CSR274001R1254 | DS204 M AC-C25/0,0 | Авт.диф.тока 6мод. DS204 M AC-C25/0,03 | 1 | ШТ | 40720.644 | Заказ | 5 недель | Модульные устройства | Устройства дифференциального тока | Автоматические выключатели дифференциального тока | DS202P | 8012542854005 | 0.830 | KG | 1.008 | CDM
2CSR274001R1255 | DS204 M AC-B25/0,0 | Авт.диф.тока 6мод. DS204 M AC-B25/0,03 | 1 | ШТ | 42756.684 | Заказ | 8 недель | Модульные устройства | Устройства дифференциального тока | Автоматические выключатели дифференциального тока | DS202P | 8012542934707 | 0.830 | KG | 1.008 | CDM
2CSR274001R1324 | DS204 M AC-C32/0,0 | Авт.диф.тока 6мод. DS204 M AC-C32/0,03 | 1 | ШТ | 40720.644 | Заказ | 5 недель | Модульные устройства | Устройства дифференциального тока | Автоматические выключатели дифференциального тока | DS202P | 8012542854104 | 0.830 | KG | 1.008 | CDM
2CSR274001R1325 | DS204 M AC-B32/0,0 | Авт.диф.тока 6мод. DS204 M AC-B32/0,03 | 1 | ШТ | 42756.684 | Заказ | 6 недель | Модульные устройства | Устройства дифференциального тока | Автоматические выключатели дифференциального тока | DS202P | 8012542934806 | 0.830 | KG | 1.008 | CDM
2CSR274001R1404 | DS204 M AC-C40/0,0 | Авт.диф.тока 6мод. DS204 M AC-C40/0,03 | 1 | ШТ | 59114.796 | Заказ | 6 недель | Модульные устройства | Устройства дифференциального тока | Автоматические выключатели дифференциального тока | DS202P | 8012542854203 | 0.830 | KG | 1.008 | CDM
2CSR274001R1405 | DS204 M AC-B40/0,0 | Авт.диф.тока 6мод. DS204 M AC-B40/0,03 | 1 | ШТ | 62070.564 | Заказ | 8 недель | Модульные устройства | Устройства дифференциального тока | Автоматические выключатели дифференциального тока | DS202P | 8012542934905 | 0.830 | KG | 1.008 | CDM
2CSR274001R1504 | DS204 M AC-C50/0,0 | Авт.диф.тока 8мод. DS204 M AC-C50/0,03 | 1 | ШТ | 59114.796 | Заказ | 8 недель | Модульные устройства | Устройства дифференциального тока | Автоматические выключатели дифференциального тока | DS202P | 8012542854302 | 0.890 | KG | 1.260 | CDM
2CSR274001R1505 | DS204 M AC-B50/0,0 | Авт.диф.тока 8мод. DS204 M AC-B50/0,03 | 1 | ШТ | 62070.564 | Заказ | 8 недель | Модульные устройства | Устройства дифференциального тока | Автоматические выключатели дифференциального тока | DS202P | 8012542935001 | 0.890 | KG | 1.260 | CDM
2CSR274001R1634 | DS204 M AC-C63/0,0 | Авт.диф.тока 8мод. DS204 M AC-C63/0,03 | 1 | ШТ | 59114.796 | Заказ | 5 недель | Модульные устройства | Устройства дифференциального тока | Автоматические выключатели дифференциального тока | DS202P | 8012542854401 | 0.890 | KG | 1.260 | CDM
2CSR274001R1635 | DS204 M AC-B63/0,0 | Авт.диф.тока 8мод. DS204 M AC-B63/0,03 | 1 | ШТ | 62070.564 | Заказ | 8 недель | Модульные устройства | Устройства дифференциального тока | Автоматические выключатели дифференциального тока | DS202P | 8012542935100 | 0.890 | KG | 1.260 | CDM
2CSR274101R1064 | DS204 M A-C6/0,03 | Авт.диф.тока 6мод. DS204 M A-C6/0,03 | 1 | ШТ | 47679.384 | Заказ | 8 недель | Модульные устройства | Устройства дифференциального тока | Автоматические выключатели дифференциального тока | DS202P | 8012542850502 | 0.830 | KG | 1.008 | CDM
2CSR274101R1065 | DS204 M A-B6/0,03 | Авт.диф.тока 6мод. DS204 M A-B6/0,03 | 1 | ШТ | 50063.352 | Заказ | 8 недель | Модульные устройства | Устройства дифференциального тока | Автоматические выключатели дифференциального тока | DS202P | 8012542847502 | 0.830 | KG | 1.008 | CDM
2CSR274101R1104 | DS204 M A-C10/0,03 | Авт.диф.тока 6мод. DS204 M A-C10/0,03 | 1 | ШТ | 45199.932 | Заказ | 6 недель | Модульные устройства | Устройства дифференциального тока | Автоматические выключатели дифференциального тока | DS202P | 8012542850601 | 0.830 | KG | 1.008 | CDM
2CSR274101R1105 | DS204 M A-B10/0,03 | Авт.диф.тока 6мод. DS204 M A-B10/0,03 | 1 | ШТ | 47459.94 | Заказ | 8 недель | Модульные устройства | Устройства дифференциального тока | Автоматические выключатели дифференциального тока | DS202P | 8012542847601 | 0.830 | KG | 1.008 | CDM
2CSR274101R1134 | DS204 M A-C13/0,03 | Авт.диф.тока 6мод. DS204 M A-C13/0,03 | 1 | ШТ | 45199.932 | Заказ | 6 недель | Модульные устройства | Устройства дифференциального тока | Автоматические выключатели дифференциального тока | DS202P | 8012542850700 | 0.830 | KG | 1.008 | CDM
2CSR274101R1135 | DS204 M A-B13/0,03 | Авт.диф.тока 6мод. DS204 M A-B13/0,03 | 1 | ШТ | 47459.94 | Заказ | 8 недель | Модульные устройства | Устройства дифференциального тока | Автоматические выключатели дифференциального тока | DS202P | 8012542847700 | 0.830 | KG | 1.008 | CDM
2CSR274101R1164 | DS204 M A-C16/0,03 | Авт.диф.тока 6мод. DS204 M A-C16/0,03 | 1 | ШТ | 45199.932 | Заказ | 4 недели | Модульные устройства | Устройства дифференциального тока | Автоматические выключатели дифференциального тока | DS202P | 8012542850809 | 0.830 | KG | 1.008 | CDM
2CSR274101R1165 | DS204 M A-B16/0,03 | Авт.диф.тока 6мод. DS204 M A-B16/0,03 | 1 | ШТ | 47459.94 | Заказ | 5 недель | Модульные устройства | Устройства дифференциального тока | Автоматические выключатели дифференциального тока | DS202P | 8012542847809 | 0.830 | KG | 1.008 | CDM
2CSR274101R1204 | DS204 M A-C20/0,03 | Авт.диф.тока 6мод. DS204 M A-C20/0,03 | 1 | ШТ | 45199.932 | Заказ | 5 недель | Модульные устройства | Устройства дифференциального тока | Автоматические выключатели дифференциального тока | DS202P | 8012542850908 | 0.830 | KG | 1.008 | CDM
2CSR274101R1205 | DS204 M A-B20/0,03 | Авт.диф.тока 6мод. DS204 M A-B20/0,03 | 1 | ШТ | 47459.94 | Заказ | 8 недель | Модульные устройства | Устройства дифференциального тока | Автоматические выключатели дифференциального тока | DS202P | 8012542847908 | 0.830 | KG | 1.008 | CDM
2CSR274101R1254 | DS204 M A-C25/0,03 | Авт.диф.тока 6мод. DS204 M A-C25/0,03 | 1 | ШТ | 45199.932 | Заказ | 4 недели | Модульные устройства | Устройства дифференциального тока | Автоматические выключатели дифференциального тока | DS202P | 8012542851004 | 0.830 | KG | 1.008 | CDM
2CSR274101R1255 | DS204 M A-B25/0,03 | Авт.диф.тока 6мод. DS204 M A-B25/0,03 | 1 | ШТ | 47459.94 | Заказ | 8 недель | Модульные устройства | Устройства дифференциального тока | Автоматические выключатели дифференциального тока | DS202P | 8012542848004 | 0.830 | KG | 1.008 | CDM
2CSR274101R1324 | DS204 M A-C32/0,03 | Авт.диф.тока 6мод. DS204 M A-C32/0,03 | 1 | ШТ | 45199.932 | Заказ | 5 недель | Модульные устройства | Устройства дифференциального тока | Автоматические выключатели дифференциального тока | DS202P | 8012542851103 | 0.830 | KG | 1.008 | CDM
2CSR274101R1325 | DS204 M A-B32/0,03 | Авт.диф.тока 6мод. DS204 M A-B32/0,03 | 1 | ШТ | 47459.94 | Заказ | 6 недель | Модульные устройства | Устройства дифференциального тока | Автоматические выключатели дифференциального тока | DS202P | 8012542848103 | 0.830 | KG | 1.008 | CDM
2CSR274101R1404 | DS204 M A-C40/0,03 | Авт.диф.тока 6мод. DS204 M A-C40/0,03 | 1 | ШТ | 65617.452 | Заказ | 6 недель | Модульные устройства | Устройства дифференциального тока | Автоматические выключатели дифференциального тока | DS202P | 8012542851202 | 0.830 | KG | 1.008 | CDM
2CSR274101R1405 | DS204 M A-B40/0,03 | Авт.диф.тока 6мод. DS204 M A-B40/0,03 | 1 | ШТ | 68898.324 | Заказ | 8 недель | Модульные устройства | Устройства дифференциального тока | Автоматические выключатели дифференциального тока | DS202P | 8012542848202 | 0.830 | KG | 1.008 | CDM
2CSR274101R1504 | DS204 M A-C50/0,03 | Авт.диф.тока 8мод. DS204 M A-C50/0,03 | 1 | ШТ | 65617.452 | Заказ | 6 недель | Модульные устройства | Устройства дифференциального тока | Автоматические выключатели дифференциального тока | DS202P | 8012542851301 | 0.890 | KG | 1.260 | CDM
2CSR274101R1505 | DS204 M A-B50/0,03 | Авт.диф.тока 8мод. DS204 M A-B50/0,03 | 1 | ШТ | 68898.324 | Заказ | 8 недель | Модульные устройства | Устройства дифференциального тока | Автоматические выключатели дифференциального тока | DS202P | 8012542848301 | 0.890 | KG | 1.260 | CDM
2CSR274101R1634 | DS204 M A-C63/0,03 | Авт.диф.тока 8мод. DS204 M A-C63/0,03 | 1 | ШТ | 65617.452 | Заказ | 5 недель | Модульные устройства | Устройства дифференциального тока | Автоматические выключатели дифференциального тока | DS202P | 8012542851400 | 0.890 | KG | 1.260 | CDM
2CSR274101R1635 | DS204 M A-B63/0,03 | Авт.диф.тока 8мод. DS204 M A-B63/0,03 | 1 | ШТ | 68898.324 | Заказ | 8 недель | Модульные устройства | Устройства дифференциального тока | Автоматические выключатели дифференциального тока | DS202P | 8012542848400 | 0.890 | KG | 1.260 | CDM
2CSR275040R1164 | DS201 M C16 AC30 | Выключатель авт.диф.т.DS201 M C16 AC30 | 1 | ШТ | 8817.444 | A | 1 неделя | Модульные устройства | Устройства дифференциального тока | Автоматические выключатели дифференциального тока | Автоматические выключатели дифференциального тока | 8012542105657 | 0.280 | KG | 360.000 | CCM
2CSR275040R1204 | DS201 M C20 AC30 | Выключатель авт.диф.т.DS201 M C20 AC30 | 1 | ШТ | 9081.972 | Заказ | 4 недели | Модульные устройства | Устройства дифференциального тока | Автоматические выключатели дифференциального тока | Автоматические выключатели дифференциального тока | 8012542105756 | 0.280 | KG | 360.000 | CCM
2CSR275040R1254 | DS201 M C25 AC30 | Выключатель авт.диф.т.DS201 M C25 AC30 | 1 | ШТ | 8992.224 | Заказ | 4 недели | Модульные устройства | Устройства дифференциального тока | Автоматические выключатели дифференциального тока | Автоматические выключатели дифференциального тока | 8012542105855 | 0.280 | KG | 360.000 | CCM
2CSR275080R1064 | DS201 M C6 AC30 | Выключатель авт.диф.т.DS201 M C6 AC30 | 1 | ШТ | 12540.456 | C | 6 недель | Модульные устройства | Устройства дифференциального тока | Автоматические выключатели дифференциального тока | Автоматические выключатели дифференциального тока | 8012542586111 | 0.200 | KG | 205.280 | CCM
2CSR275080R1065 | DS201 M B6 AC30 | Выключатель авт.диф.т.DS201 M B6 AC30 | 1 | ШТ | 13418.352 | Заказ | 7 недель | Модульные устройства | Устройства дифференциального тока | Автоматические выключатели дифференциального тока | Автоматические выключатели дифференциального тока | 8012542575719 | 0.200 | KG | 205.280 | CCM
2CSR275080R1104 | DS201 M C10 AC30 | Выключатель авт.диф.т.DS201 M C10 AC30 | 1 | ШТ | 11656.32 | C | 6 недель | Модульные устройства | Устройства дифференциального тока | Автоматические выключатели дифференциального тока | Автоматические выключатели дифференциального тока | 8012542574316 | 0.200 | KG | 205.280 | CCM
2CSR275080R1105 | DS201 M B10 AC30 | Выключатель авт.диф.т.DS201 M B10 AC30 | 1 | ШТ | 12472.248 | Заказ | 7 недель | Модульные устройства | Устройства дифференциального тока | Автоматические выключатели дифференциального тока | Автоматические выключатели дифференциального тока | 8012542563914 | 0.200 | KG | 205.280 | CCM
2CSR275080R1134 | DS201 M C13 AC30 | Выключатель авт.диф.т.DS201 M C13 AC30 | 1 | ШТ | 14781.54 | Заказ | 7 недель | Модульные устройства | Устройства дифференциального тока | Автоматические выключатели дифференциального тока | Автоматические выключатели дифференциального тока | 8012542562511 | 0.200 | KG | 205.280 | CCM
2CSR275080R1135 | DS201 M B13 AC30 | Выключатель авт.диф.т.DS201 M B13 AC30 | 1 | ШТ | 15816.204 | Заказ | 7 недель | Модульные устройства | Устройства дифференциального тока | Автоматические выключатели дифференциального тока | Автоматические выключатели дифференциального тока | 8012542586616 | 0.200 | KG | 205.280 | CCM
2CSR275080R1164 | DS201 M C16 AC30 | Выключатель авт.диф.т.DS201 M C16 AC30 | 1 | ШТ | 11370.42 | B | 2 недели | Модульные устройства | Устройства дифференциального тока | Автоматические выключатели дифференциального тока | Автоматические выключатели дифференциального тока | 8012542775218 | 0.200 | KG | 205.280 | CCM
2CSR275080R1165 | DS201 M B16 AC30 | Выключатель авт.диф.т.DS201 M B16 AC30 | 1 | ШТ | 12166.344 | Заказ | 7 недель | Модульные устройства | Устройства дифференциального тока | Автоматические выключатели дифференциального тока | Автоматические выключатели дифференциального тока | 8012542574811 | 0.200 | KG | 205.280 | CCM
2CSR275080R1204 | DS201 M C20 AC30 | Выключатель авт.диф.т.DS201 M C20 AC30 | 1 | ШТ | 11370.42 | Заказ | 6 недель | Модульные устройства | Устройства дифференциального тока | Автоматические выключатели дифференциального тока | Автоматические выключатели дифференциального тока | 8012542773016 | 0.200 | KG | 205.280 | CCM
2CSR275080R1205 | DS201 M B20 AC30 | Выключатель авт.диф.т.DS201 M B20 AC30 | 1 | ШТ | 12166.344 | Заказ | 7 недель | Модульные устройства | Устройства дифференциального тока | Автоматические выключатели дифференциального тока | Автоматические выключатели дифференциального тока | 8012542563013 | 0.200 | KG | 205.280 | CCM
2CSR275080R1254 | DS201 M C25 AC30 | Выключатель авт.диф.т.DS201 M C25 AC30 | 1 | ШТ | 11595.804 | Заказ | 6 недель | Модульные устройства | Устройства дифференциального тока | Автоматические выключатели дифференциального тока | Автоматические выключатели дифференциального тока | 8012542770817 | 0.200 | KG | 205.280 | CCM
2CSR275080R1255 | DS201 M B25 AC30 | Выключатель авт.диф.т.DS201 M B25 AC30 | 1 | ШТ | 12407.472 | Заказ | 7 недель | Модульные устройства | Устройства дифференциального тока | Автоматические выключатели дифференциального тока | Автоматические выключатели дифференциального тока | 8012542775713 | 0.200 | KG | 205.280 | CCM
2CSR275080R1324 | DS201 M C32 AC30 | Выключатель авт.диф.т.DS201 M C32 AC30 | 1 | ШТ | 13269.108 | Заказ | 7 недель | Модульные устройства | Устройства дифференциального тока | Автоматические выключатели дифференциального тока | Автоматические выключатели дифференциального тока | 8012542910015 | 0.200 | KG | 205.280 | CCM
2CSR275080R1325 | DS201 M B32 AC30 | Выключатель авт.диф.т.DS201 M B32 AC30 | 1 | ШТ | 14197.956 | Заказ | 7 недель | Модульные устройства | Устройства дифференциального тока | Автоматические выключатели дифференциального тока | Автоматические выключатели дифференциального тока | 8012542773511 | 0.200 | KG | 205.280 | CCM
2CSR275080R1404 | DS201 M C40 AC30 | Выключатель авт.диф.т.DS201 M C40 AC30 | 1 | ШТ | 15268.524 | Заказ | 7 недель | Модульные устройства | Устройства дифференциального тока | Автоматические выключатели дифференциального тока | Автоматические выключатели дифференциального тока | 8012542909811 | 0.200 | KG | 205.280 | CCM
2CSR275080R1405 | DS201 M B40 AC30 | Выключатель авт.диф.т.DS201 M B40 AC30 | 1 | ШТ | 16337.316 | Заказ | 7 недель | Модульные устройства | Устройства дифференциального тока | Автоматические выключатели дифференциального тока | Автоматические выключатели дифференциального тока | 8012542771319 | 0.200 | KG | 205.280 | CCM
2CSR275080R2064 | DS201 M C6 AC100 | Выключатель авт.диф.т.DS201 M C6 AC100 | 1 | ШТ | 15926.448 | Заказ | 7 недель | Модульные устройства | Устройства дифференциального тока | Автоматические выключатели дифференциального тока | Автоматические выключатели дифференциального тока | 8012542909613 | 0.200 | KG | 205.280 | CCM
2CSR275080R2065 | DS201 M B6 AC100 | Выключатель авт.диф.т.DS201 M B6 AC100 | 1 | ШТ | 17041.272 | Заказ | 7 недель | Модульные устройства | Устройства дифференциального тока | Автоматические выключатели дифференциального тока | Автоматические выключатели дифференциального тока | 8012542775010 | 0.200 | KG | 205.280 | CCM
2CSR275080R2104 | DS201 M C10 AC100 | Выключатель авт.диф.т.DS201 M C10 AC100 | 1 | ШТ | 14803.5 | Заказ | 7 недель | Модульные устройства | Устройства дифференциального тока | Автоматические выключатели дифференциального тока | Автоматические выключатели дифференциального тока | 8012542587811 | 0.200 | KG | 205.280 | CCM
2CSR275080R2105 | DS201 M B10 AC100 | Выключатель авт.диф.т.DS201 M B10 AC100 | 1 | ШТ | 15839.76 | Заказ | 7 недель | Модульные устройства | Устройства дифференциального тока | Автоматические выключатели дифференциального тока | Автоматические выключатели дифференциального тока | 8012542772811 | 0.200 | KG | 205.280 | CCM
2CSR275080R2134 | DS201 M C13 AC100 | Выключатель авт.диф.т.DS201 M C13 AC100 | 1 | ШТ | 18772.536 | Заказ | 7 недель | Модульные устройства | Устройства дифференциального тока | Автоматические выключатели дифференциального тока | Автоматические выключатели дифференциального тока | 8012542576013 | 0.200 | KG | 205.280 | CCM
2CSR275080R2135 | DS201 M B13 AC100 | Выключатель авт.диф.т.DS201 M B13 AC100 | 1 | ШТ | 20086.596 | Заказ | 7 недель | Модульные устройства | Устройства дифференциального тока | Автоматические выключатели дифференциального тока | Автоматические выключатели дифференциального тока | 8012542770619 | 0.200 | KG | 205.280 | CCM
2CSR275080R2164 | DS201 M C16 AC100 | Выключатель авт.диф.т.DS201 M C16 AC100 | 1 | ШТ | 14440.452 | Заказ | 7 недель | Модульные устройства | Устройства дифференциального тока | Автоматические выключатели дифференциального тока | Автоматические выключатели дифференциального тока | 8012542564218 | 0.200 | KG | 205.280 | CCM
2CSR275080R2165 | DS201 M B16 AC100 | Выключатель авт.диф.т.DS201 M B16 AC100 | 1 | ШТ | 15451.26 | Заказ | 7 недель | Модульные устройства | Устройства дифференциального тока | Автоматические выключатели дифференциального тока | Автоматические выключатели дифференциального тока | 8012542587415 | 0.200 | KG | 205.280 | CCM
2CSR275080R2204 | DS201 M C20 AC100 | Выключатель авт.диф.т.DS201 M C20 AC100 | 1 | ШТ | 14440.452 | Заказ | 7 недель | Модульные устройства | Устройства дифференциального тока | Автоматические выключатели дифференциального тока | Автоматические выключатели дифференциального тока | 8012542586913 | 0.200 | KG | 205.280 | CCM
2CSR275080R2205 | DS201 M B20 AC100 | Выключатель авт.диф.т.DS201 M B20 AC100 | 1 | ШТ | 15451.26 | Заказ | 7 недель | Модульные устройства | Устройства дифференциального тока | Автоматические выключатели дифференциального тока | Автоматические выключатели дифференциального тока | 8012542575610 | 0.200 | KG | 205.280 | CCM
2CSR275080R2254 | DS201 M C25 AC100 | Выключатель авт.диф.т.DS201 M C25 AC100 | 1 | ШТ | 14726.628 | Заказ | 7 недель | Модульные устройства | Устройства дифференциального тока | Автоматические выключатели дифференциального тока | Автоматические выключатели дифференциального тока | 8012542575115 | 0.200 | KG | 205.280 | CCM
2CSR275080R2255 | DS201 M B25 AC100 | Выключатель авт.диф.т.DS201 M B25 AC100 | 1 | ШТ | 15757.5 | Заказ | 7 недель | Модульные устройства | Устройства дифференциального тока | Автоматические выключатели дифференциального тока | Автоматические выключатели дифференциального тока | 8012542563815 | 0.200 | KG | 205.280 | CCM
2CSR275080R2324 | DS201 M C32 AC100 | Выключатель авт.диф.т.DS201 M C32 AC100 | 1 | ШТ | 16851.792 | Заказ | 7 недель | Модульные устройства | Устройства дифференциального тока | Автоматические выключатели дифференциального тока | Автоматические выключатели дифференциального тока | 8012542563310 | 0.200 | KG | 205.280 | CCM
2CSR275080R2325 | DS201 M B32 AC100 | Выключатель авт.диф.т.DS201 M B32 AC100 | 1 | ШТ | 18031.392 | Заказ | 7 недель | Модульные устройства | Устройства дифференциального тока | Автоматические выключатели дифференциального тока | Автоматические выключатели дифференциального тока | 8012542586517 | 0.200 | KG | 205.280 | CCM
2CSR275080R2404 | DS201 M C40 AC100 | Выключатель авт.диф.т.DS201 M C40 AC100 | 1 | ШТ | 19390.992 | Заказ | 7 недель | Модульные устройства | Устройства дифференциального тока | Автоматические выключатели дифференциального тока | Автоматические выключатели дифференциального тока | 8012542586012 | 0.200 | KG | 205.280 | CCM
2CSR275080R2405 | DS201 M B40 AC100 | Выключатель авт.диф.т.DS201 M B40 AC100 | 1 | ШТ | 20748.384 | Заказ | 7 недель | Модульные устройства | Устройства дифференциального тока | Автоматические выключатели дифференциального тока | Автоматические выключатели дифференциального тока | 8012542574712 | 0.200 | KG | 205.280 | CCM
2CSR275080R3064 | DS201 M C6 AC300 | Выключатель авт.диф.т.DS201 M C6 AC300 | 1 | ШТ | 15926.448 | Заказ | 7 недель | Модульные устройства | Устройства дифференциального тока | Автоматические выключатели дифференциального тока | Автоматические выключатели дифференциального тока | 8012542574217 | 0.200 | KG | 205.280 | CCM
2CSR275080R3065 | DS201 M B6 AC300 | Выключатель авт.диф.т.DS201 M B6 AC300 | 1 | ШТ | 17041.272 | Заказ | 7 недель | Модульные устройства | Устройства дифференциального тока | Автоматические выключатели дифференциального тока | Автоматические выключатели дифференциального тока | 8012542562917 | 0.200 | KG | 205.280 | CCM
2CSR275080R3104 | DS201 M C10 AC300 | Выключатель авт.диф.т.DS201 M C10 AC300 | 1 | ШТ | 14803.5 | Заказ | 7 недель | Модульные устройства | Устройства дифференциального тока | Автоматические выключатели дифференциального тока | Автоматические выключатели дифференциального тока | 8012542562412 | 0.200 | KG | 205.280 | CCM
2CSR275080R3105 | DS201 M B10 AC300 | Выключатель авт.диф.т.DS201 M B10 AC300 | 1 | ШТ | 15839.76 | Заказ | 7 недель | Модульные устройства | Устройства дифференциального тока | Автоматические выключатели дифференциального тока | Автоматические выключатели дифференциального тока | 8012542775614 | 0.200 | KG | 205.280 | CCM
2CSR275080R3134 | DS201 M C13 AC300 | Выключатель авт.диф.т.DS201 M C13 AC300 | 1 | ШТ | 18772.536 | Заказ | 7 недель | Модульные устройства | Устройства дифференциального тока | Автоматические выключатели дифференциального тока | Автоматические выключатели дифференциального тока | 8012542775119 | 0.200 | KG | 205.280 | CCM
2CSR275080R3135 | DS201 M B13 AC300 | Выключатель авт.диф.т.DS201 M B13 AC300 | 1 | ШТ | 20086.596 | Заказ | 7 недель | Модульные устройства | Устройства дифференциального тока | Автоматические выключатели дифференциального тока | Автоматические выключатели дифференциального тока | 8012542773412 | 0.200 | KG | 205.280 | CCM
2CSR275080R3164 | DS201 M C16 AC300 | Выключатель авт.диф.т.DS201 M C16 AC300 | 1 | ШТ | 14440.452 | Заказ | 7 недель | Модульные устройства | Устройства дифференциального тока | Автоматические выключатели дифференциального тока | Автоматические выключатели дифференциального тока | 8012542772910 | 0.200 | KG | 205.280 | CCM
2CSR275080R3165 | DS201 M B16 AC300 | Выключатель авт.диф.т.DS201 M B16 AC300 | 1 | ШТ | 15451.26 | Заказ | 7 недель | Модульные устройства | Устройства дифференциального тока | Автоматические выключатели дифференциального тока | Автоматические выключатели дифференциального тока | 8012542771210 | 0.200 | KG | 205.280 | CCM
2CSR275080R3204 | DS201 M C20 AC300 | Выключатель авт.диф.т.DS201 M C20 AC300 | 1 | ШТ | 14440.452 | Заказ | 7 недель | Модульные устройства | Устройства дифференциального тока | Автоматические выключатели дифференциального тока | Автоматические выключатели дифференциального тока | 8012542770718 | 0.200 | KG | 205.280 | CCM
2CSR275080R3205 | DS201 M B20 AC300 | Выключатель авт.диф.т.DS201 M B20 AC300 | 1 | ШТ | 15451.26 | Заказ | 7 недель | Модульные устройства | Устройства дифференциального тока | Автоматические выключатели дифференциального тока | Автоматические выключатели дифференциального тока | 8012542587316 | 0.200 | KG | 205.280 | CCM
2CSR275080R3254 | DS201 M C25 AC300 | Выключатель авт.диф.т.DS201 M C25 AC300 | 1 | ШТ | 14726.628 | Заказ | 7 недель | Модульные устройства | Устройства дифференциального тока | Автоматические выключатели дифференциального тока | Автоматические выключатели дифференциального тока | 8012542774914 | 0.200 | KG | 205.280 | CCM
2CSR275080R3255 | DS201 M B25 AC300 | Выключатель авт.диф.т.DS201 M B25 AC300 | 1 | ШТ | 15757.5 | Заказ | 7 недель | Модульные устройства | Устройства дифференциального тока | Автоматические выключатели дифференциального тока | Автоматические выключатели дифференциального тока | 8012542575511 | 0.200 | KG | 205.280 | CCM
2CSR275080R3324 | DS201 M C32 AC300 | Выключатель авт.диф.т.DS201 M C32 AC300 | 1 | ШТ | 16851.792 | Заказ | 7 недель | Модульные устройства | Устройства дифференциального тока | Автоматические выключатели дифференциального тока | Автоматические выключатели дифференциального тока | 8012542772712 | 0.200 | KG | 205.280 | CCM
2CSR275080R3325 | DS201 M B32 AC300 | Выключатель авт.диф.т.DS201 M B32 AC300 | 1 | ШТ | 18031.392 | Заказ | 7 недель | Модульные устройства | Устройства дифференциального тока | Автоматические выключатели дифференциального тока | Автоматические выключатели дифференциального тока | 8012542563716 | 0.200 | KG | 205.280 | CCM
2CSR275080R3404 | DS201 M C40 AC300 | Выключатель авт.диф.т.DS201 M C40 AC300 | 1 | ШТ | 19390.992 | Заказ | 7 недель | Модульные устройства | Устройства дифференциального тока | Автоматические выключатели дифференциального тока | Автоматические выключатели дифференциального тока | 8012542770510 | 0.200 | KG | 205.280 | CCM
2CSR275080R3405 | DS201 M B40 AC300 | Выключатель авт.диф.т.DS201 M B40 AC300 | 1 | ШТ | 20748.384 | Заказ | 7 недель | Модульные устройства | Устройства дифференциального тока | Автоматические выключатели дифференциального тока | Автоматические выключатели дифференциального тока | 8012542586418 | 0.200 | KG | 205.280 | CCM
2CSR275140R1204 | DS201 M C20 A30 | Выключатель авт.диф.т.DS201 M C20 A30 | 1 | ШТ | 9635.928 | Заказ | 6 недель | Модульные устройства | Устройства дифференциального тока | Автоматические выключатели дифференциального тока | Автоматические выключатели дифференциального тока | 8012542110651 | 0.280 | KG | 360.000 | CCM
2CSR275180R0104 | DS201 M C10 A10 | Выключатель авт.диф.т.DS201 M C10 A10 | 1 | ШТ | 14222.46 | Заказ | 7 недель | Модульные устройства | Устройства дифференциального тока | Автоматические выключатели дифференциального тока | Автоматические выключатели дифференциального тока | 8012542594116 | 0.200 | KG | 205.280 | CCM
2CSR275180R0105 | DS201 M B10 A10 | Выключатель авт.диф.т.DS201 M B10 A10 | 1 | ШТ | 18859.356 | Заказ | 7 недель | Модульные устройства | Устройства дифференциального тока | Автоматические выключатели дифференциального тока | Автоматические выключатели дифференциального тока | 8012542574613 | 0.200 | KG | 205.280 | CCM
2CSR275180R0164 | DS201 M C16 A10 | Выключатель авт.диф.т.DS201 M C16 A10 | 1 | ШТ | 13873.536 | Заказ | 7 недель | Модульные устройства | Устройства дифференциального тока | Автоматические выключатели дифференциального тока | Автоматические выключатели дифференциального тока | 8012542582311 | 0.200 | KG | 205.280 | CCM
2CSR275180R0165 | DS201 M B16 A10 | Выключатель авт.диф.т.DS201 M B16 A10 | 1 | ШТ | 18396.624 | Заказ | 7 недель | Модульные устройства | Устройства дифференциального тока | Автоматические выключатели дифференциального тока | Автоматические выключатели дифференциального тока | 8012542562818 | 0.200 | KG | 205.280 | CCM
2CSR275180R1044 | DS201 M C4 A30 | Выключатель авт.диф.т.DS201 M C4 A30 | 1 | ШТ | 13270.296 | Заказ | 7 недель | Модульные устройства | Устройства дифференциального тока | Автоматические выключатели дифференциального тока | Автоматические выключатели дифференциального тока | 8012542570516 | 0.200 | KG | 205.280 | CCM
2CSR275180R1064 | DS201 M C6 A30 | Выключатель авт.диф.т.DS201 M C6 A30 | 1 | ШТ | 13305.48 | Заказ | 7 недель | Модульные устройства | Устройства дифференциального тока | Автоматические выключатели дифференциального тока | Автоматические выключатели дифференциального тока | 8012542595410 | 0.200 | KG | 205.280 | CCM
2CSR275180R1065 | DS201 M B6 A30 | Выключатель авт.диф.т.DS201 M B6 A30 | 1 | ШТ | 17643.264 | Заказ | 7 недель | Модульные устройства | Устройства дифференциального тока | Автоматические выключатели дифференциального тока | Автоматические выключатели дифференциального тока | 8012542775515 | 0.200 | KG | 205.280 | CCM
2CSR275180R1104 | DS201 M C10 A30 | Выключатель авт.диф.т.DS201 M C10 A30 | 1 | ШТ | 12367.368 | Заказ | 7 недель | Модульные устройства | Устройства дифференциального тока | Автоматические выключатели дифференциального тока | Автоматические выключатели дифференциального тока | 8012542583615 | 0.200 | KG | 205.280 | CCM
2CSR275180R1105 | DS201 M B10 A30 | Выключатель авт.диф.т.DS201 M B10 A30 | 1 | ШТ | 16399.404 | Заказ | 7 недель | Модульные устройства | Устройства дифференциального тока | Автоматические выключатели дифференциального тока | Автоматические выключатели дифференциального тока | 8012542773313 | 0.200 | KG | 205.280 | CCM
2CSR275180R1134 | DS201 M C13 A30 | Выключатель авт.диф.т.DS201 M C13 A30 | 1 | ШТ | 15683.184 | Заказ | 7 недель | Модульные устройства | Устройства дифференциального тока | Автоматические выключатели дифференциального тока | Автоматические выключатели дифференциального тока | 8012542571810 | 0.200 | KG | 205.280 | CCM
2CSR275180R1135 | DS201 M B13 A30 | Выключатель авт.диф.т.DS201 M B13 A30 | 1 | ШТ | 20796.192 | Заказ | 7 недель | Модульные устройства | Устройства дифференциального тока | Автоматические выключатели дифференциального тока | Автоматические выключатели дифференциального тока | 8012542771111 | 0.200 | KG | 205.280 | CCM
2CSR275180R1164 | DS201 M C16 A30 | Выключатель авт.диф.т.DS201 M C16 A30 | 1 | ШТ | 12063.948 | C | 2 недели | Модульные устройства | Устройства дифференциального тока | Автоматические выключатели дифференциального тока | Автоматические выключатели дифференциального тока | 8012542592815 | 0.200 | KG | 205.280 | CCM
2CSR275180R1165 | DS201 M B16 A30 | Выключатель авт.диф.т.DS201 M B16 A30 | 1 | ШТ | 15997.044 | Заказ | 7 недель | Модульные устройства | Устройства дифференциального тока | Автоматические выключатели дифференциального тока | Автоматические выключатели дифференциального тока | 8012542587217 | 0.200 | KG | 205.280 | CCM
2CSR275180R1204 | DS201 M C20 A30 | Выключатель авт.диф.т.DS201 M C20 A30 | 1 | ШТ | 12063.948 | Заказ | 7 недель | Модульные устройства | Устройства дифференциального тока | Автоматические выключатели дифференциального тока | Автоматические выключатели дифференциального тока | 8012542581017 | 0.200 | KG | 205.280 | CCM
2CSR275180R1205 | DS201 M B20 A30 | Выключатель авт.диф.т.DS201 M B20 A30 | 1 | ШТ | 15997.044 | Заказ | 7 недель | Модульные устройства | Устройства дифференциального тока | Автоматические выключатели дифференциального тока | Автоматические выключатели дифференциального тока | 8012542575412 | 0.200 | KG | 205.280 | CCM
2CSR275180R1254 | DS201 M C25 A30 | Выключатель авт.диф.т.DS201 M C25 A30 | 1 | ШТ | 12303.144 | Заказ | 7 недель | Модульные устройства | Устройства дифференциального тока | Автоматические выключатели дифференциального тока | Автоматические выключатели дифференциального тока | 8012542569213 | 0.200 | KG | 205.280 | CCM
2CSR275180R1255 | DS201 M B25 A30 | Выключатель авт.диф.т.DS201 M B25 A30 | 1 | ШТ | 16314.3 | Заказ | 7 недель | Модульные устройства | Устройства дифференциального тока | Автоматические выключатели дифференциального тока | Автоматические выключатели дифференциального тока | 8012542563617 | 0.200 | KG | 205.280 | CCM
2CSR275180R1324 | DS201 M C32 A30 | Выключатель авт.диф.т.DS201 M C32 A30 | 1 | ШТ | 14476.752 | Заказ | 7 недель | Модульные устройства | Устройства дифференциального тока | Автоматические выключатели дифференциального тока | Автоматические выключатели дифференциального тока | 8012542594017 | 0.200 | KG | 205.280 | CCM
2CSR275180R1325 | DS201 M B32 A30 | Выключатель авт.диф.т.DS201 M B32 A30 | 1 | ШТ | 19196.472 | Заказ | 7 недель | Модульные устройства | Устройства дифференциального тока | Автоматические выключатели дифференциального тока | Автоматические выключатели дифференциального тока | 8012542586319 | 0.200 | KG | 205.280 | CCM
2CSR275180R1404 | DS201 M C40 A30 | Выключатель авт.диф.т.DS201 M C40 A30 | 1 | ШТ | 14476.752 | Заказ | 7 недель | Модульные устройства | Устройства дифференциального тока | Автоматические выключатели дифференциального тока | Автоматические выключатели дифференциального тока | 8012542582212 | 0.200 | KG | 205.280 | CCM
2CSR275180R1405 | DS201 M B40 A30 | Выключатель авт.диф.т.DS201 M B40 A30 | 1 | ШТ | 19196.472 | Заказ | 7 недель | Модульные устройства | Устройства дифференциального тока | Автоматические выключатели дифференциального тока | Автоматические выключатели дифференциального тока | 8012542574514 | 0.200 | KG | 205.280 | CCM
2CSR275180R2064 | DS201 M C6 A100 | Выключатель авт.диф.т.DS201 M C6 A100 | 1 | ШТ | 16897.896 | Заказ | 7 недель | Модульные устройства | Устройства дифференциального тока | Автоматические выключатели дифференциального тока | Автоматические выключатели дифференциального тока | 8012542570417 | 0.200 | KG | 205.280 | CCM
2CSR275180R2065 | DS201 M B6 A100 | Выключатель авт.диф.т.DS201 M B6 A100 | 1 | ШТ | 22407 | Заказ | 7 недель | Модульные устройства | Устройства дифференциального тока | Автоматические выключатели дифференциального тока | Автоматические выключатели дифференциального тока | 8012542562719 | 0.200 | KG | 205.280 | CCM
2CSR275180R2104 | DS201 M C10 A100 | Выключатель авт.диф.т.DS201 M C10 A100 | 1 | ШТ | 15706.56 | Заказ | 7 недель | Модульные устройства | Устройства дифференциального тока | Автоматические выключатели дифференциального тока | Автоматические выключатели дифференциального тока | 8012542595311 | 0.200 | KG | 205.280 | CCM
2CSR275180R2105 | DS201 M B10 A100 | Выключатель авт.диф.т.DS201 M B10 A100 | 1 | ШТ | 20827.26 | Заказ | 7 недель | Модульные устройства | Устройства дифференциального тока | Автоматические выключатели дифференциального тока | Автоматические выключатели дифференциального тока | 8012542775416 | 0.200 | KG | 205.280 | CCM
2CSR275180R2135 | DS201 M B13 A100 | Выключатель авт.диф.т.DS201 M B13 A100 | 1 | ШТ | 26411.148 | Заказ | 7 недель | Модульные устройства | Устройства дифференциального тока | Автоматические выключатели дифференциального тока | Автоматические выключатели дифференциального тока | 8012542773214 | 0.200 | KG | 205.280 | CCM
2CSR275180R2164 | DS201 M C16 A100 | Выключатель авт.диф.т.DS201 M C16 A100 | 1 | ШТ | 15321.216 | Заказ | 7 недель | Модульные устройства | Устройства дифференциального тока | Автоматические выключатели дифференциального тока | Автоматические выключатели дифференциального тока | 8012542583516 | 0.200 | KG | 205.280 | CCM
2CSR275180R2165 | DS201 M B16 A100 | Выключатель авт.диф.т.DS201 M B16 A100 | 1 | ШТ | 20316.264 | Заказ | 7 недель | Модульные устройства | Устройства дифференциального тока | Автоматические выключатели дифференциального тока | Автоматические выключатели дифференциального тока | 8012542771012 | 0.200 | KG | 205.280 | CCM
2CSR275180R2204 | DS201 M C20 A100 | Выключатель авт.диф.т.DS201 M C20 A100 | 1 | ШТ | 15321.216 | Заказ | 7 недель | Модульные устройства | Устройства дифференциального тока | Автоматические выключатели дифференциального тока | Автоматические выключатели дифференциального тока | 8012542571711 | 0.200 | KG | 205.280 | CCM
2CSR275180R2205 | DS201 M B20 A100 | Выключатель авт.диф.т.DS201 M B20 A100 | 1 | ШТ | 20316.264 | Заказ | 7 недель | Модульные устройства | Устройства дифференциального тока | Автоматические выключатели дифференциального тока | Автоматические выключатели дифференциального тока | 8012542587118 | 0.200 | KG | 205.280 | CCM
2CSR275180R2254 | DS201 M C25 A100 | Выключатель авт.диф.т.DS201 M C25 A100 | 1 | ШТ | 15625.008 | Заказ | 7 недель | Модульные устройства | Устройства дифференциального тока | Автоматические выключатели дифференциального тока | Автоматические выключатели дифференциального тока | 8012542593911 | 0.200 | KG | 205.280 | CCM
2CSR275180R2255 | DS201 M B25 A100 | Выключатель авт.диф.т.DS201 M B25 A100 | 1 | ШТ | 20719.104 | Заказ | 7 недель | Модульные устройства | Устройства дифференциального тока | Автоматические выключатели дифференциального тока | Автоматические выключатели дифференциального тока | 8012542575313 | 0.200 | KG | 205.280 | CCM
2CSR275180R2324 | DS201 M C32 A100 | Выключатель авт.диф.т.DS201 M C32 A100 | 1 | ШТ | 18385.416 | Заказ | 7 недель | Модульные устройства | Устройства дифференциального тока | Автоматические выключатели дифференциального тока | Автоматические выключатели дифференциального тока | 8012542582113 | 0.200 | KG | 205.280 | CCM
2CSR275180R2325 | DS201 M B32 A100 | Выключатель авт.диф.т.DS201 M B32 A100 | 1 | ШТ | 24379.524 | Заказ | 7 недель | Модульные устройства | Устройства дифференциального тока | Автоматические выключатели дифференциального тока | Автоматические выключатели дифференциального тока | 8012542563518 | 0.200 | KG | 205.280 | CCM
2CSR275180R2404 | DS201 M C40 A100 | Выключатель авт.диф.т.DS201 M C40 A100 | 1 | ШТ | 18385.416 | Заказ | 7 недель | Модульные устройства | Устройства дифференциального тока | Автоматические выключатели дифференциального тока | Автоматические выключатели дифференциального тока | 8012542570318 | 0.200 | KG | 205.280 | CCM
2CSR275180R2405 | DS201 M B40 A100 | Выключатель авт.диф.т.DS201 M B40 A100 | 1 | ШТ | 24379.524 | Заказ | 7 недель | Модульные устройства | Устройства дифференциального тока | Автоматические выключатели дифференциального тока | Автоматические выключатели дифференциального тока | 8012542586210 | 0.200 | KG | 205.280 | CCM
2CSR275180R3064 | DS201 M C6 A300 | Выключатель авт.диф.т.DS201 M C6 A300 | 1 | ШТ | 16897.896 | Заказ | 7 недель | Модульные устройства | Устройства дифференциального тока | Автоматические выключатели дифференциального тока | Автоматические выключатели дифференциального тока | 8012542595212 | 0.200 | KG | 205.280 | CCM
2CSR275180R3065 | DS201 M B6 A300 | Выключатель авт.диф.т.DS201 M B6 A300 | 1 | ШТ | 22407 | Заказ | 7 недель | Модульные устройства | Устройства дифференциального тока | Автоматические выключатели дифференциального тока | Автоматические выключатели дифференциального тока | 8012542574415 | 0.200 | KG | 205.280 | CCM
2CSR275180R3104 | DS201 M C10 A300 | Выключатель авт.диф.т.DS201 M C10 A300 | 1 | ШТ | 15706.56 | Заказ | 7 недель | Модульные устройства | Устройства дифференциального тока | Автоматические выключатели дифференциального тока | Автоматические выключатели дифференциального тока | 8012542583417 | 0.200 | KG | 205.280 | CCM
2CSR275180R3105 | DS201 M B10 A300 | Выключатель авт.диф.т.DS201 M B10 A300 | 1 | ШТ | 20827.26 | Заказ | 7 недель | Модульные устройства | Устройства дифференциального тока | Автоматические выключатели дифференциального тока | Автоматические выключатели дифференциального тока | 8012542562610 | 0.200 | KG | 205.280 | CCM
2CSR275180R3134 | DS201 M C13 A300 | Выключатель авт.диф.т.DS201 M C13 A300 | 1 | ШТ | 19917.564 | Заказ | 7 недель | Модульные устройства | Устройства дифференциального тока | Автоматические выключатели дифференциального тока | Автоматические выключатели дифференциального тока | 8012542571612 | 0.200 | KG | 205.280 | CCM
2CSR275180R3135 | DS201 M B13 A300 | Выключатель авт.диф.т.DS201 M B13 A300 | 1 | ШТ | 26411.148 | Заказ | 7 недель | Модульные устройства | Устройства дифференциального тока | Автоматические выключатели дифференциального тока | Автоматические выключатели дифференциального тока | 8012542775317 | 0.200 | KG | 205.280 | CCM
2CSR275180R3164 | DS201 M C16 A300 | Выключатель авт.диф.т.DS201 M C16 A300 | 1 | ШТ | 15321.216 | Заказ | 7 недель | Модульные устройства | Устройства дифференциального тока | Автоматические выключатели дифференциального тока | Автоматические выключатели дифференциального тока | 8012542592716 | 0.200 | KG | 205.280 | CCM
2CSR275180R3165 | DS201 M B16 A300 | Выключатель авт.диф.т.DS201 M B16 A300 | 1 | ШТ | 20316.264 | Заказ | 7 недель | Модульные устройства | Устройства дифференциального тока | Автоматические выключатели дифференциального тока | Автоматические выключатели дифференциального тока | 8012542773115 | 0.200 | KG | 205.280 | CCM
2CSR275180R3204 | DS201 M C20 A300 | Выключатель авт.диф.т.DS201 M C20 A300 | 1 | ШТ | 15321.216 | Заказ | 7 недель | Модульные устройства | Устройства дифференциального тока | Автоматические выключатели дифференциального тока | Автоматические выключатели дифференциального тока | 8012542580911 | 0.200 | KG | 205.280 | CCM
2CSR275180R3205 | DS201 M B20 A300 | Выключатель авт.диф.т.DS201 M B20 A300 | 1 | ШТ | 20316.264 | Заказ | 7 недель | Модульные устройства | Устройства дифференциального тока | Автоматические выключатели дифференциального тока | Автоматические выключатели дифференциального тока | 8012542770916 | 0.200 | KG | 205.280 | CCM
2CSR275180R3254 | DS201 M C25 A300 | Выключатель авт.диф.т.DS201 M C25 A300 | 1 | ШТ | 15625.008 | Заказ | 7 недель | Модульные устройства | Устройства дифференциального тока | Автоматические выключатели дифференциального тока | Автоматические выключатели дифференциального тока | 8012542569114 | 0.200 | KG | 205.280 | CCM
2CSR275180R3255 | DS201 M B25 A300 | Выключатель авт.диф.т.DS201 M B25 A300 | 1 | ШТ | 20719.104 | Заказ | 7 недель | Модульные устройства | Устройства дифференциального тока | Автоматические выключатели дифференциального тока | Автоматические выключатели дифференциального тока | 8012542587019 | 0.200 | KG | 205.280 | CCM
2CSR275180R3324 | DS201 M C32 A300 | Выключатель авт.диф.т.DS201 M C32 A300 | 1 | ШТ | 18385.416 | Заказ | 7 недель | Модульные устройства | Устройства дифференциального тока | Автоматические выключатели дифференциального тока | Автоматические выключатели дифференциального тока | 8012542593812 | 0.200 | KG | 205.280 | CCM
2CSR275180R3325 | DS201 M B32 A300 | Выключатель авт.диф.т.DS201 M B32 A300 | 1 | ШТ | 24379.524 | Заказ | 7 недель | Модульные устройства | Устройства дифференциального тока | Автоматические выключатели дифференциального тока | Автоматические выключатели дифференциального тока | 8012542575214 | 0.200 | KG | 205.280 | CCM
2CSR275180R3404 | DS201 M C40 A300 | Выключатель авт.диф.т.DS201 M C40 A300 | 1 | ШТ | 18385.416 | Заказ | 7 недель | Модульные устройства | Устройства дифференциального тока | Автоматические выключатели дифференциального тока | Автоматические выключатели дифференциального тока | 8012542582014 | 0.200 | KG | 205.280 | CCM
2CSR275180R3405 | DS201 M B40 A300 | Выключатель авт.диф.т.DS201 M B40 A300 | 1 | ШТ | 24379.524 | Заказ | 7 недель | Модульные устройства | Устройства дифференциального тока | Автоматические выключатели дифференциального тока | Автоматические выключатели дифференциального тока | 8012542563419 | 0.200 | KG | 205.280 | CCM
2CSR275480R1064 | DS201 M C6 APR30 | Выключатель авт.диф.т.DS201 M C6 APR30 | 1 | ШТ | 18893.712 | Заказ | 7 недель | Модульные устройства | Устройства дифференциального тока | Автоматические выключатели дифференциального тока | Автоматические выключатели дифференциального тока | 8012542570219 | 0.200 | KG | 205.280 | CCM
2CSR275480R1104 | DS201 M C10 APR30 | Выключатель авт.диф.т.DS201 M C10 APR30 | 1 | ШТ | 17561.664 | Заказ | 7 недель | Модульные устройства | Устройства дифференциального тока | Автоматические выключатели дифференциального тока | Автоматические выключатели дифференциального тока | 8012542591917 | 0.200 | KG | 205.280 | CCM
2CSR275480R1134 | DS201 M C13 APR30 | Выключатель авт.диф.т.DS201 M C13 APR30 | 1 | ШТ | 22270.044 | Заказ | 7 недель | Модульные устройства | Устройства дифференциального тока | Автоматические выключатели дифференциального тока | Автоматические выключатели дифференциального тока | 8012542580119 | 0.200 | KG | 205.280 | CCM
2CSR275480R1164 | DS201 M C16 APR30 | Выключатель авт.диф.т.DS201 M C16 APR30 | 1 | ШТ | 17130.804 | Заказ | 7 недель | Модульные устройства | Устройства дифференциального тока | Автоматические выключатели дифференциального тока | Автоматические выключатели дифференциального тока | 8012542568315 | 0.200 | KG | 205.280 | CCM
2CSR275480R1204 | DS201 M C20 APR30 | Выключатель авт.диф.т.DS201 M C20 APR30 | 1 | ШТ | 17130.804 | Заказ | 7 недель | Модульные устройства | Устройства дифференциального тока | Автоматические выключатели дифференциального тока | Автоматические выключатели дифференциального тока | 8012542595113 | 0.200 | KG | 205.280 | CCM
2CSR275480R1254 | DS201 M C25 APR30 | Выключатель авт.диф.т.DS201 M C25 APR30 | 1 | ШТ | 17470.476 | Заказ | 7 недель | Модульные устройства | Устройства дифференциального тока | Автоматические выключатели дифференциального тока | Автоматические выключатели дифференциального тока | 8012542583318 | 0.200 | KG | 205.280 | CCM
2CSR275480R1324 | DS201 M C32 APR30 | Выключатель авт.диф.т.DS201 M C32 APR30 | 1 | ШТ | 20556.972 | Заказ | 7 недель | Модульные устройства | Устройства дифференциального тока | Автоматические выключатели дифференциального тока | Автоматические выключатели дифференциального тока | 8012542571513 | 0.200 | KG | 205.280 | CCM
2CSR275480R1404 | DS201 M C40 APR30 | Выключатель авт.диф.т.DS201 M C40 APR30 | 1 | ШТ | 20556.972 | Заказ | 7 недель | Модульные устройства | Устройства дифференциального тока | Автоматические выключатели дифференциального тока | Автоматические выключатели дифференциального тока | 8012542592617 | 0.200 | KG | 205.280 | CCM
2CSR275480R2064 | DS201 M C6 APR100 | Выключатель авт.диф.т.DS201 M C6 APR100 | 1 | ШТ | 20556.972 | Заказ | 7 недель | Модульные устройства | Устройства дифференциального тока | Автоматические выключатели дифференциального тока | Автоматические выключатели дифференциального тока | 8012542580812 | 0.200 | KG | 205.280 | CCM
2CSR275480R2104 | DS201 M C10 APR100 | Выключатель авт.диф.т.DS201 M C10 APR100 | 1 | ШТ | 23995.008 | Заказ | 7 недель | Модульные устройства | Устройства дифференциального тока | Автоматические выключатели дифференциального тока | Автоматические выключатели дифференциального тока | 8012542569015 | 0.200 | KG | 205.280 | CCM
2CSR275480R2134 | DS201 M C13 APR100 | Выключатель авт.диф.т.DS201 M C13 APR100 | 1 | ШТ | 22303.332 | Заказ | 7 недель | Модульные устройства | Устройства дифференциального тока | Автоматические выключатели дифференциального тока | Автоматические выключатели дифференциального тока | 8012542593713 | 0.200 | KG | 205.280 | CCM
2CSR275480R2164 | DS201 M C16 APR100 | Выключатель авт.диф.т.DS201 M C16 APR100 | 1 | ШТ | 21756.096 | Заказ | 7 недель | Модульные устройства | Устройства дифференциального тока | Автоматические выключатели дифференциального тока | Автоматические выключатели дифференциального тока | 8012542581918 | 0.200 | KG | 205.280 | CCM
2CSR275480R2204 | DS201 M C20 APR100 | Выключатель авт.диф.т.DS201 M C20 APR100 | 1 | ШТ | 21756.096 | Заказ | 7 недель | Модульные устройства | Устройства дифференциального тока | Автоматические выключатели дифференциального тока | Автоматические выключатели дифференциального тока | 8012542570110 | 0.200 | KG | 205.280 | CCM
2CSR275480R2254 | DS201 M C25 APR100 | Выключатель авт.диф.т.DS201 M C25 APR100 | 1 | ШТ | 22187.544 | Заказ | 7 недель | Модульные устройства | Устройства дифференциального тока | Автоматические выключатели дифференциального тока | Автоматические выключатели дифференциального тока | 8012542595014 | 0.200 | KG | 205.280 | CCM
2CSR275480R2324 | DS201 M C32 APR100 | Выключатель авт.диф.т.DS201 M C32 APR100 | 1 | ШТ | 26107.344 | Заказ | 7 недель | Модульные устройства | Устройства дифференциального тока | Автоматические выключатели дифференциального тока | Автоматические выключатели дифференциального тока | 8012542583219 | 0.200 | KG | 205.280 | CCM
2CSR275480R2404 | DS201 M C40 APR100 | Выключатель авт.диф.т.DS201 M C40 APR100 | 1 | ШТ | 26107.344 | Заказ | 7 недель | Модульные устройства | Устройства дифференциального тока | Автоматические выключатели дифференциального тока | Автоматические выключатели дифференциального тока | 8012542571414 | 0.200 | KG | 205.280 | CCM
2CSR275480R3064 | DS201 M C6 APR300 | Выключатель авт.диф.т.DS201 M C6 APR300 | 1 | ШТ | 23995.008 | Заказ | 7 недель | Модульные устройства | Устройства дифференциального тока | Автоматические выключатели дифференциального тока | Автоматические выключатели дифференциального тока | 8012542593614 | 0.200 | KG | 205.280 | CCM
2CSR275480R3104 | DS201 M C10 APR300 | Выключатель авт.диф.т.DS201 M C10 APR300 | 1 | ШТ | 22303.332 | Заказ | 7 недель | Модульные устройства | Устройства дифференциального тока | Автоматические выключатели дифференциального тока | Автоматические выключатели дифференциального тока | 8012542581819 | 0.200 | KG | 205.280 | CCM
2CSR275480R3134 | DS201 M C13 APR300 | Выключатель авт.диф.т.DS201 M C13 APR300 | 1 | ШТ | 28282.968 | Заказ | 7 недель | Модульные устройства | Устройства дифференциального тока | Автоматические выключатели дифференциального тока | Автоматические выключатели дифференциального тока | 8012542570011 | 0.200 | KG | 205.280 | CCM
2CSR275480R3164 | DS201 M C16 APR300 | Выключатель авт.диф.т.DS201 M C16 APR300 | 1 | ШТ | 21756.096 | Заказ | 7 недель | Модульные устройства | Устройства дифференциального тока | Автоматические выключатели дифференциального тока | Автоматические выключатели дифференциального тока | 8012542594918 | 0.200 | KG | 205.280 | CCM
2CSR275480R3204 | DS201 M C20 APR300 | Выключатель авт.диф.т.DS201 M C20 APR300 | 1 | ШТ | 21756.096 | Заказ | 7 недель | Модульные устройства | Устройства дифференциального тока | Автоматические выключатели дифференциального тока | Автоматические выключатели дифференциального тока | 8012542583110 | 0.200 | KG | 205.280 | CCM
2CSR275480R3254 | DS201 M C25 APR300 | Выключатель авт.диф.т.DS201 M C25 APR300 | 1 | ШТ | 22187.544 | Заказ | 7 недель | Модульные устройства | Устройства дифференциального тока | Автоматические выключатели дифференциального тока | Автоматические выключатели дифференциального тока | 8012542571315 | 0.200 | KG | 205.280 | CCM
2CSR275480R3324 | DS201 M C32 APR300 | Выключатель авт.диф.т.DS201 M C32 APR300 | 1 | ШТ | 26107.344 | Заказ | 7 недель | Модульные устройства | Устройства дифференциального тока | Автоматические выключатели дифференциального тока | Автоматические выключатели дифференциального тока | 8012542592518 | 0.200 | KG | 205.280 | CCM
2CSR275480R3404 | DS201 M C40 APR300 | Выключатель авт.диф.т.DS201 M C40 APR300 | 1 | ШТ | 26107.344 | Заказ | 7 недель | Модульные устройства | Устройства дифференциального тока | Автоматические выключатели дифференциального тока | Автоматические выключатели дифференциального тока | 8012542580713 | 0.200 | KG | 205.280 | CCM
2CSR645041R1064 | BMR415C06 | Выкл. авт. диф. тока, 1P+N, 6А, C, 4.5kA, 30мA, AC, BMR415C06 | 5 | ШТ | 3320.772 | C | 8 недель | Модульные устройства | Устройства дифференциального тока | Автоматические выключатели дифференциального тока | Автоматические выключатели дифференциального тока | 8012542193739 | 0.400 | KG | 217.175 | CCM
2CSR645041R1104 | BMR415C10 | Выкл. авт. диф. тока, 1P+N, 10А, C, 4.5kA, 30мA, AC, BMR415C10 | 5 | ШТ | 2619.816 | B | 2 недели | Модульные устройства | Устройства дифференциального тока | Автоматические выключатели дифференциального тока | Автоматические выключатели дифференциального тока | 8012542192039 | 0.400 | KG | 217.175 | CCM
2CSR645041R1164 | 2CSR645041R1164 | Выкл. авт. диф. тока, 1P+N, 16А, C, 4.5kA,30мA, AC, BMR415C16 | 5 | ШТ | 2286.204 | A | 1 неделя | Модульные устройства | Устройства дифференциального тока | Автоматические выключатели дифференциального тока | Автоматические выключатели дифференциального тока | 8012542191933 | 0.400 | KG | 217.175 | CCM
2CSR645041R1204 | BMR415C20 | Выкл. авт. диф. тока, 1P+N, 20А, C, 4.5kA, 30мA, AC, BMR415C20 | 5 | ШТ | 2512.584 | A | 1 неделя | Модульные устройства | Устройства дифференциального тока | Автоматические выключатели дифференциального тока | Автоматические выключатели дифференциального тока | 8012542191834 | 0.400 | KG | 217.175 | CCM
2CSR645041R1254 | BMR415C25 | Выкл. авт. диф. тока, 1P+N, 25А, C, 4.5kA, 30мA, AC, BMR415C25 | 5 | ШТ | 2375.292 | A | 1 неделя | Модульные устройства | Устройства дифференциального тока | Автоматические выключатели дифференциального тока | Автоматические выключатели дифференциального тока | 8012542191735 | 0.400 | KG | 217.175 | CCM
2CSR645041R1324 | BMR415C32 | Выкл. авт. диф. тока, 1P+N, 32А, C, 4.5kA, 30мA, AC, BMR415C32 | 5 | ШТ | 3015.72 | A | 1 неделя | Модульные устройства | Устройства дифференциального тока | Автоматические выключатели дифференциального тока | Автоматические выключатели дифференциального тока | 8012542191636 | 0.400 | KG | 217.175 | CCM
2CSR645041R1404 | BMR415C40 | Выкл. авт. диф. тока, 1P+N, 40А, C, 4.5kA, 30мA, AC, BMR415C40 | 5 | ШТ | 3235.86 | B | 2 недели | Модульные устройства | Устройства дифференциального тока | Автоматические выключатели дифференциального тока | Автоматические выключатели дифференциального тока | 8012542191537 | 0.400 | KG | 217.175 | CCM
2CSS200910R0005 | S2C-OVP1 | Реле макс.напряжения S2C-OVP1 | 1 | ШТ | 5800.224 | C | 6 недель | Модульные устройства | Аксессуары для автоматических выключателей | Аксессуары для автоматических выключателей | Аксессуары для автоматических выключателей | 8012542748137 | 0.102 | KG | 230.000 | CCM
2CSS200911R0001 | S2C-UA12 DC | Реле мин.напряж.комп. S2C-UA12 DC | 1 | ШТ | 7240.08 | Заказ | 7 недель | Модульные устройства | Аксессуары для автоматических выключателей | Аксессуары для автоматических выключателей | Аксессуары для автоматических выключателей | 8012542839705 | 0.100 | KG | 230.000 | CCM
2CSS200911R0002 | S2C-UA24 AC | Реле мин.напряж.комп. S2C-UA24 AC | 1 | ШТ | 7240.08 | Заказ | 7 недель | Модульные устройства | Аксессуары для автоматических выключателей | Аксессуары для автоматических выключателей | Аксессуары для автоматических выключателей | 8012542839804 | 0.100 | KG | 230.000 | CCM
2CSS200911R0003 | S2C-UA48 AC | Реле мин.напряж.комп. S2C-UA48 AC | 1 | ШТ | 7240.08 | Заказ | 5 недель | Модульные устройства | Аксессуары для автоматических выключателей | Аксессуары для автоматических выключателей | Аксессуары для автоматических выключателей | 8012542839903 | 0.100 | KG | 230.000 | CCM
2CSS200911R0004 | S2C-UA110 AC | Реле мин.напряж.комп. S2C-UA110 AC | 1 | ШТ | 7240.08 | Заказ | 7 недель | Модульные устройства | Аксессуары для автоматических выключателей | Аксессуары для автоматических выключателей | Аксессуары для автоматических выключателей | 8012542840008 | 0.100 | KG | 230.000 | CCM
2CSS200911R0005 | S2C-UA230 AC | Реле мин.напряж.комп. S2C-UA230 AC | 1 | ШТ | 7240.08 | C | 6 недель | Модульные устройства | Аксессуары для автоматических выключателей | Аксессуары для автоматических выключателей | Аксессуары для автоматических выключателей | 8012542840107 | 0.100 | KG | 230.000 | CCM
2CSS200911R0006 | S2C-UA400 AC | Реле мин.напряж.комп. S2C-UA400 AC | 1 | ШТ | 7240.08 | Заказ | 7 недель | Модульные устройства | Аксессуары для автоматических выключателей | Аксессуары для автоматических выключателей | Аксессуары для автоматических выключателей | 8012542840206 | 0.100 | KG | 230.000 | CCM
2CSS200911R0007 | S2C-UA24 DC | Реле мин.напряж.комп. S2C-UA24 DC | 1 | ШТ | 7240.08 | Заказ | 7 недель | Модульные устройства | Аксессуары для автоматических выключателей | Аксессуары для автоматических выключателей | Аксессуары для автоматических выключателей | 8012542896401 | 0.090 | KG | 230.000 | CCM
2CSS200911R0008 | S2C-UA48 DC | Реле мин.напряж.комп. S2C-UA48 DC | 1 | ШТ | 7240.08 | Заказ | 7 недель | Модульные устройства | Аксессуары для автоматических выключателей | Аксессуары для автоматических выключателей | Аксессуары для автоматических выключателей | 8012542896500 | 0.090 | KG | 230.000 | CCM
2CSS200911R0009 | S2C-UA110 DC | Реле мин.напряж.комп. S2C-UA110 DC | 1 | ШТ | 7240.08 | Заказ | 7 недель | Модульные устройства | Аксессуары для автоматических выключателей | Аксессуары для автоматических выключателей | Аксессуары для автоматических выключателей | 8012542896609 | 0.090 | KG | 230.000 | CCM
2CSS200911R0010 | S2C-UA230 DC | Реле мин.напряж.комп. S2C-UA230 DC | 1 | ШТ | 7240.08 | Заказ | 7 недель | Модульные устройства | Аксессуары для автоматических выключателей | Аксессуары для автоматических выключателей | Аксессуары для автоматических выключателей | 8012542896708 | 0.090 | KG | 230.000 | CCM
2CSS200923R0001 | SN201-IH | Адаптер и вспомог. контакт SN201-IH | 1 | ШТ | 2912.952 | Заказ | 7 недель | Модульные устройства | Устройства дифференциального тока | Автоматические выключатели дифференциального тока | Автоматические выключатели дифференциального тока | 8012542104858 | 0.360 | KG | 410.550 | CCM
2CSS200924R0001 | SN201-S | Сигнальный контакт SN201-S | 1 | ШТ | 3550.596 | Заказ | 7 недель | Модульные устройства | Устройства дифференциального тока | Автоматические выключатели дифференциального тока | Автоматические выключатели дифференциального тока | 8012542104957 | 0.360 | KG | 410.550 | CCM
2CSS200933R0011 | F2C-A1 | Дист.расцепитель F2C-A1, 12-60В | 1 | ШТ | 7158.228 | Заказ | 6 недель | Модульные устройства | Устройства дифференциального тока | Аксессуары выключатели дифференциального тока | Аксессуары выключатели дифференциального тока | 8012542974901 | 0.200 | KG | 230.000 | CCM
2CSS200933R0012 | F2C-A2 | Дист.расцепитель F2C-A2, 110-415В | 1 | ШТ | 8229.72 | C | 7 недель | Модульные устройства | Устройства дифференциального тока | Аксессуары выключатели дифференциального тока | Аксессуары выключатели дифференциального тока | 8012542975007 | 0.200 | KG | 230.000 | CCM
2CSS200993R0005 | S2C-OVP2 | Реле макс.напряжения S2C-OVP2 | 1 | ШТ | 12965.952 | Заказ | 5 недель | Модульные устройства | Аксессуары для автоматических выключателей | Аксессуары для автоматических выключателей | Аксессуары для автоматических выключателей | 8012542952039 | 0.300 | KG | 230.000 | CCM
2CSS200998R0001 | S2C-BP | Мех.размыкающ.устройство S2C-BP | 1 | ШТ | 2020.212 | Заказ | 7 недель | Модульные устройства | Аксессуары для автоматических выключателей | Аксессуары для автоматических выключателей | Аксессуары для автоматических выключателей | 8012542940203 | 0.200 | KG | 368.000 | CCM
2CSS200999R0001 | S2C-EST | Втычное устройство S2C-EST | 1 | ШТ | 3932.592 | Заказ | 6 недель | Модульные устройства | Аксессуары для автоматических выключателей | Аксессуары для автоматических выключателей | Аксессуары для автоматических выключателей | 8012542940708 | 0.100 | KG | 230.000 | CCM
2CSS201997R0013 | S2C-CM1 | Моторный привод S2C-CM1 | 1 | ШТ | 23348.808 | Заказ | 7 недель | Модульные устройства | Аксессуары для автоматических выключателей | Аксессуары для автоматических выключателей | Аксессуары для автоматических выключателей | 8012542026259 | 0.200 | KG | 810.000 | CCM
2CSS203997R0013 | S2C-CM2/3 | Моторный привод S2C-CM2/3 | 1 | ШТ | 23348.808 | C | 6 недель | Модульные устройства | Аксессуары для автоматических выключателей | Аксессуары для автоматических выключателей | Аксессуары для автоматических выключателей | 8012542026358 | 0.200 | KG | 810.000 | CCM
2CSS204997R0013 | S2C-CM4 | Моторный привод S2C-CM4 | 1 | ШТ | 24194.028 | Заказ | 7 недель | Модульные устройства | Аксессуары для автоматических выключателей | Аксессуары для автоматических выключателей | Аксессуары для автоматических выключателей | 8012542026457 | 0.200 | KG | 810.000 | CCM
2CSS600991R0001 | BMS911 | Аксессуар для пломбировки BMS911 (24 шт) | 1 | ШТ | 1005.708 | C | 9 недель | Модульные устройства | Аксессуары для автоматических выключателей | Аксессуары для автоматических выключателей | Аксессуары для автоматических выключателей | 8012542350736 | 0.002 | KG | 5.440 | CCM
2CTB235402R0000 | OVR WT 3L 690 P TS | УЗИП OVR WT 3L 690 P TS | 1 | ШТ | 96976.524 | Заказ | 7 недель | Модульные устройства | Устройства защиты от перенапряжений | Устройства защиты от перенапряжений Тип 2 | OVR | 3660308518507 | 1.290 | KG | 1157.000 | CCM
2CTB803701R0100 | OVR PLUS N1 40 | Ограничит. перенапряж. OVR PLUS N1 40 | 1 | ШТ | 19703.892 | Заказ | 5 недель | Модульные устройства | Устройства защиты от перенапряжений | Устройства защиты от перенапряжений Тип 2 | OVR | 3660308517005 | 0.300 | KG | 241.674 | CCM
2CTB803701R0300 | OVR PLUS N3 40 | Ограничит. перенапряж. OVR PLUS N3 40 | 1 | ШТ | 44827.044 | Заказ | 5 недель | Модульные устройства | Устройства защиты от перенапряжений | Устройства защиты от перенапряжений Тип 2 | OVR | 3660308517074 | 0.800 | KG | 821.403 | CCM
2CTB803701R0400 | OVR PLUS N3 20 | Ограничит. перенапряж. OVR PLUS N3 20 | 1 | ШТ | 35055.96 | Заказ | 5 недель | Модульные устройства | Устройства защиты от перенапряжений | Устройства защиты от перенапряжений Тип 2 | OVR | 3660308517081 | 0.800 | KG | 821.403 | CCM
2CTB803871R0500 | OVR T2 40-440 P TS | УЗИП OVR T2 40-440 P TS QS | 1 | ШТ | 9134.94 | Заказ | 5 недель | Модульные устройства | Устройства защиты от перенапряжений | Устройства защиты от перенапряжений Тип 2 |  | 3660308519634 | 0.130 | KG | 100.100 | CCM
2CTB803871R1100 | OVR T2-T3 20-440 P | УЗИП OVR T2-T3 20-440 P QS | 1 | ШТ | 5975.604 | Заказ | 5 недель | Модульные устройства | Устройства защиты от перенапряжений | Устройства защиты от перенапряжений Тип 2 |  | 3660308519603 | 0.130 | KG | 100.100 | CCM
2CTB803871R1200 | OVR T2 40-440 P QS | УЗИП OVR T2 40-440 P QS | 1 | ШТ | 7034.928 | Заказ | 5 недель | Модульные устройства | Устройства защиты от перенапряжений | Устройства защиты от перенапряжений Тип 2 |  | 3660308519627 | 0.130 | KG | 99.700 | CCM
2CTB803871R1300 | OVR T2-T3 20-440 P | УЗИП OVR T2-T3 20-440 P TS QS | 1 | ШТ | 8116.656 | Заказ | 7 недель | Модульные устройства | Устройства защиты от перенапряжений | Устройства защиты от перенапряжений Тип 2 |  | 3660308519610 | 0.130 | KG | 100.100 | CCM
2CTB803871R1700 | OVR T2 40-275 P TS | УЗИП OVR T2 40-275 P TS QS | 1 | ШТ | 8306.844 | Заказ | 5 недель | Модульные устройства | Устройства защиты от перенапряжений | Устройства защиты от перенапряжений Тип 2 |  | 3660308519597 | 0.210 | KG | 99.700 | CCM
2CTB803871R2300 | OVR T2 40-275 P QS | УЗИП OVR T2 40-275 P QS | 1 | ШТ | 6385.896 | Заказ | 5 недель | Модульные устройства | Устройства защиты от перенапряжений | Устройства защиты от перенапряжений Тип 2 |  | 3660308519580 | 0.130 | KG | 99.700 | CCM
2CTB803871R2400 | OVR T2-T3 20-275 P | УЗИП OVR T2-T3 20-275 P QS | 1 | ШТ | 5430.972 | Заказ | 5 недель | Модульные устройства | Устройства защиты от перенапряжений | Устройства защиты от перенапряжений Тип 2 |  | 3660308519566 | 0.130 | KG | 100.100 | CCM
2CTB803871R2500 | OVR T2-T3 20-275 P | УЗИП OVR T2-T3 20-275 P TS QS | 1 | ШТ | 7057.32 | Заказ | 7 недель | Модульные устройства | Устройства защиты от перенапряжений | Устройства защиты от перенапряжений Тип 2 |  | 3660308519573 | 0.130 | KG | 100.100 | CCM
2CTB803871R2600 | OVR H T2-T3 20-275 | УЗИП OVR H T2-T3 20-275 P QS | 1 | ШТ | 2817.78 | B | 2 недели | Модульные устройства | Устройства защиты от перенапряжений | Устройства защиты от перенапряжений Тип 2 | OVR | 3660308527417 | 0.130 | KG | 90.851 | CCM
2CTB803873R2400 | OVR T2 3L 40-275 P | УЗИП OVR T2 3L 40-275 P QS | 1 | ШТ | 17247.852 | C | 5 недель | Модульные устройства | Устройства защиты от перенапряжений | Устройства защиты от перенапряжений Тип 2 |  | 3660308519825 | 0.370 | KG | 303.000 | CCM
2CTB803873R2500 | OVR T2 3L 40-275 P | УЗИП OVR T2 3L 40-275 P TS QS | 1 | ШТ | 22421.484 | C | 5 недель | Модульные устройства | Устройства защиты от перенапряжений | Устройства защиты от перенапряжений Тип 2 |  | 3660308519832 | 0.370 | KG | 303.000 | CCM
2CTB803873R2700 | OVR T2 3L 40-440 P | УЗИП OVR T2 3L 40-440 P TS QS | 1 | ШТ | 24655.788 | Заказ | 5 недель | Модульные устройства | Устройства защиты от перенапряжений | Устройства защиты от перенапряжений Тип 2 |  | 3660308519870 | 0.370 | KG | 303.000 | CCM
2CTB803873R2800 | OVR T2 3L 40-440 P | УЗИП OVR T2 3L 40-440 P QS | 1 | ШТ | 19829.064 | Заказ | 5 недель | Модульные устройства | Устройства защиты от перенапряжений | Устройства защиты от перенапряжений Тип 2 |  | 3660308521064 | 0.370 | KG | 303.000 | CCM
2CTB803873R3400 | OVR T2-T3 3L 20-27 | УЗИП OVR T2-T3 3L 20-275 P QS | 1 | ШТ | 14662.932 | Заказ | 5 недель | Модульные устройства | Устройства защиты от перенапряжений | Устройства защиты от перенапряжений Тип 2 |  | 3660308519818 | 0.370 | KG | 303.000 | CCM
2CTB803873R3500 | OVR T2-T3 3L 20-27 | УЗИП OVR T2-T3 3L 20-275 P TS QS | 1 | ШТ | 19053.228 | Заказ | 7 недель | Модульные устройства | Устройства защиты от перенапряжений | Устройства защиты от перенапряжений Тип 2 |  | 3660308520661 | 0.370 | KG | 303.000 | CCM
2CTB803873R5100 | OVR T2 4L 40-440 P | УЗИП OVR T2 4L 40-440 P QS | 1 | ШТ | 24972.852 | Заказ | 5 недель | Модульные устройства | Устройства защиты от перенапряжений | Устройства защиты от перенапряжений Тип 2 |  | 3660308519894 | 0.460 | KG | 406.000 | CCM
2CTB803873R5200 | OVR T2 4L 40-275 P | УЗИП OVR T2 4L 40-275 P TS QS | 1 | ШТ | 28229.184 | Заказ | 5 недель | Модульные устройства | Устройства защиты от перенапряжений | Устройства защиты от перенапряжений Тип 2 |  | 3660308520555 | 0.460 | KG | 406.000 | CCM
2CTB803873R5300 | OVR T2 4L 40-440 P | УЗИП OVR T2 4L 40-440 P TS QS | 1 | ШТ | 32466.54 | Заказ | 5 недель | Модульные устройства | Устройства защиты от перенапряжений | Устройства защиты от перенапряжений Тип 2 |  | 3660308519900 | 0.460 | KG | 406.000 | CCM
2CTB803873R5600 | OVR T2 4L 40-275 P | УЗИП OVR T2 4L 40-275 P QS | 1 | ШТ | 21716.46 | C | 5 недель | Модульные устройства | Устройства защиты от перенапряжений | Устройства защиты от перенапряжений Тип 2 |  | 3660308520548 | 0.460 | KG | 406.000 | CCM
2CTB803876R0000 | OVR T2 N 80-275 | УЗИП OVR T2-T3 N 80-275 C QS картридж | 1 | ШТ | 5095.296 | Заказ | 5 недель | Модульные устройства | Устройства защиты от перенапряжений | Устройства защиты от перенапряжений Тип 2 |  | 3660308520944 | 0.130 | KG | 100.100 | CCM
2CTB803876R0400 | OVR T2 40-440 C QS | УЗИП OVR T2 40-440 C QS картридж | 1 | ШТ | 5330.292 | Заказ | 8 недель | Модульные устройства | Устройства защиты от перенапряжений | Устройства защиты от перенапряжений Тип 2 |  | 3660308520920 | 0.110 | KG | 99.700 | CCM
2CTB803876R0600 | OVR T2-T3 20-440 C | УЗИП OVR T2-T3 20-440 C QS картридж | 1 | ШТ | 3122.088 | Заказ | 8 недель | Модульные устройства | Устройства защиты от перенапряжений | Устройства защиты от перенапряжений Тип 2 |  | 3660308520913 | 0.130 | KG | 100.100 | CCM
2CTB803876R1000 | OVR T2 40-275 C QS | УЗИП OVR T2 40-275 C QS картридж | 1 | ШТ | 4632.744 | C | 5 недель | Модульные устройства | Устройства защиты от перенапряжений | Устройства защиты от перенапряжений Тип 2 |  | 3660308520890 | 0.130 | KG | 99.700 | CCM
2CTB803876R1200 | OVR T2-T3 20-275 C | УЗИП OVR T2-T3 20-275 C QS картридж | 1 | ШТ | 2711.772 | Заказ | 5 недель | Модульные устройства | Устройства защиты от перенапряжений | Устройства защиты от перенапряжений Тип 2 |  | 3660308520883 | 0.130 | KG | 100.100 | CCM
2CTB803876R1300 | OVR H T2-T3 20-275 | УЗИП OVR H T2-T3 20-275 C QS картридж | 1 | ШТ | 2171.94 | Заказ | 8 недель | Модульные устройства | Устройства защиты от перенапряжений | Устройства защиты от перенапряжений Тип 2 | OVR | 3660308527455 | 0.060 | KG | 58.847 | CCM
2CTB803876R2000 | OVR H T2 N 80-275 | УЗИП OVR H T2 N 80-275 C QS картридж | 1 | ШТ | 5448.516 | Заказ | 8 недель | Модульные устройства | Устройства защиты от перенапряжений | Устройства защиты от перенапряжений Тип 2 | OVR | 3660308527462 | 0.060 | KG | 58.847 | CCM
2CTB803881R0500 | OVR T2 40-600 P TS | УЗИП OVR T2 40-600 P TS QS | 1 | ШТ | 7766.004 | Заказ | 8 недель | Модульные устройства | Устройства защиты от перенапряжений | Устройства защиты от перенапряжений Тип 2 |  | 3660308520579 | 0.130 | KG | 100.100 | CCM
2CTB803881R1700 | OVR T2 40-350 P TS | УЗИП OVR T2 40-350 P TS QS | 1 | ШТ | 8967.096 | Заказ | 7 недель | Модульные устройства | Устройства защиты от перенапряжений | Устройства защиты от перенапряжений Тип 2 |  | 3660308520562 | 0.130 | KG | 100.100 | CCM
2CTB803883R2400 | OVR T2 3L 40-350 P | УЗИП OVR T2 3L 40-350 P QS | 1 | ШТ | 18631.728 | Заказ | 8 недель | Модульные устройства | Устройства защиты от перенапряжений | Устройства защиты от перенапряжений Тип 2 |  | 3660308519849 | 0.370 | KG | 303.000 | CCM
2CTB803883R2500 | OVR T2 3L 40-350 P | УЗИП OVR T2 3L 40-350 P TS QS | 1 | ШТ | 24208.2 | Заказ | 7 недель | Модульные устройства | Устройства защиты от перенапряжений | Устройства защиты от перенапряжений Тип 2 |  | 3660308519856 | 0.370 | KG | 303.000 | CCM
2CTB803883R2700 | OVR T2 3L 40-600 P | УЗИП OVR T2 3L 40-600 P TS QS | 1 | ШТ | 29143.056 | Заказ | 5 недель | Модульные устройства | Устройства защиты от перенапряжений | Устройства защиты от перенапряжений Тип 2 |  | 3660308520678 | 0.370 | KG | 303.000 | CCM
2CTB803883R5300 | OVR T2 4L 40-600 P | УЗИП OVR T2 4L 40-600 P TS QS | 1 | ШТ | 36703.956 | Заказ | 7 недель | Модульные устройства | Устройства защиты от перенапряжений | Устройства защиты от перенапряжений Тип 2 |  | 3660308520685 | 0.460 | KG | 406.000 | CCM
2CTB803886R0000 | OVR T2 N 80-350 | УЗИП OVR T2-T3 N 80-350 C QS картридж | 1 | ШТ | 5501.868 | Заказ | 8 недель | Модульные устройства | Устройства защиты от перенапряжений | Устройства защиты от перенапряжений Тип 2 |  | 3660308520951 | 0.130 | KG | 100.100 | CCM
2CTB803886R0100 | OVR T2 N 80-440 | УЗИП OVR T2-T3 N 80-440 C QS картридж | 1 | ШТ | 5859.948 | Заказ | 8 недель | Модульные устройства | Устройства защиты от перенапряжений | Устройства защиты от перенапряжений Тип 2 |  | 3660308520968 | 0.130 | KG | 100.100 | CCM
2CTB803886R0400 | OVR T2 40-600 C QS | УЗИП OVR T2 40-600 C QS картридж | 1 | ШТ | 6024.084 | Заказ | 8 недель | Модульные устройства | Устройства защиты от перенапряжений | Устройства защиты от перенапряжений Тип 2 |  | 3660308520937 | 0.110 | KG | 100.100 | CCM
2CTB803886R1000 | OVR T2 40-350 C QS | УЗИП OVR T2 40-350 C QS картридж | 1 | ШТ | 5009.496 | Заказ | 8 недель | Модульные устройства | Устройства защиты от перенапряжений | Устройства защиты от перенапряжений Тип 2 |  | 3660308520906 | 0.130 | KG | 100.100 | CCM
2CTB803972R0500 | OVR T2 1N 40-275 P | УЗИП OVR T2 1N 40-275 P TS QS | 1 | ШТ | 16610.016 | Заказ | 5 недель | Модульные устройства | Устройства защиты от перенапряжений | Устройства защиты от перенапряжений Тип 2 |  | 3660308519702 | 0.250 | KG | 204.000 | CCM
2CTB803972R1100 | OVR T2 1N 40-275 P | УЗИП OVR T2 1N 40-275 P QS | 1 | ШТ | 12775.524 | B | 2 недели | Модульные устройства | Устройства защиты от перенапряжений | Устройства защиты от перенапряжений Тип 2 |  | 3660308519696 | 0.250 | KG | 204.000 | CCM
2CTB803972R1200 | OVR T2-T3 1N 20-27 | УЗИП OVR T2-T3 1N 20-275 P QS | 1 | ШТ | 10862.016 | C | 5 недель | Модульные устройства | Устройства защиты от перенапряжений | Устройства защиты от перенапряжений Тип 2 |  | 3660308519689 | 0.250 | KG | 204.000 | CCM
2CTB803972R1300 | OVR T2-T3 1N 20-27 | УЗИП OVR T2-T3 1N 20-275 P TS QS | 1 | ШТ | 14114.604 | Заказ | 7 недель | Модульные устройства | Устройства защиты от перенапряжений | Устройства защиты от перенапряжений Тип 2 |  | 3660308520654 | 0.250 | KG | 204.000 | CCM
2CTB803973R0500 | OVR T2 3N 40-275 P | УЗИП OVR T2 3N 40-275 P TS QS | 1 | ШТ | 30724.596 | C | 5 недель | Модульные устройства | Устройства защиты от перенапряжений | Устройства защиты от перенапряжений Тип 2 |  | 3660308519948 | 0.490 | KG | 406.000 | CCM
2CTB803973R1100 | OVR T2 3N 40-275 P | УЗИП OVR T2 3N 40-275 P QS | 1 | ШТ | 18381.78 | A | 1 неделя | Модульные устройства | Устройства защиты от перенапряжений | Устройства защиты от перенапряжений Тип 2 |  | 3660308519931 | 0.490 | KG | 406.000 | CCM
2CTB803973R1200 | OVR T2-T3 3N 20-27 | УЗИП OVR T2-T3 3N 20-275 P QS | 1 | ШТ | 20090.196 | Заказ | 5 недель | Модульные устройства | Устройства защиты от перенапряжений | Устройства защиты от перенапряжений Тип 2 |  | 3660308519924 | 0.490 | KG | 406.000 | CCM
2CTB803973R1300 | OVR T2-T3 3N 20-44 | УЗИП OVR T2-T3 3N 20-440 P QS | 1 | ШТ | 23100.336 | Заказ | 5 недель | Модульные устройства | Устройства защиты от перенапряжений | Устройства защиты от перенапряжений Тип 2 |  | 3660308519986 | 0.490 | KG | 406.000 | CCM
2CTB803973R1400 | OVR T2 3N 40-440 P | УЗИП OVR T2 3N 40-440 P QS | 1 | ШТ | 25994.856 | Заказ | 5 недель | Модульные устройства | Устройства защиты от перенапряжений | Устройства защиты от перенапряжений Тип 2 |  | 3660308519993 | 0.490 | KG | 406.000 | CCM
2CTB803973R1500 | OVR T2 3N 40-440 P | УЗИП OVR T2 3N 40-440 P TS QS | 1 | ШТ | 33790.716 | Заказ | 5 недель | Модульные устройства | Устройства защиты от перенапряжений | Устройства защиты от перенапряжений Тип 2 |  | 3660308520005 | 0.490 | KG | 406.000 | CCM
2CTB803973R1600 | OVR T2-T3 3N 20-27 | УЗИП OVR T2-T3 3N 20-275 P TS QS | 1 | ШТ | 26106.804 | Заказ | 5 недель | Модульные устройства | Устройства защиты от перенапряжений | Устройства защиты от перенапряжений Тип 2 |  | 3660308520692 | 0.490 | KG | 406.000 | CCM
2CTB803973R1800 | OVR H T2-T3 3N 20- | УЗИП OVR H T2-T3 3N 20-275 P QS | 1 | ШТ | 12015.504 | A | 1 неделя | Модульные устройства | Устройства защиты от перенапряжений | Устройства защиты от перенапряжений Тип 2 | OVR | 3660308527424 | 0.490 | KG | 363.405 | CCM
2CTB803973R1900 | OVR T2 N 80-275 | УЗИП OVR T2-T3 N 80-275 P QS | 1 | ШТ | 7344.528 | Заказ | 8 недель | Модульные устройства | Устройства защиты от перенапряжений | Устройства защиты от перенапряжений Тип 2 |  | 3660308519641 | 0.130 | KG | 100.100 | CCM
2CTB803973R2000 | OVR T2 N 80-440 | УЗИП OVR T2-T3 N 80-440 P QS | 1 | ШТ | 8452.32 | Заказ | 8 недель | Модульные устройства | Устройства защиты от перенапряжений | Устройства защиты от перенапряжений Тип 2 |  | 3660308519665 | 0.130 | KG | 100.100 | CCM
2CTB803982R0500 | OVR T2 1N 40-350 P | УЗИП OVR T2 1N 40-350 P TS QS | 1 | ШТ | 17934.18 | Заказ | 5 недель | Модульные устройства | Устройства защиты от перенапряжений | Устройства защиты от перенапряжений Тип 2 |  | 3660308519726 | 0.250 | KG | 204.000 | CCM
2CTB803982R1100 | OVR T2 1N 40-350 P | УЗИП OVR T2 1N 40-350 P QS | 1 | ШТ | 13801.272 | Заказ | 5 недель | Модульные устройства | Устройства защиты от перенапряжений | Устройства защиты от перенапряжений Тип 2 |  | 3660308519719 | 0.250 | KG | 204.000 | CCM
2CTB803983R0500 | OVR T2 3N 40-350 P | УЗИП OVR T2 3N 40-350 P TS QS | 1 | ШТ | 39922.968 | Заказ | 7 недель | Модульные устройства | Устройства защиты от перенапряжений | Устройства защиты от перенапряжений Тип 2 |  | 3660308519979 | 0.490 | KG | 406.000 | CCM
2CTB803983R1100 | OVR T2 3N 40-350 P | УЗИП OVR T2 3N 40-350 P QS | 1 | ШТ | 25532.364 | Заказ | 5 недель | Модульные устройства | Устройства защиты от перенапряжений | Устройства защиты от перенапряжений Тип 2 |  | 3660308519962 | 0.490 | KG | 406.000 | CCM
2CTB803983R1900 | OVR T2 N 80-350 | УЗИП OVR T2-T3 N 80-350 P QS | 1 | ШТ | 7937.616 | Заказ | 8 недель | Модульные устройства | Устройства защиты от перенапряжений | Устройства защиты от перенапряжений Тип 2 |  | 3660308519658 | 0.130 | KG | 100.100 | CCM
2CTB804153R2300 | OVR PV T2 40-1000 | УЗИП OVR PV T2 40-1000 P TS TWIN QS | 1 | ШТ | 32340.624 | Заказ | 7 недель | Модульные устройства | Устройства защиты от перенапряжений | Устройства защиты от перенапряжений Тип 2 | OVR | 3660308526199 | 0.700 | KG | 490.390 | CCM
2CTB804153R2400 | OVR PV T2 40-1000 | УЗИП OVR PV T2 40-1000 P QS | 1 | ШТ | 18911.316 | Заказ | 5 недель | Модульные устройства | Устройства защиты от перенапряжений | Устройства защиты от перенапряжений Тип 2 | OVR | 3660308526243 | 0.460 | KG | 294.234 | CCM
2CTB804153R2500 | OVR PV T2 40-1000 | УЗИП OVR PV T2 40-1000 P TS QS | 1 | ШТ | 20055.36 | Заказ | 5 недель | Модульные устройства | Устройства защиты от перенапряжений | Устройства защиты от перенапряжений Тип 2 | OVR | 3660308526434 | 0.460 | KG | 294.234 | CCM
2CTB804153R2600 | OVR PV T2 40-1500 | УЗИП OVR PV T2 40-1500 P QS | 1 | ШТ | 29347.596 | Заказ | 5 недель | Модульные устройства | Устройства защиты от перенапряжений | Устройства защиты от перенапряжений Тип 2 | OVR | 3660308526465 | 0.460 | KG | 272.554 | CCM
2CTB804153R2700 | OVR PV T2 40-1500 | УЗИП OVR PV T2 40-1500 P TS QS | 1 | ШТ | 30816.528 | Заказ | 5 недель | Модульные устройства | Устройства защиты от перенапряжений | Устройства защиты от перенапряжений Тип 2 | OVR | 3660308526472 | 0.460 | KG | 278.748 | CCM
2CTB804153R2800 | OVR PV T2 40-600 P | УЗИП OVR PV T2 40-600 P QS | 1 | ШТ | 17938.572 | Заказ | 5 недель | Модульные устройства | Устройства защиты от перенапряжений | Устройства защиты от перенапряжений Тип 2 | OVR | 3660308526502 | 0.460 | KG | 272.554 | CCM
2CTB804153R2900 | OVR PV T2 40-600 P | УЗИП OVR PV T2 40-600 P TS QS | 1 | ШТ | 19078.656 | Заказ | 7 недель | Модульные устройства | Устройства защиты от перенапряжений | Устройства защиты от перенапряжений Тип 2 | OVR | 3660308526519 | 0.460 | KG | 294.234 | CCM
2CTB804153R3100 | OVR PV T2 40-600 C | УЗИП OVR PV T2 40-600 C QS картридж | 1 | ШТ | 6204.66 | Заказ | 8 недель | Модульные устройства | Устройства защиты от перенапряжений | Устройства защиты от перенапряжений Тип 2 | OVR | 3660308526540 | 0.060 | KG | 58.847 | CCM
2CTB804153R3200 | OVR PV T2 40-1000 | УЗИП OVR PV T2 40-1000 C QS картридж | 1 | ШТ | 6525.624 | Заказ | 8 недель | Модульные устройства | Устройства защиты от перенапряжений | Устройства защиты от перенапряжений Тип 2 | OVR | 3660308526557 | 0.060 | KG | 58.847 | CCM
2CTB804153R3300 | OVR PV T2 40-1500 | УЗИП OVR PV T2 40-1500 C QS картридж | 1 | ШТ | 15615.024 | Заказ | 8 недель | Модульные устройства | Устройства защиты от перенапряжений | Устройства защиты от перенапряжений Тип 2 | OVR | 3660308526595 | 0.060 | KG | 58.847 | CCM
2CTB804201R0100 | OVR T2 40 275 | Огран.перенапряж.OVR T2 40 275 | 1 | ШТ | 3412.524 | B | 2 недели | Модульные устройства | Устройства защиты от перенапряжений | Устройства защиты от перенапряжений Тип 2 | OVR | 3660308514103 | 0.120 | KG | 0.230 | CDM
2CTB804201R1100 | OVR T2 40-275 (X20 | Огран. перенапр. OVR T2 40-275 (x20) | 20 | ШТ | 3226.26 | Заказ | 5 недель | Модульные устройства | Устройства защиты от перенапряжений | Устройства защиты от перенапряжений Тип 2 | OVR | 3660308519412 | 0.125 | KG | 94.400 | CCM
2CTB804500R0200 | OVR T2-T3 N1 15-27 | УЗИП OVR T2-T3 N1 15-275S SL | 1 | ШТ | 13223.1 | Заказ | 5 недель | Модульные устройства | Устройства защиты от перенапряжений | Устройства защиты от перенапряжений Тип 2 |  | 3660308524775 | 0.250 | KG | 56.000 | CCM
2CTB814355R2700 | LOCK FOR TS AUXILI | УЗИП блокировка контакта TS (50 шт) | 1 | ШТ | 84.66 | Заказ | 7 недель | Модульные устройства | Устройства защиты от перенапряжений | Аксессуары для устройств защиты от перенапряжений | Аксессуары для устройств защиты от перенапряжений | 3660308524805 | 0.020 | KG | 6.864 | CCM
2CTB814355Z1200 | Cartridge Lock (50 | УЗИП блокировка картриджа (50 шт) | 1 | ШТ | 710.856 | Заказ | 7 недель | Модульные устройства | Устройства защиты от перенапряжений | Аксессуары для устройств защиты от перенапряжений | Аксессуары для устройств защиты от перенапряжений | 3660308526649 | 0.020 | KG | 6.864 | CCM
2CTB815101R0100 | OVR T1 25 255 | Огран.перенапряж.OVR T1 25 255 | 1 | ШТ | 30071.328 | Заказ | 6 недель | Модульные устройства | Устройства защиты от перенапряжений | Устройства защиты от перенапряжений Тип 1 | OVR HL 15 | 3660308510877 | 0.250 | KG | 0.391 | CDM
2CTB815101R0300 | OVR T1+2 25 255 TS | Огран.перенапряж.OVR T1+2 25 255 TS | 1 | ШТ | 33380.196 | A | 1 неделя | Модульные устройства | Устройства защиты от перенапряжений | Устройства защиты от перенапряжений Тип 1 | OVR HL 15 | 3660308510884 | 0.300 | KG | 0.391 | CDM
2CTB815101R0400 | OVR T1 50 N | Огран.перенапряж.OVR T1 50 N | 1 | ШТ | 29173.128 | Заказ | 6 недель | Модульные устройства | Устройства защиты от перенапряжений | Устройства защиты от перенапряжений Тип 1 | OVR HL 15 | 3660308510853 | 0.250 | KG | 0.391 | CDM
2CTB815101R0500 | OVR T1 100 N | Огран.перенапряж.OVR T1 100 N | 1 | ШТ | 34406.652 | Заказ | 6 недель | Модульные устройства | Устройства защиты от перенапряжений | Устройства защиты от перенапряжений Тип 1 | OVR HL 15 | 3660308510860 | 0.250 | KG | 0.391 | CDM
2CTB815101R0600 | OVR T1 3L 25 255 T | Огран.перенапряж.OVR T1 3L 25 255 TS | 1 | ШТ | 86422.932 | A | 1 неделя | Модульные устройства | Устройства защиты от перенапряжений | Устройства защиты от перенапряжений Тип 1 | OVR HL 15 | 3660308510952 | 0.850 | KG | 1.466 | CDM
2CTB815101R0700 | OVR T1 3N 25-255 T | Огран.перенапряж.OVR T1 3N 25-255 TS | 1 | ШТ | 122003.82 | A | 1 неделя | Модульные устройства | Устройства защиты от перенапряжений | Устройства защиты от перенапряжений Тип 1 | OVR HL 15 | 3660308510983 | 1.000 | KG | 640.000 | CCM
2CTB815101R0800 | OVR T1 4L 25 255 T | Огран.перенапряж.OVR T1 4L 25 255 TS | 1 | ШТ | 126790.212 | A | 1 неделя | Модульные устройства | Устройства защиты от перенапряжений | Устройства защиты от перенапряжений Тип 1 | OVR HL 15 | 3660308510969 | 1.100 | KG | 1.613 | CDM
2CTB815101R1000 | OVR T1 1N 25-255 T | Огран. перенапр. OVR T1 1N 25-255 TS | 1 | ШТ | 103169.4 | Заказ | 7 недель | Модульные устройства | Устройства защиты от перенапряжений | Устройства защиты от перенапряжений Тип 1 | OVR HL 15 | 3660308510976 | 0.600 | KG | 433.840 | CCM
2CTB815101R1100 | OVR T1 2L 25-255 T | Огран. перенапр. OVR T1 2L 25-255 TS | 1 | ШТ | 65831.028 | Заказ | 5 недель | Модульные устройства | Устройства защиты от перенапряжений | Устройства защиты от перенапряжений Тип 1 | OVR HL 15 | 3660308510945 | 0.600 | KG | 347.070 | CCM
2CTB815101R4500 | OVR T1+2 3N 25-255 | УЗИП OVR T1+2 3N 25-255 TS | 1 | ШТ | 93504 | C | 6 недель | Модульные устройства | Устройства защиты от перенапряжений | Устройства защиты от перенапряжений Тип 2 | OVR | 3660308513526 | 1.050 | KG | 830.700 | CCM
2CTB815101R8700 | OVR T1 25 255 7 | Огран.перенапряж. OVR T1 25 255 7 | 1 | ШТ | 18243.408 | Заказ | 5 недель | Модульные устройства | Устройства защиты от перенапряжений | Устройства защиты от перенапряжений Тип 1 | OVR HL 15 | 3660308514110 | 0.120 | KG | 0.391 | CDM
2CTB815101R8800 | OVR T1 3N 25 255 7 | Огран.перенапряж.OVR T1 3N 25 255 7 | 1 | ШТ | 82810.788 | B | 2 недели | Модульные устройства | Устройства защиты от перенапряжений | Устройства защиты от перенапряжений Тип 1 | OVR HL 15 | 3660308514127 | 0.120 | KG | 0.184 | CDM
2CTB815101R9300 | OVR T1 25 440-50 | Огран. перенапр. OVR T1 25 440-50 | 1 | ШТ | 30347.376 | Заказ | 6 недель | Модульные устройства | Устройства защиты от перенапряжений | Устройства защиты от перенапряжений Тип 1 | OVR HL 15 | 3660308514929 | 0.270 | KG | 172.550 | CCM
2CTB815704R0000 | OVR T2 40-275s P T | УЗИП OVR T2 40-275s P TS QS | 1 | ШТ | 9552.72 | Заказ | 7 недель | Модульные устройства | Устройства защиты от перенапряжений | Устройства защиты от перенапряжений Тип 2 |  | 3660308525222 | 0.210 | KG | 99.700 | CCM
2CTB815704R0200 | OVR T2 1N 40-275s | УЗИП OVR T2 1N 40-275s P TS QS | 1 | ШТ | 21832.116 | Заказ | 5 недель | Модульные устройства | Устройства защиты от перенапряжений | Устройства защиты от перенапряжений Тип 2 |  | 3660308525239 | 0.310 | KG | 204.000 | CCM
2CTB815704R0600 | OVR T2 3L 40-275s | УЗИП OVR T2 3L 40-275s P TS QS | 1 | ШТ | 32447.916 | Заказ | 5 недель | Модульные устройства | Устройства защиты от перенапряжений | Устройства защиты от перенапряжений Тип 2 |  | 3660308525253 | 0.460 | KG | 303.000 | CCM
2CTB815704R0800 | OVR T2 3N 40-275s | УЗИП OVR T2 3N 40-275s P TS QS | 1 | ШТ | 41564.184 | Заказ | 5 недель | Модульные устройства | Устройства защиты от перенапряжений | Устройства защиты от перенапряжений Тип 2 |  | 3660308525260 | 0.610 | KG | 406.000 | CCM
2CTB815704R1100 | OVR T2 4L 40-275s | УЗИП OVR T2 4L 40-275s P TS QS | 1 | ШТ | 34249.512 | Заказ | 5 недель | Модульные устройства | Устройства защиты от перенапряжений | Устройства защиты от перенапряжений Тип 2 |  | 3660308525284 | 0.460 | KG | 406.000 | CCM
2CTB815704R1200 | OVR T2 40-275s P Q | УЗИП OVR T2 40-275s P QS | 1 | ШТ | 5721.948 | Заказ | 5 недель | Модульные устройства | Устройства защиты от перенапряжений | Устройства защиты от перенапряжений Тип 2 |  | 3660308525291 | 0.210 | KG | 99.700 | CCM
2CTB815704R1400 | OVR T2 1N 40-275s | УЗИП OVR T2 1N 40-275s P QS | 1 | ШТ | 18665.328 | Заказ | 5 недель | Модульные устройства | Устройства защиты от перенапряжений | Устройства защиты от перенапряжений Тип 2 |  | 3660308525307 | 0.310 | KG | 204.000 | CCM
2CTB815704R1800 | OVR T2 3L 40-275s | УЗИП OVR T2 3L 40-275s P QS | 1 | ШТ | 26934.864 | Заказ | 5 недель | Модульные устройства | Устройства защиты от перенапряжений | Устройства защиты от перенапряжений Тип 2 |  | 3660308525314 | 0.460 | KG | 303.000 | CCM
2CTB815704R2000 | OVR T2 3N 40-275s | УЗИП OVR T2 3N 40-275s P QS | 1 | ШТ | 33723.612 | Заказ | 5 недель | Модульные устройства | Устройства защиты от перенапряжений | Устройства защиты от перенапряжений Тип 2 |  | 3660308525321 | 0.610 | KG | 406.000 | CCM
2CTB815704R2300 | OVR T2 4L 40-275s | УЗИП OVR T2 4L 40-275s P QS | 1 | ШТ | 29997.228 | Заказ | 5 недель | Модульные устройства | Устройства защиты от перенапряжений | Устройства защиты от перенапряжений Тип 2 |  | 3660308525345 | 0.460 | KG | 406.000 | CCM
2CTB815704R2600 | OVR T2 40-275s C Q | УЗИП OVR T2 40-275s C QS картридж | 1 | ШТ | 5539.14 | Заказ | 5 недель | Модульные устройства | Устройства защиты от перенапряжений | Устройства защиты от перенапряжений Тип 2 |  | 3660308525352 | 0.130 | KG | 99.700 | CCM
2CTB815704R2900 | OVR T2 40-440s P T | УЗИП OVR T2 40-440s P TS QS | 1 | ШТ | 10511.34 | Заказ | 7 недель | Модульные устройства | Устройства защиты от перенапряжений | Устройства защиты от перенапряжений Тип 2 |  | 3660308525369 | 0.310 | KG | 100.100 | CCM
2CTB815704R3700 | OVR T2 3N 40-440s | УЗИП OVR T2 3N 40-440s P TS QS | 1 | ШТ | 38863.62 | Заказ | 7 недель | Модульные устройства | Устройства защиты от перенапряжений | Устройства защиты от перенапряжений Тип 2 |  | 3660308525376 | 0.610 | KG | 406.000 | CCM
2CTB815704R4100 | OVR T2 40-440s P Q | УЗИП OVR T2 40-440s P QS | 1 | ШТ | 10261.428 | Заказ | 8 недель | Модульные устройства | Устройства защиты от перенапряжений | Устройства защиты от перенапряжений Тип 2 |  | 3660308525383 | 0.310 | KG | 99.700 | CCM
2CTB815704R5500 | OVR T2 40-440s C Q | УЗИП OVR T2 40-440s C QS картридж | 1 | ШТ | 4849.104 | Заказ | 8 недель | Модульные устройства | Устройства защиты от перенапряжений | Устройства защиты от перенапряжений Тип 2 |  | 3660308525390 | 0.210 | KG | 99.700 | CCM
2CTB815708R0000 | OVR T2 80-275s P T | УЗИП OVR T2 80-275s P TS QS | 1 | ШТ | 11082.084 | Заказ | 7 недель | Модульные устройства | Устройства защиты от перенапряжений | Устройства защиты от перенапряжений Тип 2 |  | 3660308525406 | 0.310 | KG | 100.100 | CCM
2CTB815708R0200 | OVR T2 1N 80-275s | УЗИП OVR T2 1N 80-275s P TS QS | 1 | ШТ | 22249.872 | Заказ | 5 недель | Модульные устройства | Устройства защиты от перенапряжений | Устройства защиты от перенапряжений Тип 2 |  | 3660308525413 | 0.310 | KG | 204.000 | CCM
2CTB815708R0600 | OVR T2 3L 80-275s | УЗИП OVR T2 3L 80-275s P TS QS | 1 | ШТ | 29646.648 | Заказ | 7 недель | Модульные устройства | Устройства защиты от перенапряжений | Устройства защиты от перенапряжений Тип 2 |  | 3660308525437 | 0.460 | KG | 303.000 | CCM
2CTB815708R0800 | OVR T2 3N 80-275S | УЗИП OVR T2 3N 80-275s P TS QS | 1 | ШТ | 40627.944 | Заказ | 5 недель | Модульные устройства | Устройства защиты от перенапряжений | Устройства защиты от перенапряжений Тип 2 |  | 3660308525444 | 0.610 | KG | 406.000 | CCM
2CTB815708R1100 | OVR T2 4L 80-275s | УЗИП OVR T2 4L 80-275s P TS QS | 1 | ШТ | 37330.596 | Заказ | 7 недель | Модульные устройства | Устройства защиты от перенапряжений | Устройства защиты от перенапряжений Тип 2 |  | 3660308525468 | 0.460 | KG | 406.000 | CCM
2CTB815708R1200 | OVR T2 80-275s P | УЗИП OVR T2 80-275s P QS | 1 | ШТ | 8553.06 | Заказ | 8 недель | Модульные устройства | Устройства защиты от перенапряжений | Устройства защиты от перенапряжений Тип 2 |  | 3660308525475 | 0.310 | KG | 100.100 | CCM
2CTB815708R1400 | OVR T2 1N 80-275S | УЗИП OVR T2 1N 80-275s P QS | 1 | ШТ | 18079.68 | Заказ | 5 недель | Модульные устройства | Устройства защиты от перенапряжений | Устройства защиты от перенапряжений Тип 2 |  | 3660308525482 | 0.310 | KG | 204.000 | CCM
2CTB815708R1800 | OVR T2 3L 80-275s | УЗИП OVR T2 3L 80-275s P QS | 1 | ШТ | 30754.488 | Заказ | 5 недель | Модульные устройства | Устройства защиты от перенапряжений | Устройства защиты от перенапряжений Тип 2 |  | 3660308525499 | 0.460 | KG | 303.000 | CCM
2CTB815708R2000 | OVR T2 3N 80-275s | УЗИП OVR T2 3N 80-275s P QS | 1 | ШТ | 32440.44 | Заказ | 5 недель | Модульные устройства | Устройства защиты от перенапряжений | Устройства защиты от перенапряжений Тип 2 |  | 3660308525505 | 0.610 | KG | 406.000 | CCM
2CTB815708R2300 | OVR T2 4L 80-275s | УЗИП OVR T2 4L 80-275s P QS | 1 | ШТ | 31280.364 | Заказ | 5 недель | Модульные устройства | Устройства защиты от перенапряжений | Устройства защиты от перенапряжений Тип 2 |  | 3660308525529 | 0.460 | KG | 406.000 | CCM
2CTB815708R2600 | OVR T2 80-275s C Q | УЗИП OVR T2 80-275s C QS картридж | 1 | ШТ | 9157.356 | Заказ | 5 недель | Модульные устройства | Устройства защиты от перенапряжений | Устройства защиты от перенапряжений Тип 2 |  | 3660308525543 | 0.310 | KG | 100.100 | CCM
2CTB815708R2800 | OVR T2 N 80-275s C | УЗИП OVR T2 N 80-275s C QS картридж | 1 | ШТ | 8959.656 | Заказ | 7 недель | Модульные устройства | Устройства защиты от перенапряжений | Устройства защиты от перенапряжений Тип 2 |  | 3660308525550 | 0.310 | KG | 100.100 | CCM
2CTB815708R2900 | OVR T2 80-440s P T | УЗИП OVR T2 80-440s P TS QS | 1 | ШТ | 12077.952 | Заказ | 7 недель | Модульные устройства | Устройства защиты от перенапряжений | Устройства защиты от перенапряжений Тип 2 |  | 3660308525567 | 0.310 | KG | 100.100 | CCM
2CTB815708R3500 | OVR T2 3L 80-440s | УЗИП OVR T2 3L 80-440s P TS QS | 1 | ШТ | 32608.296 | Заказ | 7 недель | Модульные устройства | Устройства защиты от перенапряжений | Устройства защиты от перенапряжений Тип 2 |  | 3660308525574 | 0.460 | KG | 303.000 | CCM
2CTB815708R3700 | OVR T2 3N 80-440s | УЗИП OVR T2 3N 80-440s P TS QS | 1 | ШТ | 44693.712 | Заказ | 5 недель | Модульные устройства | Устройства защиты от перенапряжений | Устройства защиты от перенапряжений Тип 2 |  | 3660308525581 | 0.610 | KG | 406.000 | CCM
2CTB815708R4000 | OVR T2 4L 80-440s | УЗИП OVR T2 4L 80-440s P TS QS | 1 | ШТ | 41064.384 | Заказ | 7 недель | Модульные устройства | Устройства защиты от перенапряжений | Устройства защиты от перенапряжений Тип 2 |  | 3660308525598 | 0.460 | KG | 406.000 | CCM
2CTB815708R4100 | OVR T2 80-440s P Q | УЗИП OVR T2 80-440s P QS | 1 | ШТ | 9295.32 | Заказ | 8 недель | Модульные устройства | Устройства защиты от перенапряжений | Устройства защиты от перенапряжений Тип 2 |  | 3660308525604 | 0.310 | KG | 100.100 | CCM
2CTB815708R4700 | OVR T2 3L 80-440s | УЗИП OVR T2 3L 80-440s P QS | 1 | ШТ | 31366.2 | Заказ | 8 недель | Модульные устройства | Устройства защиты от перенапряжений | Устройства защиты от перенапряжений Тип 2 |  | 3660308525611 | 0.460 | KG | 303.000 | CCM
2CTB815708R4900 | OVR T2 3N 80-440s | УЗИП OVR T2 3N 80-440s P QS | 1 | ШТ | 35756.496 | Заказ | 5 недель | Модульные устройства | Устройства защиты от перенапряжений | Устройства защиты от перенапряжений Тип 2 |  | 3660308525628 | 0.610 | KG | 406.000 | CCM
2CTB815708R5200 | OVR T2 4L 80-440s | УЗИП OVR T2 4L 80-440s P QS | 1 | ШТ | 37543.188 | Заказ | 8 недель | Модульные устройства | Устройства защиты от перенапряжений | Устройства защиты от перенапряжений Тип 2 |  | 3660308525635 | 0.460 | KG | 406.000 | CCM
2CTB815708R5500 | OVR T2 80-440s C Q | УЗИП OVR T2 80-440s C QS картридж | 1 | ШТ | 6762.612 | Заказ | 8 недель | Модульные устройства | Устройства защиты от перенапряжений | Устройства защиты от перенапряжений Тип 2 |  | 3660308525659 | 0.310 | KG | 100.100 | CCM
2CTB815708R5700 | OVR T2 N 80-440s C | УЗИП OVR T2 N 80-440s C QS картридж | 1 | ШТ | 7788.396 | Заказ | 8 недель | Модульные устройства | Устройства защиты от перенапряжений | Устройства защиты от перенапряжений Тип 2 |  | 3660308525666 | 0.310 | KG | 100.100 | CCM
2CTB815710R0000 | OVR T1-T2 12.5-275 | УЗИП OVR T1-T2 12.5-275s P TS QS | 1 | ШТ | 20071.524 | Заказ | 5 недель | Модульные устройства | Устройства защиты от перенапряжений | Устройства защиты от перенапряжений Тип 1 |  | 3660308524881 | 0.310 | KG | 109.700 | CCM
2CTB815710R0100 | OVR T1-T2 1N 12.5- | УЗИП OVR T1-T2 1N 12.5-275s P TS QS | 1 | ШТ | 36685.248 | Заказ | 5 недель | Модульные устройства | Устройства защиты от перенапряжений | Устройства защиты от перенапряжений Тип 1 |  | 3660308524898 | 0.610 | KG | 204.000 | CCM
2CTB815710R0600 | OVR T1-T2 3L 12.5- | УЗИП OVR T1-T2 3L 12.5-275s P TS QS | 1 | ШТ | 28993.86 | Заказ | 5 недель | Модульные устройства | Устройства защиты от перенапряжений | Устройства защиты от перенапряжений Тип 1 |  | 3660308524911 | 0.460 | KG | 354.000 | CCM
2CTB815710R0700 | OVR T1-T2 3N 12.5- | УЗИП OVR T1-T2 3N 12.5-275s P TS QS | 1 | ШТ | 40023.672 | Заказ | 5 недель | Модульные устройства | Устройства защиты от перенапряжений | Устройства защиты от перенапряжений Тип 1 |  | 3660308524928 | 0.610 | KG | 406.000 | CCM
2CTB815710R1100 | OVR T1-T2 4L 12.5- | УЗИП OVR T1-T2 4L 12.5-275s P TS QS | 1 | ШТ | 33343.14 | Заказ | 5 недель | Модульные устройства | Устройства защиты от перенапряжений | Устройства защиты от перенапряжений Тип 1 |  | 3660308524942 | 1.210 | KG | 400.000 | CCM
2CTB815710R1200 | OVR T1-T2 12.5-275 | УЗИП OVR T1-T2 12.5-275s P QS | 1 | ШТ | 14502.528 | Заказ | 5 недель | Модульные устройства | Устройства защиты от перенапряжений | Устройства защиты от перенапряжений Тип 1 |  | 3660308524959 | 0.160 | KG | 109.700 | CCM
2CTB815710R1300 | OVR T1-T2 1N 12.5- | УЗИП OVR T1-T2 1N 12.5-275s P QS | 1 | ШТ | 26912.472 | Заказ | 5 недель | Модульные устройства | Устройства защиты от перенапряжений | Устройства защиты от перенапряжений Тип 1 |  | 3660308524966 | 0.610 | KG | 204.000 | CCM
2CTB815710R1800 | OVR T1-T2 3L 12.5- | УЗИП OVR T1-T2 3L 12.5-275s P QS | 1 | ШТ | 34965.72 | A | 1 неделя | Модульные устройства | Устройства защиты от перенапряжений | Устройства защиты от перенапряжений Тип 1 |  | 3660308524980 | 0.460 | KG | 354.000 | CCM
2CTB815710R1900 | OVR T1-T2 3N 12.5- | УЗИП OVR T1-T2 3N 12.5-275s P QS | 1 | ШТ | 56648.616 | C | 5 недель | Модульные устройства | Устройства защиты от перенапряжений | Устройства защиты от перенапряжений Тип 1 |  | 3660308524997 | 0.610 | KG | 406.000 | CCM
2CTB815710R2300 | OVR T1-T2 4L 12.5- | УЗИП OVR T1-T2 4L 12.5-275s P QS | 1 | ШТ | 44026.092 | Заказ | 5 недель | Модульные устройства | Устройства защиты от перенапряжений | Устройства защиты от перенапряжений Тип 1 |  | 3660308525017 | 1.210 | KG | 400.000 | CCM
2CTB815710R2400 | OVR T1-T2 N 50-275 | УЗИП OVR T1-T2 N 50-275s P QS | 1 | ШТ | 31084.008 | Заказ | 5 недель | Модульные устройства | Устройства защиты от перенапряжений | Устройства защиты от перенапряжений Тип 2 | OVR |  | 0.150 | KG | 119.046 | CCM
2CTB815710R2600 | OVR T1-T2 12.5-275 | УЗИП OVR T1-T2 12.5-275s C QS картридж | 1 | ШТ | 7963.704 | Заказ | 5 недель | Модульные устройства | Устройства защиты от перенапряжений | Устройства защиты от перенапряжений Тип 1 |  | 3660308525031 | 0.310 | KG | 109.700 | CCM
2CTB815710R2700 | OVR T1-T2 N 50-275 | УЗИП OVR T1-T2 N 50-275s C QS картридж | 1 | ШТ | 14656.068 | Заказ | 8 недель | Модульные устройства | Устройства защиты от перенапряжений | Устройства защиты от перенапряжений Тип 1 | OVR HL 15 | 3660308525048 | 0.060 | KG | 67.214 | CCM
2CTB815710R2900 | OVR T1-T2 12.5-440 | УЗИП OVR T1-T2 12.5-440s P TS QS | 1 | ШТ | 24092.544 | Заказ | 5 недель | Модульные устройства | Устройства защиты от перенапряжений | Устройства защиты от перенапряжений Тип 1 |  | 3660308525055 | 0.310 | KG | 219.200 | CCM
2CTB815710R3000 | OVR T1-T2 1N 12.5- | УЗИП OVR T1-T2 1N 12.5-440s P TS QS | 1 | ШТ | 46010.46 | Заказ | 7 недель | Модульные устройства | Устройства защиты от перенапряжений | Устройства защиты от перенапряжений Тип 1 |  | 3660308525062 | 0.610 | KG | 204.000 | CCM
2CTB815710R3500 | OVR T1-T2 3L 12.5- | УЗИП OVR T1-T2 3L 12.5-440s P TS QS | 1 | ШТ | 67200.972 | Заказ | 5 недель | Модульные устройства | Устройства защиты от перенапряжений | Устройства защиты от перенапряжений Тип 1 |  | 3660308525086 | 0.910 | KG | 494.000 | CCM
2CTB815710R3600 | OVR T1-T2 3N 12.5- | УЗИП OVR T1-T2 3N 12.5-440s P TS QS | 1 | ШТ | 78174.864 | Заказ | 5 недель | Модульные устройства | Устройства защиты от перенапряжений | Устройства защиты от перенапряжений Тип 1 |  | 3660308525093 | 0.610 | KG | 406.000 | CCM
2CTB815710R4000 | OVR T1-T2 4L 12.5- | УЗИП OVR T1-T2 4L 12.5-440s P TS QS | 1 | ШТ | 78219.624 | Заказ | 5 недель | Модульные устройства | Устройства защиты от перенапряжений | Устройства защиты от перенапряжений Тип 1 |  | 3660308525116 | 1.210 | KG | 948.000 | CCM
2CTB815710R4200 | OVR T1-T2 1N 12.5- | УЗИП OVR T1-T2 1N 12.5-440s P QS | 1 | ШТ | 40012.476 | Заказ | 8 недель | Модульные устройства | Устройства защиты от перенапряжений | Устройства защиты от перенапряжений Тип 1 |  | 3660308525130 | 0.610 | KG | 204.000 | CCM
2CTB815710R4700 | OVR T1-T2 3L 12.5- | УЗИП OVR T1-T2 3L 12.5-440s P QS | 1 | ШТ | 57118.608 | Заказ | 5 недель | Модульные устройства | Устройства защиты от перенапряжений | Устройства защиты от перенапряжений Тип 1 |  | 3660308525154 | 0.910 | KG | 494.000 | CCM
2CTB815710R4800 | OVR T1-T2 3N 12.5- | УЗИП OVR T1-T2 3N 12.5-440s P QS | 1 | ШТ | 67976.868 | Заказ | 5 недель | Модульные устройства | Устройства защиты от перенапряжений | Устройства защиты от перенапряжений Тип 1 |  | 3660308525161 | 0.610 | KG | 406.000 | CCM
2CTB815710R5200 | OVR T1-T2 4L 12.5- | УЗИП OVR T1-T2 4L 12.5-440s P QS | 1 | ШТ | 66484.824 | Заказ | 5 недель | Модульные устройства | Устройства защиты от перенапряжений | Устройства защиты от перенапряжений Тип 1 |  | 3660308525185 | 1.210 | KG | 948.000 | CCM
2CTB815710R5300 | OVR T1-T2 N 50-440 | УЗИП OVR T1-T2 N 50-440s P QS | 1 | ШТ | 44987.196 | Заказ | 8 недель | Модульные устройства | Устройства защиты от перенапряжений | Устройства защиты от перенапряжений Тип 2 | OVR |  | 0.140 | KG | 238.093 | CCM
2CTB815710R5500 | OVR T1-T2 12.5-44 | УЗИП OVR T1-T2 12.5-440s C QS картридж | 1 | ШТ | 14991.18 | Заказ | 8 недель | Модульные устройства | Устройства защиты от перенапряжений | Устройства защиты от перенапряжений Тип 1 |  | 3660308525208 | 0.310 | KG | 219.200 | CCM
2CTB815710R5600 | OVR T1-T2 N 50-440 | УЗИП OVR T1-T2 N 50-440s C QS картридж | 1 | ШТ | 17590.032 | Заказ | 8 недель | Модульные устройства | Устройства защиты от перенапряжений | Устройства защиты от перенапряжений Тип 1 | OVR HL 15 | 3660308525215 | 0.060 | KG | 58.186 | CCM
2CTB815710R5700 | OVR H T1-T2 12.5-2 | УЗИП OVR H T1-T2 12.5-275s P QS | 1 | ШТ | 10513.08 | B | 2 недели | Модульные устройства | Устройства защиты от перенапряжений | Устройства защиты от перенапряжений Тип 1 | OVR HL 15 | 3660308527431 | 0.160 | KG | 108.708 | CCM
2CTB815710R5800 | OVR H T1-T2 3N 12. | УЗИП OVR H T1-T2 3N 12.5-275s P QS | 1 | ШТ | 29658.684 | A | 1 неделя | Модульные устройства | Устройства защиты от перенапряжений | Устройства защиты от перенапряжений Тип 1 | OVR HL 15 | 3660308527448 | 0.610 | KG | 434.833 | CCM
2CTB815711R5700 | OVR H T1-T2 N 50-2 | УЗИП OVR H T1-T2 N 50-275s C QS картридж | 1 | ШТ | 13675.464 | Заказ | 7 недель | Модульные устройства | Устройства защиты от перенапряжений | Устройства защиты от перенапряжений Тип 2 | OVR | 3660308527479 | 0.060 | KG | 70.410 | CCM
2CTB815711R5800 | OVR H T1-T2 12.5-2 | УЗИП OVR H T1-T2 12.5-275s C QS картридж | 1 | ШТ | 6655.596 | Заказ | 7 недель | Модульные устройства | Устройства защиты от перенапряжений | Устройства защиты от перенапряжений Тип 2 | OVR | 3660308527486 | 0.060 | KG | 70.410 | CCM
2CTH010001R0000 | 2CTH010001R0000 | Стержень 1 м из нержавеющей стали | 1 | ШТ | 13068.708 | Заказ | 4 недели | Модульные устройства | Устройства защиты от перенапряжений | Аксессуары для устройств защиты от перенапряжений |  | 3660308521316 | 1600.000 | G | 0.900 | CDM
2CTH010002R0000 | 2CTH010002R0000 | Стержень 2 м из нержавеющей стали | 1 | ШТ | 23658.468 | Заказ | 4 недели | Модульные устройства | Устройства защиты от перенапряжений | Аксессуары для устройств защиты от перенапряжений |  | 3660308521323 | 3400.000 | G | 1.800 | CDM
2CTH010004R0000 | 2CTH010004R0000 | Наконечник из нержавеющей стали | 1 | ШТ | 25053.804 | Заказ | 4 недели | Модульные устройства | Устройства защиты от перенапряжений | Аксессуары для устройств защиты от перенапряжений |  | 3660308521828 | 2500.000 | G | 1.838 | CDM
2CTH030001R0000 | 2CTH030001R0000 | Акт. молниепримник PULSAR 18 | 1 | ШТ | 201117.216 | Заказ | 4 недели | Модульные устройства |  |  |  | 3660308521347 | 3292.000 | G | 4.276 | CCM
2CTH030002R0000 | PULSAR 30 | Акт. молниепримник PULSAR 30 | 1 | ШТ | 251663.424 | Заказ | 4 недели | Модульные устройства | Устройства защиты от перенапряжений | Аксессуары для устройств защиты от перенапряжений | Аксессуары для устройств защиты от перенапряжений | 3660308521354 | 3298.000 | G | 3.481 | CDM
2CTH030003R0000 | PULSAR 45 | Акт. молниепримник PULSAR 45 | 1 | ШТ | 338206.392 | Заказ | 4 недели | Модульные устройства | Устройства защиты от перенапряжений | Аксессуары для устройств защиты от перенапряжений | Аксессуары для устройств защиты от перенапряжений | 3660308521361 | 3589.000 | G | 3.481 | CDM
2CTH030004R0000 | PULSAR 60 | Акт. молниепримник PULSAR 60 | 1 | ШТ | 446200.02 | Заказ | 4 недели | Модульные устройства | Устройства защиты от перенапряжений | Аксессуары для устройств защиты от перенапряжений | Аксессуары для устройств защиты от перенапряжений | 3660308521378 | 3689.000 | G | 3.481 | CDM
2CTH030007R0000 | 2CTH030007R0000 | Акт. молниепримник PULSAR P3S | 1 | ШТ | 207334.272 | Заказ | 4 недели | Модульные устройства |  |  |  | 3660308521767 | 2666.000 | G | 2.713 | CCM
2CTH040001R0000 | 2CTH040001R0000 | Полоса медная, 30х2, катушка 25м | 25 | Метр | 2160.54 | Заказ | 6 недель | Модульные устройства |  |  |  | 3660308521866 | 13250.000 | G | 0.025 | CDM
2CTH040002R0000 | 2CTH040002R0000 | Полоса медная, 30х2, катушка 50м | 50 | Метр | 2148.036 | Заказ | 6 недель | Модульные устройства |  |  |  | 3660308521873 | 26500.000 | G | 0.038 | CDM
2CTH040003R0000 | 2CTH040003R0000 | Полоса медная, 30х2, отрезок 1м | 1 | Метр | 2554.5 | Заказ | 6 недель | Модульные устройства |  |  |  | 3660308523129 | 533.000 | G | 0.003 | CDM
2CTH040004R0000 | 2CTH040004R0000 | Проводник нерж сталь, 30х2, катушка 50м | 50 | Метр | 2151.108 | Заказ | 9 недель | Модульные устройства |  |  |  | 3660308524669 | 530.000 | G | 3.000 | CDM
2CTH040005R0000 | 2CTH040005R0000 | Проводник медн, кругл, диам 8 мм, 50 м | 50 | Метр | 2032.344 | Заказ | 6 недель | Модульные устройства | Устройства защиты от перенапряжений | Аксессуары для устройств защиты от перенапряжений | E6.2 | 3660308524676 | 440.000 | G | 3.000 | CDM
2CTH040006R0000 | 2CTH040006R0000 | Круглый проводник Ø8 мм, 50М | 50 | Метр | 1744.692 | Заказ | 9 недель | Модульные устройства |  |  |  | 3660308524683 | 440.000 | KG | 3.200 | CCM
2CTH050001Z0000 | 2CTH050001Z0000 | Хомут стальной 30-50mm | 1 | ШТ | 869.484 | Заказ | 4 недели | Модульные устройства |  |  |  | 3660308521408 | 63.000 | KG | 1.881 | CCM
2CTH050003Z0000 | 2CTH050003Z0000 | Хомут стальной 40-70mm | 1 | ШТ | 912.144 | Заказ | 4 недели | Модульные устройства |  |  |  | 3660308521422 | 12.000 | KG | 1.881 | CCM
2CTH050005Z0000 | 2CTH050005Z0000 | Хомут стальной 60-100mm | 1 | ШТ | 180.456 | Заказ | 6 недель | Модульные устройства |  |  |  | 3660308521446 | 15.000 | KG | 3.497 | CCM
2CTH050011Z0000 |  | Алюм. водонепр. закл.диам. 4мм(крат.100) | 100 | ШТ | 25.968 | Заказ | 4 недели | Модульные устройства | Устройства защиты от перенапряжений | Аксессуары для устройств защиты от перенапряжений | Аксессуары для устройств защиты от перенапряжений | 3660308521507 | 3.000 | G | 0.242 | CDM
2CTH050012Z0000 |  | Алюм. водонепр. закл.диам. 4мм(крат.500) | 500 | ШТ | 23.712 | Заказ | 4 недели | Модульные устройства | Устройства защиты от перенапряжений | Аксессуары для устройств защиты от перенапряжений | Аксессуары для устройств защиты от перенапряжений | 3660308521514 | 3.000 | G | 3.920 | CDM
2CTH050013R0000 |  | Зажим горизонтальный | 1 | ШТ | 11379.768 | Заказ | 4 недели | Модульные устройства | Устройства защиты от перенапряжений | Аксессуары для устройств защиты от перенапряжений | Аксессуары для устройств защиты от перенапряжений | 3660308521521 | 1700.000 | G | 2.013 | CDM
2CTH050014R0000 |  | Зажим вертикальный | 1 | ШТ | 11379.768 | Заказ | 4 недели | Модульные устройства | Устройства защиты от перенапряжений | Аксессуары для устройств защиты от перенапряжений | Аксессуары для устройств защиты от перенапряжений | 3660308521538 | 1700.000 | G | 2.013 | CDM
2CTH050015R0000 |  | Держатель, l=125 мм | 1 | ШТ | 9669.084 | Заказ | 4 недели | Модульные устройства | Устройства защиты от перенапряжений | Аксессуары для устройств защиты от перенапряжений | Аксессуары для устройств защиты от перенапряжений | 3660308521545 | 1400.000 | G | 2.013 | CDM
2CTH050016R0000 |  | Держатель, l=290 мм | 1 | ШТ | 10936.68 | Заказ | 4 недели | Модульные устройства | Устройства защиты от перенапряжений | Аксессуары для устройств защиты от перенапряжений | Аксессуары для устройств защиты от перенапряжений | 3660308521552 | 1900.000 | G | 5.315 | CDM
2CTH050018R0000 | 2CTH050018R0000 | Держатель со смещением 190мм | 1 | ШТ | 11228.196 | Заказ | 4 недели | Модульные устройства |  |  |  | 3660308521576 | 1600.000 | G | 0.014 | CDM
2CTH050020R0000 |  | Держатель квадратного сечения | 1 | ШТ | 14155.092 | Заказ | 9 недель | Модульные устройства | Устройства защиты от перенапряжений | Аксессуары для устройств защиты от перенапряжений | Аксессуары для устройств защиты от перенапряжений | 3660308521590 | 1000.000 | G | 5.315 | CDM
2CTH050021R0000 | 2CTH050021R0000 | Держатель круглого сечения | 1 | ШТ | 10225.908 | Заказ | 4 недели | Модульные устройства | Устройства защиты от перенапряжений | Аксессуары для устройств защиты от перенапряжений |  | 3660308521606 | 1140.000 | G | 3.920 | CDM
2CTH050022R0000 |  | Комплект растяжек | 1 | ШТ | 124446.9 | Заказ | 4 недели | Модульные устройства | Устройства защиты от перенапряжений | Аксессуары для устройств защиты от перенапряжений | Аксессуары для устройств защиты от перенапряжений | 3660308521613 | 4000.000 | G | 49.550 | CDM
2CTH050023Z0000 |  | Кабель для компл. растяжек, 5,6мм, 25м | 25 | ШТ | 893.376 | Заказ | 4 недели | Модульные устройства | Устройства защиты от перенапряжений | Аксессуары для устройств защиты от перенапряжений | Аксессуары для устройств защиты от перенапряжений | 3660308521620 | 8000.000 | G | 72.000 | CDM
2CTH050026R0000 |  | Набор креп. винтов для мачты 35/42 мм | 1 | ШТ | 5261.268 | Заказ | 4 недели | Модульные устройства | Устройства защиты от перенапряжений | Аксессуары для устройств защиты от перенапряжений | Аксессуары для устройств защиты от перенапряжений | 3660308521774 | 500.000 | G | 0.387 | CDM
2CTH050027R0000 | 2CTH050027R0000 | Набор креп. винтов для мачты 35мм | 1 | ШТ | 7380.576 | Заказ | 4 недели | Модульные устройства | Устройства защиты от перенапряжений | Аксессуары для устройств защиты от перенапряжений | Аксессуары для устройств защиты от перенапряжений | 3660308521781 | 150.000 | G | 0.387 | CDM
2CTH050028R0000 |  | Набор креп. винтов для мачты 50мм | 1 | ШТ | 4595.568 | Заказ | 4 недели | Модульные устройства | Устройства защиты от перенапряжений | Аксессуары для устройств защиты от перенапряжений | Аксессуары для устройств защиты от перенапряжений | 3660308521798 | 500.000 | G | 0.590 | CDM
2CTH050030Z0000 |  | Дюбель 30 мм для кирпичн кладок, 20 шт. | 20 | ШТ | 55.212 | Заказ | 4 недели | Модульные устройства | Устройства защиты от перенапряжений | Аксессуары для устройств защиты от перенапряжений | Аксессуары для устройств защиты от перенапряжений | 3660308521835 | 30.000 | G | 0.252 | CDM
2CTH050031Z0000 |  | Зажим из нерж стали 30x2mm, 20 шт. | 20 | ШТ | 236.88 | Заказ | 4 недели | Модульные устройства | Устройства защиты от перенапряжений | Аксессуары для устройств защиты от перенапряжений | Аксессуары для устройств защиты от перенапряжений | 3660308521842 | 10.000 | G | 0.252 | CDM
2CTH050032Z0000 |  | Крюк 30 мм для кирпичн кладок, 20 шт. | 20 | ШТ | 232.56 | Заказ | 4 недели | Модульные устройства | Устройства защиты от перенапряжений | Аксессуары для устройств защиты от перенапряжений | Аксессуары для устройств защиты от перенапряжений | 3660308521859 | 10.000 | G | 0.387 | CDM
2CTH050033R0000 | 2CTH050033R0000 | Держатель для молниеприемника Pulsar | 1 | ШТ | 86442.024 | Заказ | 11 недель | Модульные устройства | Устройства защиты от перенапряжений | Аксессуары для устройств защиты от перенапряжений | E6.2 | 3660308522511 | 2.300 | G | 3.696 | CDM
2CTH050034R0000 | 2CTH050034R0000 | Резьбовой держатель, 35мм, оцинк.сталь | 1 | ШТ | 102488.376 | Заказ | 9 недель | Модульные устройства |  |  |  | 3660308522528 | 600.000 | G | 4.500 | CDM
2CTH070001R0000 |  | Мачта под молниеприемник 1,3 м, нерж | 1 | ШТ | 18496.38 | Заказ | 4 недели | Модульные устройства | Устройства защиты от перенапряжений | Аксессуары для устройств защиты от перенапряжений | Аксессуары для устройств защиты от перенапряжений | 3660308521651 | 1900.000 | G | 1.328 | CDM
2CTH070002R0000 |  | Мачта под молниеприемник 2,3 м, нерж | 1 | ШТ | 19397.124 | Заказ | 4 недели | Модульные устройства | Устройства защиты от перенапряжений | Аксессуары для устройств защиты от перенапряжений | Аксессуары для устройств защиты от перенапряжений | 3660308521668 | 3000.000 | G | 2.138 | CDM
2CTH070005R0000 |  | Удлин. стержень, диам. 35мм, L=2м | 1 | ШТ | 27526.764 | Заказ | 4 недели | Модульные устройства | Устройства защиты от перенапряжений | Аксессуары для устройств защиты от перенапряжений | Аксессуары для устройств защиты от перенапряжений | 3660308521699 | 3400.000 | G | 2.450 | CDM
2CTH070006R0000 |  | Удлин. стержень, диам. 35mm, L=3m | 1 | ШТ | 38106.42 | Заказ | 4 недели | Модульные устройства | Устройства защиты от перенапряжений | Аксессуары для устройств защиты от перенапряжений | Аксессуары для устройств защиты от перенапряжений | 3660308521705 | 5200.000 | G | 3.675 | CDM
2CTH070007R0000 |  | Удлин. стержень, диам. 42мм, L=2м | 1 | ШТ | 45174.804 | Заказ | 4 недели | Модульные устройства | Устройства защиты от перенапряжений | Аксессуары для устройств защиты от перенапряжений | Аксессуары для устройств защиты от перенапряжений | 3660308521712 | 6400.000 | G | 3.528 | CDM
2CTH070008R0000 |  | Удлин. стержень, диам. 42мм, L=3м | 1 | ШТ | 67218.492 | Заказ | 4 недели | Модульные устройства | Устройства защиты от перенапряжений | Аксессуары для устройств защиты от перенапряжений | Аксессуары для устройств защиты от перенапряжений | 3660308521729 | 9600.000 | G | 5.292 | CDM
2CTH070009R0000 |  | Удлин. стержень, диам. 50мм, L=2м | 1 | ШТ | 57067.92 | Заказ | 4 недели | Модульные устройства | Устройства защиты от перенапряжений | Аксессуары для устройств защиты от перенапряжений | Аксессуары для устройств защиты от перенапряжений | 3660308521736 | 7500.000 | G | 5.000 | CDM
2CTH070010R0000 |  | Удлин. стержень, диам. 50мм, L=3м | 1 | ШТ | 65567.676 | Заказ | 4 недели | Модульные устройства | Устройства защиты от перенапряжений | Аксессуары для устройств защиты от перенапряжений | Аксессуары для устройств защиты от перенапряжений | 3660308521743 | 11000.000 | G | 7.500 | CDM
2CTH070011R0000 | 2CTH070011R0000 | Мачта под молниеприемник 3 м, нержавейка | 1 | ШТ | 47009.052 | Заказ | 4 недели | Модульные устройства | Устройства защиты от перенапряжений | Аксессуары для устройств защиты от перенапряжений | Аксессуары для устройств защиты от перенапряжений | 3660308521750 | 5200.000 | G | 3.675 | CDM
2CTH0BLH2707 |  | Короб. соед. заземл. здания и токоотвода | 1 | ШТ | 21959.652 | Заказ | 4 недели | Модульные устройства | Устройства защиты от перенапряжений | Аксессуары для устройств защиты от перенапряжений | E6.2 | 3660308522009 | 0.550 | G | 0.666 | CDM
2CTH0BMA0020 | 2CTH0BMA0020 | Насадка для забивания диам 20мм | 1 | ШТ | 3475.236 | Заказ | 4 недели | Модульные устройства | Устройства защиты от перенапряжений | Аксессуары для устройств защиты от перенапряжений | Аксессуары для устройств защиты от перенапряжений | 3660308522030 | 0.300 | G | 0.072 | CDM
2CTH0BRC2780 |  | Соединитель стандартн медный | 1 | ШТ | 3964.644 | Заказ | 4 недели | Модульные устройства | Устройства защиты от перенапряжений | Аксессуары для устройств защиты от перенапряжений | E6.2 | 3660308522047 | 0.210 | G | 0.070 | CDM
2CTH0BRC2781 |  | Соединитель линейный 30x2mm и диам. 8mm | 1 | ШТ | 6613.02 | Заказ | 4 недели | Модульные устройства | Устройства защиты от перенапряжений | Аксессуары для устройств защиты от перенапряжений | Аксессуары для устройств защиты от перенапряжений | 3660308522054 | 0.200 | G | 0.030 | CDM
2CTH0BRH2779 |  | Соединитель медный для полос | 1 | ШТ | 3539.412 | Заказ | 4 недели | Модульные устройства | Устройства защиты от перенапряжений | Аксессуары для устройств защиты от перенапряжений | E6.2 | 3660308522092 | 0.200 | G | 0.060 | CDM
2CTH0BRI2779 |  | Соединитель стальной для полос | 1 | ШТ | 4471.92 | Заказ | 4 недели | Модульные устройства | Устройства защиты от перенапряжений | Аксессуары для устройств защиты от перенапряжений | Аксессуары для устройств защиты от перенапряжений | 3660308522108 | 0.150 | G | 0.060 | CDM
2CTH0BRX3780 |  | Соединитель универсальгый медный | 1 | ШТ | 5690.568 | Заказ | 4 недели | Модульные устройства | Устройства защиты от перенапряжений | Аксессуары для устройств защиты от перенапряжений | E6.2 | 3660308522115 | 0.300 | G | 0.078 | CDM
2CTH0CCF2004 |  | Счетчик разрядов молнии | 1 | ШТ | 78977.004 | Заказ | 4 недели | Модульные устройства | Устройства защиты от перенапряжений | Аксессуары для устройств защиты от перенапряжений | E6.2 | 3660308521279 | 0.520 | G | 0.897 | CDM
2CTH0CIF2006 |  | Счетчик и регистратор разрядов молнии | 1 | ШТ | 324331.284 | Заказ | 6 недель | Модульные устройства | Устройства защиты от перенапряжений | Аксессуары для устройств защиты от перенапряжений | E6.2 | 3660308522146 | 0.340 | G | 2.680 | CDM
2CTH0CRH4020 |  | Зажим для крепления полосы к заземлителю | 1 | ШТ | 4674.048 | Заказ | 4 недели | Модульные устройства | Устройства защиты от перенапряжений | Аксессуары для устройств защиты от перенапряжений | E6.2 | 3660308522160 | 0.150 | G | 0.121 | CDM
2CTH0EAH4005 |  | Защитный разрядник для антенной мачты | 1 | ШТ | 30476.784 | Заказ | 4 недели | Модульные устройства | Устройства защиты от перенапряжений | Аксессуары для устройств защиты от перенапряжений | Аксессуары для устройств защиты от перенапряжений | 3660308522177 | 0.400 | G | 0.956 | CDM
2CTH0EFH5003 | 2CTH0EFH5003 | Резьбовое основание | 1 | ШТ | 1328.424 | Заказ | 6 недель | Модульные устройства |  |  |  | 3660308522184 | 0.150 | KG | 0.038 | CCM
2CTH0FDT0045 |  | Крепление под металл, сталь | 1 | ШТ | 1070.904 | Заказ | 4 недели | Модульные устройства | Устройства защиты от перенапряжений | Аксессуары для устройств защиты от перенапряжений | Аксессуары для устройств защиты от перенапряжений | 3660308522191 | 0.030 | G | 0.034 | CDM
2CTH0FDT0046 | 2CTH0FDT0046 | Гидроизоляционное крепление для кровли | 1 | ШТ | 1231.56 | Заказ | 4 недели | Модульные устройства |  |  |  | 3660308522207 | 0.030 | G | 0.125 | CDM
2CTH0HAA2673 | 2CTH0HAA2673 | Зажим, обрез-й под черепицу, 30x2 мм | 1 | ШТ | 1786.188 | Заказ | 4 недели | Модульные устройства | Устройства защиты от перенапряжений | Аксессуары для устройств защиты от перенапряжений | Аксессуары для устройств защиты от перенапряжений | 3660308522238 | 0.300 | G | 0.129 | CDM
2CTH0HAR2645 | 2CTH0HAR2645 | Зажим 8мм с винтом, ПВХ, серый | 1 | ШТ | 2740.008 | Заказ | 6 недель | Модульные устройства |  |  |  | 3660308526236 | 10.000 | G | 0.055 | CDM
2CTH0HAR2646 | 2CTH0HAR2646 | Изол. креп. для стальн. пров-ка диам 8мм | 1 | ШТ | 2765.388 | Заказ | 4 недели | Модульные устройства | Устройства защиты от перенапряжений | Аксессуары для устройств защиты от перенапряжений |  | 3660308522276 | 0.045 | G | 0.053 | CDM
2CTH0HAR2745 |  | Зажим, обрез-й под черепицу, диам. 8mm | 1 | ШТ | 1836.192 | Заказ | 4 недели | Модульные устройства | Устройства защиты от перенапряжений | Аксессуары для устройств защиты от перенапряжений | Аксессуары для устройств защиты от перенапряжений | 3660308522283 | 0.050 | G | 0.184 | CDM
2CTH0HAR2746 | 2CTH0HAR2746 | Зажим для кровли, 8мм, ПВХ, серый | 1 | ШТ | 1852.044 | Заказ | 4 недели | Модульные устройства |  |  |  | 3660308522290 | 10.000 | G | 4.913 | CDM
2CTH0HAR2845 |  | Зажим ПВХ серый диам. 8mm - кирпич | 1 | ШТ | 326.64 | Заказ | 4 недели | Модульные устройства | Устройства защиты от перенапряжений | Аксессуары для устройств защиты от перенапряжений | E6.2 | 3660308522313 | 0.010 | G | 0.059 | CDM
2CTH0HAR2846 | 2CTH0HAR2846 | Зажим для кровли, 8мм, ПВХ, красный | 1 | ШТ | 437.64 | Заказ | 4 недели | Модульные устройства |  |  |  | 3660308522320 | 10.000 | G | 0.636 | CDM
2CTH0HBR2717 |  | Полосы прорезиненные алюм-е | 1 | ШТ | 170.076 | Заказ | 4 недели | Модульные устройства | Устройства защиты от перенапряжений | Аксессуары для устройств защиты от перенапряжений | E6.2 | 3660308522375 | 0.010 | G | 0.024 | CDM
2CTH0HCB4240 |  | Зажим из нерж стали на гидроизол 30х2mm | 1 | ШТ | 867.996 | Заказ | 4 недели | Модульные устройства | Устройства защиты от перенапряжений | Аксессуары для устройств защиты от перенапряжений | Аксессуары для устройств защиты от перенапряжений | 3660308522399 | 2.000 | G | 0.015 | CDM
2CTH0HCL2642 |  | Крепление под бетон, сталь | 1 | ШТ | 576.636 | Заказ | 4 недели | Модульные устройства | Устройства защиты от перенапряжений | Аксессуары для устройств защиты от перенапряжений | E6.2 | 3660308522443 | 0.035 | G | 0.013 | CDM
2CTH0HCP2651 | 2CTH0HCP2651 | Затяжные зажимы 200 мм (6 шт) | 6 | ШТ | 1143.132 | Заказ | 6 недель | Модульные устройства | Устройства защиты от перенапряжений | Аксессуары для устройств защиты от перенапряжений | E6.2 | 3660308524485 | 1.000 | G | 0.242 | CDM
2CTH0HIS6000 |  | Зажим из нерж стали на гидроизол 30х2mm | 1 | ШТ | 3199.86 | Заказ | 4 недели | Модульные устройства | Устройства защиты от перенапряжений | Аксессуары для устройств защиты от перенапряжений | Аксессуары для устройств защиты от перенапряжений | 3660308522542 | 0.050 | G | 3.920 | CDM
2CTH0HMA5010 | 2CTH0HMA5010 | Фиксирующая втулка | 1 | ШТ | 14494.224 | Заказ | 4 недели | Модульные устройства |  |  |  | 3660308522566 | 0.750 | KG | 0.432 | CCM
2CTH0HPC5000 | 2CTH0HPC5000 | Молниеприемник 0,5M | 1 | ШТ | 62451.48 | Заказ | 4 недели | Модульные устройства |  |  |  | 3660308522603 | 1415.000 | G | 1.599 | CCM
2CTH0HPP4523 |  | Основание мачт плоское диам. 30 - 35mm | 1 | ШТ | 36370.44 | Заказ | 4 недели | Модульные устройства | Устройства защиты от перенапряжений | Аксессуары для устройств защиты от перенапряжений | Аксессуары для устройств защиты от перенапряжений | 3660308522610 | 5.500 | G | 12.120 | CDM
2CTH0HPS0010 | 2CTH0HPS0010 | Держатели с большим смещением от стены | 1 | ШТ | 30445.176 | Заказ | 4 недели | Модульные устройства | Устройства защиты от перенапряжений | Аксессуары для устройств защиты от перенапряжений | E6.2 | 3660308522658 | 10500.000 | G | 11.963 | CDM
2CTH0HPS2630 | 2CTH0HPS2630 | Держатель наклонный, 26мм, нерж. | 1 | ШТ | 37791.972 | Заказ | 6 недель | Модульные устройства |  |  |  | 3660308522665 | 1300.000 | G | 27.000 | CDM
2CTH0HRI3501 | 2CTH0HRI3501 | Держатель отстоящий | 1 | ШТ | 72961.56 | Заказ | 6 недель | Модульные устройства | Устройства защиты от перенапряжений | Аксессуары для устройств защиты от перенапряжений | E6.2 | 3660308522672 | 5200.000 | G | 93.720 | CDM
2CTH0HST2044 |  | Держатель короткий | 1 | ШТ | 22653.744 | Заказ | 4 недели | Модульные устройства | Устройства защиты от перенапряжений | Аксессуары для устройств защиты от перенапряжений | Аксессуары для устройств защиты от перенапряжений | 3660308522689 | 1000.000 | G | 0.269 | CDM
2CTH0HST2698 |  | Держатель длинный | 1 | ШТ | 32331.324 | Заказ | 6 недель | Модульные устройства | Устройства защиты от перенапряжений | Аксессуары для устройств защиты от перенапряжений | Аксессуары для устройств защиты от перенапряжений | 3660308522696 | 1000.000 | G | 0.040 | CDM
2CTH0JCH2708 |  | Коробка тестовая соединительная | 1 | ШТ | 7449.888 | Заказ | 4 недели | Модульные устройства | Устройства защиты от перенапряжений | Аксессуары для устройств защиты от перенапряжений | Аксессуары для устройств защиты от перенапряжений | 3660308522719 | 390.000 | G | 0.053 | CDM
2CTH0PFH5000 | 2CTH0PFH5000 | Поддерживающая пластина | 1 | ШТ | 11952.768 | Заказ | 6 недель | Модульные устройства |  |  |  | 3660308522733 | 0.500 | G | 1.692 | CCM
2CTH0PSH5002 | 2CTH0PSH5002 | Суппорт малый, нерж | 1 | ШТ | 6888.24 | Заказ | 6 недель | Модульные устройства |  |  |  | 3660308522795 | 100.000 | G | 0.125 | CDM
2CTH0PSH5004 | 2CTH0PSH5004 | Суппорт большой, нерж. | 1 | ШТ | 8519.412 | Заказ | 6 недель | Модульные устройства |  |  |  | 3660308522801 | 200.000 | G | 1.728 | CDM
2CTH0RPO2840 |  | Переходник на заземлитель типа утиная лапка | 1 | ШТ | 12839.712 | Заказ | 4 недели | Модульные устройства | Устройства защиты от перенапряжений | Аксессуары для устройств защиты от перенапряжений | Аксессуары для устройств защиты от перенапряжений | 3660308522818 | 800.000 | G | 0.217 | CDM
2CTH0RVH3071 |  | Колодец чугунный инспекц | 1 | ШТ | 9384.108 | Заказ | 4 недели | Модульные устройства | Устройства защиты от перенапряжений | Аксессуары для устройств защиты от перенапряжений | Аксессуары для устройств защиты от перенапряжений | 3660308522825 | 2400.000 | G | 3.080 | CDM
2CTH0RVH3072 |  | Колодец желт. инспекц полимербетон | 1 | ШТ | 54462.84 | Заказ | 4 недели | Модульные устройства | Устройства защиты от перенапряжений | Аксессуары для устройств защиты от перенапряжений | Аксессуары для устройств защиты от перенапряжений | 3660308522832 | 8900.000 | G | 33.150 | CDM
2CTH0RVH3073 |  | Колодец желт. из полимербетона с шиной | 1 | ШТ | 65888.664 | Заказ | 4 недели | Модульные устройства | Устройства защиты от перенапряжений | Аксессуары для устройств защиты от перенапряжений | Аксессуары для устройств защиты от перенапряжений | 3660308522849 | 9500.000 | G | 33.150 | CDM
2CTH0RVH3074 |  | Колдец серый из ПВХ с шиной 30x30cm | 1 | ШТ | 47293.896 | Заказ | 4 недели | Модульные устройства | Устройства защиты от перенапряжений | Аксессуары для устройств защиты от перенапряжений | Аксессуары для устройств защиты от перенапряжений | 3660308522856 | 3300.000 | G | 33.067 | CDM
2CTH0SOH5006 | 2CTH0SOH5006 | Поворотная пластина | 1 | ШТ | 14862.528 | Заказ | 6 недель | Модульные устройства |  |  |  | 3660308522863 | 0.460 | G | 0.672 | CCM
2CTH0STP5030 |  | Шунт 30 x 3, 0,300m | 1 | ШТ | 5318.04 | Заказ | 4 недели | Модульные устройства | Устройства защиты от перенапряжений | Аксессуары для устройств защиты от перенапряжений | Аксессуары для устройств защиты от перенапряжений | 3660308522870 | 160.000 | G | 0.270 | CDM
2CTH0STP5050 |  | Шунт 30 x 3, 0,500m | 1 | ШТ | 5953.212 | Заказ | 4 недели | Модульные устройства | Устройства защиты от перенапряжений | Аксессуары для устройств защиты от перенапряжений | Аксессуары для устройств защиты от перенапряжений | 3660308522887 | 270.000 | G | 0.450 | CDM
2CTH0STP5075 |  | Шунт 30 x 3, 0,750m | 1 | ШТ | 9123.384 | Заказ | 4 недели | Модульные устройства | Устройства защиты от перенапряжений | Аксессуары для устройств защиты от перенапряжений | Аксессуары для устройств защиты от перенапряжений | 3660308522894 | 400.000 | G | 0.675 | CDM
2CTH0STP5100 |  | Шунт 30 x 3, 1m | 1 | ШТ | 11188.056 | Заказ | 4 недели | Модульные устройства | Устройства защиты от перенапряжений | Аксессуары для устройств защиты от перенапряжений | Аксессуары для устройств защиты от перенапряжений | 3660308522900 | 600.000 | G | 0.900 | CDM
2CTH0TPH2705 |  | Кожух защитн плоск провод 30x2mm | 1 | ШТ | 7307.496 | Заказ | 4 недели | Модульные устройства | Устройства защиты от перенапряжений | Аксессуары для устройств защиты от перенапряжений | Аксессуары для устройств защиты от перенапряжений | 3660308522917 | 1000.000 | G | 0.800 | CDM
2CTH0TPH2768 |  | Кожух защитн круг. провод диам 8mm | 1 | ШТ | 16283.796 | Заказ | 4 недели | Модульные устройства | Устройства защиты от перенапряжений | Аксессуары для устройств защиты от перенапряжений | Аксессуары для устройств защиты от перенапряжений | 3660308522924 | 1200.000 | G | 0.288 | CDM
2CTHCACA2025 |  | Набор для тестера с аксессуарами | 1 | ШТ | 667392.936 | Заказ | 11 недель | Модульные устройства | Устройства защиты от перенапряжений | Аксессуары для устройств защиты от перенапряжений | Аксессуары для устройств защиты от перенапряжений | 3660308523006 | 6.000 | G | 4.855 | CDM
2CTHCACA6460 |  | Измеритель сопрот заземления цифр. | 1 | ШТ | 950802.66 | Заказ | 4 недели | Модульные устройства | Устройства защиты от перенапряжений | Аксессуары для устройств защиты от перенапряжений | Аксессуары для устройств защиты от перенапряжений | 3660308523044 | 1.500 | G | 25.515 | CDM
2CTHCBRP2680 |  | Соединитель стандартн стальной | 1 | ШТ | 2703.636 | Заказ | 4 недели | Модульные устройства | Устройства защиты от перенапряжений | Аксессуары для устройств защиты от перенапряжений | Аксессуары для устройств защиты от перенапряжений | 3660308523082 | 300.000 | G | 0.128 | CDM
2CTHCCPG3035 | 2CTHCCPG3035 | Полоса стальная, 30х2 мм | 30 | Метр | 1542.732 | Заказ | 11 недель | Модульные устройства | Устройства защиты от перенапряжений | Аксессуары для устройств защиты от перенапряжений | Аксессуары для устройств защиты от перенапряжений | 3660308523143 | 870.000 | G | 5.250 | CDM
2CTHCCRE2700 |  | Конус водозащитный (резина) | 1 | ШТ | 14896.476 | Заказ | 4 недели | Модульные устройства | Устройства защиты от перенапряжений | Аксессуары для устройств защиты от перенапряжений | Аксессуары для устройств защиты от перенапряжений | 3660308523211 | 0.070 | G | 0.138 | CDM
2CTHCGMD1020 | 2CTHCGMD1020 | Заземляющая решетка 1X2M | 1 | ШТ | 106795.584 | Заказ | 4 недели | Модульные устройства |  |  |  | 3660308523297 | 5.500 | KG | 10.000 | CCM
2CTHCGMD6692 | 2CTHCGMD6692 | Заземляющая решетка 0,66X0,92M | 1 | ШТ | 57670.596 | Заказ | 4 недели | Модульные устройства |  |  |  | 3660308523303 | 3.800 | KG | 1.424 | CCM
2CTHCHAR2445 | 2CTHCHAR2445 | Зажим для стены, 8мм, серый | 1 | ШТ | 1167.048 | Заказ | 4 недели | Модульные устройства |  |  |  | 3660308523341 | 10.000 | G | 0.030 | CDM
2CTHCHCI2421 |  | Хомут стальной 60-100mm | 1 | ШТ | 718.212 | Заказ | 4 недели | Модульные устройства | Устройства защиты от перенапряжений | Аксессуары для устройств защиты от перенапряжений | Аксессуары для устройств защиты от перенапряжений |  | 0.015 | G | 0.090 | CDM
2CTHCHFC4002 |  | Рулон стальной ленты (25 м) | 1 | ШТ | 15348.696 | Заказ | 4 недели | Модульные устройства | Устройства защиты от перенапряжений | Аксессуары для устройств защиты от перенапряжений | Аксессуары для устройств защиты от перенапряжений | 3660308523440 | 5.000 | G | 1.600 | CDM
2CTHCHFP2650 | 2CTHCHFP2650 | Лента из нержавеющей стали 20 x 0,7 (50 м) | 1 | ШТ | 28224.612 | Заказ | 5 недель | Модульные устройства |  |  |  | 3660308523471 | 4.000 | KG | 14.000 | CCM
2CTHCHPB2772 |  | Подставка для проводника | 1 | ШТ | 1376.352 | Заказ | 4 недели | Модульные устройства | Устройства защиты от перенапряжений | Аксессуары для устройств защиты от перенапряжений | Аксессуары для устройств защиты от перенапряжений | 3660308523945 | 1290.000 | G | 1.662 | CDM
2CTHCHPV2771 |  | Подставка для проводника полая | 1 | ШТ | 1100.628 | Заказ | 4 недели | Модульные устройства | Устройства защиты от перенапряжений | Аксессуары для устройств защиты от перенапряжений | Аксессуары для устройств защиты от перенапряжений | 3660308524072 | 300.000 | G | 1.662 | CDM
2CTHCPCS1920 |  | Заземл медн стержень диам 19мм(10 м) | 1 | ШТ | 8623.404 | Заказ | 4 недели | Модульные устройства | Устройства защиты от перенапряжений | Аксессуары для устройств защиты от перенапряжений | E6.2 | 3660308524249 | 3940.000 | G | 0.643 | CDM
2CTHCPRC8000 |  | Держатели со смещенным кольцом | 1 | ШТ | 11431.164 | Заказ | 4 недели | Модульные устройства | Устройства защиты от перенапряжений | Аксессуары для устройств защиты от перенапряжений | Аксессуары для устройств защиты от перенапряжений | 3660308524300 | 110.000 | G | 0.027 | CDM
2CTHCPVB2010 |  | Стержень заземл стальн сдиам 20мм(метр) | 1 | ШТ | 5686.152 | Заказ | 4 недели | Модульные устройства | Устройства защиты от перенапряжений | Аксессуары для устройств защиты от перенапряжений | Аксессуары для устройств защиты от перенапряжений | 3660308524379 | 2400.000 | G | 0.480 | CDM
2CTHCSCP3000 | 2CTHCSCP3000 | Подставка под круг проводник | 1 | ШТ | 1356.984 | Заказ | 4 недели | Модульные устройства | Устройства защиты от перенапряжений | Аксессуары для устройств защиты от перенапряжений | Аксессуары для устройств защиты от перенапряжений | 3660308524409 | 50.000 | G | 0.116 | CDM
2CTHCSSH5001 | 2CTHCSSH5001 | Винт Ø16 мм | 1 | ШТ | 1395.72 | Заказ | 5 недель | Модульные устройства |  |  |  |  | 0.120 | G | 0.020 | CCM
2CTHCSTH5002 | 2CTHCSTH5002 | Винт Ø8 мм | 1 | ШТ | 1395.72 | Заказ | 11 недель | Модульные устройства |  |  |  | 3660308524423 | 0.070 | G | 0.038 | CCM
2CTHCTLB5002 |  | Тренога с балластом, ветер до 149 кмч | 1 | ШТ | 352600.476 | Заказ | 11 недель | Модульные устройства | Устройства защиты от перенапряжений | Аксессуары для устройств защиты от перенапряжений | Аксессуары для устройств защиты от перенапряжений | 3660308524430 | 120000.000 | G | 3990.000 | CDM
2CTHCTLB5004 |  | Тренога с балластом, ветер до 170 кмч | 1 | ШТ | 427257.996 | Заказ | 11 недель | Модульные устройства | Устройства защиты от перенапряжений | Аксессуары для устройств защиты от перенапряжений | Аксессуары для устройств защиты от перенапряжений | 3660308524447 | 200000.000 | G | 8379.000 | CDM
2CTHCTSH4525 |  | Штатив для мачт, диам. 42-49mm | 1 | ШТ | 92747.232 | Заказ | 4 недели | Модульные устройства | Устройства защиты от перенапряжений | Аксессуары для устройств защиты от перенапряжений | Аксессуары для устройств защиты от перенапряжений | 3660308524454 | 8500.000 | G | 242.000 | CDM
2M00A | STJ2 M 00A | Панель с монтажной платой 2ряда/3 рейки | 1 | ШТ | 11755.488 | Заказ | 5 недель | Шкафная продукция | Сборочные модули для шкафов | EDF | EDF | 4011617375838 | 5.200 | KG | 0.030 | M3
2M0A | STJ2 M 0A | Панель с монтажной платой 2ряда/4 рейки | 1 | ШТ | 13296.696 | Заказ | 5 недель | Шкафная продукция | Сборочные модули для шкафов | EDF | EDF | 4011617375968 | 7.020 | KG | 0.037 | M3
2M1A | STJ2 M 1A | Панель с монтажной платой 2ряда/5 рейки | 1 | ШТ | 22722.12 | Заказ | 5 недель | Шкафная продукция | Сборочные модули для шкафов | EDF | EDF | 4011617376156 | 8.528 | KG | 0.054 | M3
2M2A | STJ2 M 2A | Панель с монтажной платой 2ряда/6 рейки | 1 | ШТ | 25957.284 | Заказ | 5 недель | Шкафная продукция | Сборочные модули для шкафов | EDF | EDF | 4011617376279 | 10.400 | KG | 0.055 | M3
2M3A | STJ2 M 3A | Панель с монтажной платой 2ряда/7 реек | 1 | ШТ | 34608.456 | Заказ | 5 недель | Шкафная продукция | Аксессуары для шкафов | Z | Z | 4011617376446 | 13.220 | KG | 0.050 | M3
2M4A | STJ2 M 4A | Панель с монтажной платой 2ряда/8 реек | 1 | ШТ | 34375.812 | Заказ | 5 недель | Шкафная продукция | Сборочные модули для шкафов | EDF | EDF | 4011617376569 | 13.850 | KG | 0.073 | M3
2M5A | STJ2 M 5A | Панель с монтажной платой 2ряда/9 реек | 1 | ШТ | 35070.096 | Заказ | 5 недель | Шкафная продукция | Сборочные модули для шкафов | EDF | EDF | 4011617376705 | 16.224 | KG | 0.086 | M3
2TAZ310002R1000 | E295-GM | Групповой модуль E295-GM | 1 | ШТ | 5762.58 | Заказ | 6 недель | Модульные устройства | Дополнительные устройства на ДИН-рейку | Устройства управления | Устройства управления | 7612270939466 | 0.069 | KG | 88.740 | CCM
2TAZ310003R1000 | E296-CP | Компенсаторный модуль E296-CP | 1 | ШТ | 4312.608 | Заказ | 6 недель | Модульные устройства | Дополнительные устройства на ДИН-рейку | Устройства управления | Устройства управления | 7612270939473 | 0.065 | KG | 88.740 | CCM
2TAZ311000R2011 | E297-16-10/230 | Реле электромех. установ. E297-16-10/230 | 1 | ШТ | 5294.664 | Заказ | 6 недель | Модульные устройства | Дополнительные устройства на ДИН-рейку | Устройства управления | Устройства управления | 7612270940059 | 0.130 | KG | 94.860 | CCM
2TAZ311000R2012 | E297-16-20/230 | Реле электромех. установ. E297-16-20/230 | 1 | ШТ | 6491.988 | Заказ | 6 недель | Модульные устройства | Дополнительные устройства на ДИН-рейку | Устройства управления | Устройства управления | 7612270940172 | 0.130 | KG | 94.860 | CCM
2TAZ311000R2013 | E297-16-11/230 | Реле электромех. установ. E297-16-11/230 | 1 | ШТ | 6491.988 | A | 1 неделя | Модульные устройства | Дополнительные устройства на ДИН-рейку | Устройства управления | Устройства управления | 7612270940110 | 0.130 | KG | 94.860 | CCM
2TAZ311000R2021 | E297-16-10/115 | Реле электромех. установ. E297-16-10/115 | 1 | ШТ | 6125.088 | Заказ | 6 недель | Модульные устройства | Дополнительные устройства на ДИН-рейку | Устройства управления | Устройства управления | 7612270940042 | 0.130 | KG | 94.860 | CCM
2TAZ311000R2022 | E297-16-20/115 | Реле электромех. установ. E297-16-20/115 | 1 | ШТ | 7711.26 | Заказ | 6 недель | Модульные устройства | Дополнительные устройства на ДИН-рейку | Устройства управления | Устройства управления | 7612270940165 | 0.130 | KG | 94.860 | CCM
2TAZ311000R2023 | E297-16-11/115 | Реле электромех. установ. E297-16-11/115 | 1 | ШТ | 6250.296 | Заказ | 6 недель | Модульные устройства | Дополнительные устройства на ДИН-рейку | Устройства управления | Устройства управления | 7612270940103 | 0.130 | KG | 94.860 | CCM
2TAZ311000R2031 | E297-16-10/48 | Реле электромех. установ. E297-16-10/48 | 1 | ШТ | 5514.36 | Заказ | 6 недель | Модульные устройства | Дополнительные устройства на ДИН-рейку | Устройства управления | Устройства управления | 7612270940035 | 0.130 | KG | 94.860 | CCM
2TAZ311000R2032 | E297-16-20/48 | Реле электромех. установ. E297-16-20/48 | 1 | ШТ | 5628.612 | Заказ | 6 недель | Модульные устройства | Дополнительные устройства на ДИН-рейку | Устройства управления | Устройства управления | 7612270940158 | 0.130 | KG | 94.860 | CCM
2TAZ311000R2033 | E297-16-11/48 | Реле электромех. установ. E297-16-11/48 | 1 | ШТ | 5624.184 | Заказ | 6 недель | Модульные устройства | Дополнительные устройства на ДИН-рейку | Устройства управления | Устройства управления | 7612270940097 | 0.130 | KG | 94.860 | CCM
2TAZ311000R2041 | E297-16-10/24 | Реле электромех. установ. E297-16-10/24 | 1 | ШТ | 5404.488 | Заказ | 6 недель | Модульные устройства | Дополнительные устройства на ДИН-рейку | Устройства управления | Устройства управления | 7612270940028 | 0.130 | KG | 94.860 | CCM
2TAZ311000R2042 | E297-16-20/24 | Реле электромех. установ. E297-16-20/24 | 1 | ШТ | 6630.372 | Заказ | 6 недель | Модульные устройства | Дополнительные устройства на ДИН-рейку | Устройства управления | Устройства управления | 7612270940141 | 0.130 | KG | 94.860 | CCM
2TAZ311000R2043 | E297-16-11/24 | Реле электромех. установ. E297-16-11/24 | 1 | ШТ | 6722.64 | Заказ | 6 недель | Модульные устройства | Дополнительные устройства на ДИН-рейку | Устройства управления | Устройства управления | 7612270940080 | 0.130 | KG | 94.860 | CCM
2TAZ311000R2051 | E297-16-10/12 | Реле электромех. установ. E297-16-10/12 | 1 | ШТ | 5514.36 | Заказ | 6 недель | Модульные устройства | Дополнительные устройства на ДИН-рейку | Устройства управления | Устройства управления | 7612270940011 | 0.130 | KG | 94.860 | CCM
2TAZ311000R2052 | E297-16-20/12 | Реле электромех. установ. E297-16-20/12 | 1 | ШТ | 6775.368 | Заказ | 6 недель | Модульные устройства | Дополнительные устройства на ДИН-рейку | Устройства управления | Устройства управления | 7612270940134 | 0.130 | KG | 94.860 | CCM
2TAZ311000R2053 | E297-16-11/12 | Реле электромех. установ. E297-16-11/12 | 1 | ШТ | 6775.368 | Заказ | 6 недель | Модульные устройства | Дополнительные устройства на ДИН-рейку | Устройства управления | Устройства управления | 7612270940073 | 0.130 | KG | 94.860 | CCM
2TAZ311000R2061 | E297-16-10/8 | Реле электромех. установ. E297-16-10/8 | 1 | ШТ | 5514.36 | Заказ | 6 недель | Модульные устройства | Дополнительные устройства на ДИН-рейку | Устройства управления | Устройства управления | 7612270940004 | 0.130 | KG | 94.860 | CCM
2TAZ311000R2062 | E297-16-20/8 | Реле электромех. установ. E297-16-20/8 | 1 | ШТ | 6775.368 | Заказ | 6 недель | Модульные устройства | Дополнительные устройства на ДИН-рейку | Устройства управления | Устройства управления | 7612270940127 | 0.130 | KG | 94.860 | CCM
2TAZ311000R2063 | E297-16-11/8 | Реле электромех. установ. E297-16-11/8 | 1 | ШТ | 6775.368 | Заказ | 6 недель | Модульные устройства | Дополнительные устройства на ДИН-рейку | Устройства управления | Устройства управления | 7612270940066 | 0.130 | KG | 94.860 | CCM
2TAZ312000R2011 | E290-16-10/230 | Реле электромех. E290-16-10/230 | 1 | ШТ | 3108.708 | A | 1 неделя | Модульные устройства | Дополнительные устройства на ДИН-рейку | Устройства управления | Устройства управления | 7612270939602 | 0.120 | KG | 94.860 | CCM
2TAZ312000R2012 | E290-16-20/230 | Реле электромех. E290-16-20/230 | 1 | ШТ | 3365.736 | A | 1 неделя | Модульные устройства | Дополнительные устройства на ДИН-рейку | Устройства управления | Устройства управления | 7612270939725 | 0.130 | KG | 94.860 | CCM
2TAZ312000R2013 | E290-16-11/230 | Реле электромех. E290-16-11/230 | 1 | ШТ | 3763.368 | C | 6 недель | Модульные устройства | Дополнительные устройства на ДИН-рейку | Устройства управления | Устройства управления | 7612270939848 | 0.130 | KG | 94.860 | CCM
2TAZ312000R2021 | E290-16-10/115 | Реле электромех. E290-16-10/115 | 1 | ШТ | 3031.788 | Заказ | 6 недель | Модульные устройства | Дополнительные устройства на ДИН-рейку | Устройства управления | Устройства управления | 7612270939596 | 0.120 | KG | 94.860 | CCM
2TAZ312000R2022 | E290-16-20/115 | Реле электромех. E290-16-20/115 | 1 | ШТ | 3291.024 | Заказ | 6 недель | Модульные устройства | Дополнительные устройства на ДИН-рейку | Устройства управления | Устройства управления | 7612270939718 | 0.130 | KG | 94.860 | CCM
2TAZ312000R2023 | E290-16-11/115 | Реле электромех. E290-16-11/115 | 1 | ШТ | 3530.484 | Заказ | 6 недель | Модульные устройства | Дополнительные устройства на ДИН-рейку | Устройства управления | Устройства управления | 7612270939831 | 0.130 | KG | 94.860 | CCM
2TAZ312000R2031 | E290-16-10/48 | Реле электромех. E290-16-10/48 | 1 | ШТ | 3387.672 | Заказ | 6 недель | Модульные устройства | Дополнительные устройства на ДИН-рейку | Устройства управления | Устройства управления | 7612270939589 | 0.120 | KG | 94.860 | CCM
2TAZ312000R2032 | E290-16-20/48 | Реле электромех. E290-16-20/48 | 1 | ШТ | 4134.636 | Заказ | 6 недель | Модульные устройства | Дополнительные устройства на ДИН-рейку | Устройства управления | Устройства управления | 7612270939701 | 0.130 | KG | 94.860 | CCM
2TAZ312000R2033 | E290-16-11/48 | Реле электромех. E290-16-11/48 | 1 | ШТ | 4134.636 | Заказ | 6 недель | Модульные устройства | Дополнительные устройства на ДИН-рейку | Устройства управления | Устройства управления | 7612270939824 | 0.130 | KG | 94.860 | CCM
2TAZ312000R2041 | E290-16-10/24 | Реле электромех. E290-16-10/24 | 1 | ШТ | 3317.388 | B | 2 недели | Модульные устройства | Дополнительные устройства на ДИН-рейку | Устройства управления | Устройства управления | 7612270939572 | 0.120 | KG | 94.860 | CCM
2TAZ312000R2042 | E290-16-20/24 | Реле электромех. E290-16-20/24 | 1 | ШТ | 4053.336 | Заказ | 6 недель | Модульные устройства | Дополнительные устройства на ДИН-рейку | Устройства управления | Устройства управления | 7612270939695 | 0.130 | KG | 94.860 | CCM
2TAZ312000R2043 | E290-16-11/24 | Реле электромех. E290-16-11/24 | 1 | ШТ | 4055.556 | Заказ | 6 недель | Модульные устройства | Дополнительные устройства на ДИН-рейку | Устройства управления | Устройства управления | 7612270939817 | 0.130 | KG | 94.860 | CCM
2TAZ312000R2051 | E290-16-10/12 | Реле электромех. E290-16-10/12 | 1 | ШТ | 3387.672 | Заказ | 6 недель | Модульные устройства | Дополнительные устройства на ДИН-рейку | Устройства управления | Устройства управления | 7612270939565 | 0.120 | KG | 94.860 | CCM
2TAZ312000R2052 | E290-16-20/12 | Реле электромех. E290-16-20/12 | 1 | ШТ | 4136.844 | Заказ | 6 недель | Модульные устройства | Дополнительные устройства на ДИН-рейку | Устройства управления | Устройства управления | 7612270939688 | 0.130 | KG | 94.860 | CCM
2TAZ312000R2053 | E290-16-11/12 | Реле электромех. E290-16-11/12 | 1 | ШТ | 4134.636 | Заказ | 6 недель | Модульные устройства | Дополнительные устройства на ДИН-рейку | Устройства управления | Устройства управления | 7612270939800 | 0.130 | KG | 94.860 | CCM
2TAZ312000R2061 | E290-16-10/8 | Реле электромех. E290-16-10/8 | 1 | ШТ | 3387.672 | Заказ | 6 недель | Модульные устройства | Дополнительные устройства на ДИН-рейку | Устройства управления | Устройства управления | 7612270939558 | 0.120 | KG | 94.860 | CCM
2TAZ312000R2062 | E290-16-20/8 | Реле электромех. E290-16-20/8 | 1 | ШТ | 4139.04 | Заказ | 6 недель | Модульные устройства | Дополнительные устройства на ДИН-рейку | Устройства управления | Устройства управления | 7612270939671 | 0.130 | KG | 94.860 | CCM
2TAZ312000R2063 | E290-16-11/8 | Реле электромех. E290-16-11/8 | 1 | ШТ | 4134.636 | Заказ | 6 недель | Модульные устройства | Дополнительные устройства на ДИН-рейку | Устройства управления | Устройства управления | 7612270939794 | 0.130 | KG | 94.860 | CCM
2TAZ312001R2013 | E294/230 | Модуль центр. управл. E294/230 | 1 | ШТ | 4754.22 | A | 1 неделя | Модульные устройства | Дополнительные устройства на ДИН-рейку | Устройства управления | Устройства управления | 7612270939442 | 0.120 | KG | 88.740 | CCM
2TAZ312001R2043 | E294/24 | Модуль центр. управл. E294/24 | 1 | ШТ | 5134.272 | Заказ | 6 недель | Модульные устройства | Дополнительные устройства на ДИН-рейку | Устройства управления | Устройства управления | 7612270939411 | 0.120 | KG | 88.740 | CCM
2TAZ312005R1003 | E295-PS | Модуль длительного сигнала E295-PS | 1 | ШТ | 5444.028 | Заказ | 6 недель | Модульные устройства | Дополнительные устройства на ДИН-рейку | Устройства управления | Устройства управления | 7612270939459 | 0.051 | KG | 44.370 | CCM
2TAZ313000R2012 | E291S-16-20/230 | Реле электромех. E291S-16-20/230 | 1 | ШТ | 3762.36 | Заказ | 6 недель | Модульные устройства | Дополнительные устройства на ДИН-рейку | Устройства управления | E244 | 7612270939947 | 0.200 | KG | 88.740 | CCM
2TAZ313000R2042 | E291S-16-20/24 | Реле электромех. E291S-16-20/24 | 1 | ШТ | 3992.724 | Заказ | 6 недель | Модульные устройства | Дополнительные устройства на ДИН-рейку | Устройства управления | E244 | 7612270939930 | 0.200 | KG | 88.740 | CCM
2TAZ313000R2052 | E291S-16-20/12 | Реле электромех. E291S-16-20/12 | 1 | ШТ | 4069.464 | Заказ | 6 недель | Модульные устройства | Дополнительные устройства на ДИН-рейку | Устройства управления | E244 | 7612270939923 | 0.200 | KG | 88.740 | CCM
2TAZ313000R2062 | E291S-16-20/8 | Реле электромех. E291S-16-20/8 | 1 | ШТ | 4069.464 | Заказ | 6 недель | Модульные устройства | Дополнительные устройства на ДИН-рейку | Устройства управления | E244 | 7612270939916 | 0.200 | KG | 88.740 | CCM
2TAZ322000R2011 | E290-32-10/230 | Реле электромех. E290-32-10/230 | 1 | ШТ | 4762.992 | B | 2 недели | Модульные устройства | Дополнительные устройства на ДИН-рейку | Устройства управления | Устройства управления | 7612270939664 | 0.130 | KG | 94.860 | CCM
2TAZ322000R2012 | E290-32-20/230 | Реле электромех. E290-32-20/230 | 1 | ШТ | 5632.944 | B | 2 недели | Модульные устройства | Дополнительные устройства на ДИН-рейку | Устройства управления | Устройства управления | 7612270939787 | 0.130 | KG | 94.860 | CCM
2TAZ322000R2013 | E290-32-11/230 | Реле электромех. E290-32-11/230 | 1 | ШТ | 6467.844 | Заказ | 6 недель | Модульные устройства | Дополнительные устройства на ДИН-рейку | Устройства управления | Устройства управления | 7612270939909 | 0.130 | KG | 94.860 | CCM
2TAZ322000R2021 | E290-32-10/115 | Реле электромех. E290-32-10/115 | 1 | ШТ | 6151.464 | Заказ | 6 недель | Модульные устройства | Дополнительные устройства на ДИН-рейку | Устройства управления | Устройства управления | 7612270939657 | 0.130 | KG | 94.860 | CCM
2TAZ322000R2022 | E290-32-20/115 | Реле электромех. E290-32-20/115 | 1 | ШТ | 7210.38 | Заказ | 6 недель | Модульные устройства | Дополнительные устройства на ДИН-рейку | Устройства управления | Устройства управления | 7612270939770 | 0.130 | KG | 94.860 | CCM
2TAZ322000R2023 | E290-32-11/115 | Реле электромех. E290-32-11/115 | 1 | ШТ | 7337.808 | Заказ | 6 недель | Модульные устройства | Дополнительные устройства на ДИН-рейку | Устройства управления | Устройства управления | 7612270939893 | 0.130 | KG | 94.860 | CCM
2TAZ322000R2031 | E290-32-10/48 | Реле электромех. E290-32-10/48 | 1 | ШТ | 6151.464 | Заказ | 6 недель | Модульные устройства | Дополнительные устройства на ДИН-рейку | Устройства управления | Устройства управления | 7612270939640 | 0.130 | KG | 94.860 | CCM
2TAZ322000R2032 | E290-32-20/48 | Реле электромех. E290-32-20/48 | 1 | ШТ | 7210.38 | Заказ | 6 недель | Модульные устройства | Дополнительные устройства на ДИН-рейку | Устройства управления | Устройства управления | 7612270939763 | 0.130 | KG | 94.860 | CCM
2TAZ322000R2033 | E290-32-11/48 | Реле электромех. E290-32-11/48 | 1 | ШТ | 7337.808 | Заказ | 6 недель | Модульные устройства | Дополнительные устройства на ДИН-рейку | Устройства управления | Устройства управления | 7612270939886 | 0.130 | KG | 94.860 | CCM
2TAZ322000R2041 | E290-32-10/24 | Реле электромех. E290-32-10/24 | 1 | ШТ | 5321.016 | Заказ | 6 недель | Модульные устройства | Дополнительные устройства на ДИН-рейку | Устройства управления | Устройства управления | 7612270939633 | 0.130 | KG | 94.860 | CCM
2TAZ322000R2042 | E290-32-20/24 | Реле электромех. E290-32-20/24 | 1 | ШТ | 6232.764 | Заказ | 6 недель | Модульные устройства | Дополнительные устройства на ДИН-рейку | Устройства управления | Устройства управления | 7612270939756 | 0.130 | KG | 94.860 | CCM
2TAZ322000R2043 | E290-32-11/24 | Реле электромех. E290-32-11/24 | 1 | ШТ | 7344.408 | Заказ | 6 недель | Модульные устройства | Дополнительные устройства на ДИН-рейку | Устройства управления | Устройства управления | 7612270939879 | 0.130 | KG | 94.860 | CCM
2TAZ322000R2051 | E290-32-10/12 | Реле электромех. E290-32-10/12 | 1 | ШТ | 6151.464 | Заказ | 6 недель | Модульные устройства | Дополнительные устройства на ДИН-рейку | Устройства управления | Устройства управления | 7612270939626 | 0.130 | KG | 94.860 | CCM
2TAZ322000R2052 | E290-32-20/12 | Реле электромех. E290-32-20/12 | 1 | ШТ | 7210.38 | Заказ | 6 недель | Модульные устройства | Дополнительные устройства на ДИН-рейку | Устройства управления | Устройства управления | 7612270939749 | 0.130 | KG | 94.860 | CCM
2TAZ322000R2053 | E290-32-11/12 | Реле электромех. E290-32-11/12 | 1 | ШТ | 7337.808 | Заказ | 6 недель | Модульные устройства | Дополнительные устройства на ДИН-рейку | Устройства управления | Устройства управления | 7612270939862 | 0.130 | KG | 94.860 | CCM
2TAZ322000R2061 | E290-32-10/8 | Реле электромех. E290-32-10/8 | 1 | ШТ | 6151.464 | Заказ | 6 недель | Модульные устройства | Дополнительные устройства на ДИН-рейку | Устройства управления | Устройства управления | 7612270939619 | 0.130 | KG | 94.860 | CCM
2TAZ322000R2062 | E290-32-20/8 | Реле электромех. E290-32-20/8 | 1 | ШТ | 7210.38 | Заказ | 6 недель | Модульные устройства | Дополнительные устройства на ДИН-рейку | Устройства управления | Устройства управления | 7612270939732 | 0.130 | KG | 94.860 | CCM
2TAZ322000R2063 | E290-32-11/8 | Реле электромех. E290-32-11/8 | 1 | ШТ | 7337.808 | Заказ | 6 недель | Модульные устройства | Дополнительные устройства на ДИН-рейку | Устройства управления | Устройства управления | 7612270939855 | 0.130 | KG | 94.860 | CCM
2TAZ740010R0001 | CAR/U4.1.1.1-84 | CAR/U4.1.1.1-84 Фанкойл контроллер, on/off, белый | 1 | ШТ | 42206.472 | Заказ | 6 недель | Интеллектуальные инсталляционные системы (EIB/KNX) | ABB i-bus EIB/KNX | MX/A14.3 | MX/A14.3 |  | 0.272 | KG | 0.730 | CDM
2TAZ740010R2001 | CAR/U4.1.1.1-71 | CAR/U4.1.1.1-71 Фанкойл контроллер, on/off, черный | 1 | ШТ | 42206.472 | Заказ | 6 недель | Интеллектуальные инсталляционные системы (EIB/KNX) | ABB i-bus EIB/KNX | MX/A14.3 | MX/A14.3 |  | 0.272 | KG | 0.730 | CDM
2TAZ741010R0001 | CAR/U4.2.1.1-84 | CAR/U4.2.1.1-84 Фанкойл контроллер, 0-10В, белый | 1 | ШТ | 49076.604 | Заказ | 6 недель | Интеллектуальные инсталляционные системы (EIB/KNX) | ABB i-bus EIB/KNX | MX/A14.3 | MX/A14.3 |  | 0.272 | KG | 0.730 | CDM
2TAZ741010R2001 | CAR/U4.2.1.1-71 | CAR/U4.2.1.1-71 Фанкойл контроллер, 0-10В, черный | 1 | ШТ | 49076.604 | Заказ | 6 недель | Интеллектуальные инсталляционные системы (EIB/KNX) | ABB i-bus EIB/KNX | MX/A14.3 | MX/A14.3 |  | 0.272 | KG | 0.730 | CDM
2TKA00000052 | 2512H | Коробка наружн.монтажа Jussi,угловая | 1 | ШТ | 1087.212 | Заказ | 4 недели | Электроустановочные изделия | spring® | Выключатели скрытой установки | Tango | 6438199000602 | 0.100 | KG | 0.790 | CDM
2TKA00000053 | 2752 | Плата для подписи Jussi, Impressivo | 10 | ШТ | 210.864 | Заказ | 5 недель | Электроустановочные изделия | spring® | Выключатели скрытой установки | Tango | 6438199000848 | 0.043 | KG | 0.006 | CDM
2TKA000002G1 | 2463 | Кольцо уплотнительноное, для рамки 85мм, IP44, Impressivo | 20 | ШТ | 259.236 | Заказ | 4 недели | Электроустановочные изделия | spring® | Аксессуары для выключателей скрытой установки | Аксессуары для выключателей скрытой установки | 6418677328176 | 0.008 | KG | 0.144 | CDM
2TKA00000307 | AS32.0 | Крышка защитная для AU | 1 | ШТ | 46.38 | Заказ | 4 недели | Электроустановочные изделия | spring® | Выключатели скрытой установки | Tango | 6438199001746 | 0.050 | KG | 2.000 | CCM
2TKA00000338 | 302UJ-83 | Розетка Double Shuko 16А 230В, без заземления, Impressivo, алюминий | 1 | ШТ | 3701.652 | Заказ | 3 недели | Электроустановочные изделия | FI-SCHUKOMAT Busch-Duro 2000® WS | Розетки | Розетки | 6438199001555 | 0.088 | KG | 0.522 | CDM
2TKA00000339 | 302UJ-81 | Розетка Double Shuko 16А 230В, без заземления, Impressivo, антрацит | 1 | ШТ | 2957.472 | Заказ | 3 недели | Электроустановочные изделия | FI-SCHUKOMAT Busch-Duro 2000® WS | Розетки | Розетки | 6438199001548 | 0.088 | KG | 0.522 | CDM
2TKA00000340 | 303UC-81 | Розетка 3*EuroSocket 6А 230В, без заземления, антрацит | 1 | ШТ | 2749.368 | Заказ | 3 недели | Электроустановочные изделия | FI-SCHUKOMAT Busch-Duro 2000® WS | Розетки | Розетки | 6438199001579 | 0.073 | KG | 0.287 | CDM
2TKA000003G1 | 2464 | Кольцо уплотнительноное, для рамки 100мм, IP44, Impressivo | 20 | ШТ | 263.22 | Заказ | 4 недели | Электроустановочные изделия | spring® | Аксессуары для выключателей скрытой установки | Аксессуары для выключателей скрытой установки | 6418677328183 | 0.010 | KG | 0.261 | CDM
2TKA00000404 | 10621UC-84 | Выключатель 2-полюсный, 2-клавишный, Impressivo, белый | 1 | ШТ | 2756.988 | Заказ | 3 недели | Электроустановочные изделия | spring® | Выключатели скрытой установки | Выключатели скрытой установки | 6438199001159 | 0.081 | KG | 0.287 | CDM
2TKA00000407 | 1062UC-84 | Выключатель 2-полюсный Impressivo, белый | 1 | ШТ | 2652.84 | Заказ | 3 недели | Электроустановочные изделия | spring® | Выключатели скрытой установки | Выключатели скрытой установки | 6438199001180 | 0.081 | KG | 0.287 | CDM
2TKA00000410 | 10631UC-84 | Выключатель 3-клавишный Impressivo, белый | 1 | ШТ | 2756.988 | Заказ | 3 недели | Электроустановочные изделия | spring® | Выключатели скрытой установки | Выключатели скрытой установки | 6438199001210 | 0.081 | KG | 0.287 | CDM
2TKA00000413 | 1065UC-84 | Выключатель 2-клавишный Impressivo, белый | 1 | ШТ | 1812.348 | Заказ | 3 недели | Электроустановочные изделия | spring® | Выключатели скрытой установки | Выключатели скрытой установки | 6438199001241 | 0.081 | KG | 0.287 | CDM
2TKA00000416 | 10666UC-84 | Переключатель 2-клавишный Impressivo, белый | 1 | ШТ | 2452.332 | Заказ | 3 недели | Электроустановочные изделия | spring® | Выключатели скрытой установки | Выключатели скрытой установки | 6438199001272 | 0.081 | KG | 0.287 | CDM
2TKA00000419 | 1066UC-84 | Переключатель Impressivo, белый | 1 | ШТ | 1449.828 | Заказ | 3 недели | Электроустановочные изделия | spring® | Выключатели скрытой установки | Выключатели скрытой установки | 6438199001302 | 0.081 | KG | 0.287 | CDM
2TKA00000422 | 1067UC-84 | Переключатель перекрест.Impressivo,белый | 1 | ШТ | 2232.66 | Заказ | 3 недели | Электроустановочные изделия | spring® | Выключатели скрытой установки | Выключатели скрытой установки | 6438199001333 | 0.081 | KG | 0.287 | CDM
2TKA00000430 | 1466UC-84 | Кнопка с переключающиим контактом без фиксации Impressivo,белый | 1 | ШТ | 1700.544 | Заказ | 3 недели | Электроустановочные изделия | spring® | Выключатели скрытой установки | Выключатели скрытой установки | 6438199001425 | 0.081 | KG | 0.287 | CDM
2TKA00000431 | 302EUC-84 | Розетка Double Shuko 16А 230В Impressivo, белый | 1 | ШТ | 2325.12 | Заказ | 3 недели | Электроустановочные изделия | FI-SCHUKOMAT Busch-Duro 2000® WS | Розетки | Розетки | 6438199001524 | 0.088 | KG | 0.522 | CDM
2TKA00000432 | 302UJ-84 | Розетка Double Shuko 16А 230В, без заземления, Impressivo, белый | 1 | ШТ | 2463.864 | Заказ | 3 недели | Электроустановочные изделия | FI-SCHUKOMAT Busch-Duro 2000® WS | Розетки | Розетки | 6438199001562 | 0.088 | KG | 0.522 | CDM
2TKA00000433 | 303UC-84 | Розетка 3*EuroSocket 6А 230В, без заземления, белый | 1 | ШТ | 2259.624 | Заказ | 3 недели | Электроустановочные изделия | FI-SCHUKOMAT Busch-Duro 2000® WS | Розетки | Розетки | 6438199001593 | 0.073 | KG | 0.287 | CDM
2TKA00000434 | 20EUC-81 | Розетка Shuko 16А 230В, Impressivo, антрацит | 1 | ШТ | 1877.796 | Заказ | 3 недели | Электроустановочные изделия | FI-SCHUKOMAT Busch-Duro 2000® WS | Розетки | Розетки | 6438199001449 | 0.073 | KG | 0.287 | CDM
2TKA00000435 | 20EUC-83 | Розетка Shuko 16А 230В, Impressivo, алюминий | 1 | ШТ | 1681.2 | Заказ | 3 недели | Электроустановочные изделия | FI-SCHUKOMAT Busch-Duro 2000® WS | Розетки | Розетки | 6438199001456 | 0.073 | KG | 0.287 | CDM
2TKA00000436 | 20EUCK-81 | Розетка Shuko 16А 230В IP21/44 с крышкой, Impressivo, антрацит | 1 | ШТ | 2224.872 | Заказ | 3 недели | Электроустановочные изделия | FI-SCHUKOMAT Busch-Duro 2000® WS | Розетки | Розетки | 6438199001463 | 0.073 | KG | 0.287 | CDM
2TKA00000437 | 20EUCK-83 | Розетка Shuko 16А 230В IP21/44 с крышкой, Impressivo, алюминий | 1 | ШТ | 2787.84 | Заказ | 3 недели | Электроустановочные изделия | FI-SCHUKOMAT Busch-Duro 2000® WS | Розетки | Розетки | 6438199001470 | 0.073 | KG | 0.287 | CDM
2TKA00000438 | 20EUJ-81 | Розетка Shuko 16А 230В, в комплекте с рамкой, Impressivo, антрацит | 1 | ШТ | 2332.908 | Заказ | 3 недели | Электроустановочные изделия | FI-SCHUKOMAT Busch-Duro 2000® WS | Розетки | Розетки | 6438199001487 | 0.073 | KG | 0.287 | CDM
2TKA00000439 | 20EUJ-83 | Розетка Shuko 16А 230В, в комплекте с рамкой, Impressivo, алюминий | 1 | ШТ | 2911.176 | Заказ | 3 недели | Электроустановочные изделия | FI-SCHUKOMAT Busch-Duro 2000® WS | Розетки | Розетки | 6438199001494 | 0.073 | KG | 0.287 | CDM
2TKA00000440 | 302EUC-81 | Розетка Double Shuko 16А 230В Impressivo, антрацит | 1 | ШТ | 2837.916 | Заказ | 3 недели | Электроустановочные изделия | FI-SCHUKOMAT Busch-Duro 2000® WS | Розетки | Розетки | 6438199001500 | 0.088 | KG | 0.522 | CDM
2TKA00000441 | 302EUC-83 | Розетка Double Shuko 16А 230В Impressivo, алюминий | 1 | ШТ | 3489.6 | Заказ | 3 недели | Электроустановочные изделия | FI-SCHUKOMAT Busch-Duro 2000® WS | Розетки | Розетки | 6438199001517 | 0.088 | KG | 0.522 | CDM
2TKA00000442 | 302EUJ-83 | Розетка Double Shuko 16А 230В, c рамкой, Impressivo, алюминий | 1 | ШТ | 4114.356 | Заказ | 3 недели | Электроустановочные изделия | FI-SCHUKOMAT Busch-Duro 2000® WS | Розетки | Розетки | 6438199001531 | 0.088 | KG | 0.522 | CDM
2TKA00000451 | 303UC-83 | Розетка 3*EuroSocket 6А 230В, без заземления, алюминий | 1 | ШТ | 3381.732 | Заказ | 3 недели | Электроустановочные изделия | FI-SCHUKOMAT Busch-Duro 2000® WS | Розетки | Розетки | 6438199001586 | 0.073 | KG | 0.287 | CDM
2TKA000004G1 | 2474 | Блокировочный элемент, для 1 и 3-клавишныйх выключателей с винтовым креплением | 20 | ШТ | 285.372 | Заказ | 4 недели | Электроустановочные изделия | spring® | Аксессуары для выключателей скрытой установки | Аксессуары для выключателей скрытой установки | 6418677328190 | 0.010 | KG | 0.092 | CDM
2TKA000005G1 | 2475 | Блокировочный элемент, для 2-клавишного выключателя с винтовым креплением | 20 | ШТ | 300.372 | Заказ | 4 недели | Электроустановочные изделия | spring® | Аксессуары для выключателей скрытой установки | Аксессуары для выключателей скрытой установки | 6418677328206 | 0.200 | KG | 0.092 | CDM
2TKA000006G1 | 2511 | Рамка 1-постовая, серия Jussi, белый | 20 | ШТ | 114.204 | B | 2 недели | Электроустановочные изделия | spring® | Аксессуары для выключателей скрытой установки | Аксессуары для выключателей скрытой установки | 6410021661113 | 0.017 | KG | 0.087 | CDM
2TKA00000703 | AUD39-03 | Концевая заглушка ProDuct, оранжевая | 1 | ШТ | 433.416 | Заказ | 3 недели | Электроустановочные изделия | Системы передачи данных | Системы передачи данных |  | 6438199001982 | 0.200 | KG | 0.184 | CDM
2TKA000007G1 | 2512 | Рамка 2-постовая, серия Jussi, белый | 10 | ШТ | 195.228 | Заказ | 4 недели | Электроустановочные изделия | spring® | Аксессуары для выключателей скрытой установки | Аксессуары для выключателей скрытой установки | 6410021661120 | 0.030 | KG | 0.158 | CDM
2TKA00000809 | AUD10-214 | Розетка двоийная, ProDuct, 2xShuko, белая | 1 | ШТ | 2826.576 | Заказ | 3 недели | Электроустановочные изделия | FI-SCHUKOMAT Busch-Duro 2000® WS | Розетки | Розетки | 6438199002019 | 0.106 | KG | 0.522 | CDM
2TKA00000811 | AUD10-214D | Розетка двойная 230В 16А | 1 | ШТ | 2876.7 | Заказ | 3 недели | Электроустановочные изделия | FI-SCHUKOMAT Busch-Duro 2000® WS | Розетки | Розетки | 6438199002033 | 0.106 | KG | 0.522 | CDM
2TKA00000825 | AUD14-214 | Блок розеток в сборе, ProDuct, 8xShuko, белая | 1 | ШТ | 13755 | Заказ | 3 недели | Электроустановочные изделия | Электроустановочные изделия |  |  | 6438199002170 | 0.508 | KG | 2.930 | CDM
2TKA00000875 | T210-84 | Выключатель с таймером 16А 230В, Impressivo, белый | 1 | ШТ | 9817.308 | Заказ | 3 недели | Электроустановочные изделия | Таймеры | Таймеры |  | 6438199002248 | 0.081 | KG | 0.287 | CDM
2TKA00000876 | T210-81 | Выключатель с таймером 16А 230В, Impressivo, антрацит | 1 | ШТ | 10040.892 | Заказ | 3 недели | Электроустановочные изделия | Таймеры | Таймеры |  | 6438199002262 | 0.081 | KG | 0.287 | CDM
2TKA00000877 | T210-83 | Выключатель с таймером 16А 230В, Impressivo, алюминий | 1 | ШТ | 10040.892 | Заказ | 3 недели | Электроустановочные изделия | Таймеры | Таймеры |  | 6438199002255 | 0.081 | KG | 0.287 | CDM
2TKA000008G1 | 2513 | Рамка 3-постовая, серия Jussi, белый | 10 | ШТ | 262.836 | Заказ | 4 недели | Электроустановочные изделия | spring® | Аксессуары для выключателей скрытой установки | Аксессуары для выключателей скрытой установки | 6410021661137 | 0.040 | KG | 0.256 | CDM
2TKA00000912 | FAP1204 | Кнопка нажимная, 4 клавиши, с подсветкой, до 30В, Jussi | 1 | ШТ | 10801.74 | Заказ | 3 недели | Электроустановочные изделия | Электроустановочные изделия |  |  | 6438199002279 | 0.060 | KG | 0.420 | CDM
2TKA00000913 | FAP1204-81 | Кнопка нажимная, 4 клавиши, с подсветкой, до 30В, Impressivo, антрацит | 1 | ШТ | 11689.536 | Заказ | 3 недели | Электроустановочные изделия | Электроустановочные изделия |  |  | 6438199002286 | 0.060 | KG | 0.420 | CDM
2TKA00000914 | FAP1204-83 | Кнопка нажимная, 4 клавиши, с подсветкой, до 30В, Impressivo, серебристый алюминий | 1 | ШТ | 12577.356 | Заказ | 3 недели | Электроустановочные изделия | Электроустановочные изделия |  |  | 6438199002293 | 0.060 | KG | 0.420 | CDM
2TKA00000915 | FAP1204-84 | Кнопка нажимная, 4 клавиши, с подсветкой, до 30В, Impressivo, белый | 1 | ШТ | 11245.62 | Заказ | 3 недели | Электроустановочные изделия | Электроустановочные изделия |  |  | 6438199002309 | 0.060 | KG | 0.420 | CDM
2TKA00000931 | AKK14 | Крышка потолочная с крюком и разъемом DCL | 5 | ШТ | 2115.96 | Заказ | 3 недели | Электроустановочные изделия | Электроустановочные изделия |  |  | 6438199002316 | 0.089 | KG | 0.911 | CDM
2TKA000009G1 | 2514 | Рамка 4-постовая, серия Jussi, белый | 10 | ШТ | 443.064 | Заказ | 4 недели | Электроустановочные изделия | spring® | Аксессуары для выключателей скрытой установки | Аксессуары для выключателей скрытой установки | 6410021661144 | 0.050 | KG | 0.404 | CDM
2TKA00001026 | AUD09-03 | Накладка двойной розетки ProDuct, оранжевый | 1 | ШТ | 7610.472 | Заказ | 3 недели | Электроустановочные изделия | Системы передачи данных | Системы передачи данных |  | 6438199002743 | 0.200 | KG | 0.184 | CDM
2TKA00001027 | AUD09-05 | Накладка двойной розетки ProDuct, зеленый | 1 | ШТ | 7756.824 | Заказ | 3 недели | Электроустановочные изделия | Системы передачи данных | Системы передачи данных |  | 6438199002750 | 0.200 | KG | 0.184 | CDM
2TKA00001028 | AUD09-06 | Накладка двойной розетки ProDuct, синий | 1 | ШТ | 7610.472 | Заказ | 3 недели | Электроустановочные изделия | Системы передачи данных | Системы передачи данных |  | 6438199002767 | 0.200 | KG | 0.184 | CDM
2TKA000010G1 | 2515 | Рамка 5-постовая, серия Jussi, белый | 10 | ШТ | 668.316 | Заказ | 4 недели | Электроустановочные изделия | spring® | Аксессуары для выключателей скрытой установки | Аксессуары для выключателей скрытой установки | 6410021661151 | 0.060 | KG | 0.404 | CDM
2TKA00001109 | 1819DC-81 | Накладка телекоммуникационной розетки, Impressivo, антрацит | 1 | ШТ | 615.684 | Заказ | 3 недели | Электроустановочные изделия | Системы передачи данных | Системы передачи данных |  | 6438199002811 | 0.022 | KG | 0.184 | CDM
2TKA00001110 | 1819DC-83 | Накладка телекоммуникационной розетки, Impressivo, алюминий | 1 | ШТ | 1151.808 | Заказ | 3 недели | Электроустановочные изделия | Системы передачи данных | Системы передачи данных |  | 6438199002828 | 0.022 | KG | 0.184 | CDM
2TKA00001111 | 1819DC-84 | Накладка телекоммуникационной розетки, Impressivo, белый | 1 | ШТ | 459.12 | Заказ | 3 недели | Электроустановочные изделия | Системы передачи данных | Системы передачи данных |  | 6438199002835 | 0.022 | KG | 0.184 | CDM
2TKA000012G1 | 2521 | Рамка 1-постовая для 2Schuko, серия Jussi, белый | 20 | ШТ | 165.192 | Заказ | 4 недели | Электроустановочные изделия | spring® | Аксессуары для выключателей скрытой установки | Аксессуары для выключателей скрытой установки | 6410021661618 | 0.020 | KG | 0.117 | CDM
2TKA000013G1 | 2522 | Рамка 2-постовая, 1 пост 2Schuko + 1 пост Schuko, серия Jussi, белый | 10 | ШТ | 229.02 | Заказ | 4 недели | Электроустановочные изделия | spring® | Аксессуары для выключателей скрытой установки | Аксессуары для выключателей скрытой установки | 6410021661625 | 0.027 | KG | 0.179 | CDM
2TKA00001481 | AU60.5 | Монтажная коробка для полых стен AU60.5, толщина материала 12-13 / 24-26 мм | 1 | ШТ | 278.352 | Заказ | 3 недели | Электроустановочные изделия | Электроустановочные изделия |  |  | 6438199003405 | 5.000 | KG | 41.600 | CDM
2TKA000014G1 | 2523 | Рамка 3-постовая, 1 пост 2Schuko + 2 поста Schuko, серия Jussi, белый | 10 | ШТ | 379.224 | Заказ | 4 недели | Электроустановочные изделия | spring® | Аксессуары для выключателей скрытой установки | Аксессуары для выключателей скрытой установки | 6410021661632 | 0.045 | KG | 0.250 | CDM
2TKA00001563 | AP9R | КОРОБКА РАЗВЕТВИТЕЛЬНАЯ AP9R 86Х86ММ,IP65,КРАСНАЯ | 5 | ШТ | 426.756 | Заказ | 3 недели | Силовые автоматические выключатели | Z800/MM | Z800/MM |  | 6438199003184 | 0.070 | KG | 21.840 | CDM
2TKA00001564 | AP9V | КОРОБКА РАЗВЕТВИТЕЛЬНАЯ AP9V 86Х86ММ,IP65,ЗЕЛЕНАЯ | 5 | ШТ | 426.756 | Заказ | 3 недели | Силовые автоматические выключатели | Z800/MM | Z800/MM |  | 6438199003177 | 0.070 | KG | 21.840 | CDM
2TKA00001598 | 1065A-84 | Выключатель двухклавишный, накладного монтажа, Impressivo, 2 доп.клеммы, белый | 1 | ШТ | 2549.424 | Заказ | 3 недели | Электроустановочные изделия | Выключатели для поверхностного монтажа | Выключатели для поверхностного монтажа | Выключатели для поверхностного монтажа | 6438199003191 | 0.095 | KG | 0.240 | CDM
2TKA00001599 | 1065A-81 | Выключатель двухклавишный, накладного монтажа, Impressivo, 2 доп.клеммы, антрацит | 1 | ШТ | 3155.892 | Заказ | 3 недели | Электроустановочные изделия | Выключатели для поверхностного монтажа | Выключатели для поверхностного монтажа | Выключатели для поверхностного монтажа | 6438199003207 | 0.095 | KG | 0.240 | CDM
2TKA000015G1 | 2524 | Рамка 4-постовая, 1 пост 2Schuko + 3 поста Schuko, серия Jussi, белый | 10 | ШТ | 454.32 | Заказ | 4 недели | Электроустановочные изделия | spring® | Аксессуары для выключателей скрытой установки | Аксессуары для выключателей скрытой установки | 6410021661649 | 0.050 | KG | 0.404 | CDM
2TKA00001600 | 1065A-83 | Выключатель двухклавишный, накладного монтажа, Impressivo, 2 доп.клеммы, алюминий | 1 | ШТ | 4436.184 | Заказ | 3 недели | Электроустановочные изделия | Выключатели для поверхностного монтажа | Выключатели для поверхностного монтажа | Выключатели для поверхностного монтажа | 6438199003214 | 0.095 | KG | 0.240 | CDM
2TKA00001601 | 1066A-84 | Переключатель накладного монтажа, Impressivo, белый | 1 | ШТ | 2336.028 | Заказ | 3 недели | Электроустановочные изделия | Выключатели для поверхностного монтажа | Выключатели для поверхностного монтажа | Выключатели для поверхностного монтажа | 6438199003221 | 0.095 | KG | 0.240 | CDM
2TKA00001602 | 1066A-81 | Переключатель накладного монтажа, Impressivo, антрацит | 1 | ШТ | 2508.24 | Заказ | 3 недели | Электроустановочные изделия | Выключатели для поверхностного монтажа | Выключатели для поверхностного монтажа | Выключатели для поверхностного монтажа | 6438199003238 | 0.095 | KG | 0.240 | CDM
2TKA00001603 | 1066A-83 | Переключатель накладного монтажа, Impressivo, алюминий | 1 | ШТ | 3657.54 | Заказ | 3 недели | Электроустановочные изделия | Выключатели для поверхностного монтажа | Выключатели для поверхностного монтажа | Выключатели для поверхностного монтажа | 6438199003245 | 0.095 | KG | 0.240 | CDM
2TKA00001604 | 1461A-84 | Нажимная кнопка, накладного монтажа, Impressivo, белый | 1 | ШТ | 2321.028 | Заказ | 3 недели | Электроустановочные изделия | Выключатели для поверхностного монтажа | Выключатели для поверхностного монтажа | Выключатели для поверхностного монтажа | 6438199003252 | 0.092 | KG | 0.240 | CDM
2TKA00001605 | 1461A-81 | Кнопка нажимная, накладная Impressivo, антрацит | 1 | ШТ | 2379.06 | Заказ | 3 недели | Электроустановочные изделия | spring® | Выключатели скрытой установки | Выключатели скрытой установки | 6438199003269 | 0.081 | KG | 0.287 | CDM
2TKA00001606 | 1461A-83 | Нажимная кнопка, накладного монтажа, Impressivo, алюминий | 1 | ШТ | 4073.904 | Заказ | 3 недели | Электроустановочные изделия | Выключатели для поверхностного монтажа | Выключатели для поверхностного монтажа | Выключатели для поверхностного монтажа | 6438199003276 | 0.092 | KG | 0.240 | CDM
2TKA00001607 | 402EA-84 | Розетка двойная накладного монтажа, Impressivo, белая | 1 | ШТ | 1542.48 | Заказ | 3 недели | Электроустановочные изделия | FI-SCHUKOMAT Busch-Duro 2000® WS | Розетки | Розетки | 6438199003283 | 0.131 | KG | 0.370 | CDM
2TKA00001608 | 402EA-81 | Розетка двойная накладного монтажа, Impressivo, антрацит | 1 | ШТ | 1700.58 | Заказ | 3 недели | Электроустановочные изделия | FI-SCHUKOMAT Busch-Duro 2000® WS | Розетки | Розетки | 6438199003290 | 0.131 | KG | 0.370 | CDM
2TKA00001609 | 402EA-83 | Розетка двойная накладного монтажа, Impressivo, алюминий | 1 | ШТ | 3420.444 | Заказ | 3 недели | Электроустановочные изделия | FI-SCHUKOMAT Busch-Duro 2000® WS | Розетки | Розетки | 6438199003306 | 0.131 | KG | 0.370 | CDM
2TKA00001610 | 402EE-84 | Розетка Schucko угловая, Impressivo,бел | 1 | ШТ | 2672.316 | Заказ | 3 недели | Электроустановочные изделия | FI-SCHUKOMAT Busch-Duro 2000® WS | Розетки | Розетки | 6438199003313 | 0.145 | KG | 0.660 | CDM
2TKA00001611 | 402EE-81 | Розетка Schucko угловая, Impressivo,антр | 1 | ШТ | 2882.964 | Заказ | 3 недели | Электроустановочные изделия | FI-SCHUKOMAT Busch-Duro 2000® WS | Розетки | Розетки | 6410011527412 | 0.145 | KG | 0.660 | CDM
2TKA00001612 | 402EE-83 | Розетка Schucko угловая, Impressivo,алюм | 1 | ШТ | 4449.288 | Заказ | 3 недели | Электроустановочные изделия | FI-SCHUKOMAT Busch-Duro 2000® WS | Розетки | Розетки | 6438199003337 | 0.145 | KG | 0.660 | CDM
2TKA00001613 | 404EA-84 | Розетка накладного монтажа, Schuko 4 поста, Impressivo, белая | 1 | ШТ | 4121.4 | Заказ | 4 недели | Электроустановочные изделия | Электроустановочные изделия |  |  | 6410011527887 | 0.006 | KG | 0.578 | CDM
2TKA00001614 | 404EA-81 | Розетка накладного монтажа, Schuko 4 поста, Impressivo, антрацит | 1 | ШТ | 3451.272 | Заказ | 3 недели | Электроустановочные изделия | FI-SCHUKOMAT Busch-Duro 2000® WS | Розетки | Розетки | 6438199003351 | 0.228 | KG | 0.480 | CDM
2TKA00001615 | 404EA-83 | Розетка накладного монтажа, Schuko 4 поста, Impressivo, алюминий | 1 | ШТ | 4704.516 | Заказ | 3 недели | Электроустановочные изделия | FI-SCHUKOMAT Busch-Duro 2000® WS | Розетки | Розетки | 6438199003368 | 0.228 | KG | 0.480 | CDM
2TKA00001616 | 1721A-84 | Коробка для накладного монтажа, Impressivo, белый | 1 | ШТ | 898.476 | Заказ | 3 недели | Электроустановочные изделия | Выключатели для поверхностного монтажа | Аксессуаы для выключателей поверхностного монтажа | Аксессуаы для выключателей поверхностного монтажа | 6438199003375 | 0.079 | KG | 0.300 | CDM
2TKA00001617 | 1721A-81 | Коробка для накладного монтажа, Impressivo, антрацит | 1 | ШТ | 1256.16 | Заказ | 3 недели | Электроустановочные изделия | Выключатели для поверхностного монтажа | Аксессуаы для выключателей поверхностного монтажа | Аксессуаы для выключателей поверхностного монтажа | 6438199003382 | 0.079 | KG | 0.300 | CDM
2TKA00001618 | 1721A-83 | Коробка для накладного монтажа, Impressivo, алюминий | 1 | ШТ | 1865.892 | Заказ | 3 недели | Электроустановочные изделия | Выключатели для поверхностного монтажа | Аксессуаы для выключателей поверхностного монтажа | Аксессуаы для выключателей поверхностного монтажа | 6438199003399 | 0.079 | KG | 0.300 | CDM
2TKA000016G1 | 2525 | Рамка 5-постовая, 1 пост 2Schuko + 4 поста Schuko, серия Jussi, белый | 10 | ШТ | 788.496 | Заказ | 4 недели | Электроустановочные изделия | spring® | Аксессуары для выключателей скрытой установки | Аксессуары для выключателей скрытой установки | 6410021661656 | 0.060 | KG | 0.404 | CDM
2TKA00001754 | 302ESW-81 | Розетка Double Shuko 16А 230В накладного монтажа, IP44, Impressivo, антрацит | 1 | ШТ | 3080.964 | Заказ | 3 недели | Электроустановочные изделия | FI-SCHUKOMAT Busch-Duro 2000® WS | Розетки | Розетки | 6438199003443 | 0.166 | KG | 0.611 | CDM
2TKA00001757 | AS12.4 | Ввод с разгрузкой натяжения | 50 | ШТ | 36.24 | Заказ | 3 недели | Электроустановочные изделия | Электроустановочные изделия |  |  | 6438199003467 | 0.310 | KG | 0.108 | CDM
2TKA000017G1 | 2531 | Накладка TV/FM розетки, Jussi, белый | 20 | ШТ | 176.472 | Заказ | 4 недели | Электроустановочные изделия | spring® | Выключатели скрытой установки | alpha bs® | 6410070605700 | 0.012 | KG | 0.020 | CDM
2TKA00001840 | 1062A-84 | Выключатель двухполюсный, накладного монтажа, Impressivo, белый | 1 | ШТ | 2833.92 | Заказ | 3 недели | Электроустановочные изделия | Выключатели для поверхностного монтажа | Выключатели для поверхностного монтажа | Выключатели для поверхностного монтажа | 6438199003474 | 0.095 | KG | 0.240 | CDM
2TKA00001841 | 1062A-81 | Выключатель двухполюсный, накладного монтажа, Impressivo, антрацит | 1 | ШТ | 3384.24 | Заказ | 3 недели | Электроустановочные изделия | Выключатели для поверхностного монтажа | Выключатели для поверхностного монтажа | Выключатели для поверхностного монтажа | 6438199003481 | 0.095 | KG | 0.240 | CDM
2TKA00001842 | 1062A-83 | Выключатель двухполюсный, накладного монтажа, Impressivo, алюминий | 1 | ШТ | 4350.108 | Заказ | 3 недели | Электроустановочные изделия | Выключатели для поверхностного монтажа | Выключатели для поверхностного монтажа | Выключатели для поверхностного монтажа | 6438199003498 | 0.095 | KG | 0.240 | CDM
2TKA00001843 | 10666A-84 | Переключатель двухклавишный, накладного монтажа, Impressivo, белый | 1 | ШТ | 2905.056 | Заказ | 3 недели | Электроустановочные изделия | Выключатели для поверхностного монтажа | Выключатели для поверхностного монтажа | Выключатели для поверхностного монтажа | 6438199003504 | 0.095 | KG | 0.240 | CDM
2TKA00001844 | 10666A-81 | Переключатель двухклавишный, накладного монтажа, Impressivo, антрацит | 1 | ШТ | 3024.876 | Заказ | 3 недели | Электроустановочные изделия | Выключатели для поверхностного монтажа | Выключатели для поверхностного монтажа | Выключатели для поверхностного монтажа | 6438199003511 | 0.095 | KG | 0.240 | CDM
2TKA00001845 | 10666A-83 | Переключатель двухклавишный, накладного монтажа, Impressivo, алюминий | 1 | ШТ | 4803.072 | Заказ | 3 недели | Электроустановочные изделия | Выключатели для поверхностного монтажа | Выключатели для поверхностного монтажа | Выключатели для поверхностного монтажа | 6438199003528 | 0.095 | KG | 0.240 | CDM
2TKA00001846 | 1067A-84 | Переключатель перекрестный, накладного монтажа, Impressivo, 2 доп.клеммы, белый | 1 | ШТ | 2916.276 | Заказ | 3 недели | Электроустановочные изделия | Выключатели для поверхностного монтажа | Выключатели для поверхностного монтажа | Выключатели для поверхностного монтажа | 6438199003535 | 0.095 | KG | 0.240 | CDM
2TKA00001847 | 1067A-81 | Переключатель перекрестный, накладного монтажа, Impressivo, 2 доп.клеммы, антрацит | 1 | ШТ | 3358.032 | Заказ | 3 недели | Электроустановочные изделия | Выключатели для поверхностного монтажа | Выключатели для поверхностного монтажа | Выключатели для поверхностного монтажа | 6438199003542 | 0.095 | KG | 0.240 | CDM
2TKA00001848 | 1067A-83 | Переключатель перекрестный, накладного монтажа, Impressivo, 2 доп.клеммы, белый | 1 | ШТ | 4335.132 | Заказ | 3 недели | Электроустановочные изделия | Выключатели для поверхностного монтажа | Выключатели для поверхностного монтажа | Выключатели для поверхностного монтажа | 6438199003559 | 0.095 | KG | 0.240 | CDM
2TKA00001849 | 10631A-84 | Выключатель трехклавишный, накладного монтажа, Impressivo, белый | 1 | ШТ | 3620.1 | Заказ | 3 недели | Электроустановочные изделия | Выключатели для поверхностного монтажа | Выключатели для поверхностного монтажа | Выключатели для поверхностного монтажа | 6438199003566 | 0.100 | KG | 0.240 | CDM
2TKA00001850 | 10631A-81 | Выключатель трехклавишный, накладного монтажа, Impressivo, антрацит | 1 | ШТ | 3874.656 | Заказ | 3 недели | Электроустановочные изделия | Выключатели для поверхностного монтажа | Выключатели для поверхностного монтажа | Выключатели для поверхностного монтажа | 6438199003573 | 0.100 | KG | 0.240 | CDM
2TKA00001851 | 10631A-83 | Выключатель трехклавишный, накладного монтажа, Impressivo, алюминий | 1 | ШТ | 5720.316 | Заказ | 3 недели | Электроустановочные изделия | Выключатели для поверхностного монтажа | Выключатели для поверхностного монтажа | Выключатели для поверхностного монтажа | 6438199003580 | 0.100 | KG | 0.240 | CDM
2TKA00002054 | TC-15-13-214 | Комбинированный терморегулятор (с датчиком температуры воздуха) JUSSI | 1 | ШТ | 10406.316 | Заказ | 4 недели | Электроустановочные изделия | spring® | Выключатели скрытой установки | Tango | 6438199003726 | 0.070 | KG | 0.380 | CDM
2TKA00002059 | TF15-13-214 | Терморегулятор для теплого пола 15A JUSSI | 1 | ШТ | 9298.572 | Заказ | 4 недели | Электроустановочные изделия | spring® | Выключатели скрытой установки | Tango | 6438199003771 | 0.070 | KG | 0.380 | CDM
2TKA000020G1 | 2607 | Накладка глухая 1-постовая, 85мм, на защелках, Jussi,белый | 20 | ШТ | 667.896 | Заказ | 4 недели | Электроустановочные изделия | spring® | Аксессуары для выключателей скрытой установки | Аксессуары для выключателей скрытой установки | 6410021660512 | 0.050 | KG | 0.261 | CDM
2TKA000021G1 | 2608 | Накладка глухая 1-постовая, 100мм, для 2 | 10 | ШТ | 678.084 | Заказ | 4 недели | Электроустановочные изделия | spring® | Аксессуары для выключателей скрытой установки | Аксессуары для выключателей скрытой установки | 6410021660529 | 0.050 | KG | 0.184 | CDM
2TKA00002273 | 402EL-84 | Розетка Double Shuko 16А 230В для установки на плинтус Impressivo, белый | 1 | ШТ | 2402.304 | Заказ | 3 недели | Электроустановочные изделия | FI-SCHUKOMAT Busch-Duro 2000® WS | Розетки | Розетки | 6438199003894 | 0.166 | KG | 0.611 | CDM
2TKA00002274 | 402EL-81 | Розетка Double Shuko 16А 230В для установки на плинтус Impressivo, антрацит | 1 | ШТ | 3547.44 | Заказ | 3 недели | Электроустановочные изделия | FI-SCHUKOMAT Busch-Duro 2000® WS | Розетки | Розетки | 6438199003900 | 0.166 | KG | 0.611 | CDM
2TKA00002275 | 402EL-83 | Розетка Double Shuko 16А 230В для установки на плинтус Impressivo, алюминий | 1 | ШТ | 4257.036 | Заказ | 3 недели | Электроустановочные изделия | FI-SCHUKOMAT Busch-Duro 2000® WS | Розетки | Розетки | 6438199003917 | 0.166 | KG | 0.611 | CDM
2TKA00002402 | AU80 | Монтажная коробка AU80 | 1 | ШТ | 575.28 | Заказ | 3 недели | Электроустановочные изделия | Электроустановочные изделия |  |  | 6438199004266 | 8.500 | KG | 35.343 | CDM
2TKA00002541 | AU80.2 | Монтажная коробка AU80.2 с анкерным креплением | 1 | ШТ | 616.104 | Заказ | 3 недели | Электроустановочные изделия | Электроустановочные изделия |  |  | 6438199004273 | 8.100 | KG | 35.343 | CDM
2TKA00002896 | AUS74 | коробка монтажная для полых стен, диаметр отверстия 74 мм | 1 | ШТ | 357.708 | Заказ | 3 недели | Электроустановочные изделия | Электроустановочные изделия |  |  | 6438199004570 | 0.040 | KG | 0.280 | CDM
2TKA00002962 | 302EUC-02 | Розетка Double Shuko 16А 230В Impressivo, красная, RAL3011 | 1 | ШТ | 2745.444 | Заказ | 3 недели | Электроустановочные изделия | FI-SCHUKOMAT Busch-Duro 2000® WS | Розетки | Розетки | 6438199004686 | 0.088 | KG | 0.522 | CDM
2TKA00002963 | 302EUC-03 | Розетка Double Shuko 16А 230В Impressivo, оранжевая, RAL2000 | 1 | ШТ | 2745.444 | Заказ | 3 недели | Электроустановочные изделия | FI-SCHUKOMAT Busch-Duro 2000® WS | Розетки | Розетки | 6438199004693 | 0.088 | KG | 0.522 | CDM
2TKA00002964 | 302EUC-05 | Розетка Double Shuko 16А 230В Impressivo, зеленая, RAL6025 | 1 | ШТ | 2745.444 | Заказ | 3 недели | Электроустановочные изделия | FI-SCHUKOMAT Busch-Duro 2000® WS | Розетки | Розетки | 6438199004709 | 0.088 | KG | 0.522 | CDM
2TKA00002965 | 302EUC-06 | Розетка Double Shuko 16А 230В Impressivo, синяя, RAL5007 | 1 | ШТ | 2745.444 | Заказ | 3 недели | Электроустановочные изделия | FI-SCHUKOMAT Busch-Duro 2000® WS | Розетки | Розетки | 6438199004716 | 0.088 | KG | 0.522 | CDM
2TKA00002966 | 402EA-02 | Розетка Double Shuko 16А 230В накладная Impressivo, красная R3011 | 1 | ШТ | 3150.348 | Заказ | 3 недели | Электроустановочные изделия | FI-SCHUKOMAT Busch-Duro 2000® WS | Розетки | Розетки | 6438199004723 | 0.166 | KG | 0.611 | CDM
2TKA00002967 | 402EA-03 | Розетка Double Shuko 16А 230В накладная Impressivo, оранжевая R2000 | 1 | ШТ | 3150.348 | Заказ | 3 недели | Электроустановочные изделия | FI-SCHUKOMAT Busch-Duro 2000® WS | Розетки | Розетки | 6438199004730 | 0.166 | KG | 0.611 | CDM
2TKA00002968 | 402EA-05 | Розетка Double Shuko 16А 230В накладная Impressivo, зеленая R6025 | 1 | ШТ | 3150.348 | Заказ | 3 недели | Электроустановочные изделия | FI-SCHUKOMAT Busch-Duro 2000® WS | Розетки | Розетки | 6438199004747 | 0.166 | KG | 0.611 | CDM
2TKA00002969 | 402EA-06 | Розетка Double Shuko 16А 230В накладная Impressivo, синяя R5007 | 1 | ШТ | 3150.348 | Заказ | 3 недели | Электроустановочные изделия | FI-SCHUKOMAT Busch-Duro 2000® WS | Розетки | Розетки | 6438199004754 | 0.166 | KG | 0.611 | CDM
2TKA00003031 | 302EUCK-81 | Розетка Double Shuko 16А 230В с крышкой, IP21/44 Impressivo, антрацит | 1 | ШТ | 1628.592 | Заказ | 3 недели | Электроустановочные изделия | FI-SCHUKOMAT Busch-Duro 2000® WS | Розетки | Розетки | 6438199004778 | 0.088 | KG | 0.522 | CDM
2TKA00003032 | 302EUCK-83 | Розетка Double Shuko 16А 230В с крышкой, IP21/44 Impressivo, алюминий | 1 | ШТ | 2792.424 | Заказ | 3 недели | Электроустановочные изделия | FI-SCHUKOMAT Busch-Duro 2000® WS | Розетки | Розетки | 6438199004785 | 0.088 | KG | 0.522 | CDM
2TKA00003033 | 302EUCK-84 | Розетка Double Shuko 16А 230В с крышкой, IP21/44 Impressivo, белый | 1 | ШТ | 1513.284 | Заказ | 3 недели | Электроустановочные изделия | FI-SCHUKOMAT Busch-Duro 2000® WS | Розетки | Розетки | 6438199004792 | 0.088 | KG | 0.522 | CDM
2TKA00003223 | AU81.2 | Монтажная коробка AU81.2 с анкерным креплением | 1 | ШТ | 649.5 | Заказ | 3 недели | Электроустановочные изделия | Электроустановочные изделия |  |  | 6438199004846 | 0.110 | KG | 1.140 | CDM
2TKA00003511 | AU5.6 | Монтажная коробка для полых стен AU5.6, толщина материала 13-27 мм | 1 | ШТ | 489.912 | Заказ | 3 недели | Электроустановочные изделия | Электроустановочные изделия |  |  | 6438199005027 | 5.000 | KG | 92.800 | CDM
2TKA00003691 | AS8.3 | Соединитель для коробок AU80 | 1 | ШТ | 141.024 | Заказ | 3 недели | Электроустановочные изделия | Электроустановочные изделия |  |  | 6438199005133 | 0.557 | KG | 33.592 | CDM
2TKA00003692 | AN8.4 | Четырехканальный кабельный ввод для гибкого трубопровода | 1 | ШТ | 278.352 | Заказ | 3 недели | Электроустановочные изделия | Электроустановочные изделия |  |  | 6438199005140 | 0.023 | KG | 0.300 | CDM
2TKA00003876 | AS9.10 | Разгрузка натяжения кабеля для монтажных коробок AP9 | 1 | ШТ | 111.348 | Новинка | 3 недели | Электроустановочные изделия | Электроустановочные изделия |  |  | 6438199005355 | 40.000 | G | 0.375 | CDM
2TKA00003942 | AU70FR | Монтажная коробка огнестойкая AU70FR | 1 | ШТ | 1781.484 | Новинка | 3 недели | Электроустановочные изделия | Электроустановочные изделия |  |  | 6438199005911 | 2.950 | KG | 26.801 | CDM
2TKA000042G1 | 8331 | Лампа подсветки 230В,1.5мA для карточного выключателя, неоновая | 10 | ШТ | 1130.832 | Заказ | 4 недели | Электроустановочные изделия | spring® | Выключатели скрытой установки | Выключатели скрытой установки | 6410021060909 | 0.010 | KG | 0.025 | CDM
2TKA000045G1 | 8370 | Лампа подсветки 230В,0.4мA, неоновая | 10 | ШТ | 920.52 | Заказ | 4 недели | Электроустановочные изделия | Электронные светорегуляторы | Электронные светорегуляторы | Электронные светорегуляторы | 6410021060701 | 0.130 | KG | 0.082 | CDM
2TKA000047G1 | 8372 | Лампа подсветки 230В,2мA, неоновая | 10 | ШТ | 1003.848 | Заказ | 4 недели | Электроустановочные изделия | Механизмы устройств скрытой установки | Механизмы коммуникационных систем | Механизмы коммуникационных систем | 6410021060725 | 0.130 | KG | 0.082 | CDM
2TKA000127G1 | 1061U | Выключатель 1-клавишный, 1-полюсный, 16А/230В (схама 1), серия Jussi, белый | 10 | ШТ | 813.636 | A | 1 неделя | Электроустановочные изделия | spring® | Аксессуары для выключателей скрытой установки | Аксессуары для выключателей скрытой установки | 6410021060114 | 0.070 | KG | 0.287 | CDM
2TKA000130G1 | 1062.21 | Механизм 1-клавишного выключателя, 2-полюсного, 16А/250В 2 дополнительные клеммы | 10 | ШТ | 1819.416 | Заказ | 4 недели | Электроустановочные изделия | FI-SCHUKOMAT Busch-Duro 2000® WS | Розетки | Розетки | 6418677328633 | 0.061 | KG | 0.287 | CDM
2TKA000137G1 | 1062AK4 | Выключатель 2-пол.Jussi бел.контр.наруж | 10 | ШТ | 2579.376 | Заказ | 4 недели | Электроустановочные изделия | FI-SCHUKOMAT Busch-Duro 2000® WS | Розетки | Розетки | 6418677307409 | 0.100 | KG | 0.420 | CDM
2TKA000138G1 | 1062SW | Выключатель 1-клавишный, 2-полюсный, 16А/230В (схама 2), серия Jussi, белый, поверхностный монтаж, IP44 | 10 | ШТ | 2901.312 | Заказ | 4 недели | Электроустановочные изделия | spring® | Выключатели скрытой установки | Выключатели скрытой установки | 6418677334535 | 0.112 | KG | 0.522 | CDM
2TKA000139G1 | 1062U | Выключатель 1-клавишный, 2-полюсный, 16А/230В (схама 2), серия Jussi, белый | 10 | ШТ | 1654.728 | Заказ | 4 недели | Электроустановочные изделия | spring® | Выключатели скрытой установки | Выключатели скрытой установки | 6410021060121 | 0.074 | KG | 0.287 | CDM
2TKA000143G1 | 1062UK | Выключатель 1-клавишный, 2-полюсный, с лампой контрольной подсветки, 10А/250В, серия Jussi, белый | 10 | ШТ | 3691.224 | Заказ | 4 недели | Электроустановочные изделия | spring® | Выключатели скрытой установки | Выключатели скрытой установки | 6410021060145 | 0.073 | KG | 0.287 | CDM
2TKA000147G1 | 10631.00 | Механизм 3-клавишного выключателя, 1-полюсного, 16А/250В | 10 | ШТ | 2047.08 | Заказ | 4 недели | Электроустановочные изделия | spring® | Выключатели скрытой установки | Выключатели скрытой установки | 6418677328794 | 0.061 | KG | 0.287 | CDM
2TKA000148G1 | 10631А4 | Выключатель 3х клавишный Jussi нар.монт. | 1 | ШТ | 2422.572 | Заказ | 3 недели | Электроустановочные изделия | FI-SCHUKOMAT Busch-Duro 2000® WS | Розетки | Розетки | 6418677307447 | 0.100 | KG | 0.500 | CDM
2TKA000149G1 | 10631U | Выключатель 3-клавишный, 1-полюсный, 16А/230В, серия Jussi, белый | 10 | ШТ | 1950.444 | Заказ | 4 недели | Электроустановочные изделия | spring® | Выключатели скрытой установки | Выключатели скрытой установки | 6410021060190 | 0.075 | KG | 0.287 | CDM
2TKA000158G1 | 1065.20 | Механизм 2-клавишного выключателя, 1-полюсного, 16А/250В, (схема 5) 2 дополнительные клеммы | 10 | ШТ | 1559.7 | Заказ | 4 недели | Электроустановочные изделия | spring® | Выключатели скрытой установки | Выключатели скрытой установки | 6418677328756 | 0.061 | KG | 0.287 | CDM
2TKA000163G1 | 1065A4 | Выключатель 2-клавишный, 1-полюсный, 16А/230В (схема 5), серия Jussi, белый, поверхностный монтаж | 1 | ШТ | 1362.684 | Заказ | 4 недели | Электроустановочные изделия | spring® | Выключатели скрытой установки | Выключатели скрытой установки | 6418677307461 | 0.085 | KG | 0.522 | CDM
2TKA000165G1 | 1065SW | Выключатель 2-клавишный, 1-полюсный, 16А/230В (схема 2), серия Jussi, белый, поверхностный монтаж, IP44 | 1 | ШТ | 2212.512 | Заказ | 4 недели | Электроустановочные изделия | spring® | Выключатели скрытой установки | Выключатели скрытой установки | 6418677334542 | 0.220 | KG | 0.522 | CDM
2TKA000167G1 | 1065U | Выключатель 2-клавишный, 1-полюсный, 16А/230В (схама 5), серия Jussi, белый | 10 | ШТ | 1153.044 | Заказ | 4 недели | Электроустановочные изделия | spring® | Выключатели скрытой установки | Выключатели скрытой установки | 6410021060152 | 0.080 | KG | 0.287 | CDM
2TKA000168G1 | 1065U.1 | Выключатель 2-клавишный, 1-полюсный, 16А/230В (схама 5) X1, серия Jussi, белый | 10 | ШТ | 1516.188 | Заказ | 4 недели | Электроустановочные изделия | spring® | Выключатели скрытой установки | Выключатели скрытой установки | 6410021060657 | 0.075 | KG | 0.287 | CDM
2TKA000173G1 | 1065UW-84 | Коробка наружн.монтажа Jussi,угловая | 10 | ШТ | 1789.44 | Заказ | 4 недели | Электроустановочные изделия | spring® | Выключатели скрытой установки | Выключатели скрытой установки | 6438199000039 | 0.205 | KG | 0.289 | CDM
2TKA000175G1 | 1066.21 | Механизм 1-клавишного переключателя, 16А/250В, (схема 6), 2 дополнительные клеммы | 10 | ШТ | 1452.54 | Заказ | 4 недели | Электроустановочные изделия | spring® | Выключатели скрытой установки | Выключатели скрытой установки | 6418677328626 | 0.059 | KG | 0.287 | CDM
2TKA000177G1 | 10662.00 | Механизм 1-клавишного 2-полюсного переключателя, 16А/250В, (схема 6/6), 2 дополнительные клеммы | 10 | ШТ | 1856.208 | Заказ | 4 недели | Электроустановочные изделия | spring® | Выключатели скрытой установки | Выключатели скрытой установки | 6418677328657 | 0.062 | KG | 0.287 | CDM
2TKA000179G1 | 10666.00 | Механизм 2-клавишного переключателя, 16А/250В, (схема 6+6) | 10 | ШТ | 1856.208 | Заказ | 4 недели | Электроустановочные изделия | spring® | Выключатели скрытой установки | Выключатели скрытой установки | 6418677328763 | 0.063 | KG | 0.287 | CDM
2TKA000182G1 | 10666U | Переключатель 2-клавишный, 16А/250В, (схема 6+6), серия Jussi, белый | 10 | ШТ | 2223.732 | B | 2 недели | Электроустановочные изделия | spring® | Выключатели скрытой установки | Выключатели скрытой установки | 6410021060183 | 0.078 | KG | 0.287 | CDM
2TKA000190G1 | 1066A4 | Переключатель 1-клавишный, 16А/250В, (схема 6+6), с контрольной подсветкой, поверхностный монтаж | 1 | ШТ | 1104.384 | Заказ | 4 недели | Электроустановочные изделия | spring® | Выключатели скрытой установки | Выключатели скрытой установки | 6418677307515 | 0.085 | KG | 0.522 | CDM
2TKA000192G1 | 1066SW | Переключатель 1-клавишный, 16А/250В, (схема 6+6), серия Jussi, белый, 2 дополнительные клеммы, с контрольной подсветкой, поверхностный монтаж, IP44 | 1 | ШТ | 1800.696 | Заказ | 4 недели | Электроустановочные изделия | spring® | Выключатели скрытой установки | Выключатели скрытой установки | 6418677334559 | 0.107 | KG | 0.522 | CDM
2TKA000194G1 | 1066U | Переключатель 1-клавишный, 16А/250 В (схема 6), серия Jussi, белый | 10 | ШТ | 1082.664 | Заказ | 4 недели | Электроустановочные изделия | spring® | Выключатели скрытой установки | Выключатели скрытой установки | 6410021060169 | 0.070 | KG | 0.287 | CDM
2TKA000197G1 | 1066UK | Переключатель 1-клавишный, 16А/250В, (схема 6+6), серия Jussi, белый, с контрольной подсветкой | 10 | ШТ | 3309.36 | Заказ | 4 недели | Электроустановочные изделия | spring® | Выключатели скрытой установки | Выключатели скрытой установки | 6410021060138 | 0.072 | KG | 0.287 | CDM
2TKA000200G1 | 1066UW-84 | Переключатель 1-клавишный, 16А/250В, (схема 6+6), серия Impressivo, белый, IP44 | 10 | ШТ | 2081.46 | Заказ | 4 недели | Электроустановочные изделия | spring® | Выключатели скрытой установки | Выключатели скрытой установки | 6438199000022 | 0.206 | KG | 0.289 | CDM
2TKA000201G1 | 1067.21 | Механизм 1-клавишного переключателя кросс, 16А/250В, (схема 7) 2 дополнительные клеммы | 10 | ШТ | 1853.1 | Заказ | 4 недели | Электроустановочные изделия | spring® | Выключатели скрытой установки | Выключатели скрытой установки | 6418677328664 | 0.061 | KG | 0.287 | CDM
2TKA000203G1 | 1067A4 | Переключатель 1-клавишный кросс, 16А/250 В (схема 7), серия Jussi, белый, поверхностный монтаж | 10 | ШТ | 2182.536 | Заказ | 4 недели | Электроустановочные изделия | spring® | Выключатели скрытой установки | Выключатели скрытой установки | 6418677307539 | 0.084 | KG | 0.522 | CDM
2TKA000204G1 | 1067SW | Переключатель 1-клавишный кросс, 16А/250 В (схема 7), 2 дополнительные клеммы, серия Jussi, белый, поверхностный монтаж, IP44 | 10 | ШТ | 3679.992 | Заказ | 4 недели | Электроустановочные изделия | spring® | Выключатели скрытой установки | Выключатели скрытой установки | 6418677334566 | 0.112 | KG | 0.522 | CDM
2TKA000205G1 | 1067U | Переключатель 1-клавишный кросс, 16А/250 В (схема 7) | 10 | ШТ | 1654.728 | Заказ | 4 недели | Электроустановочные изделия | spring® | Выключатели скрытой установки | Выключатели скрытой установки | 6410021060176 | 0.074 | KG | 0.287 | CDM
2TKA000214G1 | 1237SW | Кабельный ввод IP44/55, 1 провод | 5 | ШТ | 155.532 | Заказ | 4 недели | Электроустановочные изделия | spring® | Аксессуары для выключателей скрытой установки | Аксессуары для выключателей скрытой установки | 6418677335952 | 0.001 | KG | 0.522 | CDM
2TKA000227G1 | 1461.21 | Механизм 1-клавишной кнопки, 1-полюсный, 16А/250В, (схема 1) 2 дополнительные клеммы | 10 | ШТ | 1236.24 | Заказ | 4 недели | Электроустановочные изделия | spring® | Выключатели скрытой установки | Выключатели скрытой установки | 6418677328817 | 0.058 | KG | 0.287 | CDM
2TKA000229G1 | 1465.20 | Механизм 2-клавишной кнопки, 1-полюсный, 16А/250В, (схема 5) 2 дополнительные клеммы | 10 | ШТ | 2026.8 | Заказ | 4 недели | Электроустановочные изделия | spring® | Выключатели скрытой установки | Выключатели скрытой установки | 6418677328824 | 0.061 | KG | 0.287 | CDM
2TKA000231G1 | 1465U | Кнопка 2-клавишная с нормально-открытым контактом, 10А/250В, Jussi, белый | 10 | ШТ | 2283.612 | Заказ | 4 недели | Электроустановочные изделия | spring® | Выключатели скрытой установки | Выключатели скрытой установки | 6410021260132 | 0.073 | KG | 0.287 | CDM
2TKA000237G1 | 1466AK4 | Кнопка 1-клавишная с нормально-открытым контактом | 1 | ШТ | 1452.54 | Заказ | 4 недели | Электроустановочные изделия | spring® | Выключатели скрытой установки | Tango | 6418677307560 | 0.850 | KG | 5.220 | CDM
2TKA000238G1 | 1466SW | Кнопка 1-клавишная с нормально-открытым контактом, 10А/250В, Jussi, белый, IP44 | 10 | ШТ | 2549.424 | Заказ | 4 недели | Электроустановочные изделия | spring® | Выключатели скрытой установки | Выключатели скрытой установки | 6418677334573 | 0.109 | KG | 0.522 | CDM
2TKA000239G1 | 1466U | Кнопка 1-клавишная с нормально-открытым контактом, 10А/250В, Jussi, белый | 10 | ШТ | 1149.3 | Заказ | 4 недели | Электроустановочные изделия | spring® | Выключатели скрытой установки | Выключатели скрытой установки | 6410021260118 | 0.209 | KG | 0.287 | CDM
2TKA000275G1 | 1721F100-81 | Рамка 1-постовая, 100мм серия Impressivo, антрацит | 1 | ШТ | 574.488 | Заказ | 4 недели | Электроустановочные изделия | spring® | Аксессуары для выключателей скрытой установки | Аксессуары для выключателей скрытой установки | 6418677327995 | 0.018 | KG | 0.100 | CDM
2TKA000277G1 | 1721F100-83 | Рамка 1-постовая, 100мм серия Impressivo, алюминий | 1 | ШТ | 765.972 | Заказ | 4 недели | Электроустановочные изделия | spring® | Аксессуары для выключателей скрытой установки | Аксессуары для выключателей скрытой установки | 6418677328008 | 0.018 | KG | 0.100 | CDM
2TKA000279G1 | 1721F100-84 | Рамка 1-постовая, 100мм серия Impressivo, белый | 1 | ШТ | 236.568 | Заказ | 4 недели | Электроустановочные изделия | spring® | Аксессуары для выключателей скрытой установки | Аксессуары для выключателей скрытой установки | 6418677327971 | 0.018 | KG | 0.100 | CDM
2TKA000283G1 | 1721F85-81 | Рамка 1-постовая, серия Impressivo, антрацит | 1 | ШТ | 405.504 | Заказ | 4 недели | Электроустановочные изделия | spring® | Аксессуары для выключателей скрытой установки | Аксессуары для выключателей скрытой установки | 6418677327797 | 0.019 | KG | 0.090 | CDM
2TKA000285G1 | 1721F85-83 | Рамка 1-постовая, серия Impressivo, алюминий | 1 | ШТ | 1107.66 | Заказ | 4 недели | Электроустановочные изделия | spring® | Аксессуары для выключателей скрытой установки | Аксессуары для выключателей скрытой установки | 6418677327803 | 0.019 | KG | 0.090 | CDM
2TKA000287G1 | 1721F85-84 | Рамка 1-постовая, серия Impressivo, белый | 1 | ШТ | 311.64 | Заказ | 4 недели | Электроустановочные изделия | spring® | Аксессуары для выключателей скрытой установки | Аксессуары для выключателей скрытой установки | 6418677327773 | 0.019 | KG | 0.090 | CDM
2TKA000291G1 | 1721S100-81 | Рамка 1 пост, Impressivo, наружный монтаж,100мм, антрацит | 1 | ШТ | 822.288 | Заказ | 4 недели | Электроустановочные изделия | spring® | Выключатели скрытой установки | Tango | 6418677331152 | 0.051 | KG | 60.000 | CCM
2TKA000293G1 | 1721S100-83 | Рамка 1 пост для наружного монтажа | 1 | ШТ | 1555.032 | Заказ | 3 недели | Электроустановочные изделия | Электроустановочные изделия |  |  | 6418677331169 | 0.040 | KG | 0.340 | CDM
2TKA000295G1 | 1721S100-84 | Рамка 1-постовая, 100мм, для наружого монтажа DoubleSchuko Impressivo, белый | 1 | ШТ | 627.06 | Заказ | 4 недели | Электроустановочные изделия | spring® | Выключатели скрытой установки | Tango | 6418677331138 | 0.040 | KG | 0.340 | CDM
2TKA000298G1 | 1721S85-81 | Рамка 1 пост, Impressivo, наружный монтаж, антрацит | 1 | ШТ | 548.184 | Заказ | 4 недели | Электроустановочные изделия | spring® | Выключатели скрытой установки | Tango | 6418677330995 | 0.036 | KG | 29.000 | CCM
2TKA000300G1 | 1721S85-83 | Рамка 1 пост, Impressivo, наружный монтаж, алюминий | 1 | ШТ | 1554.468 | Заказ | 4 недели | Электроустановочные изделия | spring® | Выключатели скрытой установки | Tango | 6418677331008 | 0.036 | KG | 0.290 | CDM
2TKA000302G1 | 1721S85-84 | Рамка 1-постовая, для наружого монтажа Impressivo, белый | 1 | ШТ | 645.816 | Заказ | 4 недели | Электроустановочные изделия | spring® | Выключатели скрытой установки | Tango | 6418677330971 | 0.040 | KG | 0.290 | CDM
2TKA000325G1 | 1722F100-81 | Рамка 2-постовая, 100мм серия Impressivo, антрацит | 1 | ШТ | 1032.552 | Заказ | 4 недели | Электроустановочные изделия | spring® | Аксессуары для выключателей скрытой установки | Аксессуары для выключателей скрытой установки | 6418677328039 | 0.030 | KG | 0.190 | CDM
2TKA000327G1 | 1722F100-83 | Рамка 2-постовая, 100мм серия Impressivo, алюминий | 1 | ШТ | 1043.808 | Заказ | 4 недели | Электроустановочные изделия | spring® | Аксессуары для выключателей скрытой установки | Аксессуары для выключателей скрытой установки | 6418677328046 | 0.030 | KG | 0.190 | CDM
2TKA000329G1 | 1722F100-84 | Рамка 2-постовая, 100мм серия Impressivo, белый | 1 | ШТ | 578.208 | Заказ | 4 недели | Электроустановочные изделия | spring® | Аксессуары для выключателей скрытой установки | Аксессуары для выключателей скрытой установки | 6418677328015 | 0.660 | KG | 0.190 | CDM
2TKA000333G1 | 1722F85-81 | Рамка 2-постовая, серия Impressivo, антрацит | 1 | ШТ | 672.096 | Заказ | 4 недели | Электроустановочные изделия | spring® | Аксессуары для выключателей скрытой установки | Аксессуары для выключателей скрытой установки | 6418677327834 | 0.032 | KG | 0.160 | CDM
2TKA000335G1 | 1722F85-83 | Рамка 2-постовая, серия Impressivo, алюминий | 1 | ШТ | 1516.884 | Заказ | 4 недели | Электроустановочные изделия | spring® | Аксессуары для выключателей скрытой установки | Аксессуары для выключателей скрытой установки | 6418677327841 | 0.032 | KG | 0.160 | CDM
2TKA000337G1 | 1722F85-84 | Рамка 2-постовая, серия Impressivo, белый | 1 | ШТ | 446.82 | Заказ | 4 недели | Электроустановочные изделия | spring® | Аксессуары для выключателей скрытой установки | Аксессуары для выключателей скрытой установки | 6418677327810 | 0.700 | KG | 0.160 | CDM
2TKA000342G1 | 1722S100-84 | Рамка 2-постовая, 100мм, для наружого монтажа DoubleSchuko Impressivo, белый | 1 | ШТ | 1085.088 | Заказ | 4 недели | Электроустановочные изделия | spring® | Выключатели скрытой установки | Tango | 6418677331176 | 0.060 | KG | 0.620 | CDM
2TKA000344G1 | 1722S85-81 | Рамка 2 поста, Impressivo, наружный монтаж, антрацит | 1 | ШТ | 1194.012 | Заказ | 4 недели | Электроустановочные изделия | spring® | Выключатели скрытой установки | Tango | 6418677331039 | 0.053 | KG | 60.000 | CCM
2TKA000347G1 | 1722S85-84 | Рамка 2-постовая, для наружого монтажа Impressivo, белый | 1 | ШТ | 863.604 | Заказ | 4 недели | Электроустановочные изделия | spring® | Выключатели скрытой установки | Tango | 6418677331015 | 0.060 | KG | 0.530 | CDM
2TKA000365G1 | 1723F100-81 | Рамка 3-постовая, 100мм серия Impressivo, антрацит | 1 | ШТ | 1468.08 | Заказ | 4 недели | Электроустановочные изделия | spring® | Аксессуары для выключателей скрытой установки | Аксессуары для выключателей скрытой установки | 6418677328077 | 0.043 | KG | 0.270 | CDM
2TKA000367G1 | 1723F100-83 | Рамка 3-постовая, 100мм серия Impressivo, алюминий | 1 | ШТ | 1700.88 | Заказ | 4 недели | Электроустановочные изделия | spring® | Аксессуары для выключателей скрытой установки | Аксессуары для выключателей скрытой установки | 6418677328084 | 0.043 | KG | 0.270 | CDM
2TKA000369G1 | 1723F100-84 | Рамка 3-постовая, 100мм серия Impressivo, белый | 1 | ШТ | 702.132 | Заказ | 4 недели | Электроустановочные изделия | spring® | Аксессуары для выключателей скрытой установки | Аксессуары для выключателей скрытой установки | 6418677328053 | 0.700 | KG | 0.270 | CDM
2TKA000372G1 | 1723F85-81 | Рамка 3-постовая, серия Impressivo, антрацит | 1 | ШТ | 848.568 | Заказ | 4 недели | Электроустановочные изделия | spring® | Аксессуары для выключателей скрытой установки | Аксессуары для выключателей скрытой установки | 6418677327872 | 0.045 | KG | 0.230 | CDM
2TKA000374G1 | 1723F85-83 | Рамка 3-постовая, серия Impressivo, алюминий | 1 | ШТ | 1652.064 | Заказ | 4 недели | Электроустановочные изделия | spring® | Аксессуары для выключателей скрытой установки | Аксессуары для выключателей скрытой установки | 6418677327889 | 0.045 | KG | 0.230 | CDM
2TKA000376G1 | 1723F85-84 | Рамка 3-постовая, серия Impressivo, белый | 1 | ШТ | 702.132 | Заказ | 4 недели | Электроустановочные изделия | spring® | Аксессуары для выключателей скрытой установки | Аксессуары для выключателей скрытой установки | 6418677327858 | 0.980 | KG | 0.230 | CDM
2TKA000381G1 | 1723S100-84 | Рамка 3-постовая, 100мм, для наружого монтажа DoubleSchuko Impressivo, белый | 1 | ШТ | 1400.508 | Заказ | 4 недели | Электроустановочные изделия | spring® | Выключатели скрытой установки | Tango | 6418677331213 | 0.070 | KG | 0.910 | CDM
2TKA000385G1 | 1723S85-84 | Адаптер для наружного монтажа Impressivo | 1 | ШТ | 1575.72 | Заказ | 4 недели | Электроустановочные изделия | spring® | Аксессуары для выключателей скрытой установки | Аксессуары для выключателей скрытой установки | 6418677331053 | 0.080 | KG | 0.770 | CCM
2TKA000403G1 | 1724F100-81 | Рамка 4-постовая, 100мм серия Impressivo, антрацит | 1 | ШТ | 1937.436 | Заказ | 4 недели | Электроустановочные изделия | spring® | Аксессуары для выключателей скрытой установки | Аксессуары для выключателей скрытой установки | 6418677328114 | 0.054 | KG | 0.360 | CDM
2TKA000404G1 | 1724F100-83 | Рамка 4-постовая, 100мм серия Impressivo, алюминий | 1 | ШТ | 2264.088 | Заказ | 4 недели | Электроустановочные изделия | spring® | Аксессуары для выключателей скрытой установки | Аксессуары для выключателей скрытой установки | 6418677328121 | 0.054 | KG | 0.360 | CDM
2TKA000405G1 | 1724F100-84 | Рамка 4-постовая, 100мм серия Impressivo, белый | 1 | ШТ | 1622.016 | Заказ | 4 недели | Электроустановочные изделия | spring® | Аксессуары для выключателей скрытой установки | Аксессуары для выключателей скрытой установки | 6418677328091 | 0.054 | KG | 0.360 | CDM
2TKA000407G1 | 1724F85-81 | Центральная плата кнопки со шнурком, Signal, Impressivo, белый | 1 | ШТ | 1370.496 | Заказ | 4 недели | Электроустановочные изделия | spring® | Аксессуары для выключателей скрытой установки | Аксессуары для выключателей скрытой установки | 6418677327919 | 0.057 | KG | 0.300 | CDM
2TKA000408G1 | 1724F85-83 | Рамка 4-постовая, серия Impressivo, алюминий | 1 | ШТ | 1633.296 | Заказ | 4 недели | Электроустановочные изделия | spring® | Аксессуары для выключателей скрытой установки | Аксессуары для выключателей скрытой установки | 6418677327926 | 0.057 | KG | 0.300 | CDM
2TKA000409G1 | 1724F85-84 | Рамка 4-постовая, серия Impressivo, белый | 1 | ШТ | 1073.844 | Заказ | 4 недели | Электроустановочные изделия | spring® | Аксессуары для выключателей скрытой установки | Аксессуары для выключателей скрытой установки | 6418677327896 | 0.057 | KG | 0.300 | CDM
2TKA000413G1 | 1724S100-84 | Рамка 4-постовая, 100мм, для наружого монтажа DoubleSchuko Impressivo, белый | 1 | ШТ | 1926.168 | Заказ | 4 недели | Электроустановочные изделия | spring® | Выключатели скрытой установки | Tango | 6418677331251 | 0.090 | KG | 1.190 | CDM
2TKA000417G1 | 1724S85-84 | Рамка 4-постовая, для наружого монтажа Impressivo, белый | 1 | ШТ | 1967.484 | Заказ | 4 недели | Электроустановочные изделия | spring® | Выключатели скрытой установки | Tango | 6418677331091 | 0.100 | KG | 1.010 | CDM
2TKA000428G1 | 1725F100-81 | Рамка 5-постовая, 100мм серия Impressivo, антрацит | 1 | ШТ | 2924.916 | Заказ | 4 недели | Электроустановочные изделия | spring® | Аксессуары для выключателей скрытой установки | Аксессуары для выключателей скрытой установки | 6418677328152 | 0.065 | KG | 0.440 | CDM
2TKA000429G1 | 1725F100-83 | Рамка 5-постовая, 100мм серия Impressivo, алюминий | 1 | ШТ | 2023.788 | Заказ | 4 недели | Электроустановочные изделия | spring® | Аксессуары для выключателей скрытой установки | Аксессуары для выключателей скрытой установки | 6418677328169 | 0.065 | KG | 0.440 | CDM
2TKA000430G1 | 1725F100-84 | Рамка 5-постовая, 100мм серия Impressivo, белый | 1 | ШТ | 2440.56 | Заказ | 4 недели | Электроустановочные изделия | spring® | Аксессуары для выключателей скрытой установки | Аксессуары для выключателей скрытой установки | 6418677328138 | 0.065 | KG | 0.440 | CDM
2TKA000432G1 | 1725F85-81 | Рамка 5-постовая, серия Impressivo, антрацит | 1 | ШТ | 1851.096 | Заказ | 4 недели | Электроустановочные изделия | spring® | Аксессуары для выключателей скрытой установки | Аксессуары для выключателей скрытой установки | 6418677327957 | 0.069 | KG | 0.380 | CDM
2TKA000433G1 | 1725F85-83 | Рамка 5-постовая, серия Impressivo, алюминий | 1 | ШТ | 2384.22 | Заказ | 4 недели | Электроустановочные изделия | spring® | Аксессуары для выключателей скрытой установки | Аксессуары для выключателей скрытой установки | 6418677327964 | 0.069 | KG | 0.380 | CDM
2TKA000434G1 | 1725F85-84 | Рамка 5-постовая, серия Impressivo, белый | 1 | ШТ | 1622.016 | Заказ | 4 недели | Электроустановочные изделия | spring® | Аксессуары для выключателей скрытой установки | Аксессуары для выключателей скрытой установки | 6418677327933 | 0.069 | KG | 0.380 | CDM
2TKA000458G1 | 1743-03-214 | Накладка TV-R-SAT, Jussi, белый | 1 | ШТ | 1419.288 | Заказ | 4 недели | Электроустановочные изделия | spring® | Аксессуары для выключателей скрытой установки | Аксессуары для выключателей скрытой установки | 6410070605717 | 0.015 | KG | 0.158 | CDM
2TKA000463G1 | 1743-81 | Накладка TV-R-SAT, Imressivo, антрацит | 1 | ШТ | 1580.76 | Заказ | 4 недели | Электроустановочные изделия | spring® | Выключатели скрытой установки | Tango | 6418677329432 | 0.200 | KG | 0.160 | CDM
2TKA000464G1 | 1743-83 | Накладка TV-R-SAT, Imressivo, алюминий | 1 | ШТ | 1659.588 | Заказ | 4 недели | Электроустановочные изделия | spring® | Выключатели скрытой установки | Tango | 6418677329449 | 0.200 | KG | 0.160 | CDM
2TKA000465G1 | 1743-84 | Накладка TV-R-SAT, Imressivo, белый | 1 | ШТ | 826.032 | Заказ | 4 недели | Электроустановочные изделия | spring® | Выключатели скрытой установки | Tango | 6418677329418 | 0.020 | KG | 0.160 | CDM
2TKA000514G1 | 1783-81 | Клавиша для 3-клавишных выключателей/переключателей/кнопок, глухая, Impressivo, антрацит | 1 | ШТ | 1314.156 | Заказ | 4 недели | Электроустановочные изделия | spring® | Аксессуары для выключателей скрытой установки | Аксессуары для выключателей скрытой установки | 6418677329234 | 0.024 | KG | 0.160 | CDM
2TKA000515G1 | 1783-83 | Клавиша для 3-клавишных выключателей/переключателей/кнопок, глухая, Impressivo, алюминий | 1 | ШТ | 1941.192 | Заказ | 4 недели | Электроустановочные изделия | spring® | Аксессуары для выключателей скрытой установки | Аксессуары для выключателей скрытой установки | 6418677329241 | 0.024 | KG | 0.160 | CDM
2TKA000521G1 | 1785-81 | Клавиша для 2-клавишных выключателей/переключателей/кнопок, глухая, Impressivo, антрацит | 1 | ШТ | 826.032 | Заказ | 4 недели | Электроустановочные изделия | spring® | Аксессуары для выключателей скрытой установки | Аксессуары для выключателей скрытой установки | 6418677329111 | 0.023 | KG | 0.160 | CDM
2TKA000522G1 | 1785-83 | Клавиша для 2-клавишных выключателей/перелючателей/кнопок, глухая, Impressivo, алюминий | 1 | ШТ | 1385.484 | Заказ | 4 недели | Электроустановочные изделия | spring® | Выключатели скрытой установки | Выключатели скрытой установки | 6418677329128 | 0.023 | KG | 0.160 | CDM
2TKA000523G1 | 1785-84 | Клавиша для 2-клавишных выключателей/перелючателей/кнопок, глухая, Impressivo, белый | 1 | ШТ | 563.208 | Заказ | 4 недели | Электроустановочные изделия | spring® | Выключатели скрытой установки | Выключатели скрытой установки | 6418677329098 | 0.023 | KG | 0.160 | CDM
2TKA000530G1 | 1785JA-81 | Клавиша для 2-клавишных выключателей/переключателей/кнопок с символом ↑↓, глухая, Impressivo, антрацит | 1 | ШТ | 1678.356 | Заказ | 4 недели | Электроустановочные изделия | spring® | Аксессуары для выключателей скрытой установки | Аксессуары для выключателей скрытой установки | 6418677329159 | 0.023 | KG | 0.160 | CDM
2TKA000531G1 | 1785JA-83 | Клавиша для 2-клавишных выключателей/переключателей/кнопок с символом ↑↓, глухая, Impressivo, алюминий | 1 | ШТ | 1419.288 | Заказ | 4 недели | Электроустановочные изделия | spring® | Аксессуары для выключателей скрытой установки | Аксессуары для выключателей скрытой установки | 6418677329166 | 0.023 | KG | 0.160 | CDM
2TKA000532G1 | 1785JA-84 | Клавиша для 2-клавишных выключателей/переключателей/кнопок с символом ↑↓, глухая, Impressivo, белый | 1 | ШТ | 1197.744 | Заказ | 4 недели | Электроустановочные изделия | spring® | Аксессуары для выключателей скрытой установки | Аксессуары для выключателей скрытой установки | 6418677329135 | 0.023 | KG | 0.160 | CDM
2TKA000541G1 | 1786-81 | Клавиша для 1-клавишных выключателей/переключателей/кнопок, глухая, Impressivo, антрацит | 1 | ШТ | 548.184 | Заказ | 4 недели | Электроустановочные изделия | spring® | Аксессуары для выключателей скрытой установки | Аксессуары для выключателей скрытой установки | 6418677328879 | 0.022 | KG | 0.160 | CDM
2TKA000542G1 | 1786-83 | Клавиша для 1-клавишных выключателей/перелючателей/кнопок, глухая, Impressivo, алюминий | 1 | ШТ | 702.132 | Заказ | 4 недели | Электроустановочные изделия | spring® | Выключатели скрытой установки | Выключатели скрытой установки | 6418677328886 | 0.022 | KG | 0.160 | CDM
2TKA000543G1 | 1786-84 | Клавиша для 1-клавишных выключателей/перелючателей/кнопок, глухая, Impressivo, белый | 1 | ШТ | 480.6 | Заказ | 4 недели | Электроустановочные изделия | spring® | Выключатели скрытой установки | Выключатели скрытой установки | 6418677328855 | 0.022 | KG | 0.160 | CDM
2TKA000549G1 | 1788-81 | Клавиша для 1-клавишных выключателей/переключателей/кнопок с символом I/O, красная линза, Impressivo, антрацит | 1 | ШТ | 1866.096 | Заказ | 4 недели | Электроустановочные изделия | spring® | Аксессуары для выключателей скрытой установки | Аксессуары для выключателей скрытой установки | 6418677328954 | 0.022 | KG | 0.160 | CDM
2TKA000550G1 | 1788-83 | Клавиша для 1-клавишных выключателей/переключателей/кнопок с символом I/O, красная линза, Impressivo, алюминий | 1 | ШТ | 3773.484 | Заказ | 4 недели | Электроустановочные изделия | spring® | Аксессуары для выключателей скрытой установки | Аксессуары для выключателей скрытой установки | 6418677328961 | 0.022 | KG | 0.160 | CDM
2TKA000557G1 | 1789-81 | Клавиша для 1-клавишных выключателей/переключателей/кнопок, красная линза, Impressivo, антрацит | 1 | ШТ | 1122.66 | Заказ | 4 недели | Электроустановочные изделия | spring® | Аксессуары для выключателей скрытой установки | Аксессуары для выключателей скрытой установки | 6418677328992 | 0.022 | KG | 0.160 | CDM
2TKA000558G1 | 1789-83 | Клавиша для 1-клавишных выключателей/переключателей/кнопок, красная линза, Impressivo, алюминий | 1 | ШТ | 1347.936 | Заказ | 4 недели | Электроустановочные изделия | spring® | Аксессуары для выключателей скрытой установки | Аксессуары для выключателей скрытой установки | 6418677329005 | 0.022 | KG | 0.160 | CDM
2TKA000559G1 | 1789-84 | Клавиша для 1-клавишных выключателей/переключателей/кнопок, красная линза, Impressivo, белый | 1 | ШТ | 705.888 | Заказ | 4 недели | Электроустановочные изделия | spring® | Аксессуары для выключателей скрытой установки | Аксессуары для выключателей скрытой установки | 6418677328978 | 0.022 | KG | 0.160 | CDM
2TKA000562G1 | 1789KL-81 | Клавиша для 1-клавишных вызвонокателей/переключателей/кнопок с символом звонок, прозрачная линза, Impressivo, антрацит | 1 | ШТ | 1723.416 | Заказ | 4 недели | Электроустановочные изделия | spring® | Аксессуары для выключателей скрытой установки | Аксессуары для выключателей скрытой установки | 6418677329074 | 0.022 | KG | 0.160 | CDM
2TKA000563G1 | 1789KL-83 | Клавиша для 1-клавишных вызвонокателей/переключателей/кнопок с символом звонок, прозрачная линза, Impressivo, алюминий | 1 | ШТ | 2617.044 | Заказ | 4 недели | Электроустановочные изделия | spring® | Аксессуары для выключателей скрытой установки | Аксессуары для выключателей скрытой установки | 6418677329081 | 0.022 | KG | 0.160 | CDM
2TKA000564G1 | 1789KL-84 | Клавиша для 1-клавишных вызвонокателей/переключателей/кнопок с символом звонок, прозрачная линза, Impressivo, белый | 1 | ШТ | 893.628 | Заказ | 4 недели | Электроустановочные изделия | spring® | Аксессуары для выключателей скрытой установки | Аксессуары для выключателей скрытой установки | 6418677329050 | 0.022 | KG | 0.160 | CDM
2TKA000567G1 | 1789LI-81 | Клавиша для 1-клавишных высветателей/переключателей/кнопок с символом свет, прозрачная линза, Impressivo, антрацит | 1 | ШТ | 2185.236 | Заказ | 4 недели | Электроустановочные изделия | spring® | Аксессуары для выключателей скрытой установки | Аксессуары для выключателей скрытой установки | 6418677334511 | 0.022 | KG | 0.160 | CDM
2TKA000568G1 | 1789LI-83 | Клавиша для 1-клавишных высветателей/переключателей/кнопок с символом свет, прозрачная линза, Impressivo, алюминий | 1 | ШТ | 2061.348 | Заказ | 4 недели | Электроустановочные изделия | spring® | Аксессуары для выключателей скрытой установки | Аксессуары для выключателей скрытой установки | 6418677334528 | 0.022 | KG | 0.160 | CDM
2TKA000569G1 | 1789LI-84 | Клавиша для 1-клавишных высветателей/переключателей/кнопок с символом свет, прозрачная линза, Impressivo, белый | 1 | ШТ | 833.556 | Заказ | 4 недели | Электроустановочные изделия | spring® | Аксессуары для выключателей скрытой установки | Аксессуары для выключателей скрытой установки | 6418677334498 | 0.022 | KG | 0.160 | CDM
2TKA000579G1 | 1792-81 | Накладка карточного выключателя, Impressivo, антрацит | 1 | ШТ | 7926.204 | Заказ | 4 недели | Электроустановочные изделия | spring® | Аксессуары для выключателей скрытой установки | Аксессуары для выключателей скрытой установки | 6418677329272 | 0.022 | KG | 0.160 | CDM
2TKA000580G1 | 1792-83 | Накладка карточного выключателя, Impressivo, алюминий | 1 | ШТ | 9694.668 | Заказ | 4 недели | Электроустановочные изделия | spring® | Аксессуары для выключателей скрытой установки | Аксессуары для выключателей скрытой установки | 6418677329289 | 0.022 | KG | 0.160 | CDM
2TKA000581G1 | 1792-84 | Накладка карточного выключателя, Impressivo, белый | 1 | ШТ | 5297.892 | Заказ | 4 недели | Электроустановочные изделия | spring® | Аксессуары для выключателей скрытой установки | Аксессуары для выключателей скрытой установки | 6418677329258 | 0.029 | KG | 0.160 | CDM
2TKA000599G1 | 1819.01 | Мех поддер 2хRJ45 Keystone | 10 | ШТ | 152.412 | Заказ | 4 недели | Электроустановочные изделия | spring® | Аксессуары для выключателей скрытой установки | Аксессуары для выключателей скрытой установки | 6418677330445 | 0.015 | KG | 0.184 | CDM
2TKA000600G1 | 1819.02 | Суппорт для 2хRJ-45, Keystone, AMP | 10 | ШТ | 161.46 | Заказ | 4 недели | Электроустановочные изделия | spring® | Выключатели скрытой установки | Tango | 6418677330452 | 0.015 | KG | 0.184 | CDM
2TKA000601G1 | 1819.03 | Суппорт для RJ45,Systimax | 1 | ШТ | 180.228 | Заказ | 4 недели | Электроустановочные изделия | spring® | Выключатели скрытой установки | Tango | 6418677330469 | 0.150 | KG | 1.840 | CDM
2TKA000604G1 | 1819-214 | Накладка для 2хRJ45, Jussi, белый | 1 | ШТ | 536.94 | Заказ | 4 недели | Электроустановочные изделия | spring® | Выключатели скрытой установки | Tango | 6418677334344 | 0.015 | KG | 0.184 | CDM
2TKA000605G1 | 1819-81 | Накладка для 2хRJ45, Impressivo, антрацит | 1 | ШТ | 931.152 | Заказ | 4 недели | Электроустановочные изделия | spring® | Выключатели скрытой установки | Tango | 6418677330490 | 0.022 | KG | 0.160 | CDM
2TKA000607G1 | 1819-83 | Накладка для 2хRJ45, Impressivo, алюминий | 1 | ШТ | 1190.256 | Заказ | 4 недели | Электроустановочные изделия | spring® | Выключатели скрытой установки | Tango | 6418677330506 | 0.022 | KG | 0.160 | CDM
2TKA000609G1 | 1819-84 | Накладка для 2хRJ45, Impressivo, белый | 1 | ШТ | 585.732 | Заказ | 4 недели | Электроустановочные изделия | spring® | Выключатели скрытой установки | Tango | 6418677330476 | 0.022 | KG | 0.160 | CDM
2TKA000630G1 | 1P-81 | Центральная плата конрольного устройства Signal, Impressivo, антрацит | 1 | ШТ | 1434.312 | Заказ | 4 недели | Электроустановочные изделия | spring® | Аксессуары для выключателей скрытой установки | Аксессуары для выключателей скрытой установки | 6418677330681 | 0.020 | KG | 0.160 | CDM
2TKA000631G1 | 1P-83 | Центральная плата конрольного устройства Signal, Impressivo, алюминий | 1 | ШТ | 1655.832 | Заказ | 4 недели | Электроустановочные изделия | spring® | Аксессуары для выключателей скрытой установки | Аксессуары для выключателей скрытой установки | 6418677330698 | 0.020 | KG | 0.160 | CDM
2TKA000632G1 | 1P-84 | Центральная плата конрольного устройства Signal, Impressivo, белый | 1 | ШТ | 874.848 | Заказ | 4 недели | Электроустановочные изделия | spring® | Аксессуары для выключателей скрытой установки | Аксессуары для выключателей скрытой установки | 6418677330056 | 0.018 | KG | 0.160 | CDM
2TKA000640G1 | 2020/4U-101 | Механизм выклычателя жалюзи, без фиксации Impressivo | 10 | ШТ | 3957 | Заказ | 4 недели | Электроустановочные изделия | FI-SCHUKOMAT Busch-Duro 2000® WS | Розетки | Розетки | 6418677304217 | 0.068 | KG | 0.287 | CDM
2TKA000641G1 | 2020/4U-101-212 | Выключатель жалюзи без фиксации (кнопка), 10А/250В | 10 | ШТ | 3013.596 | Заказ | 4 недели | Электроустановочные изделия | spring® | Выключатели скрытой установки | Выключатели скрытой установки | 6410021260156 | 0.096 | KG | 0.221 | CDM
2TKA000660G1 | 20EAKS | Розетка SCHUKO с заземлением, 16А / 250В, зажимные клеммы, наружный монтаж, серия Jussi, белый | 10 | ШТ | 1006.476 | Заказ | 4 недели | Электроустановочные изделия | FI-SCHUKOMAT Busch-Duro 2000® WS | Розетки | Розетки | 6410024061316 | 0.069 | KG | 0.287 | CDM
2TKA000678G1 | 20ESW | Розетка SCHUKO с заземлением, 16А / 250В, зажимные клеммы, серия Jussi, белый, наружный монтаж, IP55 | 1 | ШТ | 1445.268 | B | 2 недели | Электроустановочные изделия | FI-SCHUKOMAT Busch-Duro 2000® WS | Розетки | Розетки | 6418677334603 | 0.132 | KG | 0.522 | CDM
2TKA000684G1 | 20EUCKS-212 | Розетка SCHUKO с заземлением, 16А / 250В, зажимные клеммы, серия Jussi, белый | 10 | ШТ | 1388.232 | Заказ | 4 недели | Электроустановочные изделия | FI-SCHUKOMAT Busch-Duro 2000® WS | Розетки | Розетки | 6410025061315 | 0.070 | KG | 0.287 | CDM
2TKA000692G1 | 20EUJKS-212 | Розетка SCHUKO в сборе с заземлением, 16А / 250В, зажимные клеммы, серия Jussi, белый | 10 | ШТ | 1357.368 | Заказ | 4 недели | Электроустановочные изделия | FI-SCHUKOMAT Busch-Duro 2000® WS | Розетки | Розетки | 6410025064316 | 0.080 | KG | 0.522 | CDM
2TKA000698G1 | 20EUJW-84 | Розетка SCHUKO с заземлением, 16А / 250В, зажимные клеммы, серия Impressivo, белый, IP44 | 10 | ШТ | 1438.356 | Заказ | 4 недели | Электроустановочные изделия | FI-SCHUKOMAT Busch-Duro 2000® WS | Розетки | Розетки | 6438199000015 | 0.233 | KG | 0.325 | CDM
2TKA000703G1 | 2112UJ-214-510 | Светорегулятор электронный поворотный 1-10 В, для люминисцентных ламп, серия Jussi, цвет белый | 1 | ШТ | 13740.744 | Заказ | 4 недели | Электроустановочные изделия | Электронные светорегуляторы | Электронные светорегуляторы | Электронные светорегуляторы | 6410035127919 | 0.074 | KG | 0.522 | CDM
2TKA000707G1 | 2124SW | Кабельный ввод IP44/55, 1 провод | 5 | ШТ | 155.532 | Заказ | 4 недели | Электроустановочные изделия | spring® | Выключатели скрытой установки | Tango | 6418677335884 | 0.050 | KG | 0.166 | CDM
2TKA000708G1 | 2125SW | Кабельный ввод IP44/55, 2 провода | 5 | ШТ | 147.552 | Заказ | 4 недели | Электроустановочные изделия | spring® | Выключатели скрытой установки | Tango | 6418677335891 | 0.050 | KG | 0.164 | CDM
2TKA000709G1 | 2138SW | Коннектор для влагозащищенных изделий | 5 | ШТ | 250.404 | Заказ | 4 недели | Электроустановочные изделия | spring® | Выключатели скрытой установки | Tango | 6418677334610 | 0.008 | KG | 0.276 | CDM
2TKA000712G1 | 2145KI | Вставка для клавиши выключателя, Jussi, прозрачная, с символом Колокольчик | 100 | ШТ | 348.18 | Заказ | 4 недели | Электроустановочные изделия | spring® | Аксессуары для выключателей скрытой установки | Аксессуары для выключателей скрытой установки | 6410020464821 | 0.001 | KG | 0.015 | CCM
2TKA000718G1 | 2210UJ-214 | Светорегулятор электронный поворотный 400 Вт, для ламп накаливания и галогенных, серия Jussi | 1 | ШТ | 4885.452 | Заказ | 5 недель | Электроустановочные изделия | Электронные светорегуляторы | Электронные светорегуляторы | Электронные светорегуляторы | 6410035126004 | 0.133 | KG | 0.522 | CDM
2TKA000730G1 | 2296AG | Регулятор скорости вентилятора 4,3А | 1 | ШТ | 57655.488 | Заказ | 3 недели | Силовые автоматические выключатели | Z800/MM | Z800/MM |  | 6410035127841 | 0.300 | KG | 0.300 | CDM
2TKA000735G1 | 2297UCJ-214 | Регулятор скорости вращения двигателя ве | 1 | ШТ | 25992.084 | Заказ | 4 недели | Электроустановочные изделия | Электронные светорегуляторы | Электронные светорегуляторы | Электронные светорегуляторы | 6410035127568 | 0.150 | KG | 0.522 | CDM
2TKA000736G1 | 2299AG | Регулятор скорости вращения двигателя ве | 1 | ШТ | 18486.072 | Заказ | 4 недели | Электроустановочные изделия | Электронные светорегуляторы | Электронные светорегуляторы | Электронные светорегуляторы | 6410035127810 | 0.200 | KG | 0.522 | CDM
2TKA000738G1 | 2299UCJ-214 | Регулятор скорости вращения двигателя ве | 1 | ШТ | 18089.292 | Заказ | 4 недели | Электроустановочные изделия | Электронные светорегуляторы | Электронные светорегуляторы | Электронные светорегуляторы | 6410035127551 | 0.126 | KG | 0.522 | CDM
2TKA000747G1 | 23-01EUC-212 | Розетка SCHUKO с заземлением, 16А / 250В, винтовые клеммы, серия Jussi, белый | 10 | ШТ | 786.948 | C | 3 недели | Электроустановочные изделия | FI-SCHUKOMAT Busch-Duro 2000® WS | Розетки | Розетки | 6410025061117 | 0.090 | KG | 0.287 | CDM
2TKA000749G1 | 23-01EUJ-212 | Розетка SCHUKO в сборе с заземлением, 16 | 10 | ШТ | 809.808 | Заказ | 4 недели | Электроустановочные изделия | FI-SCHUKOMAT Busch-Duro 2000® WS | Розетки | Розетки | 6410025064118 | 0.248 | KG | 0.522 | CDM
2TKA000753G1 | 23-01UC-212 | Розетка SCHUKO без заземления, 16А / 250 | 10 | ШТ | 987.168 | Заказ | 4 недели | Электроустановочные изделия | FI-SCHUKOMAT Busch-Duro 2000® WS | Розетки | Розетки | 6410025060110 | 0.067 | KG | 0.287 | CDM
2TKA000761G1 | 232EUJ | Розетка DoubleSCHUKO в сборе с заземлени | 10 | ШТ | 1324.176 | B | 2 недели | Электроустановочные изделия | FI-SCHUKOMAT Busch-Duro 2000® WS | Розетки | Розетки | 6410025064217 | 0.140 | KG | 0.611 | CDM
2TKA000767G1 | 23EAKS | Розетка SCHUKO с заземлением, 16А / 250В, винтовые клеммы, наружный монтаж, серия Jussi, белый | 10 | ШТ | 817.488 | C | 4 недели | Электроустановочные изделия | FI-SCHUKOMAT Busch-Duro 2000® WS | Розетки | Розетки | 6410024061118 | 0.090 | KG | 0.287 | CDM
2TKA000769G1 | 2456.26 | Коробка монт.,наружн.монтаж,Impressivo | 1 | ШТ | 219.336 | Заказ | 4 недели | Электроустановочные изделия | spring® | Выключатели скрытой установки | Tango | 6418677331299 | 0.250 | KG | 2.560 | CDM
2TKA000774G1 | 2506-212 | Клавиша с пружинным креплением для выключателя | 20 | ШТ | 250.656 | Заказ | 4 недели | Электроустановочные изделия | spring® | Аксессуары для выключателей скрытой установки | Аксессуары для выключателей скрытой установки | 6410021061357 | 0.022 | KG | 0.144 | CDM
2TKA000791G1 | 2511R-212 | Адаптер для наружного монтажа, 1 пост, J | 10 | ШТ | 360 | Заказ | 4 недели | Электроустановочные изделия | Выключатели для поверхностного монтажа | Аксессуары для поверхностного монтажа | Аксессуары для поверхностного монтажа | 6410025161749 | 0.032 | KG | 0.256 | CDM
2TKA000802G1 | 2519-100 | Адаптер 1й/2й, Jussi, белый | 5 | ШТ | 180.228 | Заказ | 4 недели | Электроустановочные изделия | spring® | Аксессуары для выключателей скрытой установки | Аксессуары для выключателей скрытой установки | 6410021661199 | 0.009 | KG | 0.344 | CDM
2TKA000804G1 | 2519-81 | Адаптер Impressivo для рамок 100мм, антрацит | 1 | ШТ | 612.012 | Заказ | 4 недели | Электроустановочные изделия | spring® | Аксессуары для выключателей скрытой установки | Аксессуары для выключателей скрытой установки | 6418677328237 | 0.020 | KG | 0.160 | CDM
2TKA000806G1 | 2519-83 | Адаптер Impressivo для рамок 100мм, алюминий | 1 | ШТ | 938.688 | Заказ | 4 недели | Электроустановочные изделия | spring® | Аксессуары для выключателей скрытой установки | Аксессуары для выключателей скрытой установки | 6418677328244 | 0.020 | KG | 0.160 | CDM
2TKA000808G1 | 2519-84 | Адаптер Impressivo для рамок 100мм, белый | 1 | ШТ | 232.8 | Заказ | 4 недели | Электроустановочные изделия | spring® | Аксессуары для выключателей скрытой установки | Аксессуары для выключателей скрытой установки | 6418677328213 | 0.020 | KG | 0.160 | CDM
2TKA000811G1 | 2520-212 | Клавиша для 1-клавишных выключателей/пер | 20 | ШТ | 446.82 | Заказ | 4 недели | Электроустановочные изделия | spring® | Аксессуары для выключателей скрытой установки | Аксессуары для выключателей скрытой установки | 6410021061364 | 0.022 | KG | 0.076 | CDM
2TKA000813G1 | 2521-100 | Рамка 1-постовая для DoubleSchuko, 100мм | 20 | ШТ | 277.86 | Заказ | 4 недели | Электроустановочные изделия | spring® | Аксессуары для выключателей скрытой установки | Аксессуары для выключателей скрытой установки | 6410021661212 | 0.019 | KG | 0.128 | CDM
2TKA000815G1 | 2521R-100 | Коробка наружного монтажа 100мм 1 пост | 1 | ШТ | 535.32 | Заказ | 3 недели | Электроустановочные изделия | Электроустановочные изделия |  |  | 6418677328510 | 0.100 | KG | 0.800 | CDM
2TKA000817G1 | 2522-100 | Рамка 2-постовая для DoubleSchuko, 100мм | 5 | ШТ | 439.284 | Заказ | 4 недели | Электроустановочные изделия | spring® | Аксессуары для выключателей скрытой установки | Аксессуары для выключателей скрытой установки | 6410021661229 | 0.041 | KG | 0.368 | CDM
2TKA000820G1 | 2522R-100 | Коробка наружного монтажа 100мм 2 пост | 1 | ШТ | 890.976 | Заказ | 3 недели | Электроустановочные изделия | Электроустановочные изделия |  |  | 6418677331404 | 0.100 | KG | 0.900 | CDM
2TKA000821G1 | 2523-100 | Рамка 3-постовая для DoubleSchuko, 100мм | 5 | ШТ | 461.82 | Заказ | 4 недели | Электроустановочные изделия | spring® | Аксессуары для выключателей скрытой установки | Аксессуары для выключателей скрытой установки | 6410021661236 | 0.054 | KG | 0.512 | CDM
2TKA000824G1 | 2523R-100 | Коробка наружного монтажа 100мм 3 пост | 1 | ШТ | 1171.752 | Заказ | 3 недели | Электроустановочные изделия | Электроустановочные изделия |  |  | 6418677331411 | 0.100 | KG | 1.000 | CDM
2TKA000825G1 | 2524-100 | Рамка 4-постовая для DoubleSchuko, 100мм | 5 | ШТ | 702.132 | Заказ | 4 недели | Электроустановочные изделия | spring® | Аксессуары для выключателей скрытой установки | Аксессуары для выключателей скрытой установки | 6410021661243 | 0.069 | KG | 0.808 | CDM
2TKA000826G1 | 2525-100 | Рамка 5-постовая для DoubleSchuko, 100мм | 5 | ШТ | 732.168 | Заказ | 4 недели | Электроустановочные изделия | spring® | Аксессуары для выключателей скрытой установки | Аксессуары для выключателей скрытой установки | 6410021661250 | 0.081 | KG | 0.808 | CDM
2TKA000845G1 | 2538-100-214 | Накладка глухая,винт., 2Schuko,Jussi,бел | 1 | ШТ | 375.624 | Заказ | 4 недели | Электроустановочные изделия | spring® | Аксессуары для выключателей скрытой установки | Аксессуары для выключателей скрытой установки | 6418677335709 | 0.020 | KG | 0.164 | CDM
2TKA000850G1 | 2538-212 | Накладка глухая, Jussi, белый | 1 | ШТ | 382.848 | Заказ | 4 недели | Электроустановочные изделия | spring® | Выключатели скрытой установки | Tango | 6410021660154 | 0.023 | KG | 0.143 | CDM
2TKA000852G1 | 2538-81 | Накладка глухая, Impressivo, антрацит | 1 | ШТ | 1083.852 | Заказ | 4 недели | Электроустановочные изделия | spring® | Аксессуары для выключателей скрытой установки | Аксессуары для выключателей скрытой установки | 6418677330575 | 0.024 | KG | 0.187 | CDM
2TKA000854G1 | 2538-83 | Накладка глухая, Impressivo, алюминий | 1 | ШТ | 1541.64 | Заказ | 4 недели | Электроустановочные изделия | spring® | Аксессуары для выключателей скрытой установки | Аксессуары для выключателей скрытой установки | 6418677330582 | 0.024 | KG | 0.187 | CDM
2TKA000856G1 | 2538-84 | Накладка глухая, Impressivo, белый | 1 | ШТ | 915.624 | Заказ | 4 недели | Электроустановочные изделия | spring® | Аксессуары для выключателей скрытой установки | Аксессуары для выключателей скрытой установки | 6418677330551 | 0.024 | KG | 0.187 | CDM
2TKA000859G1 | 2539-214 | Накладка AUDIO,Jussi,белый | 1 | ШТ | 2192.772 | Заказ | 4 недели | Электроустановочные изделия | spring® | Аксессуары для выключателей скрытой установки | Аксессуары для выключателей скрытой установки | 6418677331343 | 0.030 | KG | 0.027 | CDM
2TKA000863G1 | 2551-510-212 | Адаптер для наружного монтажа Jussi | 10 | ШТ | 461.712 | Заказ | 4 недели | Электроустановочные изделия | Выключатели для поверхностного монтажа | Аксессуары для поверхностного монтажа | Аксессуары для поверхностного монтажа | 6410024065710 | 0.071 | KG | 0.522 | CDM
2TKA000865G1 | 2551L-212 | Адаптер для наружного монтажа 1 пост на | 5 | ШТ | 809.976 | Заказ | 4 недели | Электроустановочные изделия | Выключатели для поверхностного монтажа | Аксессуары для поверхностного монтажа | Аксессуары для поверхностного монтажа | 6410014027513 | 0.094 | KG | 1.044 | CDM
2TKA000866G1 | 2551R-212 | Адаптер для наружного монтажа DoubleSchu | 10 | ШТ | 242.592 | Заказ | 4 недели | Электроустановочные изделия | Выключатели для поверхностного монтажа | Аксессуары для поверхностного монтажа | Аксессуары для поверхностного монтажа | 6410025161510 | 0.035 | KG | 0.256 | CDM
2TKA000867G1 | 2552-510-212 | Коробка наружного монтажа 85мм 2 пост | 1 | ШТ | 1141.812 | Заказ | 3 недели | Электроустановочные изделия | Электроустановочные изделия |  |  |  | 0.100 | KG | 0.500 | CDM
2TKA000891G1 | 2P-81 | Центральная плата кнопки со шнурком, Signal, Impressivo, антрацит | 1 | ШТ | 1558.188 | Заказ | 4 недели | Электроустановочные изделия | spring® | Аксессуары для выключателей скрытой установки | Аксессуары для выключателей скрытой установки | 6418677330711 | 0.200 | KG | 0.160 | CDM
2TKA000892G1 | 2P-83 | Центральная плата кнопки со шнурком, Signal, Impressivo, алюминий | 1 | ШТ | 1640.82 | Заказ | 4 недели | Электроустановочные изделия | spring® | Аксессуары для выключателей скрытой установки | Аксессуары для выключателей скрытой установки | 6418677330728 | 0.200 | KG | 0.160 | CDM
2TKA000893G1 | 2P-84 | Центральная плата кнопки со шнурком, Signal, Impressivo, белый | 1 | ШТ | 972.468 | Заказ | 4 недели | Электроустановочные изделия | spring® | Аксессуары для выключателей скрытой установки | Аксессуары для выключателей скрытой установки | 6418677330063 | 0.200 | KG | 0.160 | CDM
2TKA000925G1 | 302EC-84 | Накладка для розетки DoubleSchuko, Impressivo, белый | 1 | ШТ | 630.792 | Заказ | 4 недели | Электроустановочные изделия | spring® | Выключатели скрытой установки | Tango | 6418677328312 | 0.025 | KG | 0.230 | CDM
2TKA000939G1 | 302EUC | Розетка DoubleSCHUKO с заземлением, 16А / 250В, зажимные клеммы, серия Jussi, белый | 10 | ШТ | 1110.588 | Заказ | 4 недели | Электроустановочные изделия | FI-SCHUKOMAT Busch-Duro 2000® WS | Розетки | Розетки | 6418677310393 | 0.093 | KG | 0.522 | CDM
2TKA000943G1 | 302EUG | Розетка DoubleSCHUKO в сборе с заземлением, 16А / 250В, IP44, зажимные клеммы, серия Jussi, белый | 10 | ШТ | 1912.68 | Заказ | 4 недели | Электроустановочные изделия | FI-SCHUKOMAT Busch-Duro 2000® WS | Розетки | Розетки | 6418677331398 | 0.158 | KG | 0.611 | CDM
2TKA000945G1 | 302EUJ | Розетка SCHUKO с заземлением, 16А / 250В, зажимные клеммы, серия Jussi, белый, наружный монтаж, IP55 | 10 | ШТ | 1168.428 | Заказ | 4 недели | Электроустановочные изделия | FI-SCHUKOMAT Busch-Duro 2000® WS | Розетки | Розетки | 6418677310409 | 0.186 | KG | 0.611 | CDM
2TKA000951G1 | 302EUJ-81 | Розетка Double Shuko 16А 230В, c рамкой, Impressivo, антрацит | 1 | ШТ | 3293.004 | Заказ | 3 недели | Электроустановочные изделия | FI-SCHUKOMAT Busch-Duro 2000® WS | Розетки | Розетки | 6438199000343 | 0.088 | KG | 0.522 | CDM
2TKA000952G1 | 302EUJ-84 | Розетка Double Shuko 16А 230В, c рамкой, Impressivo, белый | 1 | ШТ | 2737.632 | Заказ | 3 недели | Электроустановочные изделия | FI-SCHUKOMAT Busch-Duro 2000® WS | Розетки | Розетки | 6438199000336 | 0.088 | KG | 0.522 | CDM
2TKA000954G1 | 302EUJW-84 | Адаптер Impressivo для рамок 100мм, алюминий | 10 | ШТ | 2969.268 | Заказ | 4 недели | Электроустановочные изделия | FI-SCHUKOMAT Busch-Duro 2000® WS | Розетки | Розетки | 6438199000046 | 0.130 | KG | 0.408 | CDM
2TKA000974G1 | 303UC | Розетка 3я, без заземл. 2,5А 250В | 1 | ШТ | 1577.196 | Заказ | 3 недели | Электроустановочные изделия | spring® | Аксессуары для выключателей скрытой установки | Аксессуары для выключателей скрытой установки | 6418677335136 | 0.080 | KG | 0.130 | CDM
2TKA000994G1 | 402EA | Розетка 2SCHUKO 16А,заж.,наруж.Jussi,бел | 10 | ШТ | 1627.32 | C | 2 недели | Электроустановочные изделия | FI-SCHUKOMAT Busch-Duro 2000® WS | Розетки | Розетки | 6418677335815 | 0.093 | KG | 0.522 | CDM
2TKA000996G1 | 402ESW | Розетка 2SCHUKO 16А IP44,наруж,Jussi,бел | 1 | ШТ | 2356.14 | B | 2 недели | Электроустановочные изделия | FI-SCHUKOMAT Busch-Duro 2000® WS | Розетки | Розетки | 6418677334580 | 0.194 | KG | 0.611 | CDM
2TKA001001G1 | 404EA | Розетка 4SCHUKO 16А,заж.,наруж.Jussi,бел | 10 | ШТ | 3061.8 | Заказ | 4 недели | Электроустановочные изделия | FI-SCHUKOMAT Busch-Duro 2000® WS | Розетки | Розетки | 6418677335822 | 0.200 | KG | 1.020 | CDM
2TKA001576G1 | 6V-81 | Плата центральная пост.м.Sign.,Impr,антр | 1 | ШТ | 1531.908 | Заказ | 4 недели | Электроустановочные изделия | spring® | Аксессуары для выключателей скрытой установки | Аксессуары для выключателей скрытой установки | 6418677330865 | 0.021 | KG | 0.160 | CDM
2TKA001577G1 | 6V-83 | Плата центральгая пост.м.Sign.,Impr,алюм | 1 | ШТ | 1791 | Заказ | 4 недели | Электроустановочные изделия | spring® | Аксессуары для выключателей скрытой установки | Аксессуары для выключателей скрытой установки | 6418677330872 | 0.021 | KG | 0.160 | CDM
2TKA001578G1 | 6V-84 | Плата центральная пост.м.Sign.,Impr,бел | 1 | ШТ | 1227.78 | Заказ | 4 недели | Электроустановочные изделия | spring® | Аксессуары для выключателей скрытой установки | Аксессуары для выключателей скрытой установки | 6418677330117 | 0.021 | KG | 0.160 | CDM
2TKA001620G1 | AJI12 | Муфта концевая, 25мм | 20 | ШТ | 415.536 | Заказ | 3 недели | Силовые автоматические выключатели | Z800/MM | Z800/MM |  | 6418677300172 | 0.070 | KG | 0.240 | CDM
2TKA001639G1 | AK1.1 | Крышка для разветвительных коробок | 10 | ШТ | 129.12 | C | 4 недели | Электроустановочные изделия | Электроустановочные изделия |  |  | 6410011525210 | 0.030 | KG | 2.184 | CDM
2TKA001642G1 | AK11 | Крышка для разветвитвительных коробок IP44 | 10 | ШТ | 304.872 | Заказ | 4 недели | Электроустановочные изделия | Электроустановочные изделия |  |  | 6418677333521 | 0.065 | KG | 0.940 | CDM
2TKA001647G1 | AK20.1 | Крышка потолочная с крюком и клеммой | 5 | ШТ | 567.336 | C | 3 недели | Электроустановочные изделия | Электроустановочные изделия |  |  | 6410011525470 | 0.089 | KG | 0.911 | CDM
2TKA001651G1 | AK5 | Крышка монтажной коробки | 10 | ШТ | 171.492 | Заказ | 4 недели | Электроустановочные изделия | Электроустановочные изделия |  |  | 6410011525357 | 0.020 | KG | 0.172 | CDM
2TKA001679G1 | AKL2 | Кольцо подъемное для AKK 13J | 10 | ШТ | 252.624 | Заказ | 4 недели | Электроустановочные изделия | Электроустановочные изделия |  |  | 6410011525302 | 0.025 | KG | 0.384 | CDM
2TKA001721G1 | ASE1 | Лапки для розеток и выключателей | 10 | ШТ | 98.424 | Заказ | 4 недели | Электроустановочные изделия | spring® | Аксессуары для выключателей скрытой установки | Аксессуары для выключателей скрытой установки | 6410021660932 | 0.009 | KG | 0.055 | CDM
2TKA001740G1 | AU5.32 | Коробка монтажная,высокая (76мм) | 50 | ШТ | 539.904 | Заказ | 4 недели | Электроустановочные изделия | spring® | Выключатели скрытой установки | Tango | 6418677335068 | 0.065 | KG | 0.370 | CDM
2TKA001744G1 | AU60.1 | Коробка монтажная AU60.1 | 100 | ШТ | 369.912 | Заказ | 3 недели | Электроустановочные изделия | Электроустановочные изделия |  |  | 6418677334788 | 0.040 | KG | 0.336 | CDM
2TKA001746G1 | AU67 | Монтажная коробка для полых стен AU67, толщина материала 12-13 / 24-26 мм | 1 | ШТ | 697.752 | Заказ | 3 недели | Электроустановочные изделия | Электроустановочные изделия |  |  | 6418677332340 | 5.100 | KG | 41.600 | CDM
2TKA001748G1 | AU70 | Монтажная коробка для полых стен и потолков AU70, толщина материала 13- 26 мм | 1 | ШТ | 746.004 | Заказ | 3 недели | Электроустановочные изделия | Электроустановочные изделия |  |  | 6418677332357 | 7.800 | KG | 52.000 | CDM
2TKA001838G1 | AUD20 | Коробка ProDuct для Jussi, белая | 10 | ШТ | 876.012 | Заказ | 4 недели | Электроустановочные изделия | spring® | Аксессуары для выключателей скрытой установки | Аксессуары для выключателей скрытой установки | 6410014062200 | 0.052 | KG | 0.522 | CDM
2TKA001839G1 | AUD21 | Коробка ProDuct для Impressivo, белая | 10 | ШТ | 935.94 | Заказ | 4 недели | Электроустановочные изделия | spring® | Аксессуары для выключателей скрытой установки | Аксессуары для выключателей скрытой установки | 6418677330933 | 0.051 | KG | 0.522 | CDM
2TKA001841G1 | AUD30 | Комплект концевиков с соединительной коробкой, белый | 10 | ШТ | 1343.952 | Заказ | 4 недели | Электроустановочные изделия | spring® | Аксессуары для выключателей скрытой установки | Аксессуары для выключателей скрытой установки | 6410014062309 | 0.064 | KG | 0.196 | CDM
2TKA001843G1 | AUD31 | Комплект концевиков без соединительной коробки, белый | 10 | ШТ | 1231.668 | Заказ | 4 недели | Электроустановочные изделия | spring® | Аксессуары для выключателей скрытой установки | Аксессуары для выключателей скрытой установки | 6410014062316 | 0.037 | KG | 0.522 | CDM
2TKA001847G1 | AUD50.NP | Коробка ProDuct соед,угл, дляJussi,белая | 10 | ШТ | 1322.676 | Заказ | 4 недели | Электроустановочные изделия | FI-SCHUKOMAT Busch-Duro 2000® WS | Розетки | Розетки | 6418677331794 | 0.051 | KG | 0.522 | CDM
2TKA001849G1 | AUD51.1 | Адаптер для 3-х разъемов RJ-45, AMP | 10 | ШТ | 415.536 | Заказ | 4 недели | Электроустановочные изделия | Выключатели для поверхностного монтажа | Аксессуары для поверхностного монтажа | Аксессуары для поверхностного монтажа | 6418677307317 | 0.011 | KG | 0.150 | CDM
2TKA001850G1 | AUD51.2 | Адаптер для 3-х разъемов RJ-45, Keystone | 10 | ШТ | 415.536 | Заказ | 4 недели | Электроустановочные изделия | Выключатели для поверхностного монтажа | Аксессуары для поверхностного монтажа | Аксессуары для поверхностного монтажа | 6418677307324 | 0.011 | KG | 0.150 | CDM
2TKA001851G1 | AUD51.3 | Адаптер для 3-х разъемов RJ-45, Systimax | 10 | ШТ | 415.536 | Заказ | 4 недели | Электроустановочные изделия | Выключатели для поверхностного монтажа | Аксессуары для поверхностного монтажа | Аксессуары для поверхностного монтажа | 6418677335020 | 0.011 | KG | 0.150 | CDM
2TKA001852G1 | AUD51.4 | Адаптер для 3-х разъемов RJ-45, LexCom | 10 | ШТ | 415.536 | Заказ | 4 недели | Электроустановочные изделия | Выключатели для поверхностного монтажа | Аксессуары для поверхностного монтажа | Аксессуары для поверхностного монтажа | 6418677335877 | 0.020 | KG | 0.150 | CDM
2TKA001891G1 | CEL30.U6 | Модульный разъем, RJ-45, Cat6 | 10 | ШТ | 1530.9 | Заказ | 4 недели | Электроустановочные изделия | FI-SCHUKOMAT Busch-Duro 2000® WS | Розетки | Розетки | 6418677326486 | 0.012 | KG | 0.042 | CDM
2TKA002094G1 | FAP1012 | Кнопка нажимная 2 клавиши | 1 | ШТ | 12503.76 | Заказ | 4 недели | Электроустановочные изделия | FI-SCHUKOMAT Busch-Duro 2000® WS | Розетки | Розетки | 6410070607230 | 0.070 | KG | 0.420 | CCM
2TKA002095G1 | FAP2001 | Кнопка нажимная 1 клавиша | 1 | ШТ | 8711.46 | Заказ | 4 недели | Электроустановочные изделия | FI-SCHUKOMAT Busch-Duro 2000® WS | Розетки | Розетки | 6410070607216 | 0.060 | KG | 0.430 | CDM
2TKA002098G1 | FAP3002 | Кнопка нажимная со шнурком | 1 | ШТ | 13042.848 | Заказ | 4 недели | Электроустановочные изделия | FI-SCHUKOMAT Busch-Duro 2000® WS | Розетки | Розетки | 6410070607261 | 0.070 | KG | 0.420 | CCM
2TKA002103G1 | FAP3011 | Кнопка нажимная с разъемом | 1 | ШТ | 8329.596 | Заказ | 4 недели | Электроустановочные изделия | FI-SCHUKOMAT Busch-Duro 2000® WS | Розетки | Розетки | 6410070607285 | 0.060 | KG | 0.420 | CCM
2TKA002105G1 | FAP9001 | Кнопка выносная для FAP3011 | 1 | ШТ | 6214.428 | Заказ | 4 недели | Электроустановочные изделия | FI-SCHUKOMAT Busch-Duro 2000® WS | Розетки | Розетки | 6410070607308 | 0.102 | KG | 0.198 | CDM
2TKA002107G1 | FEH1001 | Устройство контрольное для одной цепи | 1 | ШТ | 15257.652 | Заказ | 4 недели | Электроустановочные изделия | FI-SCHUKOMAT Busch-Duro 2000® WS | Розетки | Розетки | 6410070607117 | 0.070 | KG | 0.420 | CCM
2TKA002110G1 | FEH1002 | Устройство контрольное для одной цепи | 1 | ШТ | 21926.7 | Заказ | 4 недели | Электроустановочные изделия | FI-SCHUKOMAT Busch-Duro 2000® WS | Розетки | Розетки | 6410070607124 | 0.080 | KG | 0.420 | CCM
2TKA002112G1 | FEH2001 | Устройство сигнальное красное | 1 | ШТ | 16276.464 | Заказ | 4 недели | Электроустановочные изделия | FI-SCHUKOMAT Busch-Duro 2000® WS | Розетки | Розетки | 6410070607179 | 0.080 | KG | 0.420 | CCM
2TKA002115G1 | FEH2100 | Сигнализатор протечек, Jussi, белый | 1 | ШТ | 19584.108 | Заказ | 4 недели | Электроустановочные изделия | Электроустановочные изделия |  |  | 6410070607131 | 0.072 | KG | 0.421 | CDM
2TKA002120G1 | FIM1000 | Устройство сигнальное Signal красное | 1 | ШТ | 8054.784 | Заказ | 4 недели | Электроустановочные изделия | FI-SCHUKOMAT Busch-Duro 2000® WS | Розетки | Розетки | 6410070607513 | 0.070 | KG | 0.420 | CDM
2TKA002127G1 | FIM1030 | Устройство сигнальное Signal белое | 1 | ШТ | 3927.564 | Заказ | 4 недели | Электроустановочные изделия | FI-SCHUKOMAT Busch-Duro 2000® WS | Розетки | Розетки | 6418677332005 | 0.070 | KG | 0.420 | CDM
2TKA002128G1 | FIM1100 | Зумер | 1 | ШТ | 7482.744 | Заказ | 4 недели | Электроустановочные изделия | FI-SCHUKOMAT Busch-Duro 2000® WS | Розетки | Розетки | 6410070607612 | 0.060 | KG | 0.420 | CCM
2TKA002131G1 | FIM1200 | Устройство сигнальное красное с зумером | 1 | ШТ | 13458.864 | C | 4 недели | Электроустановочные изделия | FI-SCHUKOMAT Busch-Duro 2000® WS | Розетки | Розетки | 6410070607520 | 0.070 | KG | 0.420 | CCM
2TKA002135G1 | FIM1210 | Устройство сигнальное желтое с зумером | 1 | ШТ | 14566.188 | Заказ | 4 недели | Электроустановочные изделия | FI-SCHUKOMAT Busch-Duro 2000® WS | Розетки | Розетки | 6410070607636 | 0.070 | KG | 0.420 | CCM
2TKA002136G1 | FIM1300 | Устройство сигнальное на 6 каналов | 1 | ШТ | 11226.024 | Заказ | 4 недели | Электроустановочные изделия | FI-SCHUKOMAT Busch-Duro 2000® WS | Розетки | Розетки | 6410070607537 | 0.070 | KG | 0.420 | CCM
2TKA002145G1 | FIP2000 | УСТРОЙСТВО СИГНАЛЬНОЕ С КНОПКОЙ | 1 | ШТ | 29742.66 | Заказ | 4 недели | Электроустановочные изделия | FI-SCHUKOMAT Busch-Duro 2000® WS | Розетки | Розетки | 6410070606103 | 0.300 | KG | 0.660 | CCM
2TKA002164G1 | FLA2100.2 | Лента самокл.для датч.протечки,2м | 1 | ШТ | 1701.288 | E | 2 недели | Электроустановочные изделия | spring® | Аксессуары для выключателей скрытой установки | Аксессуары для выключателей скрытой установки | 6410070607858 | 0.012 | KG | 0.184 | CDM
2TKA002166G1 | FLA2100.50 | Лента самоклеющаяся для датчика протечки | 1 | ШТ | 33716.088 | Заказ | 4 недели | Электроустановочные изделия | spring® | Аксессуары для выключателей скрытой установки | Аксессуары для выключателей скрытой установки | 6410070607872 | 0.500 | KG | 0.508 | CDM
2TKA002167G1 | FLK1010 | Коробка для наружного монтажа | 10 | ШТ | 650.052 | Заказ | 4 недели | Электроустановочные изделия | FI-SCHUKOMAT Busch-Duro 2000® WS | Розетки | Розетки | 6410070055017 | 0.030 | KG | 2.870 | CCM
2TKA002168G1 | FLM1000 | Трансформатор 220В/30В 150мА | 1 | ШТ | 8539.26 | Заказ | 4 недели | Электроустановочные изделия | FI-SCHUKOMAT Busch-Duro 2000® WS | Розетки | Розетки | 6410070607650 | 0.160 | KG | 0.420 | CCM
2TKA002180G1 | FOT3103 | Розетка AUDIO Стерео, 6.6мм | 1 | ШТ | 3867.744 | Заказ | 4 недели | Электроустановочные изделия | FI-SCHUKOMAT Busch-Duro 2000® WS | Розетки | Розетки | 6410070608633 | 0.063 | KG | 0.421 | CDM
2TKA002182G1 | FOT5000 | Розетка телекоммуникационная на 2*RJ45, | 20 | ШТ | 1141.404 | Заказ | 4 недели | Электроустановочные изделия | FI-SCHUKOMAT Busch-Duro 2000® WS | Розетки | Розетки | 6410072040509 | 0.027 | KG | 0.144 | CDM
2TKA002184G1 | FOT5010 | Розетка телекоммуникационная на 2*RJ45, | 20 | ШТ | 948.624 | Заказ | 4 недели | Электроустановочные изделия | FI-SCHUKOMAT Busch-Duro 2000® WS | Розетки | Розетки | 6410072040516 | 0.027 | KG | 0.144 | CDM
2TKA002551G1 | JMKL32.11 | Муфта концевая ? 32 мм, заглушка | 20 | ШТ | 703.812 | Заказ | 4 недели | Электроустановочные изделия | spring® | Выключатели скрытой установки | Tango | 6418677300523 | 0.480 | KG | 6.890 | CCM
2TKA002742G1 | PLP4.100 | Саморезы для монт.кор.,3х16,уп-100 шт. | 1 | ШТ | 382.596 | Заказ | 3 недели | Электроустановочные изделия | FI-SCHUKOMAT Busch-Duro 2000® WS | Розетки | Розетки | 6418677335150 | 0.300 | KG | 1.030 | CDM
2TKA002744G1 | PLP5.100 | Саморезы для монт.кор.,3х29,уп-100 шт. | 1 | ШТ | 556.488 | Заказ | 3 недели | Электроустановочные изделия | FI-SCHUKOMAT Busch-Duro 2000® WS | Розетки | Розетки | 6418677335167 | 0.300 | KG | 1.030 | CDM
2TKA003206G1 | PT-81 | Плата центральная выз.кн.Sign.Impr,антр | 1 | ШТ | 1073.844 | Заказ | 4 недели | Электроустановочные изделия | spring® | Аксессуары для выключателей скрытой установки | Аксессуары для выключателей скрытой установки | 6418677330773 | 0.058 | KG | 0.160 | CDM
2TKA003207G1 | PT-83 | Центральная плата вызывной кнопки Signal Impressivo, алюминий | 1 | ШТ | 1723.416 | Заказ | 4 недели | Электроустановочные изделия | spring® | Аксессуары для выключателей скрытой установки | Аксессуары для выключателей скрытой установки | 6418677330780 | 0.058 | KG | 0.160 | CDM
2TKA003208G1 | PT-84 | Центральная плата вызывной кнопки Signal Impressivo, белый | 1 | ШТ | 1209.024 | Заказ | 4 недели | Электроустановочные изделия | spring® | Аксессуары для выключателей скрытой установки | Аксессуары для выключателей скрытой установки | 6418677330087 | 0.058 | KG | 0.160 | CDM
2TKA003412G1 | U-81 | Плата центральная тр-ра Signal,Impr,антр | 1 | ШТ | 1411.752 | Заказ | 4 недели | Электроустановочные изделия | spring® | Аксессуары для выключателей скрытой установки | Аксессуары для выключателей скрытой установки | 6418677330896 | 0.058 | KG | 0.160 | CDM
2TKA003413G1 | U-83 | Плата центральная тр-ра Signal,Impr,алюм | 1 | ШТ | 1982.46 | Заказ | 4 недели | Электроустановочные изделия | spring® | Аксессуары для выключателей скрытой установки | Аксессуары для выключателей скрытой установки | 6418677330902 | 0.058 | KG | 0.160 | CDM
2TKA003414G1 | U-84 | Плата центральная тр-ра Signal,Impr,бел | 1 | ШТ | 1197.744 | Заказ | 4 недели | Электроустановочные изделия | spring® | Аксессуары для выключателей скрытой установки | Аксессуары для выключателей скрытой установки | 6418677330124 | 0.058 | KG | 0.160 | CDM
2TKA003459G1 | V-81 | Плата центральная инд-ра Sign.,Impr,антр | 1 | ШТ | 1693.38 | Заказ | 4 недели | Электроустановочные изделия | spring® | Аксессуары для выключателей скрытой установки | Аксессуары для выключателей скрытой установки | 6418677330834 | 0.058 | KG | 0.160 | CDM
2TKA003460G1 | V-83 | Плата центральная инд-ра Sign.,Impr,алюм | 1 | ШТ | 2065.08 | Заказ | 4 недели | Электроустановочные изделия | spring® | Аксессуары для выключателей скрытой установки | Аксессуары для выключателей скрытой установки | 6418677330841 | 0.058 | KG | 0.160 | CDM
2TKA003461G1 | V-84 | Плата центральная инд-ра Sign.,Impr,бел | 1 | ШТ | 1171.464 | Заказ | 4 недели | Электроустановочные изделия | spring® | Аксессуары для выключателей скрытой установки | Аксессуары для выключателей скрытой установки | 6418677330100 | 0.093 | KG | 0.160 | CDM
2TKA003846G1 | 20EUC-84 | Розетка Shuko 16А 230В, Impressivo, белый | 1 | ШТ | 1399.788 | Заказ | 3 недели | Электроустановочные изделия | FI-SCHUKOMAT Busch-Duro 2000® WS | Розетки | Розетки | 6438199000510 | 0.073 | KG | 0.287 | CDM
2TKA003847G1 | 20EUCK-84 | Розетка Shuko 16А 230В IP21/44 с крышкой, Impressivo, белый | 1 | ШТ | 1854.744 | Заказ | 3 недели | Электроустановочные изделия | FI-SCHUKOMAT Busch-Duro 2000® WS | Розетки | Розетки | 6438199000527 | 0.073 | KG | 0.287 | CDM
2TKA003848G1 | 20EUJ-84 | Розетка Shuko 16А 230В, в комплекте с рамкой, Impressivo, белый | 1 | ШТ | 1943.448 | Заказ | 3 недели | Электроустановочные изделия | FI-SCHUKOMAT Busch-Duro 2000® WS | Розетки | Розетки | 6438199000572 | 0.073 | KG | 0.287 | CDM
2TKA003870G1 | 2519-B55 | Адаптер Jussi/Basic55, белый | 20 | ШТ | 375.468 | Заказ | 4 недели | Электроустановочные изделия | spring® | Аксессуары для выключателей скрытой установки | Аксессуары для выключателей скрытой установки | 6438199000442 | 0.009 | KG | 0.164 | CDM
2TKA003883G1 | 402EA.E | Розетка D.Schuko, Jussi, угловая,белая | 1 | ШТ | 2471.796 | Заказ | 4 недели | Электроустановочные изделия | spring® | Выключатели скрытой установки | Tango | 6438199000619 | 0.142 | KG | 0.660 | CDM
2TKA003967G1 | AU8.73 | Коробка распределительная,высокая (73мм) | 40 | ШТ | 682.452 | Заказ | 4 недели | Электроустановочные изделия | spring® | Выключатели скрытой установки | Tango | 6438199000435 | 0.100 | KG | 0.880 | CDM
2TKA110001G1 | AM11 | Клемма заземления Cu 1,5-10 мм2 | 1 | ШТ | 229.02 | Заказ | 4 недели | Электроустановочные изделия | Электроустановочные изделия |  |  | 6410019130515 | 0.123 | KG | 0.820 | CDM
2TKA110002G1 | AM2 | Фиксатор шины PP 36 | 20 | ШТ | 450.564 | Заказ | 4 недели | Электроустановочные изделия | Электроустановочные изделия |  |  | 6410050260950 | 0.058 | KG | 0.660 | CDM
2TKA110003G1 | AM3 | Клемма Cu 6-35 мм2 на шину PP 36 | 20 | ШТ | 352.944 | Заказ | 4 недели | Электроустановочные изделия | Электроустановочные изделия |  |  | 6410050260967 | 0.036 | KG | 0.324 | CDM
2TKA110004G1 | AM4 | Шина выравнивания потенциала 8х50,2х70мм | 5 | ШТ | 4471.872 | Заказ | 4 недели | Электроустановочные изделия | Электроустановочные изделия |  |  | 6410019130959 | 0.318 | KG | 0.238 | CDM
2TKA110005G1 | AM5 | Шина выравнивания потенциала 5х50 мм2 | 5 | ШТ | 2921.172 | Заказ | 4 недели | Электроустановочные изделия | Электроустановочные изделия |  |  | 6410019130966 | 0.183 | KG | 0.140 | CDM
2TKA110008G1 | AM8 | Клемма заземления на трубу D8-28мм | 1 | ШТ | 796.008 | C | 4 недели | Электроустановочные изделия | Электроустановочные изделия |  |  | 6410019130478 | 0.095 | KG | 0.048 | CDM
2TKA110009G1 | AM9 | Клемма заземления на трубу D6-15мм | 1 | ШТ | 551.952 | Заказ | 4 недели | Электроустановочные изделия | Электроустановочные изделия |  |  | 6410019130492 | 0.200 | KG | 5.810 | CDM
2TKA110010G1 | PMR576 | Защитная крышка для шины выравнивания потенциалов | 25 | ШТ | 333.192 | Заказ | 4 недели | Электроустановочные изделия | Электроустановочные изделия |  |  | 6410019130973 | 0.056 | KG | 0.544 | CDM
2TKA110011G1 | PP36 | Шина заземления, 1 метр 35 мм2 | 1 | ШТ | 4201.512 | Заказ | 4 недели | Электроустановочные изделия | Электроустановочные изделия |  |  | 6410050260974 | 0.410 | KG | 2.600 | CDM
2TKA130001G1 | AK13 | Крышка переходная для разветвительной коробки | 10 | ШТ | 143.58 | Заказ | 4 недели | Электроустановочные изделия | Электроустановочные изделия |  |  | 6410011525647 | 0.043 | KG | 0.550 | CDM
2TKA130002G1 | AK14 | Кольцо подъемное 45мм для AU8, AU19 | 50 | ШТ | 622.14 | Заказ | 4 недели | Электроустановочные изделия | Электроустановочные изделия |  |  | 6410011521953 | 0.061 | KG | 0.768 | CDM
2TKA130003G1 | AK17 | Кольцо подъемное 13 мм для 2-ой коробки | 50 | ШТ | 191.436 | Заказ | 4 недели | Электроустановочные изделия | Электроустановочные изделия |  |  | 6410011523919 | 0.020 | KG | 0.336 | CDM
2TKA130004G1 | AK7 | Кольцо подъемное 13 мм для AU8, AU19 | 50 | ШТ | 215.352 | Заказ | 4 недели | Электроустановочные изделия | Электроустановочные изделия |  |  | 6410011521908 | 0.018 | KG | 0.256 | CDM
2TKA130005G1 | AS12 | Ввод с разгрузкой натяжения | 1 | ШТ | 33.42 | Заказ | 3 недели | Электроустановочные изделия | Электроустановочные изделия |  |  | 6410011525784 | 430.000 | G | 1.107 | CDM
2TKA130008G1 | AS15.0 | Соединительная деталь для AUS15.2 | 50 | ШТ | 42.78 | Заказ | 4 недели | Электроустановочные изделия | Электроустановочные изделия |  |  | 6410011523803 | 0.001 | KG | 0.082 | CDM
2TKA130009G1 | AS20.0 | Фланец защитный D20 | 50 | ШТ | 82.296 | Заказ | 4 недели | Электроустановочные изделия | Электроустановочные изделия |  |  | 6410011301746 | 8.000 | KG | 0.082 | CDM
2TKA130010G1 | AS25.0 | Крепеж для коробок к опалубке | 10 | ШТ | 151.008 | Заказ | 4 недели | Электроустановочные изделия | Электроустановочные изделия |  |  | 6418677329876 | 26.000 | KG | 0.082 | CDM
2TKA130015G1 | AS8.13 | Крепеж в перегородку 12-13 mm | 100 | ШТ | 45.924 | Заказ | 4 недели | Электроустановочные изделия | Электроустановочные изделия |  |  | 6410011527689 | 0.003 | KG | 0.055 | CDM
2TKA130020G1 | AUS15.2 | Коробка монтажная для листовых стен | 50 | ШТ | 264.444 | Заказ | 4 недели | Электроустановочные изделия | Электроустановочные изделия |  |  | 6410011523841 | 0.030 | KG | 0.169 | CDM
2TKA130026G1 | AU17.2 | Коробка монтажная двойная | 1 | ШТ | 524.1 | Заказ | 4 недели | Электроустановочные изделия | Электроустановочные изделия |  |  | 6410011523896 | 0.081 | KG | 0.490 | CDM
2TKA130027G1 | AU19 | Коробка разветвительная | 1 | ШТ | 333.192 | Заказ | 4 недели | Электроустановочные изделия | Электроустановочные изделия |  |  | 6410011521199 | 0.200 | KG | 0.595 | CDM
2TKA130029G1 | AU3.2 | Коробка монтажная, универсальная | 1 | ШТ | 137.748 | B | 2 недели | Электроустановочные изделия | Электроустановочные изделия |  |  | 6410011523643 | 0.040 | KG | 0.336 | CDM
2TKA130030G1 | AU3.32 | Коробка монтажная для кирпичных стен | 50 | ШТ | 622.14 | Заказ | 4 недели | Электроустановочные изделия | Электроустановочные изделия |  |  | 6410011523674 | 0.060 | KG | 0.576 | CDM
2TKA130031G1 | AU5.2 | Коробка монтажная с 2мя вводами D20 | 100 | ШТ | 293.844 | B | 2 недели | Электроустановочные изделия | Электроустановочные изделия |  |  | 6410011523032 | 0.060 | KG | 0.384 | CDM
2TKA130032G1 | AU6.2 | Коробка монтажная, низкая с 2-мя вводами D20 | 100 | ШТ | 315.876 | Заказ | 4 недели | Электроустановочные изделия | Электроустановочные изделия |  |  | 6410011523155 | 0.045 | KG | 0.336 | CDM
2TKA130033G1 | AU8 | Коробка разветвительная с 8 вводами D20 | 1 | ШТ | 426.756 | Заказ | 4 недели | Электроустановочные изделия | Электроустановочные изделия |  |  | 6410011521083 | 0.200 | KG | 0.689 | CDM
2TKA130038G1 | PMR135 | Крепеж через заднюю стенку коробки | 100 | ШТ | 58.764 | Заказ | 4 недели | Электроустановочные изделия | Электроустановочные изделия |  |  | 6410011527894 | 0.002 | KG | 0.017 | CDM
2TKA130040G1 | PMR345 | Перегородка для монтажной коробки AU17.2 | 100 | ШТ | 142.248 | Заказ | 4 недели | Электроустановочные изделия | Электроустановочные изделия |  |  | 6410011523940 | 0.004 | KG | 0.055 | CDM
2TKA130041G1 | PMR38 | Муфта концевая торцевая D16/20/25 | 100 | ШТ | 14.124 | Заказ | 5 недель | Электроустановочные изделия | Электроустановочные изделия |  |  | 6410011310915 | 0.002 | KG | 0.055 | CDM
2TKA130042G1 | PMR399 | Кольцо подъемное 60 мм для монт.кор. | 50 | ШТ | 297.516 | Заказ | 4 недели | Электроустановочные изделия | Электроустановочные изделия |  |  | 6410011523971 | 0.033 | KG | 0.576 | CDM
2TKA130043G1 | PMR410 | Соединитель коробок в блоки | 50 | ШТ | 199.404 | Заказ | 4 недели | Электроустановочные изделия | Электроустановочные изделия |  |  | 6410011523964 | 0.019 | KG | 0.147 | CDM
2TKA130044G1 | PMR474 | Соединитель коробок c/c 71 mm | 1 | ШТ | 23.496 | C | 4 недели | Электроустановочные изделия | Электроустановочные изделия |  |  | 6410011527740 | 0.003 | KG | 1.134 | CDM
2TKA130045G1 | PMR490 | Соединитель коробок c/c 85 mm | 50 | ШТ | 88.296 | Заказ | 4 недели | Электроустановочные изделия | Электроустановочные изделия |  |  | 6410011527887 | 0.006 | KG | 0.578 | CDM
2TKA130046G1 | PMR502 | Крышка защитная для AM 4 и AM 5 | 50 | ШТ | 121.308 | Заказ | 4 недели | Электроустановочные изделия | Электроустановочные изделия |  |  | 6410011527924 | 0.008 | KG | 0.882 | CDM
2TKA130047G1 | PMR577 | Опора крепежная, 42-90 мм | 20 | ШТ | 46.944 | Заказ | 4 недели | Электроустановочные изделия | Электроустановочные изделия |  |  | 6410011527764 | 0.012 | KG | 0.578 | CDM
2TKA130048G1 | PMR577.65 | Кольцо наращивающее 13мм для монт.кор. | 100 | ШТ | 49.452 | Заказ | 4 недели | Электроустановочные изделия | Электроустановочные изделия |  |  | 6418677307256 | 0.009 | KG | 0.094 | CDM
2TKA130050G1 | PMR94 | Кольцо подъемное 14 мм для монт.кор. | 1 | ШТ | 74.364 | C | 4 недели | Электроустановочные изделия | Электроустановочные изделия |  |  | 6410011523902 | 0.015 | KG | 2.520 | CDM
2TKA130051G1 | PM107 | Крышка защитная для монт. коробок | 100 | ШТ | 99.192 | Заказ | 4 недели | Электроустановочные изделия | Электроустановочные изделия |  |  | 6410011525067 | 0.020 | KG | 0.218 | CDM
2TKA140002G1 | AP10 | Коробка разветвит. AP10,104х104мм,IP65,белая | 5 | ШТ | 337.992 | A | 1 неделя | Электроустановочные изделия | Электроустановочные изделия |  |  | 6410016125101 | 0.124 | KG | 2.400 | CDM
2TKA140003G1 | AP10/G | Коробка разветвит.,104х104мм,IP55,серая | 5 | ШТ | 501.624 | Заказ | 4 недели | Электроустановочные изделия | Электроустановочные изделия |  |  | 6418677307287 | 0.112 | KG | 1.880 | CDM
2TKA140008G1 | AP7 | Коробка разветвит. круглая 115мм, IP55 | 5 | ШТ | 744.948 | Заказ | 4 недели | Электроустановочные изделия | Электроустановочные изделия |  |  | 6410016125170 | 0.111 | KG | 1.880 | CDM
2TKA140009G1 | AP7.1 | Коробка разветвит.,круглая,115мм,IP44 | 50 | ШТ | 1220.424 | Заказ | 4 недели | Электроустановочные изделия | Электроустановочные изделия |  |  | 6410016125187 | 0.141 | KG | 1.378 | CDM
2TKA140010G1 | AP75 | Коробка разветвит.,75х75мм,IP65,белая | 5 | ШТ | 482.856 | C | 2 недели | Электроустановочные изделия | Электроустановочные изделия |  |  | 6410016125200 | 0.063 | KG | 1.029 | CDM
2TKA140012G1 | AP9 | Коробка разветвит. AP9,86х86мм,IP65,белая | 1 | ШТ | 162.564 | A | 1 неделя | Электроустановочные изделия | Электроустановочные изделия |  |  | 6410016125095 | 0.080 | KG | 1.248 | CDM
2TKA140013G1 | AP9M | Коробка распределительная, наружного монтажа,AP9/M IP65, черная | 5 | ШТ | 337.992 | A | 1 неделя | Электроустановочные изделия | Электроустановочные изделия |  |  | 6418677329906 | 0.070 | KG | 0.280 | CDM
2TKA140014G1 | AP9/G | Коробка разветвит.,86х86мм,IP55,серая | 5 | ШТ | 323.22 | C | 4 недели | Электроустановочные изделия | Электроустановочные изделия |  |  | 6410016125088 | 0.717 | KG | 4.368 | CDM
2TKA140015G1 | AS12.3 | Ввод с предрохранителем натяжения 8-12мм | 10 | ШТ | 33.864 | Заказ | 4 недели | Электроустановочные изделия | Электроустановочные изделия |  |  | 6410016125217 | 0.001 | KG | 0.082 | CDM
2TKA140016G1 | AS9.0 | Предохранитель натяжения с 5-ти полюсной клеммой | 1 | ШТ | 460.032 | Заказ | 5 недель | Электроустановочные изделия | Электроустановочные изделия |  |  | 6418677308147 | 0.680 | KG | 5.830 | CDM
2TKA140017G1 | AS9.1 | Предохранитель натяжения для 1 кабеля | 1 | ШТ | 203.4 | Заказ | 4 недели | Электроустановочные изделия | Электроустановочные изделия |  |  | 6410016125927 | 0.520 | KG | 5.580 | CDM
2TKA140018G1 | AS9.3 | Предохранитель натяжения для 3 кабелей | 1 | ШТ | 301.176 | Заказ | 4 недели | Электроустановочные изделия | Электроустановочные изделия |  |  | 6410016125910 | 0.715 | KG | 5.580 | CDM
2TKA150002G1 | AK12.2 | Крышка для разветвительных коробок с вводом IP44 | 10 | ШТ | 670.104 | Заказ | 4 недели | Электроустановочные изделия | Электроустановочные изделия |  |  | 6418677311680 | 0.870 | KG | 0.263 | CDM
2TKA150003G1 | AK4 | Крышка монтажной коробоки с вводом IP44 | 1 | ШТ | 520.392 | Заказ | 4 недели | Электроустановочные изделия | Электроустановочные изделия |  |  | 6410011525753 | 0.034 | KG | 0.344 | CDM
2TKA160002G1 | AJI13 | Муфта концевая D32 | 20 | ШТ | 415.536 | Заказ | 4 недели | Электроустановочные изделия | Электроустановочные изделия |  |  | 6418677300189 | 0.040 | KG | 0.260 | CDM
2TKA160006G1 | AJP20 | Муфта поворотная D20 | 25 | ШТ | 290.184 | Заказ | 4 недели | Электроустановочные изделия | Электроустановочные изделия |  |  | 6410011301838 | 0.026 | KG | 0.376 | CDM
2TKA160007G1 | AJ10.20 | Муфта концевая D20 | 50 | ШТ | 121.308 | Заказ | 4 недели | Электроустановочные изделия | Электроустановочные изделия |  |  | 6410011301609 | 0.016 | KG | 0.188 | CDM
2TKA160008G1 | AJ10.25 | Муфта концевая D25 | 25 | ШТ | 131.604 | Заказ | 4 недели | Электроустановочные изделия | Электроустановочные изделия |  |  | 6410011301616 | 0.023 | KG | 0.376 | CDM
2TKA160009G1 | AJ16 | Муфта соединительная D16 | 100 | ШТ | 27.408 | Заказ | 4 недели | Электроустановочные изделия | Электроустановочные изделия |  |  | 6410011301166 | 0.038 | KG | 0.288 | CDM
2TKA160010G1 | AJ16.20 | Муфта переходная D16/D20 | 100 | ШТ | 63.576 | Заказ | 4 недели | Электроустановочные изделия | Электроустановочные изделия |  |  | 6410011305164 | 0.010 | KG | 0.094 | CDM
2TKA160011G1 | AJ20 | Муфта соединительная для труб D20 | 1 | ШТ | 27.408 | C | 3 недели | Электроустановочные изделия | Электроустановочные изделия |  |  | 6410011301203 | 0.010 | KG | 0.384 | CDM
2TKA160012G1 | AJ25 | Муфта соединительная D25 | 1 | ШТ | 66.516 | C | 4 недели | Электроустановочные изделия | Электроустановочные изделия |  |  | 6410011301258 | 0.014 | KG | 0.768 | CDM
2TKA160013G1 | AJ32 | Муфта соединительная D32 | 25 | ШТ | 70.644 | Заказ | 4 недели | Электроустановочные изделия | Электроустановочные изделия |  |  | 6410011301326 | 0.018 | KG | 0.376 | CDM
2TKA160014G1 | AJ40 | Муфта соединительная для труб D40 | 20 | ШТ | 131.604 | Заказ | 4 недели | Электроустановочные изделия | Электроустановочные изделия |  |  | 6410011301401 | 0.023 | KG | 0.470 | CDM
2TKA160015G1 | AJ50 | Муфта соединительная для труб D50 | 50 | ШТ | 219.336 | Заказ | 4 недели | Электроустановочные изделия | Электроустановочные изделия |  |  | 6410011301500 | 0.044 | KG | 0.437 | CDM
2TKA160016G1 | AJ5.16 | Муфта концевая D16 | 25 | ШТ | 131.604 | Заказ | 4 недели | Электроустановочные изделия | Электроустановочные изделия |  |  | 6410011301661 | 0.016 | KG | 0.376 | CDM
2TKA160017G1 | AJ5.20 | Муфта концевая торцевая D20 | 25 | ШТ | 131.604 | Заказ | 4 недели | Электроустановочные изделия | Электроустановочные изделия |  |  | 6410011301708 | 0.023 | KG | 0.376 | CDM
2TKA160018G1 | AJ9.16 | Муфта концевая D16 | 50 | ШТ | 127.608 | Заказ | 4 недели | Электроустановочные изделия | Электроустановочные изделия |  |  | 6410011301562 | 0.012 | KG | 0.188 | CDM
2TKA160019G1 | ANK14.20 | Ввод угловой для труб D20 | 100 | ШТ | 48.912 | Заказ | 4 недели | Электроустановочные изделия | Электроустановочные изделия |  |  | 6410011527405 | 0.003 | KG | 0.055 | CDM
2TKA160020G1 | ANK20 | Ввод угловой для труб D20 | 100 | ШТ | 63.576 | Заказ | 4 недели | Электроустановочные изделия | Электроустановочные изделия |  |  | 6410011527221 | 0.007 | KG | 0.094 | CDM
2TKA160021G1 | ANP16 | Тыльный ввод для труб D16 | 100 | ШТ | 46.944 | Заказ | 4 недели | Электроустановочные изделия | Электроустановочные изделия |  |  | 6410011527146 | 0.004 | KG | 0.055 | CDM
2TKA160022G1 | ANP20 | Ввод тыльный для труб D20 | 100 | ШТ | 50.868 | Заказ | 4 недели | Электроустановочные изделия | Электроустановочные изделия |  |  | 6410011527184 | 0.005 | KG | 3.150 | CDM
2TKA160023G1 | ANP20.1 | Ввод тыльный угловой D20 | 100 | ШТ | 67.104 | Заказ | 4 недели | Электроустановочные изделия | Электроустановочные изделия |  |  | 6410011527214 | 0.005 | KG | 0.094 | CDM
2TKA160024G1 | AN16 | Ввод для труб D16 | 100 | ШТ | 50.868 | Заказ | 4 недели | Электроустановочные изделия | Электроустановочные изделия |  |  | 6410011527542 | 0.006 | KG | 0.218 | CDM
2TKA160025G1 | AN20 | Ввод для труб D20 | 1 | ШТ | 49.452 | C | 4 недели | Электроустановочные изделия | Электроустановочные изделия |  |  | 6410011527573 | 0.389 | KG | 0.288 | CDM
2TKA160026G1 | AN20.16 | Редуктор для вводов D20 на D16 | 100 | ШТ | 11.724 | Заказ | 4 недели | Электроустановочные изделия | Электроустановочные изделия |  |  | 6410011527306 | 0.002 | KG | 1.824 | CDM
2TKA160027G1 | AN25 | Ввод для труб D25 | 1 | ШТ | 38.868 | C | 3 недели | Электроустановочные изделия | Электроустановочные изделия |  |  | 6410011527252 | 0.007 | KG | 0.094 | CDM
2TKA160028G1 | AN9.20 | Ввод для труб D20 | 100 | ШТ | 31.308 | Заказ | 4 недели | Электроустановочные изделия | Электроустановочные изделия |  |  | 6410011527351 | 0.003 | KG | 2.448 | CDM
2TKA170002G1 | JMKL16 | Муфта угловая для труб D16 | 10 | ШТ | 168.48 | Заказ | 4 недели | Электроустановочные изделия | Электроустановочные изделия |  |  | 6410011110164 | 0.020 | KG | 1.320 | CDM
2TKA170003G1 | JMKL20 | Муфта угловая для труб D20 | 1 | ШТ | 190.932 | C | 4 недели | Электроустановочные изделия | Электроустановочные изделия |  |  | 6410011110201 | 0.031 | KG | 0.230 | CDM
2TKA170004G1 | JMKL20.1 | Угловая муфта ? 20 мм, 45° | 20 | ШТ | 289.968 | Заказ | 3 недели | Электроустановочные изделия | Электроустановочные изделия |  |  | 6418677300226 | 0.041 | KG | 0.350 | CDM
2TKA170006G1 | JMKL20.3 | Муфта угловая для труб D20 | 20 | ШТ | 378.876 | Заказ | 4 недели | Электроустановочные изделия | Электроустановочные изделия |  |  | 6418677300400 | 0.060 | KG | 0.450 | CDM
2TKA170009G1 | JMKL25 | Муфта угловая для труб D25 | 1 | ШТ | 293.844 | Заказ | 4 недели | Электроустановочные изделия | Электроустановочные изделия |  |  | 6410011110256 | 0.043 | KG | 0.609 | CDM
2TKA170010G1 | JMKL25.1 | Муфта угловая Пластик | 20 | ШТ | 506.496 | Заказ | 3 недели | Электроустановочные изделия | Электроустановочные изделия |  |  | 6418677300233 | 0.900 | KG | 0.350 | CDM
2TKA170011G1 | JMKL25.11 | Муфта угловая для труб D25 | 20 | ШТ | 303.228 | Заказ | 4 недели | Электроустановочные изделия | Электроустановочные изделия |  |  | 6418677300516 | 0.050 | KG | 0.420 | CDM
2TKA170012G1 | JMKL25.12 | Муфта угловая для труб D25 | 20 | ШТ | 362.928 | Заказ | 4 недели | Электроустановочные изделия | Электроустановочные изделия |  |  | 6418677300561 | 0.043 | KG | 0.380 | CDM
2TKA170013G1 | JMKL25.2 | Муфта угловая Пластик | 20 | ШТ | 301.176 | Заказ | 3 недели | Электроустановочные изделия | Электроустановочные изделия |  |  | 6418677300455 | 1.000 | KG | 0.350 | CDM
2TKA170014G1 | JMKL32 | Муфта угловая для труб D32 | 10 | ШТ | 527.856 | Заказ | 4 недели | Электроустановочные изделия | Электроустановочные изделия |  |  | 6410011110324 | 0.077 | KG | 0.727 | CDM
2TKA170017G1 | JMKL40 | Муфта угловая для труб D40 | 5 | ШТ | 677.604 | Заказ | 4 недели | Электроустановочные изделия | Электроустановочные изделия |  |  | 6410011110409 | 0.138 | KG | 0.144 | CDM
2TKA170018G1 | JMKL50 | Муфта угловая для труб D50 | 5 | ШТ | 1048.884 | Заказ | 4 недели | Электроустановочные изделия | Электроустановочные изделия |  |  | 6410011110508 | 0.348 | KG | 0.144 | CDM
2TMA020020W0064 | 83210 AP-624-500 | Абонентское устройство, аудио, 4 клавиши, белое | 1 | ШТ | 20655.66 | Заказ | 7 недель | Электроустановочные изделия | Электроустановочные изделия |  |  |  | 0.292 | KG | 109.771 | CDM
2TMA020060H0008 | 83342-500-01 | IP-шлюз универсальный, для Welcome, 10U | 1 | ШТ | 46096.032 | A | 1 неделя | Электроустановочные изделия | Электроустановочные изделия |  |  |  | 0.478 | KG | 84.240 | CDM
2TMA020070N0011 | 83325/2-500 | Видео-смеситель для подключения дополнительных станций вызова, 1U | 1 | ШТ | 15390.492 | Заказ | 7 недель | Электроустановочные изделия | Электроустановочные изделия |  |  |  | 0.077 | KG | 298.368 | CCM
2TMA020150H0007 | 83350-500 | Шлюз для подключения проводного телефона к домофону, 4U | 1 | ШТ | 44626.86 | Заказ | 7 недель | Электроустановочные изделия | Электроустановочные изделия |  |  |  | 0.185 | KG | 53.990 | CDM
2TMA070010A0016 | M21311P1-A | Станция вызова, моноблок, мини,с одной клавишей, в комплекте с монтажной коробкой | 1 | ШТ | 42546.216 | A | 1 неделя | Электроустановочные изделия | Электроустановочные изделия |  |  |  | 0.460 | KG | 113.146 | CDM
2TMA070010A0017 | M21311P2-A | Станция вызова, моноблок, мини, с двумя клавишами, в комплекте с монтажной коробкой | 1 | ШТ | 42990.924 | Заказ | 7 недель | Электроустановочные изделия | Электроустановочные изделия |  |  |  | 0.458 | KG | 113.146 | CDM
2TMA070010A0018 | M21312P1-A | Станция вызова мини с одной клавишей, со считывателем ID | 1 | ШТ | 47001.348 | Заказ | 7 недель | Электроустановочные изделия | Электроустановочные изделия |  |  |  | 0.465 | KG | 113.146 | CDM
2TMA070010A0019 | M21312P2-A | Станция вызова мини с двумя клавишами, со считывателем ID | 1 | ШТ | 47446.068 | Заказ | 7 недель | Электроустановочные изделия | Электроустановочные изделия |  |  |  | 0.463 | KG | 113.146 | CDM
2TMA070010A0022 | M21351K-A | Станция вызова домофона со встроенным считывателем ID В составе M251021C, M251021A-A, M251021CR, M251021K-A, 51024CF-A | 1 | ШТ | 99553.14 | Заказ | 7 недель | Электроустановочные изделия | Электроустановочные изделия |  |  |  | 1.570 | KG | 215.625 | CDM
2TMA070010A0024 | M21351P1-A | Станция вызова, видео, 1 ряд клавиш для 1/2 вызовов | 1 | ШТ | 69206.088 | E | 2 недели | Электроустановочные изделия | Электроустановочные изделия |  |  |  | 0.600 | KG | 181.829 | CDM
2TMA070010X0002 | M21011P1-S | Станция вызова, аудио, одноклавишная, сталь | 1 | ШТ | 79799.796 | Заказ | 7 недель | Электроустановочные изделия | Электроустановочные изделия |  |  |  | 1.100 | KG | 211.058 | CDM
2TMA070010X0007 | M21321P1-S | Станция вызова, видео, одноклавишная, сталь | 1 | ШТ | 138824.664 | Заказ | 7 недель | Электроустановочные изделия | Электроустановочные изделия |  |  |  | 1.285 | KG | 304.732 | CDM
2TMA070010X0017 | M21322P1-S | Станция вызова, видео, одноклавишная, сталь, с IC, Mifare/NFC | 1 | ШТ | 143281.116 | Заказ | 7 недель | Электроустановочные изделия | Электроустановочные изделия |  |  |  | 1.285 | KG | 304.732 | CDM
2TMA070010X0028 | M21323N3-S | Станция вызова, видео, 1/3, без клавишного модуля, сталь | 1 | ШТ | 125725.164 | Заказ | 7 недель | Электроустановочные изделия | Электроустановочные изделия |  |  |  | 1.175 | KG | 304.732 | CDM
2TMA070010X0029 | M21323N6-S | Станция вызова, видео, 1/4, без клавишных модулей, сталь | 1 | ШТ | 130050.54 | Заказ | 7 недель | Электроустановочные изделия | Электроустановочные изделия |  |  |  | 1.317 | KG | 332.253 | CDM
2TMA070020B0032 | M22311-B | Абонентское устройство, видео 4,3, чёрный глянцевый | 1 | ШТ | 42120 | A | 1 неделя | Электроустановочные изделия | Электроустановочные изделия |  |  |  | 0.506 | KG | 1400.256 | CCM
2TMA070020B0034 | 83210 AP-681-500-0 | Абонентское устройство, аудио, 4 клавиши, черное | 1 | ШТ | 21338.304 | Заказ | 5 недель | Электроустановочные изделия | Системы домофонии | Системы видео-домофонии | Выключатели дифференциального тока |  | 692.500 | G | 2258.300 | CDM
2TMA070020S0006 | 83210 AP-683-500-0 | Абонентское устройство, аудио, 4 клавиши, серебристое | 1 | ШТ | 21466.848 | Заказ | 5 недель | Электроустановочные изделия | Системы домофонии | Системы видео-домофонии | Выключатели дифференциального тока |  | 692.500 | G | 2258.300 | CDM
2TMA070020W0054 | M22002-W | Абонентское устройство, трубка, 3 клавиши, белая | 1 | ШТ | 5807.616 | B | 2 недели | Электроустановочные изделия | Электроустановочные изделия |  |  |  | 0.384 | KG | 207.966 | CDM
2TMA070020W0055 | M22302-W | Абонентское устройство, видео 4,3 с трубкой, белый глянцевый | 1 | ШТ | 30720 | B | 2 недели | Электроустановочные изделия | Электроустановочные изделия |  |  |  | 0.806 | KG | 3239.880 | CCM
2TMA070020W0056 | M22303-W | Абонентское устройство с 4,3, с трубкой и индукционной петлёй, белый глянцевый | 1 | ШТ | 31560 | Заказ | 7 недель | Электроустановочные изделия | Электроустановочные изделия |  |  |  | 0.506 | KG | 1400.260 | CCM
2TMA070020W0057 | M22311-W | Абонентское устройство, видео 4,3, белый глянцевый | 1 | ШТ | 41880 | A | 1 неделя | Электроустановочные изделия | Электроустановочные изделия |  |  |  | 0.506 | KG | 1400.256 | CCM
2TMA070020W0058 | M22313-W | Абонентское устройство с 4,3, с индукционной петлей, белый глянцевый | 1 | ШТ | 43320 | C | 6 недель | Электроустановочные изделия | Электроустановочные изделия |  |  |  | 0.506 | KG | 140.026 | CDM
2TMA070020W0059 | M22331-W | Абонентское устройство, видео 7, сенсорный экран, белый глянцевый | 1 | ШТ | 84328.536 | Заказ | 7 недель | Электроустановочные изделия | Электроустановочные изделия |  |  |  | 1.037 | KG | 4035.980 | CCM
2TMA070020W0060 | M22341-W | Абонентское устройство 4,3, классик, белый матовый | 1 | ШТ | 31626.432 | Заказ | 7 недель | Электроустановочные изделия | Электроустановочные изделия |  |  |  | 0.374 | KG | 146.868 | CDM
2TMA070020W0061 | M22343-W | Абонентское устройство 4,3, классик, с индукционной петлёй, белый матовый | 1 | ШТ | 36360 | Заказ | 7 недель | Электроустановочные изделия | Электроустановочные изделия |  |  |  | 0.374 | KG | 146.868 | CDM
2TMA070020W0062 | M22003-W | Абонентское устройство, трубка, 3 клавиши, белая, с индукционной петлёй | 1 | ШТ | 8191.596 | Заказ | 7 недель | Электроустановочные изделия | Электроустановочные изделия |  |  |  | 0.593 | KG | 2079.660 | CCM
2TMA070020W0063 | M22001-W | Абонентское устройство, трубка, 6 клавиш, белая | 1 | ШТ | 11423.784 | Заказ | 7 недель | Электроустановочные изделия | Электроустановочные изделия |  |  |  | 0.593 | KG | 2079.660 | CCM
2TMA070030W0007 | M2303 | Терминал консьержа, видео 4,3 с трубкой, сенсорный экран | 1 | ШТ | 63154.212 | Заказ | 7 недель | Электроустановочные изделия | Электроустановочные изделия |  |  |  | 0.828 | KG | 3239.880 | CCM
2TMA070060W0006 | M2302 | Шлюз для масштабирования M2302 | 1 | ШТ | 18285.132 | A | 1 неделя | Электроустановочные изделия | Электроустановочные изделия |  |  |  | 0.182 | KG | 539.904 | CCM
2TMA070070B0006 | M2304 | Модуль линейного усилителя | 1 | ШТ | 5801.22 | Заказ | 6 недель | Электроустановочные изделия | Электроустановочные изделия |  |  |  | 0.070 | KG | 298.360 | CCM
2TMA070080W0011 | M2300 | Системный контроллер (блок питания 1,2А), 8U | 1 | ШТ | 26433.048 | B | 2 недели | Электроустановочные изделия | Электроустановочные изделия |  |  |  | 0.578 | KG | 2250.000 | CCM
2TMA070080W0012 | M2301 | Системный мини-контроллер (блок питания 0,65А), 4U | 1 | ШТ | 15247.548 | A | 1 неделя | Электроустановочные изделия | Электроустановочные изделия |  |  |  | 0.252 | KG | 539.904 | CCM
2TMA070090N0011 | M251022CR | Модуль ЖК-дисплей со считывателем IC (13,56 МГц), Mifare | 1 | ШТ | 31286.988 | Заказ | 7 недель | Электроустановочные изделия | Электроустановочные изделия |  |  |  | 0.123 | KG | 232.232 | CCM
2TMA070090N0012 | M251021CR | Модуль ЖК-дисплей со считывателем ID (125 кГц), EM-Marine | 1 | ШТ | 29228.316 | Заказ | 7 недель | Электроустановочные изделия | Электроустановочные изделия |  |  |  | 0.123 | KG | 232.232 | CCM
2TMA070100N0001 | M2306 | Логический блок для домофонии, USB-интерфейс для подключения ПК, 4U | 1 | ШТ | 26464.812 | Заказ | 7 недель | Электроустановочные изделия | Электроустановочные изделия |  |  |  | 0.137 | KG | 42.120 | CDM
2TMA070120N0021 | 51011P1 | Клавишный модуль с круглой клавишей | 1 | ШТ | 13099.5 | Заказ | 7 недель | Электроустановочные изделия | Электроустановочные изделия |  |  |  | 0.110 | KG | 45.608 | CDM
2TMA070120N0022 | 51011P2 | Клавишный модуль с двумя круглыми клавишами | 1 | ШТ | 13531.272 | Заказ | 7 недель | Электроустановочные изделия | Электроустановочные изделия |  |  |  | 0.110 | KG | 45.608 | CDM
2TMA070120N0023 | 51011P3 | Клавишный модуль с тремя круглыми клавишами | 1 | ШТ | 13963.032 | Заказ | 7 недель | Электроустановочные изделия | Электроустановочные изделия |  |  |  | 0.110 | KG | 45.608 | CDM
2TMA070120N0024 | 51012P1 | Клавишный модуль с круглой клавишей и считывателем IC, Mifare/NFC | 1 | ШТ | 17552.1 | Заказ | 7 недель | Электроустановочные изделия | Электроустановочные изделия |  |  |  | 0.110 | KG | 45.608 | CDM
2TMA070120N0025 | 51012P2 | Клавишный модуль с двумя круглыми клавишами и считывателем IC, Mifare/NFC | 1 | ШТ | 17983.872 | Заказ | 7 недель | Электроустановочные изделия | Электроустановочные изделия |  |  |  | 0.110 | KG | 45.608 | CDM
2TMA070120N0026 | 51012P3 | Клавишный модуль с тремя круглыми клавишами и считывателем IC, Mifare/NFC | 1 | ШТ | 18288.42 | Заказ | 7 недель | Электроустановочные изделия | Электроустановочные изделия |  |  |  | 0.110 | KG | 45.608 | CDM
2TMA070120N0027 | 83111-500-01 | Модуль расширения домофона для почтовых ящиков | 1 | ШТ | 8263.056 | Заказ | 5 недель | Электроустановочные изделия | Системы домофонии | Системы видео-домофонии | Выключатели дифференциального тока |  | 692.500 | G | 2258.300 | CDM
2TMA070120W0011 | M251021K-W | Модуль с клавиатурой, белый алюминий | 1 | ШТ | 25320.048 | Заказ | 7 недель | Электроустановочные изделия | Электроустановочные изделия |  |  |  | 0.123 | KG | 232.232 | CCM
2TMA070120X0001 | M251021K-S | Модуль клавиатуры, цвет сталь (для стального фасада) | 1 | ШТ | 27343.956 | Заказ | 7 недель | Электроустановочные изделия | Электроустановочные изделия |  |  |  | 0.120 | KG | 23.223 | CDM
2TMA070130A0011 | 51021CF-A | Рамка станции вызова, размер 1/1, серебристый | 1 | ШТ | 9398.016 | Заказ | 7 недель | Электроустановочные изделия | Электроустановочные изделия |  |  |  | 0.280 | KG | 987.456 | CCM
2TMA070130A0012 | 51022CF-A | Рамка станции вызова, размер 1/2, серебристый | 1 | ШТ | 11398.488 | Заказ | 7 недель | Электроустановочные изделия | Электроустановочные изделия |  |  |  | 0.315 | KG | 987.456 | CCM
2TMA070130A0013 | 51023CF-A | Рамка станции вызова, размер 1/3, серебристый | 1 | ШТ | 13111.38 | E | 6 недель | Электроустановочные изделия | Электроустановочные изделия |  |  |  | 0.448 | KG | 1636.864 | CCM
2TMA070130A0014 | 51024CF-A | Рамка станции вызова, размер 1/4, серебристый | 1 | ШТ | 15045.168 | Заказ | 7 недель | Электроустановочные изделия | Электроустановочные изделия |  |  |  | 0.467 | KG | 1636.864 | CCM
2TMA070130A0015 | 51025CF-A | Рамка станции вызова, размер 1/5, серебристый | 1 | ШТ | 24018.084 | Заказ | 7 недель | Электроустановочные изделия | Электроустановочные изделия |  |  |  | 0.632 | KG | 2834.304 | CCM
2TMA070130A0017 | 42311F | Коробка монтажная для скрытого монтажа абонентского устройства, видео 4,3 без трубки, металлическая | 1 | ШТ | 3000 | C | 2 недели | Электроустановочные изделия | Электроустановочные изделия |  |  |  | 0.125 | KG | 297.000 | CCM
2TMA070130B0011 | 52311FC-B | Рамка для абонентского устройства 4,3, чёрный глянцевый | 1 | ШТ | 4500 | Заказ | 7 недель | Электроустановочные изделия | Электроустановочные изделия |  |  |  | 0.140 | KG | 476.000 | CCM
2TMA070130B0012 | 52313FC-B | Рамка для абонентского устройства 4,3, чёрный глянцевый, с символом индукционной петли | 1 | ШТ | 4596 | Заказ | 7 недель | Электроустановочные изделия | Электроустановочные изделия |  |  |  | 0.140 | KG | 476.000 | CCM
2TMA070130G0001 | 52311FC-G | Рамка для абонентского устройства 4,3, золотой глянцевый | 1 | ШТ | 4440 | Заказ | 7 недель | Электроустановочные изделия | Электроустановочные изделия |  |  |  | 0.140 | KG | 476.000 | CCM
2TMA070130G0002 | 52313FC-G | Рамка для абонентского устройства 4,3, золотой глянцевый, с символом индукционной петли | 1 | ШТ | 4560 | Заказ | 7 недель | Электроустановочные изделия | Электроустановочные изделия |  |  |  | 0.140 | KG | 476.000 | CCM
2TMA070130L1011 | 52311FC-L | Рамка для абонентского устройства 4,3, голубой глянцевый | 1 | ШТ | 4440 | Заказ | 7 недель | Электроустановочные изделия | Электроустановочные изделия |  |  |  | 0.140 | KG | 476.000 | CCM
2TMA070130L1012 | 52313FC-L | Рамка для абонентского устройства 4,3, голубой глянцевый, с символом индукционной петли | 1 | ШТ | 4560 | Заказ | 7 недель | Электроустановочные изделия | Электроустановочные изделия |  |  |  | 0.140 | KG | 476.000 | CCM
2TMA070130N0176 | 41021F | Коробка монтажная для станции вызова, размер 1/1 | 1 | ШТ | 6138.924 | Заказ | 7 недель | Электроустановочные изделия | Электроустановочные изделия |  |  |  | 0.395 | KG | 1818.288 | CCM
2TMA070130N0177 | 41022F | Коробка монтажная для станции вызова, размер 1/2 | 1 | ШТ | 6676.548 | E | 6 недель | Электроустановочные изделия | Электроустановочные изделия |  |  |  | 0.480 | KG | 1818.288 | CCM
2TMA070130N0178 | 41023F | Коробка монтажная для станции вызова, размер 1/3 | 1 | ШТ | 7739.304 | E | 6 недель | Электроустановочные изделия | Электроустановочные изделия |  |  |  | 0.610 | KG | 3047.316 | CCM
2TMA070130N0179 | 41024F | Коробка монтажная для станции вызова, размер 1/4 | 1 | ШТ | 8268.588 | Заказ | 7 недель | Электроустановочные изделия | Электроустановочные изделия |  |  |  | 0.640 | KG | 3047.316 | CCM
2TMA070130N0182 | 51021RH | Козырёк/приспособление для монтажа на поверхность, размер 1/1 | 1 | ШТ | 7772.64 | Заказ | 7 недель | Электроустановочные изделия | Электроустановочные изделия |  |  |  | 0.340 | KG | 2599.560 | CCM
2TMA070130N0183 | 51022RH | Козырёк/приспособление для монтажа на поверхность, размер 1/2 | 1 | ШТ | 8797.884 | E | 6 недель | Электроустановочные изделия | Электроустановочные изделия |  |  |  | 0.377 | KG | 2599.560 | CCM
2TMA070130N0184 | 51023RH | Козырёк/приспособление для монтажа на поверхность, размер 1/3 | 1 | ШТ | 10744.164 | E | 6 недель | Электроустановочные изделия | Электроустановочные изделия |  |  |  | 0.471 | KG | 4356.670 | CCM
2TMA070130N0185 | 51024RH | Козырёк/приспособление для монтажа на поверхность, размер 1/4 | 1 | ШТ | 11952.78 | Заказ | 7 недель | Электроустановочные изделия | Электроустановочные изделия |  |  |  | 0.525 | KG | 4356.670 | CCM
2TMA070130N0189 | 42311D | Кронштейн настольный, абонентских устройств 4,3-7, серий Welcome/M | 1 | ШТ | 15668.232 | Заказ | 7 недель | Электроустановочные изделия | Электроустановочные изделия |  |  |  | 0.350 | KG | 4400.000 | CCM
2TMA070130N0190 | 41028F | Коробка монтажная для станции вызова, размер 1/5 | 1 | ШТ | 10523.28 | Заказ | 7 недель | Электроустановочные изделия | Электроустановочные изделия |  |  |  | 0.635 | KG | 366.183 | CDM
2TMA070130N0195 | 51021P3 | Накладка на клавишу 1\3 | 1 | ШТ | 1282.812 | Заказ | 5 недель | Электроустановочные изделия | Системы домофонии | Системы видео-домофонии | Выключатели дифференциального тока |  | 692.500 | G | 2258.300 | CDM
2TMA070130N0196 | 51021P4 | Накладка на клавишу 1\4 | 1 | ШТ | 1282.812 | Заказ | 5 недель | Электроустановочные изделия | Системы домофонии | Системы видео-домофонии | Выключатели дифференциального тока |  | 692.500 | G | 2258.300 | CDM
2TMA070130S0011 | 52311FC-S | Рамка для абонентского устройства 4,3, серебристый глянцевый | 1 | ШТ | 4500 | Заказ | 7 недель | Электроустановочные изделия | Электроустановочные изделия |  |  |  | 0.140 | KG | 476.000 | CCM
2TMA070130S0012 | 52313FC-S | Рамка для абонентского устройства 4,3, серебристый глянцевый, с символом индукционной петли | 1 | ШТ | 4560 | Заказ | 7 недель | Электроустановочные изделия | Электроустановочные изделия |  |  |  | 0.140 | KG | 476.000 | CCM
2TMA070130W0051 | 52311FC-W | Рамка для абонентского устройства 4,3, белый глянцевый | 1 | ШТ | 4476 | Заказ | 7 недель | Электроустановочные изделия | Электроустановочные изделия |  |  |  | 0.140 | KG | 476.000 | CCM
2TMA070130W0052 | 51021CF-W | Рамка станции вызова, размер 1/1, белая | 1 | ШТ | 11398.488 | Заказ | 7 недель | Электроустановочные изделия | Электроустановочные изделия |  |  |  | 0.280 | KG | 987.456 | CCM
2TMA070130W0053 | 51022CF-W | Рамка станции вызова, размер 1/2, белая | 1 | ШТ | 13115.544 | Заказ | 7 недель | Электроустановочные изделия | Электроустановочные изделия |  |  |  | 0.315 | KG | 987.456 | CCM
2TMA070130W0054 | 51023CF-W | Рамка станции вызова, размер 1/3, белая | 1 | ШТ | 17078.964 | Заказ | 7 недель | Электроустановочные изделия | Электроустановочные изделия |  |  |  | 0.448 | KG | 1636.864 | CCM
2TMA070130W0055 | 51024CF-W | Рамка станции вызова, размер 1/4, белая | 1 | ШТ | 17608.26 | Заказ | 7 недель | Электроустановочные изделия | Электроустановочные изделия |  |  |  | 0.467 | KG | 1636.864 | CCM
2TMA070130W0060 | 52313FC-W | Рамка для абонентского устройства 4,3, белый глянцевый, с символом индукционной петли | 1 | ШТ | 4560 | Заказ | 7 недель | Электроустановочные изделия | Электроустановочные изделия |  |  |  | 0.140 | KG | 476.000 | CCM
2TMA070140N0052 | M20311 | Комплект домофона, видео 4,3 с трубкой | 1 | ШТ | 65119.644 | E | 1 неделя | Электроустановочные изделия | Электроустановочные изделия |  |  |  | 2.193 | KG | 14162.040 | CCM
2TMA070140N0053 | M20321 | Комплект домофона, видео 4,3 | 1 | ШТ | 75160.404 | Заказ | 1 неделя | Электроустановочные изделия | Электроустановочные изделия |  |  |  | 1.893 | KG | 14162.040 | CCM
2TMA070140N0054 | M20001 | Комплект, аудио с трубкой | 1 | ШТ | 30079.176 | Заказ | 7 недель | Электроустановочные изделия | Электроустановочные изделия |  |  |  | 1.719 | KG | 1709.820 | CDM
2TMA070140N0059 | M20351 | Комплект домофона с IP шлюзом | 1 | ШТ | 111866.256 | E | 6 недель | Электроустановочные изделия | Электроустановочные изделия |  |  |  | 1.893 | KG | 14162.040 | CCM
2TMA070140N0060 | M20361 | Комплект домофона со станцией вызова, мини, АУ 4,3 классик | 1 | ШТ | 64560 | A | 1 неделя | Электроустановочные изделия | Системы домофонии | Системы видео-домофонии | Выключатели дифференциального тока |  | 1.893 | KG | 14162.040 | CCM
2TMA070140N0061 | M20363 | M20363 Комплект домофона со станцией вызова, мини, ID, АУ 4,3 классик с индукц. петлёй+RC | 1 | ШТ | 68880 | Заказ | 8 недель | Электроустановочные изделия | Системы домофонии | Выключатели дифференциального тока |  |  | 1.400 | KG | 8.000 | CDM
2TMA070140N0079 | M20362 | Комплект домофона на две семьи, станция вызова, мини, два АУ 4,3 классик | 1 | ШТ | 96840 | Заказ | 7 недель | Электроустановочные изделия | Системы домофонии | Системы видео-домофонии | Выключатели дифференциального тока |  | 1.893 | KG | 14162.040 | CCM
2TMA070140N0087 | M20364 | M20364 Комлект домофона на две семьи, станция вызова, мини, два АУ 4,3 классик с индукционной петлёй | 1 | ШТ | 100560 | E | 8 недель | Электроустановочные изделия | Системы домофонии | Выключатели дифференциального тока |  |  | 1.400 | KG | 8.000 | CDM
2TMA070140N0088 | M20371 | Комплект домофона со станцией вызова, мини, АУ 4,3 с трубкой | 1 | ШТ | 59160 | Заказ | 7 недель | Электроустановочные изделия | Системы домофонии | Системы видео-домофонии | Выключатели дифференциального тока |  | 1.893 | KG | 14162.040 | CCM
2TMA070140N0089 | M20381 | Комплект домофона Welcome M20381 | 1 | ШТ | 97164 | Заказ | 5 недель | Электроустановочные изделия | Системы домофонии | Системы видео-домофонии | Выключатели дифференциального тока |  | 1.670 | KG | 17.098 | CDM
2TMA070150A0002 | M251021A-A | Модуль аудио | 1 | ШТ | 15939.456 | Заказ | 5 недель | Электроустановочные изделия | Электроустановочные изделия |  |  |  | 692.500 | G | 2258.300 | CDM
2TMA070150A0003 | M251022A-A | Модуль аудиоб с клавишей 1/2, алюм | 1 | ШТ | 16068 | C | 6 недель | Электроустановочные изделия | Электроустановочные изделия |  |  |  | 692.500 | G | 2258.300 | CDM
2TMA070150A0004 | M251023A-A | Модуль аудиоб с клавишей 2/4, алюм | 1 | ШТ | 19153.056 | Заказ | 5 недель | Электроустановочные изделия | Электроустановочные изделия |  |  |  | 692.500 | G | 2258.300 | CDM
2TMA070150A0006 | M251024A-A | Аудио модуль, серебристый, с поддержкой голосовых сообщений | 1 | ШТ | 20171.772 | Заказ | 7 недель | Электроустановочные изделия | Системы домофонии | Выключатели дифференциального тока |  |  | 0.192 | KG | 633.450 | CCM
2TMA070150B0006 | M2305 | Модуль коммутации | 1 | ШТ | 12838.788 | C | 7 недель | Электроустановочные изделия | Электроустановочные изделия |  |  |  | 0.077 | KG | 298.360 | CCM
2TMA070150B0007 | 83327-500-01 | Модуль подключения дополнительных аналоговых видео-камер | 1 | ШТ | 20048.148 | Заказ | 6 недель | Электроустановочные изделия | Электроустановочные изделия |  |  |  | 0.126 | KG | 29.837 | CDM
2TMA070150H0001 | 53001DR | Адаптер на DIN рейку, 4U, винты и маркировочные наклейки в комплекте | 1 | ШТ | 3339.576 | Заказ | 7 недель | Электроустановочные изделия | Электроустановочные изделия |  |  |  | 0.140 | KG | 53.990 | CDM
2TMA070150N0038 | M251021C | Модуль в\к новый | 1 | ШТ | 34321.248 | C | 6 недель | Электроустановочные изделия | Электроустановочные изделия |  |  |  | 692.500 | G | 2258.300 | CDM
2TMA070150N0039 | M251021P3 | Модуль клавиш 3/6 | 1 | ШТ | 7329.504 | Заказ | 7 недель | Электроустановочные изделия | Электроустановочные изделия |  |  |  | 0.123 | KG | 232.232 | CCM
2TMA070150N0040 | M251021P4 | Модуль клавиш 4/8 | 1 | ШТ | 7578.06 | Заказ | 7 недель | Электроустановочные изделия | Электроустановочные изделия |  |  |  | 0.125 | KG | 232.232 | CCM
2TMA070150N0041 | 51021DN | Модуль держателя шильдика | 1 | ШТ | 5655.936 | Заказ | 5 недель | Электроустановочные изделия | Электроустановочные изделия |  |  |  | 692.500 | G | 2258.300 | CDM
2TMA070150N0042 | 83110-500-01 | Аудио модуль домофона для почтовых ящиков | 1 | ШТ | 17867.616 | Заказ | 5 недель | Электроустановочные изделия | Системы домофонии | Системы видео-домофонии | Выключатели дифференциального тока |  | 692.500 | G | 2258.300 | CDM
2TMA070150N0043 | 83501-101-500-01 | Модуль видеокамеры домофона для почтовых ящиков | 1 | ШТ | 38049.024 | Заказ | 5 недель | Электроустановочные изделия | Системы домофонии | Системы видео-домофонии | Выключатели дифференциального тока |  | 692.500 | G | 2258.300 | CDM
2TMA070150N0044 | M2307 | Модуль управления лифтом с релейными выходами, 12U | 1 | ШТ | 26087.592 | Заказ | 7 недель | Электроустановочные изделия | Электроустановочные изделия |  |  |  | 0.450 | KG | 106.920 | CDM
2TMA070150W0026 | M251021A-W | Модуль аудио, белый алюминий | 1 | ШТ | 19446.6 | Заказ | 7 недель | Электроустановочные изделия | Электроустановочные изделия |  |  |  | 0.192 | KG | 633.450 | CCM
2TMA070180B0002 | 51024F-B | Брелок доступа IC(Mifare, 13,56МГц), чёрный | 1 | ШТ | 1058.136 | Заказ | 7 недель | Электроустановочные изделия | Системы домофонии | Выключатели дифференциального тока |  |  | 0.150 | KG | 1.243 | CCM
2TMA070180L0002 | 51022F-L | Брелок доступа IС (Mifare, 13,56МГц), синий | 1 | ШТ | 1058.136 | Заказ | 7 недель | Электроустановочные изделия | Системы домофонии | Выключатели дифференциального тока |  |  | 0.032 | KG | 0.620 | CCM
2TMA070180N0001 | 51021CS | Монтажный набор для установки устройств в полые стены | 1 | ШТ | 3628.8 | Заказ | 7 недель | Электроустановочные изделия | Электроустановочные изделия |  |  |  | 0.067 | KG | 29.837 | CDM
2TMA070180N0004 | 51021L | Бумага для шильдиков, А4 | 1 | ШТ | 939.144 | Заказ | 5 недель | Электроустановочные изделия | Системы домофонии | Системы видео-домофонии | Выключатели дифференциального тока |  | 692.500 | G | 2258.300 | CDM
2TMA070180N0005 | 51022L | Бумага для 1\3, А4 | 1 | ШТ | 939.144 | Заказ | 5 недель | Электроустановочные изделия | Системы домофонии | Системы видео-домофонии | Выключатели дифференциального тока |  | 692.500 | G | 2258.300 | CDM
2TMA070180N0006 | 51023L | Бумага для 1\4, А4 | 1 | ШТ | 939.144 | Заказ | 5 недель | Электроустановочные изделия | Системы домофонии | Системы видео-домофонии | Выключатели дифференциального тока |  | 692.500 | G | 2258.300 | CDM
2TMA070180N0009 | 51021J | Соединительный крепеж для объединения монтажных коробок | 1 | ШТ | 3664.128 | Заказ | 7 недель | Электроустановочные изделия | Электроустановочные изделия |  |  |  | 0.070 | KG | 45.166 | CDM
2TMA070180N0010 | 51024L | Бумага для круглых клавиш, А4 | 1 | ШТ | 939.144 | Заказ | 5 недель | Электроустановочные изделия | Системы домофонии | Системы видео-домофонии | Выключатели дифференциального тока |  | 692.500 | G | 2258.300 | CDM
2TMA070180N0011 | 83161-500-01 | Держатель таблички для круглых клавиш | 1 | ШТ | 1794.36 | Заказ | 5 недель | Электроустановочные изделия | Системы домофонии | Системы видео-домофонии | Выключатели дифференциального тока |  | 692.500 | G | 2258.300 | CDM
2TMA070180N0027 | 83173-500-01 | Карта доступа IC (Mifare, 13,56МГц) | 1 | ШТ | 1058.136 | Заказ | 7 недель | Электроустановочные изделия | Системы домофонии | Выключатели дифференциального тока |  |  | 0.032 | KG | 0.620 | CCM
2TMA070180N0033 | 51021S | Метка доступа, клейкая, ID (125кГц), 5штук | 5 | ШТ | 420 | Заказ | 7 недель | Электроустановочные изделия | Системы домофонии | Выключатели дифференциального тока |  |  | 30.000 | KG | 0.038 | CDM
2TMA070180N0034 | 51022S | Наклейка на брелок доступа IC (Mifare, 13,56МГц) | 1 | ШТ | 821.616 | Заказ | 7 недель | Электроустановочные изделия | Системы домофонии | Выключатели дифференциального тока |  |  | 0.055 | KG | 0.038 | CCM
2TMA070180R0001 | 51022F-R | Брелок доступа IС (Mifare, 13,56МГц), красный | 1 | ШТ | 1058.136 | Заказ | 7 недель | Электроустановочные изделия | Системы домофонии | Выключатели дифференциального тока |  |  | 0.032 | KG | 0.620 | CCM
2TMA070180W0002 | 51024F-W | Брелок доступа IC (Mifare, 13,56МГц), белый | 1 | ШТ | 1058.136 | Заказ | 7 недель | Электроустановочные изделия | Системы домофонии | Выключатели дифференциального тока |  |  | 0.150 | KG | 1.243 | CCM
2TMA070180Y0001 | 51022F-Y | Брелок доступа IС (Mifare, 13,56МГц), жёлтый | 1 | ШТ | 1058.136 | Заказ | 7 недель | Электроустановочные изделия | Системы домофонии | Выключатели дифференциального тока |  |  | 0.032 | KG | 0.620 | CCM
2TMA110010N0001 | 41361F | Коробка для врезного монтажа станции вызова мини | 1 | ШТ | 4103.364 | C | 5 недель | Электроустановочные изделия | Системы домофонии | Системы видео-домофонии | Выключатели дифференциального тока |  | 0.216 | KG | 0.767 | CDM
2TMA130010A0001 | H81313P1-A | H81313P1-A Станция IP мини с 1 клавишей, с EM-marine, монтаж на поверхность, в комлете с монтажной коробкой | 1 | ШТ | 47655.216 | Заказ | 7 недель | Электроустановочные изделия | Системы домофонии | Выключатели дифференциального тока |  |  | 0.440 | KG | 1.818 | CDM
2TMA130010A0004 | H81313P2-A | H81313P2-A Станция IP мини с 2 клавишами, с EM-marine, монтаж на поверхность, в комлете с монтажной коробкой | 1 | ШТ | 48411.648 | Заказ | 7 недель | Электроустановочные изделия | Системы домофонии | Выключатели дифференциального тока |  |  | 0.440 | KG | 1.818 | CDM
2TMA130010A0007 | H81363P1-A | H81363P1-A Станция IP мини с 1 клавишей, с EM-marine, монтаж в нишу, в комлете с монтажной коробкой | 1 | ШТ | 49042.008 | Заказ | 7 недель | Электроустановочные изделия | Системы домофонии | Выключатели дифференциального тока |  |  | 0.440 | KG | 1.818 | CDM
2TMA130010A0010 | H81363P2-A | H81363P2-A Станция IP мини с 2 клавишами, с EM-marine, монтаж в нишу, в комлете с монтажной коробкой | 1 | ШТ | 49798.44 | Заказ | 7 недель | Электроустановочные изделия | Системы домофонии | Выключатели дифференциального тока |  |  | 0.440 | KG | 1.818 | CDM
2TMA130010A0013 | H81364P1-A | H81364P1-A Ведомая станция IP мини с 1 клавишей, монтаж на поверхность, в комлете с монтажной коробкой | 1 | ШТ | 48411.648 | Заказ | 7 недель | Электроустановочные изделия | Системы домофонии | Выключатели дифференциального тока |  |  | 0.440 | KG | 1.818 | CDM
2TMA130010W0013 | H81381T-W | Станция вызова, IPtouch 5, считыватель IC, | 1 | ШТ | 233231.832 | Заказ | 5 недель | Электроустановочные изделия | Системы домофонии | Системы видео-домофонии | Выключатели дифференциального тока |  | 1809.000 | G | 5602.500 | CDM
2TMA130010W0014 | 51381K-W | Модуль клавиатуры, бел | 1 | ШТ | 27227.184 | Заказ | 5 недель | Электроустановочные изделия | Системы домофонии | Системы видео-домофонии | Выключатели дифференциального тока |  | 692.500 | G | 2258.300 | CDM
2TMA130010W0021 | H81381P1-W | Станция вызова, IPpush, 1 клавиша, белая | 1 | ШТ | 129270.588 | Заказ | 5 недель | Электроустановочные изделия | Системы домофонии | Системы видео-домофонии | Выключатели дифференциального тока |  | 1419.000 | G | 4630.500 | CDM
2TMA130010W0025 | H81381P2-W | Станция вызова, IPpush, 2 клавиши, белая | 1 | ШТ | 130108.404 | Заказ | 5 недель | Электроустановочные изделия | Системы домофонии | Системы видео-домофонии | Выключатели дифференциального тока |  | 1419.000 | G | 4630.500 | CDM
2TMA130010W0029 | H81381P3-W | Станция вызова, IPpush, 3 клавиши, белая | 1 | ШТ | 130842.984 | Заказ | 5 недель | Электроустановочные изделия | Системы домофонии | Системы видео-домофонии | Выключатели дифференциального тока |  | 1419.000 | G | 4630.500 | CDM
2TMA130010W0033 | H81381K-W | Станция вызова, IPkeypad, с экраном, считыватель ID | 1 | ШТ | 169676.568 | Заказ | 5 недель | Электроустановочные изделия | Системы домофонии | Системы видео-домофонии | Выключатели дифференциального тока |  | 1755.000 | G | 5602.500 | CDM
2TMA130010W0037 | H81382K-W | Станция вызова, IPkeypad, с экраном, считыватель IC | 1 | ШТ | 172392.552 | Заказ | 5 недель | Электроустановочные изделия | Системы домофонии | Системы видео-домофонии | Выключатели дифференциального тока |  | 1755.000 | G | 5602.500 | CDM
2TMA130010X0001 | H81381P1-S | Станция вызова, IPpush, 1 клавиша, сталь | 1 | ШТ | 146185.824 | Заказ | 5 недель | Электроустановочные изделия | Системы домофонии | Системы видео-домофонии | Выключатели дифференциального тока |  | 1409.000 | G | 4630.500 | CDM
2TMA130010X0002 | H81381P2-S | Станция вызова, IPpush, 2 клавиши, сталь | 1 | ШТ | 146559.072 | Заказ | 5 недель | Электроустановочные изделия | Системы домофонии | Системы видео-домофонии | Выключатели дифференциального тока |  | 1409.000 | G | 4630.500 | CDM
2TMA130010X0003 | H81381P3-S | Станция вызова, IPpush, 3 клавиши, сталь | 1 | ШТ | 147067.332 | Заказ | 5 недель | Электроустановочные изделия | Системы домофонии | Системы видео-домофонии | Выключатели дифференциального тока |  | 1409.000 | G | 4630.500 | CDM
2TMA130010X0009 | H81381T-S | Станция вызова, IPtouch 5, считыватель IC, сталь | 1 | ШТ | 261817.008 | Заказ | 5 недель | Электроустановочные изделия | Системы домофонии | Системы видео-домофонии | Выключатели дифференциального тока |  | 1809.000 | G | 5602.500 | CDM
2TMA130010X0037 | H81383K-S | Станция вызова, IPkeypad, с экраном, считыватель ID, сталь | 1 | ШТ | 198599.256 | Заказ | 5 недель | Электроустановочные изделия | Системы домофонии | Системы видео-домофонии | Выключатели дифференциального тока |  | 1755.000 | G | 5602.500 | CDM
2TMA130010X0038 | H81384K-S | Станция вызова, IPkeypad, с экраном, считыватель IC, сталь | 1 | ШТ | 201235.812 | Заказ | 5 недель | Электроустановочные изделия | Системы домофонии | Системы видео-домофонии | Выключатели дифференциального тока |  | 1755.000 | G | 5602.500 | CDM
2TMA130050B0054 | H8237-4B | ABB-IPtouch 10 DES+HA+APP, LAN+WiFi, SFM, чёрное | 1 | ШТ | 159453.648 | Заказ | 5 недель | Электроустановочные изделия | Системы домофонии | Системы видео-домофонии | Выключатели дифференциального тока |  | 692.500 | G | 2258.300 | CDM
2TMA130050B0055 | H8237-5B | ABB-IPtouch 10 DES+HA+APP, LAN+LAN, FM, чёрное | 1 | ШТ | 159453.648 | Заказ | 5 недель | Электроустановочные изделия | Системы домофонии | Системы видео-домофонии | Выключатели дифференциального тока |  | 692.500 | G | 2258.300 | CDM
2TMA130050B0063 | H8236-8BG | ABB-IPtouch 7, LAN+WiFi+HA, чёрное | 1 | ШТ | 110033.664 | Заказ | 5 недель | Электроустановочные изделия | Системы домофонии | Системы видео-домофонии | Выключатели дифференциального тока |  | 692.500 | G | 2258.300 | CDM
2TMA130050B0064 | H8236-9BG | ABB-IPtouch 7, LAN+LAN+HA, чёрное | 1 | ШТ | 110033.664 | Заказ | 5 недель | Электроустановочные изделия | Системы домофонии | Системы видео-домофонии | Выключатели дифференциального тока |  | 692.500 | G | 2258.300 | CDM
2TMA130050B0065 | H8236-4B | H8236-4B ABB-IPtouch 7, LAN+WiFi+HA+App+Cripto, чёрный, c индукционной петлёй, монтаж на поверхность и в нишу, нижняя сменная планка | 1 | ШТ | 131745.24 | Заказ | 7 недель | Электроустановочные изделия | Системы домофонии | Выключатели дифференциального тока |  |  | 0.700 | KG | 2.258 | CDM
2TMA130050B0067 | H8236-5B | H8236-5B ABB-IPtouch 7, LAN+WiFi+HA+App+Cripto, чёрный, c индукционной петлёй, монтаж на поверхность, нижняя сменная планка | 1 | ШТ | 131745.24 | Заказ | 7 недель | Электроустановочные изделия | Системы домофонии | Выключатели дифференциального тока |  |  | 0.700 | KG | 2.258 | CDM
2TMA130050W0054 | H8237-4W | ABB-IPtouch 10 DES+HA+APP, LAN+WiFi, SFM, белое | 1 | ШТ | 159453.648 | Заказ | 5 недель | Электроустановочные изделия | Системы домофонии | Системы видео-домофонии | Выключатели дифференциального тока |  | 692.500 | G | 2258.300 | CDM
2TMA130050W0055 | H8237-5W | ABB-IPtouch 10 DES+HA+APP, LAN+LAN, FM, белое | 1 | ШТ | 159453.648 | Заказ | 5 недель | Электроустановочные изделия | Системы домофонии | Системы видео-домофонии | Выключатели дифференциального тока |  | 692.500 | G | 2258.300 | CDM
2TMA130050W0063 | H8236-8WG | ABB-IPtouch 7, LAN+WiFi+HA, белое | 1 | ШТ | 110033.664 | Заказ | 5 недель | Электроустановочные изделия | Системы домофонии | Системы видео-домофонии | Выключатели дифференциального тока |  | 692.500 | G | 2258.300 | CDM
2TMA130050W0064 | H8236-9WG | ABB-IPtouch 7, LAN+LAN+HA, белое | 1 | ШТ | 110033.664 | Заказ | 5 недель | Электроустановочные изделия | Системы домофонии | Системы видео-домофонии | Выключатели дифференциального тока |  | 692.500 | G | 2258.300 | CDM
2TMA130050W0065 | H8236-4W | H8236-4W ABB-IPtouch 7, LAN+WiFi+HA+App+Cripto, белый, c индукционной петлёй, монтаж на поверхность и в нишу, нижняя сменная планка | 1 | ШТ | 131745.24 | Заказ | 7 недель | Электроустановочные изделия | Системы домофонии | Выключатели дифференциального тока |  |  | 0.700 | KG | 2.258 | CDM
2TMA130050W0067 | H8236-5W | H8236-5W ABB-IPtouch 7, LAN+WiFi+HA+App+Cripto, белый, c индукционной петлёй, монтаж на поверхность, нижняя сменная планка | 1 | ШТ | 131745.24 | Заказ | 7 недель | Электроустановочные изделия | Системы домофонии | Выключатели дифференциального тока |  |  | 0.700 | KG | 2.258 | CDM
2TMA130051B0004 | H8237-8BG | ABB-IPtouch 10 DES+HA, LAN+WiFi, SFM, чёрное | 1 | ШТ | 149862.456 | Заказ | 5 недель | Электроустановочные изделия | Системы домофонии | Системы видео-домофонии | Выключатели дифференциального тока |  | 692.500 | G | 2258.300 | CDM
2TMA130051B0005 | H8237-9BG | ABB-IPtouch 10 DES+HA, LAN+LAN, FM, чёрное | 1 | ШТ | 149862.456 | Заказ | 5 недель | Электроустановочные изделия | Системы домофонии | Системы видео-домофонии | Выключатели дифференциального тока |  | 692.500 | G | 2258.300 | CDM
2TMA130051W0004 | H8237-8WG | ABB-IPtouch 10 DES+HA, LAN+WiFi, SFM, белое | 1 | ШТ | 149862.456 | Заказ | 5 недель | Электроустановочные изделия | Системы домофонии | Системы видео-домофонии | Выключатели дифференциального тока |  | 692.500 | G | 2258.300 | CDM
2TMA130051W0005 | H8237-9WG | ABB-IPtouch 10 DES+HA, LAN+LAN, FM, белое | 1 | ШТ | 149862.456 | Заказ | 5 недель | Электроустановочные изделия | Системы домофонии | Системы видео-домофонии | Выключатели дифференциального тока |  | 692.500 | G | 2258.300 | CDM
2TMA130160A0001 | 41381RH | Козырёк, 1\х, для поверхности, алюминий | 1 | ШТ | 6170.112 | Заказ | 5 недель | Электроустановочные изделия | Системы домофонии | Системы видео-домофонии | Выключатели дифференциального тока |  | 692.500 | G | 2258.300 | CDM
2TMA130160A0002 | 41382RH | Козырёк, 2\х, для поверхности, алюминий | 1 | ШТ | 6555.744 | Заказ | 5 недель | Электроустановочные изделия | Системы домофонии | Системы видео-домофонии | Выключатели дифференциального тока |  | 692.500 | G | 2258.300 | CDM
2TMA130160A0009 | 41383RH | Козырёк, 1\х, для ниши, алюминий | 1 | ШТ | 6170.112 | Заказ | 5 недель | Электроустановочные изделия | Системы домофонии | Системы видео-домофонии | Выключатели дифференциального тока |  | 692.500 | G | 2258.300 | CDM
2TMA130160A0010 | 41384RH | Козырёк, 2\х, для ниши, алюминий | 1 | ШТ | 6555.744 | Заказ | 5 недель | Электроустановочные изделия | Системы домофонии | Системы видео-домофонии | Выключатели дифференциального тока |  | 692.500 | G | 2258.300 | CDM
2TMA130160A0017 | 41385RH | Козырёк, 3\х, для поверхности, алюминий | 1 | ШТ | 8355.36 | Заказ | 5 недель | Электроустановочные изделия | Системы домофонии | Системы видео-домофонии | Выключатели дифференциального тока |  | 692.500 | G | 2258.300 | CDM
2TMA130160B0001 | 41381F-B | Коробка для установки в нишу, 1/1, черная | 1 | ШТ | 4241.952 | Заказ | 5 недель | Электроустановочные изделия | Системы домофонии | Системы видео-домофонии | Выключатели дифференциального тока |  | 692.500 | G | 2258.300 | CDM
2TMA130160B0002 | 41382F-B | Коробка для установки в нишу, 1/2, черная | 1 | ШТ | 4627.584 | Заказ | 5 недель | Электроустановочные изделия | Системы домофонии | Системы видео-домофонии | Выключатели дифференциального тока |  | 692.500 | G | 2258.300 | CDM
2TMA130160B0003 | 41383F-B | Коробка для установки в нишу, 1/3, черная | 1 | ШТ | 5398.848 | Заказ | 5 недель | Электроустановочные изделия | Системы домофонии | Системы видео-домофонии | Выключатели дифференциального тока |  | 692.500 | G | 2258.300 | CDM
2TMA130160B0004 | 41384F-B | Коробка для установки в нишу, 1/4, черная | 1 | ШТ | 5913.024 | Заказ | 5 недель | Электроустановочные изделия | Системы домофонии | Системы видео-домофонии | Выключатели дифференциального тока |  | 692.500 | G | 2258.300 | CDM
2TMA130160B0005 | 41385F-B | Коробка для установки в нишу, 1/5, черная | 1 | ШТ | 8869.536 | Заказ | 5 недель | Электроустановочные изделия | Системы домофонии | Системы видео-домофонии | Выключатели дифференциального тока |  | 692.500 | G | 2258.300 | CDM
2TMA130160B0006 | 41386F-B | Коробка для установки в нишу, 2/3, черная | 1 | ШТ | 7327.008 | Заказ | 5 недель | Электроустановочные изделия | Системы домофонии | Системы видео-домофонии | Выключатели дифференциального тока |  | 692.500 | G | 2258.300 | CDM
2TMA130160B0009 | 41381S-B | Коробка для монтажа на поверхность, 1/1, черная | 1 | ШТ | 4241.952 | Заказ | 5 недель | Электроустановочные изделия | Системы домофонии | Системы видео-домофонии | Выключатели дифференциального тока |  | 692.500 | G | 2258.300 | CDM
2TMA130160B0010 | 41382S-B | Коробка для монтажа на поверхность, 1/2, черная | 1 | ШТ | 4627.584 | Заказ | 5 недель | Электроустановочные изделия | Системы домофонии | Системы видео-домофонии | Выключатели дифференциального тока |  | 692.500 | G | 2258.300 | CDM
2TMA130160B0011 | 41383S-B | Коробка для монтажа на поверхность, 1/3, черная | 1 | ШТ | 5398.848 | Заказ | 5 недель | Электроустановочные изделия | Системы домофонии | Системы видео-домофонии | Выключатели дифференциального тока |  | 692.500 | G | 2258.300 | CDM
2TMA130160B0012 | 41384S-B | Коробка для монтажа на поверхность, 1/4, черная | 1 | ШТ | 5913.024 | Заказ | 5 недель | Электроустановочные изделия | Системы домофонии | Системы видео-домофонии | Выключатели дифференциального тока |  | 692.500 | G | 2258.300 | CDM
2TMA130160B0013 | 41385S-B | Коробка для монтажа на поверхность, 1/5, черная | 1 | ШТ | 8869.536 | Заказ | 5 недель | Электроустановочные изделия | Системы домофонии | Системы видео-домофонии | Выключатели дифференциального тока |  | 692.500 | G | 2258.300 | CDM
2TMA130160B0014 | 41386S-B | Коробка для монтажа на поверхность, 2/3, черная | 1 | ШТ | 7327.008 | Заказ | 5 недель | Электроустановочные изделия | Системы домофонии | Системы видео-домофонии | Выключатели дифференциального тока |  | 692.500 | G | 2258.300 | CDM
2TMA130160B0017 | 41381PB | Коробка для формирования ниши, 1/1, серая | 1 | ШТ | 4113.408 | Заказ | 5 недель | Электроустановочные изделия | Системы домофонии | Системы видео-домофонии | Выключатели дифференциального тока |  | 692.500 | G | 2258.300 | CDM
2TMA130160B0018 | 41382PB | Коробка для формирования ниши, 1/2, серая | 1 | ШТ | 4499.04 | Заказ | 5 недель | Электроустановочные изделия | Системы домофонии | Системы видео-домофонии | Выключатели дифференциального тока |  | 692.500 | G | 2258.300 | CDM
2TMA130160B0019 | 41383PB | Коробка для формирования ниши, 1/3, серая | 1 | ШТ | 5013.216 | Заказ | 5 недель | Электроустановочные изделия | Системы домофонии | Системы видео-домофонии | Выключатели дифференциального тока |  | 692.500 | G | 2258.300 | CDM
2TMA130160B0020 | 41384PB | Коробка для формирования ниши, 1/4, серая | 1 | ШТ | 5527.392 | Заказ | 5 недель | Электроустановочные изделия | Системы домофонии | Системы видео-домофонии | Выключатели дифференциального тока |  | 692.500 | G | 2258.300 | CDM
2TMA130160B0021 | 41385PB | Коробка для формирования ниши, 1/5, серая | 1 | ШТ | 6041.568 | Заказ | 5 недель | Электроустановочные изделия | Системы домофонии | Системы видео-домофонии | Выключатели дифференциального тока |  | 692.500 | G | 2258.300 | CDM
2TMA130160B0022 | 41386PB | Коробка для формирования ниши, 2/3, серая | 1 | ШТ | 6555.744 | Заказ | 5 недель | Электроустановочные изделия | Системы домофонии | Системы видео-домофонии | Выключатели дифференциального тока |  | 692.500 | G | 2258.300 | CDM
2TMA130160B0025 | 51381MT | Специальный ключи для демонтажа | 1 | ШТ | 1478.256 | Заказ | 5 недель | Электроустановочные изделия | Системы домофонии | Системы видео-домофонии | Выключатели дифференциального тока |  | 692.500 | G | 2258.300 | CDM
2TMA130160B0080 | 42361S-B | Монтажная коробка для ABB-Iptouch 7, чёрная | 1 | ШТ | 5536.392 | Заказ | 5 недель | Электроустановочные изделия | Системы домофонии | Системы видео-домофонии | Выключатели дифференциального тока |  | 210.200 | G | 2258.300 | CDM
2TMA130160B0081 | H851381M-S | Аудио\Видео модуль | 1 | ШТ | 111457.956 | Заказ | 5 недель | Электроустановочные изделия | Системы домофонии | Системы видео-домофонии | Выключатели дифференциального тока |  | 262.000 | G | 690.690 | CDM
2TMA130160B0082 | H851381DP | Сенсорный модуль 5, cчитыватель cчитыватель IC | 1 | ШТ | 116671.5 | Заказ | 5 недель | Электроустановочные изделия | Системы домофонии | Системы видео-домофонии | Выключатели дифференциального тока |  | 365.000 | G | 690.690 | CDM
2TMA130160B0124 | 51381J | Соединительный крепеж для объединения монтажных коробок | 1 | ШТ | 2185.248 | Заказ | 5 недель | Электроустановочные изделия | Системы домофонии | Системы видео-домофонии | Выключатели дифференциального тока |  | 692.500 | G | 2258.300 | CDM
2TMA130160B0132 | 42361F | Коробка для врезного монтажа ABB-Iptouch 7 | 1 | ШТ | 5942.592 | A | 1 неделя | Электроустановочные изделия | Системы домофонии | Системы видео-домофонии | Выключатели дифференциального тока |  | 310.800 | G | 2095.080 | CDM
2TMA130160B0136 | 52361EX | Модуль интерфейсов LAN + RS485 + 11охранных зон | 1 | ШТ | 17328.204 | Заказ | 5 недель | Электроустановочные изделия | Системы домофонии | Системы видео-домофонии | Выключатели дифференциального тока |  | 80.500 | G | 298.368 | CDM
2TMA130160G0001 | 52361EP-G | Заглушка для ABB-IPtouch 7, золотистая | 1 | ШТ | 3789.672 | Заказ | 5 недель | Электроустановочные изделия | Системы домофонии | Системы видео-домофонии | Выключатели дифференциального тока |  | 26.300 | G | 44.440 | CDM
2TMA130160H0001 | 41381F-H | Коробка для установки в нишу, 1/1, серая | 1 | ШТ | 4241.952 | Заказ | 5 недель | Электроустановочные изделия | Системы домофонии | Системы видео-домофонии | Выключатели дифференциального тока |  | 692.500 | G | 2258.300 | CDM
2TMA130160H0002 | 41382F-H | Коробка для установки в нишу, 1/2, серая | 1 | ШТ | 4627.584 | Заказ | 5 недель | Электроустановочные изделия | Системы домофонии | Системы видео-домофонии | Выключатели дифференциального тока |  | 692.500 | G | 2258.300 | CDM
2TMA130160H0003 | 41383F-H | Коробка для установки в нишу, 1/3, серая | 1 | ШТ | 5398.848 | Заказ | 5 недель | Электроустановочные изделия | Системы домофонии | Системы видео-домофонии | Выключатели дифференциального тока |  | 692.500 | G | 2258.300 | CDM
2TMA130160H0004 | 41384F-H | Коробка для установки в нишу, 1/4, серая | 1 | ШТ | 5913.024 | Заказ | 5 недель | Электроустановочные изделия | Системы домофонии | Системы видео-домофонии | Выключатели дифференциального тока |  | 692.500 | G | 2258.300 | CDM
2TMA130160H0005 | 41385F-H | Коробка для установки в нишу, 1/5, серая | 1 | ШТ | 8869.536 | Заказ | 5 недель | Электроустановочные изделия | Системы домофонии | Системы видео-домофонии | Выключатели дифференциального тока |  | 692.500 | G | 2258.300 | CDM
2TMA130160H0006 | 41386F-H | Коробка для установки в нишу, 2/3, серая | 1 | ШТ | 7327.008 | Заказ | 5 недель | Электроустановочные изделия | Системы домофонии | Системы видео-домофонии | Выключатели дифференциального тока |  | 692.500 | G | 2258.300 | CDM
2TMA130160H0009 | 41381S-H | Коробка для монтажа на поверхность, 1/1, серая | 1 | ШТ | 4241.952 | Заказ | 5 недель | Электроустановочные изделия | Системы домофонии | Системы видео-домофонии | Выключатели дифференциального тока |  | 692.500 | G | 2258.300 | CDM
2TMA130160H0010 | 41382S-H | Коробка для монтажа на поверхность, 1/2, серая | 1 | ШТ | 4627.584 | Заказ | 5 недель | Электроустановочные изделия | Системы домофонии | Системы видео-домофонии | Выключатели дифференциального тока |  | 692.500 | G | 2258.300 | CDM
2TMA130160H0011 | 41383S-H | Коробка для монтажа на поверхность, 1/3, серая | 1 | ШТ | 5398.848 | Заказ | 5 недель | Электроустановочные изделия | Системы домофонии | Системы видео-домофонии | Выключатели дифференциального тока |  | 692.500 | G | 2258.300 | CDM
2TMA130160H0012 | 41384S-H | Коробка для монтажа на поверхность, 1/4, серая | 1 | ШТ | 5913.024 | Заказ | 5 недель | Электроустановочные изделия | Системы домофонии | Системы видео-домофонии | Выключатели дифференциального тока |  | 692.500 | G | 2258.300 | CDM
2TMA130160H0013 | 41385S-H | Коробка для монтажа на поверхность, 1/5, серая | 1 | ШТ | 8869.536 | Заказ | 5 недель | Электроустановочные изделия | Системы домофонии | Системы видео-домофонии | Выключатели дифференциального тока |  | 692.500 | G | 2258.300 | CDM
2TMA130160H0014 | 41386S-H | Коробка для монтажа на поверхность, 2/3, серая | 1 | ШТ | 7327.008 | Заказ | 5 недель | Электроустановочные изделия | Системы домофонии | Системы видео-домофонии | Выключатели дифференциального тока |  | 692.500 | G | 2258.300 | CDM
2TMA130160H0051 | H8304 | IP актуатор | 1 | ШТ | 20480.94 | Заказ | 5 недель | Электроустановочные изделия | Системы домофонии | Системы видео-домофонии | Выключатели дифференциального тока |  | 255.000 | G | 539.904 | CDM
2TMA130160H0052 | 52361EP-H | Заглушка для ABB-IPtouch 7, серая | 1 | ШТ | 3540 | Заказ | 5 недель | Электроустановочные изделия | Системы домофонии | Системы видео-домофонии | Выключатели дифференциального тока |  | 26.300 | G | 44.440 | CDM
2TMA130160H0085 | YSM01-PS | Блок питания, 230-27В, стабилизированный | 1 | ШТ | 26846.004 | Заказ | 5 недель | Электроустановочные изделия | Системы домофонии | Системы видео-домофонии | Выключатели дифференциального тока |  | 800.000 | G | 2625.000 | CDM
2TMA130160N0001 | 51381SP3 | Модуль клавиш 3/6 | 1 | ШТ | 6170.112 | Заказ | 5 недель | Электроустановочные изделия | Системы домофонии | Системы видео-домофонии | Выключатели дифференциального тока |  | 692.500 | G | 2258.300 | CDM
2TMA130160N0002 | 51381SP4 | Модуль клавиш 4/8 | 1 | ШТ | 6170.112 | Заказ | 5 недель | Электроустановочные изделия | Системы домофонии | Системы видео-домофонии | Выключатели дифференциального тока |  | 692.500 | G | 2258.300 | CDM
2TMA130160N0003 | 51381RP1 | Модуль клавиши с круглой клавишей | 1 | ШТ | 11440.416 | Заказ | 5 недель | Электроустановочные изделия | Системы домофонии | Системы видео-домофонии | Выключатели дифференциального тока |  | 692.500 | G | 2258.300 | CDM
2TMA130160N0004 | 51381RP2 | Модуль клавиши с двумя круглыми клавишами | 1 | ШТ | 11826.048 | Заказ | 5 недель | Электроустановочные изделия | Системы домофонии | Системы видео-домофонии | Выключатели дифференциального тока |  | 692.500 | G | 2258.300 | CDM
2TMA130160N0005 | 51381RP3 | Модуль клавиши с тремя круглыми клавишами | 1 | ШТ | 12211.68 | Заказ | 5 недель | Электроустановочные изделия | Системы домофонии | Системы видео-домофонии | Выключатели дифференциального тока |  | 692.500 | G | 2258.300 | CDM
2TMA130160N0006 | 51382RP1 | Модуль клавиши с круглой клавишей, IC/NFC | 1 | ШТ | 20438.496 | Заказ | 5 недель | Электроустановочные изделия | Системы домофонии | Системы видео-домофонии | Выключатели дифференциального тока |  | 692.500 | G | 2258.300 | CDM
2TMA130160N0007 | 51382RP2 | Модуль клавиши с двумя круглыми клавишами, IC/NFC | 1 | ШТ | 21081.216 | Заказ | 5 недель | Электроустановочные изделия | Системы домофонии | Системы видео-домофонии | Выключатели дифференциального тока |  | 692.500 | G | 2258.300 | CDM
2TMA130160N0008 | 51382RP3 | Модуль клавиши с тремя круглыми клавишами, IC/NFC | 1 | ШТ | 21209.76 | Заказ | 5 недель | Электроустановочные изделия | Системы домофонии | Системы видео-домофонии | Выключатели дифференциального тока |  | 692.500 | G | 2258.300 | CDM
2TMA130160N0009 | 51382CR | Модуль дисплея со счит IC 13,56МГц | 1 | ШТ | 26094.432 | Заказ | 5 недель | Электроустановочные изделия | Системы домофонии | Системы видео-домофонии | Выключатели дифференциального тока |  | 692.500 | G | 2258.300 | CDM
2TMA130160N0010 | 51381CR | Модуль дисплея, cчитыватель ID new | 1 | ШТ | 27894.048 | Заказ | 5 недель | Электроустановочные изделия | Системы домофонии | Системы видео-домофонии | Выключатели дифференциального тока |  | 692.500 | G | 2258.300 | CDM
2TMA130160S0001 | 52361EP-S | Заглушка для ABB-IPtouch 7, серебристая | 1 | ШТ | 3789.672 | Заказ | 5 недель | Электроустановочные изделия | Системы домофонии | Системы видео-домофонии | Выключатели дифференциального тока |  | 26.300 | G | 44.440 | CDM
2TMA130160W0001 | 51381EP-W | Нижняя планка для станции вызова, 1\х, белая | 1 | ШТ | 4370.496 | Заказ | 5 недель | Электроустановочные изделия | Системы домофонии | Системы видео-домофонии | Выключатели дифференциального тока |  | 692.500 | G | 2258.300 | CDM
2TMA130160W0002 | 41383CF-W | Рамка для станции вызова, видео, 1/3, без клавишного модуля, белый | 1 | ШТ | 13754.208 | Заказ | 5 недель | Электроустановочные изделия | Системы домофонии | Системы видео-домофонии | Выключатели дифференциального тока |  | 692.500 | G | 2258.300 | CDM
2TMA130160W0003 | 41384CF-W | Рамка для станции вызова, видео, 1/4, без клавишных модулей, белый | 1 | ШТ | 15553.824 | Заказ | 5 недель | Электроустановочные изделия | Системы домофонии | Системы видео-домофонии | Выключатели дифференциального тока |  | 692.500 | G | 2258.300 | CDM
2TMA130160W0004 | 41385CF-W | Рамка для станции вызова, видео, 1/5, без клавишного модуля, белый | 1 | ШТ | 21595.392 | Заказ | 5 недель | Электроустановочные изделия | Системы домофонии | Системы видео-домофонии | Выключатели дифференциального тока |  | 692.500 | G | 2258.300 | CDM
2TMA130160W0017 | 42361S-W | Монтажная коробка для ABB-Iptouch 7, белая | 1 | ШТ | 5536.392 | Заказ | 5 недель | Электроустановочные изделия | Системы домофонии | Системы видео-домофонии | Выключатели дифференциального тока |  | 210.200 | G | 2258.300 | CDM
2TMA130160W0018 | H8303 | Терминал консьержа | 1 | ШТ | 152459.544 | Заказ | 5 недель | Электроустановочные изделия | Системы домофонии | Системы видео-домофонии | Выключатели дифференциального тока |  | 3350.000 | G | 20387.000 | CDM
2TMA130160W0024 | 53012PS | Адаптер питания 24В, стабилизированный | 1 | ШТ | 7429.212 | Заказ | 5 недель | Электроустановочные изделия | Системы домофонии | Системы видео-домофонии | Выключатели дифференциального тока |  | 142.000 | G | 502.460 | CDM
2TMA130160W0036 | 51381B | Карта доступа IC, DESFire | 1 | ШТ | 1091.94 | Заказ | 5 недель | Электроустановочные изделия | Системы домофонии | Системы видео-домофонии | Выключатели дифференциального тока |  | 90.000 | G | 336.000 | CDM
2TMA130160X0001 | 51381K-S | Модуль клавиатуры, сталь | 1 | ШТ | 28408.224 | Заказ | 5 недель | Электроустановочные изделия | Системы домофонии | Системы видео-домофонии | Выключатели дифференциального тока |  | 692.500 | G | 2258.300 | CDM
2TMA130160X0002 | 51381EP-S | Нижняя планка для станции вызова, 1\х, сталь | 1 | ШТ | 4756.128 | Заказ | 5 недель | Электроустановочные изделия | Системы домофонии | Системы видео-домофонии | Выключатели дифференциального тока |  | 692.500 | G | 2258.300 | CDM
2TMA130160X0003 | 51382EP-S | Нижняя планка для станции вызова, 2\х, сталь | 1 | ШТ | 5913.024 | Заказ | 5 недель | Электроустановочные изделия | Системы домофонии | Системы видео-домофонии | Выключатели дифференциального тока |  | 692.500 | G | 2258.300 | CDM
2TMA130160X0004 | 41383CF-S | Рамка для станции вызова, видео, 1/3, без клавишного модуля, сталь | 1 | ШТ | 34835.424 | Заказ | 5 недель | Электроустановочные изделия | Системы домофонии | Системы видео-домофонии | Выключатели дифференциального тока |  | 692.500 | G | 2258.300 | CDM
2TMA130160X0005 | 41384CF-S | Рамка для станции вызова, видео, 1/4, без клавишных модулей, сталь | 1 | ШТ | 47047.104 | Заказ | 5 недель | Электроустановочные изделия | Системы домофонии | Системы видео-домофонии | Выключатели дифференциального тока |  | 692.500 | G | 2258.300 | CDM
2TMA130160X0006 | 41385CF-S | Рамка для станции вызова, видео, 1/5, без клавишного модуля, сталь | 1 | ШТ | 52574.496 | Заказ | 5 недель | Электроустановочные изделия | Системы домофонии | Системы видео-домофонии | Выключатели дифференциального тока |  | 692.500 | G | 2258.300 | CDM
2TMA130160X0007 | 41386CF-S | Рамка для станции вызова, видео, 2/3, без клавишных модулей, сталь | 1 | ШТ | 56302.272 | Заказ | 5 недель | Электроустановочные изделия | Системы домофонии | Системы видео-домофонии | Выключатели дифференциального тока |  | 692.500 | G | 2258.300 | CDM
2TMA130160X0060 | 41393CF-S | Рамка для станции вызова, аудио, 1/3, без клавишного модуля, сталь | 1 | ШТ | 34192.704 | Заказ | 5 недель | Электроустановочные изделия | Системы домофонии | Системы видео-домофонии | Выключатели дифференциального тока |  | 692.500 | G | 2258.300 | CDM
2TMA130160X0064 | 41394CF-S | Рамка для станции вызова, аудио, 1/4, без клавишных модулей, сталь | 1 | ШТ | 46404.384 | Заказ | 5 недель | Электроустановочные изделия | Системы домофонии | Системы видео-домофонии | Выключатели дифференциального тока |  | 692.500 | G | 2258.300 | CDM
2TMA130161B0001 | 42371S-B | 42371S-B Бокс для накладного монтажа сенсорной IP-панели 10″, черный | 1 | ШТ | 5042.88 | Заказ | 7 недель | Электроустановочные изделия | Системы домофонии | Выключатели дифференциального тока |  |  | 0.300 | KG | 6.466 | CDM
2TMA130161W0001 | 42371S-W | 42371S-W Бокс для накладного монтажа сенсорной IP-панели 10″, белый | 1 | ШТ | 5042.88 | Заказ | 7 недель | Электроустановочные изделия | Системы домофонии | Выключатели дифференциального тока |  |  | 0.300 | KG | 6.466 | CDM
2TMA130260W0001 | D04013 | D04013 Точка доступа, Lite | 1 | ШТ | 75769.272 | Заказ | 7 недель | Электроустановочные изделия | Системы домофонии | Выключатели дифференциального тока |  |  | 0.400 | KG | 11.760 | CDM
2TMA200010X0001 | M2700TP-S | Модуль считывателя стационарный, сталь | 1 | ШТ | 41961.492 | Заказ | 5 недель | Электроустановочные изделия | Системы домофонии | Системы видео-домофонии | Выключатели дифференциального тока |  | 692.500 | G | 2258.300 | CDM
2TMA200050B0005 | RT/U30.0.1-825 | RT/U30.0.1-825 Сенсорная панель RoomTouch 5', черное стекло | 1 | ШТ | 118644.408 | C | 6 недель | Интеллектуальные инсталляционные системы (EIB/KNX) | ABB i-bus EIB/KNX | ABB i-bus EIB/KNX Устройства управления | ABB i-bus EIB/KNX Устройства управления |  | 0.267 | KG | 1116.180 | CCM
2TMA200050W0007 | RT/U30.0.1-811 | RT/U30.0.1-811 Сенсорная панель RoomTouch 5', белое стекло | 1 | ШТ | 118644.408 | C | 6 недель | Интеллектуальные инсталляционные системы (EIB/KNX) | ABB i-bus EIB/KNX | ABB i-bus EIB/KNX Устройства управления | ABB i-bus EIB/KNX Устройства управления |  | 0.267 | KG | 1116.180 | CCM
2TMA200160A0001 | M251381A-A | Модуль домофона аудио, алюм. | 1 | ШТ | 15917.388 | Заказ | 5 недель | Электроустановочные изделия | Системы домофонии | Системы видео-домофонии | Выключатели дифференциального тока |  | 692.500 | G | 2258.300 | CDM
2TMA200160A0003 | 41383CF-A | Станция вызова, видео, 1/3, без клавишного модуля, алюминий | 1 | ШТ | 15086.952 | Заказ | 5 недель | Электроустановочные изделия | Системы домофонии | Системы видео-домофонии | Выключатели дифференциального тока |  | 692.500 | G | 2258.300 | CDM
2TMA200160A0005 | 41384CF-A | Станция вызова, видео, 1/4, без клавишных модулей, алюминий | 1 | ШТ | 17312.112 | Заказ | 5 недель | Электроустановочные изделия | Системы домофонии | Системы видео-домофонии | Выключатели дифференциального тока |  | 692.500 | G | 2258.300 | CDM
2TMA200160A0007 | 41385CF-A | Станция вызова, видео, 1/5, без клавишного модуля, алюминий | 1 | ШТ | 26001.744 | Заказ | 5 недель | Электроустановочные изделия | Системы домофонии | Системы видео-домофонии | Выключатели дифференциального тока |  | 692.500 | G | 2258.300 | CDM
2TMA200160A0009 | 41386CF-A | Станция вызова, видео, 2/3, без клавишных модулей, алюминий | 1 | ШТ | 27637.032 | Заказ | 5 недель | Электроустановочные изделия | Системы домофонии | Системы видео-домофонии | Выключатели дифференциального тока |  | 692.500 | G | 2258.300 | CDM
2TMA200160A0011 | 41392CF-A | Рамка станции вызова, размер 1/2, серебристый | 1 | ШТ | 13115.964 | Заказ | 5 недель | Электроустановочные изделия | Системы домофонии | Системы видео-домофонии | Выключатели дифференциального тока |  | 692.500 | G | 2258.300 | CDM
2TMA200160A0013 | 41393CF-A | Рамка станции вызова, размер 1/3, серебристый | 1 | ШТ | 15086.952 | Заказ | 5 недель | Электроустановочные изделия | Системы домофонии | Системы видео-домофонии | Выключатели дифференциального тока |  | 692.500 | G | 2258.300 | CDM
2TMA200160A0015 | 41394CF-A | Рамка станции вызова, размер 1/4, серебристый | 1 | ШТ | 17312.112 | Заказ | 5 недель | Электроустановочные изделия | Системы домофонии | Системы видео-домофонии | Выключатели дифференциального тока |  | 692.500 | G | 2258.300 | CDM
2TMA200160A0017 | 41395CF-A | Рамка станции вызова, размер 1/5, серебристый | 1 | ШТ | 26001.744 | Заказ | 5 недель | Электроустановочные изделия | Системы домофонии | Системы видео-домофонии | Выключатели дифференциального тока |  | 692.500 | G | 2258.300 | CDM
2TMA200160A0019 | 41396CF-A | Рамка станции вызова, размер 2/3, серебристый | 1 | ШТ | 27637.032 | Заказ | 5 недель | Электроустановочные изделия | Системы домофонии | Системы видео-домофонии | Выключатели дифференциального тока |  | 692.500 | G | 2258.300 | CDM
2TMA200160A0021 | 51381EP-A | Нижняя планка, 1\х, алюминий | 1 | ШТ | 2249.136 | Заказ | 5 недель | Электроустановочные изделия | Системы домофонии | Системы видео-домофонии | Выключатели дифференциального тока |  | 692.500 | G | 2258.300 | CDM
2TMA200160A0023 | 51382EP-A | Нижняя планка, 2\х, алюминий | 1 | ШТ | 4603.776 | Заказ | 5 недель | Электроустановочные изделия | Системы домофонии | Системы видео-домофонии | Выключатели дифференциального тока |  | 692.500 | G | 2258.300 | CDM
2TMA200160A0025 | 51381FP-A | Модуль отпечатка пальа, алюм | 1 | ШТ | 79527.012 | Заказ | 5 недель | Электроустановочные изделия | Системы домофонии | Системы видео-домофонии | Выключатели дифференциального тока |  | 692.500 | G | 2258.300 | CDM
2TMA200160B0003 | BOX/U5.1 | BOX/U5.1 Монтажная коробка 5 ', FM | 1 | ШТ | 12253.212 | C | 6 недель | Интеллектуальные инсталляционные системы (EIB/KNX) | ABB i-bus EIB/KNX | ABB i-bus EIB/KNX Устройства управления | ABB i-bus EIB/KNX Устройства управления |  | 0.100 | KG | 0.730 | CDM
2TMA200160N0039 | 51381DN | Модуль инфо таблички | 1 | ШТ | 6193.92 | Заказ | 5 недель | Электроустановочные изделия | Системы домофонии | Системы видео-домофонии | Выключатели дифференциального тока |  | 692.500 | G | 2258.300 | CDM
2TMA200160N0040 | 51381DM | Модуль заглушка | 1 | ШТ | 3596.7 | Заказ | 5 недель | Электроустановочные изделия | Системы домофонии | Системы видео-домофонии | Выключатели дифференциального тока |  | 692.500 | G | 2258.300 | CDM
2TMA200160N0043 | M251381M | Модуль домофона аудио/видео | 1 | ШТ | 50145.984 | Заказ | 5 недель | Электроустановочные изделия | Системы домофонии | Системы видео-домофонии | Выключатели дифференциального тока |  | 692.500 | G | 2258.300 | CDM
2TMA200160N0044 | M251382M | Модуль домофона аудио/видео с индук. и голос. синтез. | 1 | ШТ | 54238.212 | Заказ | 5 недель | Электроустановочные изделия | Системы домофонии | Системы видео-домофонии | Выключатели дифференциального тока |  | 692.500 | G | 2258.300 | CDM
2TMA200160W0004 | 51381FP-W | Модуль отпечатка пальа, бел | 1 | ШТ | 79527.012 | Заказ | 5 недель | Электроустановочные изделия | Системы домофонии | Системы видео-домофонии | Выключатели дифференциального тока |  | 692.500 | G | 2258.300 | CDM
2TMA200160X0003 | 51381FP-S | Модуль отпечатка пальа, сталь | 1 | ШТ | 79527.012 | Заказ | 5 недель | Электроустановочные изделия | Системы домофонии | Системы видео-домофонии | Выключатели дифференциального тока |  | 692.500 | G | 2258.300 | CDM
2TMA200160X0005 | M2700KP-S | Модуль клавиатуры стационарный, сталь | 1 | ШТ | 41961.492 | Заказ | 5 недель | Электроустановочные изделия | Системы домофонии | Системы видео-домофонии | Выключатели дифференциального тока |  | 692.500 | G | 2258.300 | CDM
2TMA200160X0007 | M2700FP-S | Модуль отпечатка пальца стационарный, сталь | 1 | ШТ | 99508.68 | Заказ | 5 недель | Электроустановочные изделия | Системы домофонии | Системы видео-домофонии | Выключатели дифференциального тока |  | 692.500 | G | 2258.300 | CDM
2TMA210010A0039 | M21362P1-A | Станция вызова мини с одной клавишей, со считывателем ID (EM-marine) | 1 | ШТ | 49645.896 | Заказ | 5 недель | Электроустановочные изделия | Системы домофонии | Системы видео-домофонии | Выключатели дифференциального тока |  | 465.000 | G | 113.146 | CDM
2TMA210010A0040 | M21362P2-A | Станция вызова мини с 2мя клавишами, со считывателем ID (EM-marine) | 1 | ШТ | 50084.796 | Заказ | 5 недель | Электроустановочные изделия | Системы домофонии | Системы видео-домофонии | Выключатели дифференциального тока |  | 463.000 | G | 113.146 | CDM
2TMA210010A0051 | M21381K-A | Станция вызова домофона со встроенным считывателем ID new | 1 | ШТ | 103201.284 | Заказ | 5 недель | Электроустановочные изделия | Системы домофонии | Системы видео-домофонии | Выключатели дифференциального тока |  | 692.500 | G | 2258.300 | CDM
2TMA210010A0053 | M21382K-A | Станция вызова домофона со встроенным считывателем IС В составе M251021C, M251021A-A, M251022CR, M251021K-A, 51024CF-A | 1 | ШТ | 108476.448 | Заказ | 5 недель | Электроустановочные изделия | Системы домофонии | Системы видео-домофонии | Выключатели дифференциального тока |  | 692.500 | G | 2258.300 | CDM
2TMA210160A0005 | 41311RH | 41311RH Козырёк для станции вызова mini | 1 | ШТ | 6684.288 | Заказ | 7 недель | Электроустановочные изделия | Системы домофонии | Выключатели дифференциального тока |  |  | 0.230 | KG | 1.081 | CDM
2TMA210160A0009 | 51381K-A | Модуль клавиатуры, алюм | 1 | ШТ | 25228.848 | Заказ | 5 недель | Электроустановочные изделия | Системы домофонии | Системы видео-домофонии | Выключатели дифференциального тока |  | 692.500 | G | 2258.300 | CDM
2TMA210160N0003 | M2308 | Адаптер для подключения ПК к домофону | 1 | ШТ | 50752.98 | Заказ | 7 недель | Электроустановочные изделия | Системы домофонии | Выключатели дифференциального тока |  |  | 0.380 | KG | 84.240 | CDM
2TMA210160N0006 | 83550/1-500-01 | Видеокамера корпусная | 1 | ШТ | 68787.516 | Заказ | 7 недель | Электроустановочные изделия | Системы домофонии | Системы видео-домофонии | Выключатели дифференциального тока |  | 840.000 | G | 189.389 | CDM
2TMA210160N0007 | 83550/2-500-01 | Видеокамера купольная | 1 | ШТ | 61712.496 | Заказ | 7 недель | Электроустановочные изделия | Системы домофонии | Системы видео-домофонии | Выключатели дифференциального тока |  | 500.000 | G | 160.269 | CDM
2TMA210160N0008 | 83550/3-500-01 | Видеокамера купольная, мини | 1 | ШТ | 52732.8 | Заказ | 7 недель | Электроустановочные изделия | Системы домофонии | Системы видео-домофонии | Выключатели дифференциального тока |  | 315.000 | G | 81.428 | CDM
2TMA210160W0001 | 52311C | Прокладка для врезной установки | 1 | ШТ | 1620.936 | Заказ | 5 недель | Электроустановочные изделия | Системы домофонии | Системы видео-домофонии | Выключатели дифференциального тока |  | 45.000 | G | 320.320 | CDM
2TMA210161W0001 | M2300-101 | M2300-101 Системный контроллер (БП 28В/ 1,2А), 8U | 1 | ШТ | 26608.608 | Заказ | 7 недель | Электроустановочные изделия | Системы домофонии | Выключатели дифференциального тока |  |  | 0.578 | KG | 2.250 | CDM
2TMA210161W0002 | M2301-101 | M2301-101 Мини-контроллер (БП 28В/ 0,65А), 4U | 1 | ШТ | 15425.28 | Заказ | 7 недель | Электроустановочные изделия | Системы домофонии | Выключатели дифференциального тока |  |  | 0.252 | KG | 0.540 | CDM
2TMA210311N0001 | M20471 | Комплект домофона Welcome M20471 | 1 | ШТ | 140280 | Заказ | 5 недель | Электроустановочные изделия | Системы домофонии | Системы видео-домофонии | Выключатели дифференциального тока |  | 2.010 | KG | 17.098 | CDM
2TMA210311N0002 | M20481 | Комплект домофона Welcome M20481 | 1 | ШТ | 133080 | Заказ | 5 недель | Электроустановочные изделия | Системы домофонии | Системы видео-домофонии | Выключатели дифференциального тока |  | 1.820 | KG | 17.098 | CDM
2TMA210311N0003 | M20482 | Комплект домофона Welcome M20482 | 1 | ШТ | 136680 | Заказ | 5 недель | Электроустановочные изделия | Системы домофонии | Системы видео-домофонии | Выключатели дифференциального тока |  | 2.040 | KG | 17.098 | CDM
2TMA210311N0004 | M20021 | Комплект домофона Welcome M20021 | 1 | ШТ | 51450 | Заказ | 5 недель | Электроустановочные изделия | Системы домофонии | Системы видео-домофонии | Выключатели дифференциального тока |  | 2.000 | KG | 17.098 | CDM
2TMA210311N0005 | M20441 | Комплект домофона Welcome M20441 | 1 | ШТ | 92340 | Заказ | 5 недель | Электроустановочные изделия | Системы домофонии | Системы видео-домофонии | Выключатели дифференциального тока |  | 2.500 | KG | 17.098 | CDM
2TMA210311N0006 | M20451 | Комплект домофона Welcome M20451 | 1 | ШТ | 101880 | Заказ | 5 недель | Электроустановочные изделия | Системы домофонии | Системы видео-домофонии | Выключатели дифференциального тока |  | 2.200 | KG | 17.098 | CDM
2TMA210311N0007 | M20461 | Комплект домофона Welcome M20461 | 1 | ШТ | 127080 | Заказ | 5 недель | Электроустановочные изделия | Системы домофонии | Системы видео-домофонии | Выключатели дифференциального тока |  | 2.560 | KG | 17.098 | CDM
2TMA220050B0004 | M22381-B | устройство Абонентское домофона 7, чёрный | 1 | ШТ | 73128 | A | 1 неделя | Электроустановочные изделия | Системы домофонии | Системы видео-домофонии | Выключатели дифференциального тока |  | 1.037 | KG | 4035.980 | CCM
2TMA220050W0007 | M22381-W | устройство Абонентское домофона 7, белый | 1 | ШТ | 73128 | A | 1 неделя | Электроустановочные изделия | Системы домофонии | Системы видео-домофонии | Выключатели дифференциального тока |  | 1.037 | KG | 4035.980 | CCM
2TMA220050W0022 | M22401-W | Абонентское устройство, видео 4,3 с WiFi, белый | 1 | ШТ | 71599.008 | Заказ | 6 недель | Электроустановочные изделия | Системы домофонии | Системы видео-домофонии | Выключатели дифференциального тока |  | 692.500 | G | 2258.300 | CDM
2TMA220050W0024 | M22403-W | Абонентское устройство, видео 4,3 с WiFi, индукция, белый | 1 | ШТ | 75583.872 | Заказ | 5 недель | Электроустановочные изделия | Системы домофонии | Системы видео-домофонии | Выключатели дифференциального тока |  | 692.500 | G | 2258.300 | CDM
2TMA220160A0003 | 41391CF-A | Рамка станции вызова, размер 1/1, серебристый | 1 | ШТ | 10814.076 | Заказ | 5 недель | Электроустановочные изделия | Системы домофонии | Системы видео-домофонии | Выключатели дифференциального тока |  | 692.500 | G | 2258.300 | CDM
2TMA220160B0001 | 42381S-B | Коробка 7, накладной монтаж, чёрная | 1 | ШТ | 5161.932 | Заказ | 7 недель | Электроустановочные изделия | Системы домофонии | Системы видео-домофонии | Выключатели дифференциального тока |  | 300.000 | KG | 3800.000 | CCM
2TMA220160W0001 | M22381-W-D | Макет абонентское устройство домофона 7, белый | 1 | ШТ | 11515.068 | Заказ | 7 недель | Электроустановочные изделия | Системы домофонии | Системы видео-домофонии | Выключатели дифференциального тока |  | 1.037 | KG | 4035.980 | CCM
2TMA220160W0002 | 42381S-W | Коробка 7, накладной монтаж, белая | 1 | ШТ | 5161.932 | Заказ | 7 недель | Электроустановочные изделия | Системы домофонии | Системы видео-домофонии | Выключатели дифференциального тока |  | 300.000 | KG | 3800.000 | CCM
2TMA400260W0002 | D04011 | Точка доступа Pro | 1 | ШТ | 89539.608 | Заказ | 5 недель | Электроустановочные изделия | Системы домофонии | Системы видео-домофонии | Выключатели дифференциального тока |  | 400.000 | G | 861.696 | CDM
2TMA400260W0003 | D04021 | Радио повторитель | 1 | ШТ | 27358.212 | Заказ | 5 недель | Электроустановочные изделия | Системы домофонии | Системы видео-домофонии | Выключатели дифференциального тока |  | 400.000 | G | 861.696 | CDM
2TMA400260W0013 | D04031 | D04031 РЧ/IP-шлюз | 1 | ШТ | 97327.584 | Заказ | 7 недель | Электроустановочные изделия | Системы домофонии | Выключатели дифференциального тока |  |  | 0.400 | KG | 0.504 | CDM
2V002A | STJ2 V 002A | Панель с системой шин 250А 2ряда/3рейки | 1 | ШТ | 18334.74 | Заказ | 5 недель | Шкафная продукция | Сборочные модули для шкафов | EDF | EDF | 4011617376095 | 4.368 | KG | 0.034 | M3
2V00A | STJ2 V 00A | Панель для модульных уст-в 2ряда/3рейки | 1 | ШТ | 8422.2 | B | 2 недели | Шкафная продукция | Сборочные модули для шкафов | EDF | EDF | 4011617375814 | 3.120 | KG | 0.030 | M3
2V02A | STJ2 V 02A | Панель с системой шин 250А 2ряда/4рейки | 1 | ШТ | 23256.468 | Заказ | 5 недель | Шкафная продукция | Сборочные модули для шкафов | EDF | EDF | 4011617376071 | 6.157 | KG | 0.050 | M3
2V0A | STJ2 V 0A | Панель для модульных уст-в 2ряда/4рейки | 1 | ШТ | 8891.1 | B | 2 недели | Шкафная продукция | Сборочные модули для шкафов | EDF | EDF | 4011617375920 | 3.770 | KG | 0.037 | M3
2V0KA | STJ2 V 0KA | Панель для модульных уст-в 2ряда/4рейки | 1 | ШТ | 8880.216 | Заказ | 5 недель | Шкафная продукция | Сборочные модули для шкафов | EDF | EDF | 4011617375944 | 3.952 | KG | 0.037 | M3
2V1A | STJ2 V 1A | Панель для модульных уст-в 2ряда/5реек | 1 | ШТ | 15783 | A | 1 неделя | Шкафная продукция | Сборочные модули для шкафов | EDF | EDF | 4011617376118 | 4.784 | KG | 0.040 | M3
2V1KA | STJ2 V 1KA | Панель для модульных уст-в 2ряда/5реек | 1 | ШТ | 31304.256 | Заказ | 5 недель | Шкафная продукция | Сборочные модули для шкафов | EDF | EDF | 4011617376132 | 4.680 | KG | 0.030 | M3
2V23A | STJ2 V 23A | Панель для модульных уст-в 2ряда/6реек | 1 | ШТ | 12406.128 | Заказ | 5 недель | Шкафная продукция | Сборочные модули для шкафов | EDF | EDF | 4011617376354 | 5.550 | KG | 0.055 | M3
2V23KA | STJ2 V 23KA | Панель для модульных уст-в 2ряда/6реек | 1 | ШТ | 37814.46 | Заказ | 5 недель | Шкафная продукция | Сборочные модули для шкафов | EDF | EDF | 4011617376385 | 5.570 | KG | 0.030 | M3
2V2A | STJ2 V 2A | Панель для модульных уст-в 2ряда/6реек | 1 | ШТ | 18192.96 | B | 2 недели | Шкафная продукция | Сборочные модули для шкафов | EDF | EDF | 4011617376231 | 5.824 | KG | 0.135 | M3
2V2KA | STJ2 V 2KA | Панель для модульных уст-в 2ряда/6реек | 1 | ШТ | 14754.288 | Заказ | 5 недель | Шкафная продукция | Сборочные модули для шкафов | EDF | EDF | 4011617376255 | 6.032 | KG | 0.055 | M3
2V3KA | STJ2 V 3KA | Панель для модульных уст-в 2ряда/7реек | 1 | ШТ | 19487.028 | Заказ | 5 недель | Шкафная продукция | Сборочные модули для шкафов | EDF | EDF | 4011617376422 | 6.770 | KG | 0.065 | M3
2V43KA | STJ2 V 43KA | Панель для модульных уст-в 2ряда/8реек | 1 | ШТ | 24179.76 | Заказ | 5 недель | Шкафная продукция | Сборочные модули для шкафов | EDF | EDF | 4011617376781 | 7.800 | KG | 0.074 | M3
2V4A | STJ2 V 4A | Панель для модульных уст-в 2ряда/8реек | 1 | ШТ | 18232.944 | Заказ | 5 недель | Шкафная продукция | Сборочные модули для шкафов | EDF | EDF | 4011617376521 | 7.600 | KG | 0.071 | M3
2V4KA | STJ2 V 4KA | Панель для модульных уст-в 2ряда/8реек | 1 | ШТ | 20493.9 | Заказ | 5 недель | Шкафная продукция | Сборочные модули для шкафов | EDF | EDF | 4011617376545 | 7.780 | KG | 0.073 | M3
2V5A | STJ2 V 5A | Панель для модульных уст-в 2ряда/9реек | 1 | ШТ | 27676.584 | Заказ | 5 недель | Шкафная продукция | Сборочные модули для шкафов | EDF | EDF | 4011617376668 | 8.320 | KG | 0.084 | M3
2V5KA | STJ2 V 5KA | Панель для модульных уст-в 2ряда/9реек | 1 | ШТ | 23042.028 | Заказ | 5 недель | Шкафная продукция | Сборочные модули для шкафов | EDF | EDF | 4011617376682 | 8.944 | KG | 0.086 | M3
3/0B | STJ3/0 B | Корпус электрошкафа 650х800х215 | 1 | ШТ | 32244.456 | B | 2 недели | Шкафная продукция | Шкафы - распределительные системы | Напольные | Аксессуары для шкафов напольный | 4011617363729 | 13.936 | KG | 0.115 | M3
3/1B | STJ3/1 B | Корпус электрошкафа 800х800х215 | 1 | ШТ | 33607.128 | B | 2 недели | Шкафная продукция | Шкафы - распределительные системы | Напольные | Аксессуары для шкафов напольный | 4011617363828 | 20.384 | KG | 0.172 | M3
3/3B | STJ3/3 B | Корпус электрошкафа 1100х800х215 | 1 | ШТ | 34656.228 | B | 2 недели | Шкафная продукция | Шкафы - распределительные системы | Напольные | Аксессуары для шкафов напольный | 4011617364023 | 20.176 | KG | 0.297 | M3
3/4B | STJ3/4 B | Корпус электрошкафа 1250х800х215 | 1 | ШТ | 38822.532 | A | 1 неделя | Шкафная продукция | Шкафы - распределительные системы | Напольные | Аксессуары для шкафов напольный | 4011617364122 | 27.040 | KG | 0.260 | M3
4/0B | STJ4/0 B | Корпус электрошкафа 650х1050х215 | 1 | ШТ | 40229.88 | Заказ | 5 недель | Шкафная продукция | Шкафы - распределительные системы | Напольные | Аксессуары для шкафов напольный | 4011617363736 | 21.216 | KG | 0.183 | M3
5/0B | STJ5/0 B | Корпус электрошкафа 650х1300х215 | 1 | ШТ | 46871.508 | Заказ | 5 недель | Шкафная продукция | Шкафы - распределительные системы | Напольные | Аксессуары для шкафов напольный | 4011617363743 | 22.256 | KG | 0.238 | M3
5/2B | STJ5/2 B | Корпус электрошкафа 950х1300х215 | 1 | ШТ | 50130.564 | Заказ | 5 недель | Шкафная продукция | Шкафы - распределительные системы | Напольные | Аксессуары для шкафов напольный | 4011617363941 | 32.864 | KG | 0.288 | M3
6123/24-500 | 6123/24-500 | 6123/24-500 Кнопка с символом Верхний свет, Zenit | 1 | ШТ | 995.364 | Заказ | 6 недель | Интеллектуальные инсталляционные системы (EIB/KNX) | ABB i-bus EIB/KNX | ABB i-bus EIB/KNX Устройства управления | ABB i-bus EIB/KNX Устройства управления | 4011395176450 | 0.012 | KG | 0.174 | CDM
6132-0-0348 | 6131/31-24-500 | 6131/31-24-500 Датчик присутствия KNX premium, альпийский белый | 1 | ШТ | 34272.12 | Заказ | 4 недели | Интеллектуальные инсталляционные системы (EIB/KNX) | ABB i-bus EIB/KNX | ABB i-bus EIB/KNX Устройства управления | ABB i-bus EIB/KNX Устройства управления | 4011395185940 | 0.185 | KG | 0.364 | CDM
6134-0-0308 | 6108/08-500 | 6108/08-500 Терморегулятор KNX для помещений, встроенный коплер, скрытый монтаж | 1 | ШТ | 33979.188 | Заказ | 4 недели | Интеллектуальные инсталляционные системы (EIB/KNX) | ABB i-bus EIB/KNX | MX/A14.3 | MX/A14.3 | 4011395189115 | 0.100 | KG | 0.050 | CDM
6134-0-0332 | 6128/28-82-500 | 6128/28-82-500 Терморегулятор KNX с дисплеем и сенсором, 2/4-клавишный, слоновая кость | 1 | ШТ | 31196.412 | Заказ | 4 недели | Интеллектуальные инсталляционные системы (EIB/KNX) | ABB i-bus EIB/KNX | MX/A14.3 |  | 4011395213827 | 0.100 | KG | 0.040 | CDM
6197-0-0036 | 6197/12-101-500 | 6197/12-101-500 Светорегулятор универсальный 4х210Вт | 1 | ШТ | 66640.212 | Заказ | 5 недель | Интеллектуальные инсталляционные системы (EIB/KNX) | ABB i-bus EIB/KNX | ABB i-bus EIB/KNX Освещение и датчики освещенности |  | 4011395163665 | 0.520 | KG | 1.590 | CDM
6197-0-0037 | 6197/13-101-500 | 6197/13-101-500 Светорегулятор универсальный 4х315Вт | 1 | ШТ | 76074.948 | Заказ | 5 недель | Интеллектуальные инсталляционные системы (EIB/KNX) | ABB i-bus EIB/KNX | ABB i-bus EIB/KNX Освещение и датчики освещенности |  | 4011395163672 | 0.580 | KG | 1.590 | CDM
6310-0-0122 | 6342-866-101-500 | 6342-866-101-500 Сенсор 3-клавишный priOn, сталь | 1 | ШТ | 32705.112 | Заказ | 5 недель | Интеллектуальные инсталляционные системы (EIB/KNX) | ABB i-bus EIB/KNX | ABB i-bus EIB/KNX Устройства управления | ABB i-bus EIB/KNX Устройства управления | 4011395131053 | 0.320 | KG | 1.150 | CDM
6310-0-0146 | 6348-825-101-500 | 6348-825-101-500 Планка верхняя priOn, чёрное стекло | 1 | ШТ | 2489.844 | Заказ | 5 недель | Интеллектуальные инсталляционные системы (EIB/KNX) | ABB i-bus EIB/KNX | ABB i-bus EIB/KNX Устройства управления | ABB i-bus EIB/KNX Устройства управления | 4011395131312 | 0.027 | KG | 0.180 | CDM
6AGC081278 |  | Terra AC W7-T-0 AC wallbox type 2, розетка, 1ф/32A | 1 | ШТ | 150451.404 | Заказ | 7 недель | Зарядная инфраструктура для электротранспорта (EVCI) | Зарядка переменного тока |  |  | 8719874450881 | 3.500 | KG | 8.923 | CDM
6AGC081279 |  | Terra AC W22-T-0 AC wallbox type 2, розетка, 3ф/32A | 1 | ШТ | 162329.148 | Заказ | 7 недель | Зарядная инфраструктура для электротранспорта (EVCI) | Зарядка переменного тока |  |  | 8719874450898 | 3.500 | KG | 8.923 | CDM
6AGC081280 |  | Terra AC W22-T-RD-M-0 AC wallbox type 2, розетка, 3ф/32A, сертификация MID, RFID и дисплей | 1 | ШТ | 243889.656 | Заказ | 7 недель | Зарядная инфраструктура для электротранспорта (EVCI) | Зарядка переменного тока |  |  | 8719874450973 | 3.500 | KG | 8.923 | CDM
6AGC081281 |  | Terra AC W22-T-RD-MC-0 AC wallbox type 2, розетка, 3ф/32A, сертификация MID, RFID, дисплей и 4G | 1 | ШТ | 288233.22 | Заказ | 7 недель | Зарядная инфраструктура для электротранспорта (EVCI) | Зарядка переменного тока |  |  | 8719874450980 | 3.500 | KG | 8.923 | CDM
6AGC081282 |  | Terra AC W22-S-RD-MC-0 AC wallbox type 2, розетка со шторками, 3ф/32A, сертификация MID, RFID, дисплей и 4G | 1 | ШТ | 291115.56 | Заказ | 7 недель | Зарядная инфраструктура для электротранспорта (EVCI) | Зарядка переменного тока |  |  | 8719874450997 | 3.500 | KG | 8.923 | CDM
6AGC081285 |  | Terra AC W22-G5-RD-MC-0 AC wallbox type 2, кабель 5м, 3ф/32A, сертификация MID, RFID, дисплей и 4G | 1 | ШТ | 302644.884 | Заказ | 7 недель | Зарядная инфраструктура для электротранспорта (EVCI) | Зарядка переменного тока |  |  | 8719874451000 | 6.500 | KG | 7.800 | CDM
6AGC081287 |  | Terra AC W7-P8-R-D-0 AC wallbox type 1, кабель 7,62м, 1ф/32A, RFID и double ethernet | 1 | ШТ | 197962.38 | Заказ | 7 недель | Зарядная инфраструктура для электротранспорта (EVCI) | Зарядка переменного тока |  |  | 8719874451086 | 8.000 | KG | 7.800 | CDM
6AGC081288 |  | Terra AC W7-P8-R-CD-0 AC wallbox type 1, кабель 7,62м, 1ф/32A, RFID, double ethernet и 4G | 1 | ШТ | 237554.856 | Заказ | 7 недель | Зарядная инфраструктура для электротранспорта (EVCI) | Зарядка переменного тока |  |  | 8719874451093 | 8.000 | KG | 7.800 | CDM
6AGC081289 |  | Terra AC W7-P8-RD-MD-0 AC wallbox type 1, кабель 7,62м, 1ф/32A, RFID, дисплей и double ethernet | 1 | ШТ | 213799.368 | Заказ | 7 недель | Зарядная инфраструктура для электротранспорта (EVCI) | Зарядка переменного тока |  |  | 8719874451109 | 8.000 | KG | 7.800 | CDM
6AGC081290 |  | Terra AC W7-P8-RD-MCD-0 AC wallbox type 1, кабель 7,62м, 1ф/32A, RFID, дисплей, double ethernet и 4G | 1 | ШТ | 249432.6 | Заказ | 7 недель | Зарядная инфраструктура для электротранспорта (EVCI) | Зарядка переменного тока |  |  | 8719874451116 | 8.000 | KG | 7.800 | CDM
6AGC082152 |  | Terra AC W22-T-R-0 AC wallbox type 2, розетка, 3ф/32A, RFID | 1 | ШТ | 217758.624 | Заказ | 7 недель | Зарядная инфраструктура для электротранспорта (EVCI) | Зарядка переменного тока |  |  | 8719874450904 | 3.500 | KG | 8.923 | CDM
6AGC082153 |  | Terra AC W22-T-R-C-0 AC wallbox type 2, розетка, 3ф/32A, RFID и 4G | 1 | ШТ | 257351.1 | Заказ | 7 недель | Зарядная инфраструктура для электротранспорта (EVCI) | Зарядка переменного тока |  |  | 8719874450911 | 3.500 | KG | 8.923 | CDM
6AGC082154 |  | Terra AC W22-S-R-C-0 AC wallbox type 2, розетка со шторками, 3ф/32A, RFID и 4G | 1 | ШТ | 296943.576 | Заказ | 7 недель | Зарядная инфраструктура для электротранспорта (EVCI) | Зарядка переменного тока |  |  | 8719874450928 | 3.500 | KG | 8.923 | CDM
6AGC082155 |  | Terra AC W7-G5-R-0 AC wallbox type 2, кабель 5м, 1ф/32A, RFID | 1 | ШТ | 178166.148 | Заказ | 7 недель | Зарядная инфраструктура для электротранспорта (EVCI) | Зарядка переменного тока |  |  | 8719874450935 | 6.500 | KG | 7.800 | CDM
6AGC082156 |  | Terra AC W11-G5-R-0 AC wallbox type 2, кабель 5м, 3ф/16A, RFID | 1 | ШТ | 195982.752 | Заказ | 7 недель | Зарядная инфраструктура для электротранспорта (EVCI) | Зарядка переменного тока |  |  | 8719874450942 | 6.500 | KG | 7.800 | CDM
6AGC082157 |  | Terra AC W22-G5-R-C-0 AC wallbox type 2, кабель 5м, 3ф/32A, RFID и 4G | 1 | ШТ | 288233.22 | Заказ | 7 недель | Зарядная инфраструктура для электротранспорта (EVCI) | Зарядка переменного тока |  |  | 8719874450959 | 6.500 | KG | 7.800 | CDM
6AGC082174 |  | Terra AC W7-T-RD-MC-0 AC wallbox type 2, розетка, 1ф/32A, сертификация MID, RFID, дисплей и 4G | 1 | ШТ | 210631.968 | Заказ | 7 недель | Зарядная инфраструктура для электротранспорта (EVCI) | Зарядка переменного тока |  |  | 8719874450966 | 3.500 | KG | 8.923 | CDM
6AGC082175 |  | RFID карты с брендом ABB, 5 шт | 1 | ШТ | 3455.34 | Заказ | 6 недель | Зарядная инфраструктура для электротранспорта (EVCI) | Зарядка переменного тока |  |  | 8719874451185 | 0.055 | KG | 0.460 | CDM
6AGC082176 |  | RFID карты без бренда ABB, 5 шт | 1 | ШТ | 3455.34 | Заказ | 6 недель | Зарядная инфраструктура для электротранспорта (EVCI) | Зарядка переменного тока |  |  | 8719874451192 | 0.055 | KG | 0.460 | CDM
6AGC082326 |  | Прямоугольный пьедестал для Terra AC, установка до 2 станций спина к спине | 1 | ШТ | 160536.696 | Заказ | 10 недель | Зарядная инфраструктура для электротранспорта (EVCI) | Зарядка переменного тока |  |  | 8719874451178 | 18.400 | KG | 170.700 | CDM
6AGC082535 |  | Зарядный кабель с коннекторами Type 2-Type 2, 7м, 1ф 32A | 1 | ШТ | 40660.788 | Заказ | 7 недель | Зарядная инфраструктура для электротранспорта (EVCI) | Зарядка переменного тока |  |  | 8719874451239 | 3.250 | KG | 25.000 | CDM
6AGC082536 |  | Зарядный кабель с коннекторами Type 2-Type 2, 7м, 3ф 16A | 1 | ШТ | 42823.596 | Заказ | 7 недель | Зарядная инфраструктура для электротранспорта (EVCI) | Зарядка переменного тока |  |  | 8719874451246 | 2.450 | KG | 25.000 | CDM
6AGC082537 |  | Зарядный кабель с коннекторами Type 2-Type 2, 7м, 3ф 32A | 1 | ШТ | 53637.636 | Заказ | 7 недель | Зарядная инфраструктура для электротранспорта (EVCI) | Зарядка переменного тока |  |  | 8719874451253 | 4.480 | KG | 25.000 | CDM
6AGC082538 |  | Зарядный кабель с коннекторами Type 2-Type 1, 7м, 1ф 16A | 1 | ШТ | 35470.056 | Заказ | 7 недель | Зарядная инфраструктура для электротранспорта (EVCI) | Зарядка переменного тока |  |  | 8719874451260 | 2.860 | KG | 25.000 | CDM
6AGC082539 |  | Зарядный кабель с коннекторами Type 2-Type 1, 7м, 1ф 32A | 1 | ШТ | 42823.596 | Заказ | 7 недель | Зарядная инфраструктура для электротранспорта (EVCI) | Зарядка переменного тока |  |  | 8719874451277 | 4.070 | KG | 25.000 | CDM
6AGC082552 |  | Terra AC W7-P8-R-C-0 AC wallbox type 1, кабель 7,62м, 1ф/32A, RFID и 4G | 1 | ШТ | 166288.404 | Заказ | 7 недель | Зарядная инфраструктура для электротранспорта (EVCI) | Зарядка переменного тока |  |  | 8719874451079 | 8.000 | KG | 7.800 | CDM
6AGC082554 |  | Запасной зарядный кабель для Terra AC с коннектором Т2, 5м, 1ф 32A | 1 | ШТ | 31144.44 | Заказ | 7 недель | Зарядная инфраструктура для электротранспорта (EVCI) | Зарядка переменного тока |  |  | 8719874451208 | 2.350 | KG | 20.125 | CDM
6AGC082555 |  | Запасной зарядный кабель для Terra AC с коннектором Т2, 5м, 3ф 16A | 1 | ШТ | 32442.12 | Заказ | 7 недель | Зарядная инфраструктура для электротранспорта (EVCI) | Зарядка переменного тока |  |  | 8719874451215 | 1.710 | KG | 20.125 | CDM
6AGC082556 |  | Запасной зарядный кабель для Terra AC с коннектором Т2, 5м, 3ф 32A | 1 | ШТ | 41525.916 | Заказ | 7 недель | Зарядная инфраструктура для электротранспорта (EVCI) | Зарядка переменного тока |  |  | 8719874451222 | 2.350 | KG | 20.125 | CDM
6AGC082587 |  | Terra AC W4-S-0 AC wallbox type 2, розетка со шторками, 1ф/16A | 1 | ШТ | 142928.844 | Заказ | 7 недель | Зарядная инфраструктура для электротранспорта (EVCI) | Зарядка переменного тока |  |  | 8719874451284 | 3.500 | KG | 8.923 | CDM
6AGC082589 |  | Terra AC W22-S-R-0 AC wallbox type 2, розетка со шторками, 3ф/32A, RFID | 1 | ШТ | 282096.396 | Заказ | 7 недель | Зарядная инфраструктура для электротранспорта (EVCI) | Зарядка переменного тока |  |  | 8719874451291 | 3.500 | KG | 8.923 | CDM
6AGC085382 |  | Terra AC-W7-T-R-0 AC wallbox type 2, розетка, 1ф/32A. RFID | 1 | ШТ | 209878.308 | Заказ | 7 недель | Зарядная инфраструктура для электротранспорта (EVCI) | Зарядка переменного тока |  |  | 8719874451581 | 3.500 | KG | 8.923 | CDM
6AGC085383 |  | Terra AC-W7-T-R-C-0 AC wallbox type 2, розетка, 1ф/32A. RFID и 4G | 1 | ШТ | 248036.508 | Заказ | 7 недель | Зарядная инфраструктура для электротранспорта (EVCI) | Зарядка переменного тока |  |  | 8719874451598 | 3.500 | KG | 8.923 | CDM
6AGC085384 |  | Terra AC W4-S-R-0 AC wallbox type 2, розетка со шторками, 1ф/16A, RFID | 1 | ШТ | 166466.568 | Заказ | 7 недель | Зарядная инфраструктура для электротранспорта (EVCI) | Зарядка переменного тока |  |  | 8719874451604 | 3.500 | KG | 8.923 | CDM
6AGC085385 |  | Terra AC-W7-G5-R-C-0 AC wallbox type 2, кабель 5м, 1ф/16A. RFID и 4G | 1 | ШТ | 218960.856 | Заказ | 7 недель | Зарядная инфраструктура для электротранспорта (EVCI) | Зарядка переменного тока |  |  | 8719874451611 | 7.000 | KG | 7.800 | CDM
6AGC085386 |  | Terra AC-W7-G5-RD-MC-0 AC wallbox type 2, кабель 5м, 1ф/16A, сертификация MID, RFID, дисплей и 4G | 1 | ШТ | 229986.708 | Заказ | 7 недель | Зарядная инфраструктура для электротранспорта (EVCI) | Зарядка переменного тока |  |  | 8719874451628 | 7.000 | KG | 7.800 | CDM
7TAA131580R0000 | TBM14M | Инструмент ручной, для каб.наконечников, сталь/накладки из резины, TBM14M, 1 шт. | 1 | ШТ | 499606.812 | Заказ | 12 недель | Installation Products | Wire Management and Connectivity | Compression Terminals |  | 5414363111054 | 11374.000 | G | 17.000 | CCM
7TAA131620R0000 | 13100A | Инструмент ручной, для каб.наконечников, сталь/накладки из резины, 13100A, 1 шт. | 1 | ШТ | 366419.244 | Заказ | 12 недель | Installation Products | Wire Management and Connectivity | Compression Terminals |  | 5414363110316 | 9616.000 | G | 257.000 | CCM
7TAA131630R0001 | TBM6H | Инструмент ручной, для каб.наконечников, сталь/накладки из резины, TBM6H, 1 шт. | 1 | ШТ | 230162.856 | Заказ | 11 недель | Installation Products | Wire Management and Connectivity | Compression Terminals |  | 5414363162704 | 7258.000 | G | 17.000 | CCM
7TAA131790R0000 | ERG120 | Инструмент ручной, для стяжек 4,8 - 7,6 мм, пластиковых, пластик/накладки из резины, ERG120, 1 шт. | 1 | ШТ | 39904.008 | Заказ | 10 недель | Installation Products | Wire Management and Connectivity | Compression Terminals |  | 5414363170990 | 388.000 | G | 3835.000 | CCM
7TAA131790R0001 | ERG50 | Инструмент ручной, для стяжек 2,4 - 4,8 мм, пластиковых, пластик/накладки из резины, ERG50, 1 шт. | 1 | ШТ | 31912.356 | Заказ | 11 недель | Installation Products | Wire Management and Connectivity | Compression Terminals |  | 5414363170983 | 417.000 | G | 3835.000 | CCM
7TAA131800R0004 | WT1-TB | Инструмент ручной, для стяжек 2,4 - 4,8 мм, пластиковых, пластик, WT1-TB, 1 шт. | 1 | ШТ | 9312.036 | Заказ | 12 недель | Installation Products | Wire Management and Connectivity | Compression Terminals |  | 5414363075370 | 53.000 | G | 711.000 | CCM
7TAA131800R0005 | WT197 | Инструмент ручной, для стяжек металических, 4,8 - 7,6 мм, сталь/накладки из резины, WT197, 1 шт. | 1 | ШТ | 210433.98 | Заказ | 12 недель | Installation Products | Wire Management and Connectivity | Compression Terminals |  | 5414363071938 | 490.000 | G | 711.000 | CCM
7TAA131800R0006 | WT199 | Инструмент ручной, для стяжек 2,4 - 4,8 мм, пластиковых, сталь/накладки из резины, WT199, 1 шт. | 1 | ШТ | 194686.308 | Заказ | 12 недель | Installation Products | Wire Management and Connectivity | Compression Terminals |  | 5414363071945 | 447.000 | G | 711.000 | CCM
7TAA131800R0007 | WT2-TB | Инструмент ручной, для стяжек 4,8 - 7,6 мм, металических, пластик, WT2-TB, 1 шт. | 1 | ШТ | 7969.536 | Заказ | 12 недель | Installation Products | Wire Management and Connectivity | Compression Terminals |  | 5414363071976 | 53.000 | G | 448.000 | CCM
7TAA131800R0008 | WT3D | Инструмент ручной, для стяжек 7,6 - 12,7 мм, металических, сталь/накладки из резины, WT3D, 1 шт. | 1 | ШТ | 4063.956 | Заказ | 12 недель | Installation Products | Wire Management and Connectivity | Compression Terminals |  | 5414363072003 | 227.000 | G | 448.000 | CCM
7TAA131810R0002 | WT3S | Инструмент ручной, для стяжек пластиковых, сталь/накладки из резины, WT3S, 1 шт. | 1 | ШТ | 8666.628 | Заказ | 29 недель | Installation Products | Wire Management and Connectivity | Compression Terminals |  | 5414363072010 | 270.000 | G | 448.000 | CCM
7TAA159090R0000 | 696-41794 | Лента Deltec, на катушке, ацеталь, черный, УФ-стойкая, 12.7x304.8мм, 696-41794 | 1 | ШТ | 53055.348 | Заказ | 16 недель | Installation Products | Wire Management and Connectivity | Wire Management and Connectivity |  | 5414363145646 | 7.802 | G | 22.685 | CDM
7TAA159090R0001 | 696-41795 | Головка стопорная, сдвоенная, стальной зуб ацеталь/медный сплав, черн. УФ-стойк. 21.6x19.1x12.6мм, 696-41795 | 500 | ШТ | 66.648 | Заказ | 16 недель | Installation Products | Wire Management and Connectivity | Wire Management and Connectivity |  | 5414363126744 | 3.969 | G | 7.286 | CDM
7TAA159090R0005 | TYD-50R | Лента Deltec, на катушке, ацеталь, черный, УФ-стойкая, 12.7x15.2мм, TYD-50R | 5 | ШТ | 3987.792 | Заказ | 16 недель | Installation Products | Wire Management and Connectivity | Wire Management and Connectivity |  | 5414363067245 | 439.989 | G | 6.639 | CDM
7TAA159090R0006 | TYD-LH | Головка стопорная, сдвоенная, с металлическим блокирующим зубом, ацеталь/медный сплав, черн. УФ-стойк. 21.6x19.1x12.6мм, TYD-LH | 25 | ШТ | 69.624 | Заказ | 16 недель | Installation Products | Wire Management and Connectivity | Wire Management and Connectivity |  | 5414363067290 | 4.255 | G | 3.060 | CDM
7TAA159090R0009 | TYD5135M | Cтяжка каб. Deltec, с металлическим блокирующим зубом, предварительно собранные, ацеталь/медный корозионностойкий сплав, черн. УФ-стойк. 12.7x342.9мм, TYD5135M | 250 | ШТ | 134.196 | Заказ | 16 недель | Installation Products | Wire Management and Connectivity | Wire Management and Connectivity |  | 5414363067276 | 9.072 | G | 3.762 | CDM
7TAA159090R0010 | TYD5270M | Cтяжка каб. Deltec, с металлическим блокирующим зубом, предварительно собранные, ацеталь/медный корозионностойкий сплав, черн. УФ-стойк. 12.7x685.8мм, TYD5270M | 10 | ШТ | 188.688 | Заказ | 16 недель | Installation Products | Wire Management and Connectivity | Wire Management and Connectivity |  | 5414363067283 | 26.082 | G | 21.999 | CDM
7TAA159110R0000 | CSS-100 | Cтяжка каб. Deltec, с металлическим блокирующим зубом, предварительно собранные, ацеталь/медный корозионностойкий сплав, черн. УФ-стойк. 12.7x406.0мм, CSS-100 | 50 | ШТ | 120.936 | Заказ | 16 недель | Installation Products | Wire Management and Connectivity | Wire Management and Connectivity |  | 5414363149835 | 9.934 | G | 7.374 | CDM
7TAA159170R0000 | CSS-160 | Cтяжка каб. Deltec, с металлическим блокирующим зубом, предварительно собранные, ацеталь/медный корозионностойкий сплав, черн. УФ-стойк. 12.7x254.0мм, CSS-160 | 50 | ШТ | 139.464 | Заказ | 16 недель | Installation Products | Wire Management and Connectivity | Wire Management and Connectivity |  | 5414363149859 | 13.608 | G | 63.689 | CDM
7TAA302010R0000 | 10M5-A | Наконечник каб. Color-Keyed, прямой 1 отверстие, медь лужен., пурпур. 10мм2, d5 мм, 10M5-A | 50 | ШТ | 116.16 | Заказ | 15 недель | Installation Products | Wire Management and Connectivity | Compression & Mechanical Connectors | Compression Connectors | 5415022197013 | 9.072 | G | 0.330 | CDM
7TAA302010R0001 | 10M6-A | Наконечник каб. Color-Keyed, прямой 1 отверстие, медь лужен., пурпур. 10мм2, d5 мм, 10M6-A | 50 | ШТ | 116.16 | Заказ | 15 недель | Installation Products | Wire Management and Connectivity | Compression & Mechanical Connectors | Compression Connectors | 5415022197020 | 9.072 | G | 0.330 | CDM
7TAA302010R0002 | 10M8-A | Наконечник каб. Color-Keyed, прямой 1 отверстие, медь лужен., пурпур. 10мм2, d5 мм, 10M8-A | 50 | ШТ | 116.16 | Заказ | 11 недель | Installation Products | Wire Management and Connectivity | Compression & Mechanical Connectors | Compression Connectors | 5415022197037 | 9.072 | G | 0.330 | CDM
7TAA302010R0003 | 10M10-A | Наконечник каб. Color-Keyed, прямой 1 отверстие, медь лужен., пурпур. 10мм2, d6 мм, 10M10-A | 50 | ШТ | 116.16 | Заказ | 15 недель | Installation Products | Wire Management and Connectivity | Compression & Mechanical Connectors | Compression Connectors | 5415022197044 | 9.072 | G | 0.330 | CDM
7TAA302010R0004 | 16M6-A | Наконечник каб. Color-Keyed, прямой 1 отверстие, медь лужен., желтый, 16мм2, d5 мм, 16M6-A | 50 | ШТ | 142.74 | Заказ | 15 недель | Installation Products | Wire Management and Connectivity | Compression & Mechanical Connectors | Compression Connectors | 5415022197051 | 11.340 | G | 0.330 | CDM
7TAA302010R0005 | 16M8-A | Наконечник каб. Color-Keyed, прямой 1 отверстие, медь лужен., желтый, 16мм2, d5 мм, 16M8-A | 50 | ШТ | 142.74 | Заказ | 11 недель | Installation Products | Wire Management and Connectivity | Compression & Mechanical Connectors | Compression Connectors | 5415022197068 | 11.340 | G | 0.330 | CDM
7TAA302010R0006 | 16M10-A | Наконечник каб. Color-Keyed, прямой 1 отверстие, медь лужен., желтый, 16мм2, d6 мм, 16M10-A | 50 | ШТ | 142.74 | Заказ | 15 недель | Installation Products | Wire Management and Connectivity | Compression & Mechanical Connectors | Compression Connectors | 5415022197075 | 11.340 | G | 0.330 | CDM
7TAA302010R0007 | 16M12-A | Наконечник каб. Color-Keyed, прямой 1 отверстие, медь лужен., желтый, 16мм2, d6 мм, 16M12-A | 50 | ШТ | 142.74 | Заказ | 15 недель | Installation Products | Wire Management and Connectivity | Compression & Mechanical Connectors | Compression Connectors | 5415022197082 | 9.480 | G | 0.330 | CDM
7TAA302010R0008 | 25M6-A | Наконечник каб. Color-Keyed, прямой 1 отверстие, медь лужен., белый, 25мм2, d5 мм, 25M6-A | 50 | ШТ | 170.544 | Заказ | 15 недель | Installation Products | Wire Management and Connectivity | Compression & Mechanical Connectors | Compression Connectors | 5415022197099 | 11.930 | G | 0.330 | CDM
7TAA302010R0009 | 25M8-A | Наконечник каб. Color-Keyed, прямой 1 отверстие, медь лужен., белый, 25мм2, d5 мм, 25M8-A | 50 | ШТ | 170.544 | Заказ | 11 недель | Installation Products | Wire Management and Connectivity | Compression & Mechanical Connectors | Compression Connectors | 5415022197105 | 15.876 | G | 0.330 | CDM
7TAA302010R0010 | 25M10-A | Наконечник каб. Color-Keyed, прямой 1 отверстие, медь лужен., белый, 25мм2, d6 мм, 25M10-A | 50 | ШТ | 170.544 | Заказ | 15 недель | Installation Products | Wire Management and Connectivity | Compression & Mechanical Connectors | Compression Connectors | 5415022197112 | 15.876 | G | 0.330 | CDM
7TAA302010R0011 | 25M12-A | Наконечник каб. Color-Keyed, прямой 1 отверстие, медь лужен., белый, 25мм2, d6 мм, 25M12-A | 50 | ШТ | 170.544 | Заказ | 15 недель | Installation Products | Wire Management and Connectivity | Compression & Mechanical Connectors | Compression Connectors | 5415022197129 | 15.876 | G | 0.330 | CDM
7TAA302010R0012 | 35M6-A | Наконечник каб. Color-Keyed, прямой, 1 отверстие, медь лужен., красный, 35мм2, d5 мм, 35M6-A | 10 | ШТ | 242.328 | Заказ | 15 недель | Installation Products | Wire Management and Connectivity | Compression & Mechanical Connectors | Compression Connectors | 5415022197167 | 20.412 | G | 0.798 | CDM
7TAA302010R0013 | 35M8-A | Наконечник каб. Color-Keyed, прямой, 1 отверстие, медь лужен., красный, 35мм2, d5 мм, 35M8-A | 10 | ШТ | 242.328 | Заказ | 11 недель | Installation Products | Wire Management and Connectivity | Compression & Mechanical Connectors | Compression Connectors | 5415022197174 | 22.680 | G | 0.798 | CDM
7TAA302010R0014 | 35M10-A | Наконечник каб. Color-Keyed, прямой, 1 отверстие, медь лужен., красный, 35мм2, d6 мм, 35M10-A | 10 | ШТ | 242.328 | Заказ | 15 недель | Installation Products | Wire Management and Connectivity | Compression & Mechanical Connectors | Compression Connectors | 5415022197181 | 27.216 | G | 0.798 | CDM
7TAA302010R0015 | 35M12-A | Наконечник каб. Color-Keyed, прямой, 1 отверстие, медь лужен., красный, 35мм2, d6 мм, 35M12-A | 10 | ШТ | 261.9 | Заказ | 15 недель | Installation Products | Wire Management and Connectivity | Compression & Mechanical Connectors | Compression Connectors | 5415022197136 | 25.538 | G | 0.798 | CDM
7TAA302010R0016 | 50M6-A | Наконечник каб. Color-Keyed, прямой, 1 отверстие, медь лужен., синий, 50мм2, d5 мм, 50M6-A | 10 | ШТ | 283.428 | Заказ | 11 недель | Installation Products | Wire Management and Connectivity | Compression & Mechanical Connectors | Compression Connectors | 5415022197143 | 31.752 | G | 0.798 | CDM
7TAA302010R0017 | 50M8-A | Наконечник каб. Color-Keyed, прямой, 1 отверстие, медь лужен., синий, 50мм2, d5 мм, 50M8-A | 10 | ШТ | 283.428 | Заказ | 11 недель | Installation Products | Wire Management and Connectivity | Compression & Mechanical Connectors | Compression Connectors | 5415022197150 | 31.752 | G | 0.798 | CDM
7TAA302010R0018 | 50M10-A | Наконечник каб. Color-Keyed, прямой, 1 отверстие, медь лужен., синий, 50мм2, d6 мм, 50M10-A | 10 | ШТ | 283.428 | Заказ | 15 недель | Installation Products | Wire Management and Connectivity | Compression & Mechanical Connectors | Compression Connectors | 5415022197198 | 29.484 | G | 0.798 | CDM
7TAA302010R0019 | 50M12-A | Наконечник каб. Color-Keyed, прямой 1 отверстие, медь лужен., синий, 50мм2, d6 мм, 50M12-A | 10 | ШТ | 283.428 | Заказ | 15 недель | Installation Products | Wire Management and Connectivity | Compression & Mechanical Connectors | Compression Connectors | 5415022197204 | 29.484 | G | 0.798 | CDM
7TAA302010R0020 | 70M6-A | Наконечник каб. Color-Keyed, прямой 1 отверстие, медь лужен., корич. 70мм2, d5 мм, 70M6-A | 10 | ШТ | 437.916 | Заказ | 11 недель | Installation Products | Wire Management and Connectivity | Compression & Mechanical Connectors | Compression Connectors | 5415022197211 | 46.267 | G | 1.128 | CDM
7TAA302010R0021 | 70M8-A | Наконечник каб. Color-Keyed, прямой, 1 отверстие, медь лужен., корич. 70мм2, d5 мм, 70M8-A | 10 | ШТ | 437.916 | Заказ | 15 недель | Installation Products | Wire Management and Connectivity | Compression & Mechanical Connectors | Compression Connectors | 5415022197228 | 45.904 | G | 1.128 | CDM
7TAA302010R0022 | 70M10-A | Наконечник каб. Color-Keyed, прямой, 1 отверстие, медь лужен., корич. 70мм2, d6 мм, 70M10-A | 10 | ШТ | 437.916 | Заказ | 15 недель | Installation Products | Wire Management and Connectivity | Compression & Mechanical Connectors | Compression Connectors | 5415022197235 | 45.360 | G | 1.128 | CDM
7TAA302010R0023 | 70M12-A | Наконечник каб. Color-Keyed, прямой, 1 отверстие, медь лужен., корич. 70мм2, d6 мм, 70M12-A | 10 | ШТ | 437.916 | Заказ | 11 недель | Installation Products | Wire Management and Connectivity | Compression & Mechanical Connectors | Compression Connectors | 5415022197242 | 45.042 | G | 1.128 | CDM
7TAA302010R0024 | 70M16-A | Наконечник каб. Color-Keyed, прямой, 1 отверстие, медь лужен., корич. 70мм2, d6 мм, 70M16-A | 10 | ШТ | 437.916 | Заказ | 11 недель | Installation Products | Wire Management and Connectivity | Compression & Mechanical Connectors | Compression Connectors | 5415022197259 | 43.092 | G | 1.128 | CDM
7TAA302010R0025 | 95M8-A | Наконечник каб. Color-Keyed, прямой, 1 отверстие, медь лужен., зеленый, 95мм2, d5 мм, 95M8-A | 10 | ШТ | 672.504 | Заказ | 11 недель | Installation Products | Wire Management and Connectivity | Compression & Mechanical Connectors | Compression Connectors | 5415022197266 | 51.302 | G | 0.516 | CDM
7TAA302010R0026 | 95M10-A | Наконечник каб. Color-Keyed, прямой, 1 отверстие, медь лужен., зеленый, 95мм2, d6 мм, 95M10-A | 10 | ШТ | 649.908 | Заказ | 11 недель | Installation Products | Wire Management and Connectivity | Compression & Mechanical Connectors | Compression Connectors | 5415022197273 | 79.379 | G | 0.516 | CDM
7TAA302010R0027 | 95M12-A | Наконечник каб. Color-Keyed, прямой, 1 отверстие, медь лужен., зеленый, 95мм2, d6 мм, 95M12-A | 10 | ШТ | 670.776 | Заказ | 11 недель | Installation Products | Wire Management and Connectivity | Compression & Mechanical Connectors | Compression Connectors | 5415022197280 | 74.844 | G | 0.516 | CDM
7TAA302010R0028 | 95M16-A | Наконечник каб. Color-Keyed, прямой, 1 отверстие, медь лужен., зеленый, 95мм2, d6 мм, 95M16-A | 10 | ШТ | 666.768 | Заказ | 11 недель | Installation Products | Wire Management and Connectivity | Compression & Mechanical Connectors | Compression Connectors | 5415022197297 | 47.900 | G | 0.516 | CDM
7TAA302010R0029 | 120M8-A | Наконечник каб. Color-Keyed, прямой, 1 отверстие, медь лужен., розовый, 120мм2, d6 мм, 120M8-A | 10 | ШТ | 784.356 | Заказ | 11 недель | Installation Products | Wire Management and Connectivity | Compression & Mechanical Connectors | Compression Connectors | 5415022197303 | 70.534 | G | 1.327 | CDM
7TAA302010R0030 | 120M10-A | Наконечник каб. Color-Keyed, прямой, 1 отверстие, медь лужен., розовый, 120мм2, d7 мм, 120M10-A | 10 | ШТ | 784.356 | Заказ | 11 недель | Installation Products | Wire Management and Connectivity | Compression & Mechanical Connectors | Compression Connectors | 5415022197327 | 68.221 | G | 1.327 | CDM
7TAA302010R0031 | 120M12-A | Наконечник каб. Color-Keyed, прямой, 1 отверстие, медь лужен., розовый, 120мм2, d7 мм, 120M12-A | 10 | ШТ | 784.356 | Заказ | 11 недель | Installation Products | Wire Management and Connectivity | Compression & Mechanical Connectors | Compression Connectors | 5415022197334 | 92.987 | G | 1.327 | CDM
7TAA302010R0032 | 120M16-A | Наконечник каб. Color-Keyed, прямой, 1 отверстие, медь лужен., розовый, 120мм2, d7 мм, 120M16-A | 10 | ШТ | 784.356 | Заказ | 11 недель | Installation Products | Wire Management and Connectivity | Compression & Mechanical Connectors | Compression Connectors | 5415022197341 | 88.451 | G | 1.327 | CDM
7TAA302010R0033 | 150M10-A | Наконечник каб. Color-Keyed, прямой, 1 отверстие, медь лужен., черн., 150мм2, d7 мм, 150M10-A | 10 | ШТ | 1119.144 | Заказ | 11 недель | Installation Products | Wire Management and Connectivity | Compression & Mechanical Connectors | Compression Connectors | 5415022197358 | 96.616 | G | 1.327 | CDM
7TAA302010R0034 | 150M12-A | Наконечник каб. Color-Keyed, прямой, 1 отверстие, медь лужен., черн., 150мм2, d7 мм, 150M12-A | 10 | ШТ | 1126.788 | Заказ | 11 недель | Installation Products | Wire Management and Connectivity | Compression & Mechanical Connectors | Compression Connectors | 5415022197365 | 158.759 | G | 1.327 | CDM
7TAA302010R0035 | 150M16-A | Наконечник каб. Color-Keyed, прямой, 1 отверстие, медь лужен., черн., 150мм2, d7 мм, 150M16-A | 10 | ШТ | 1126.524 | Заказ | 11 недель | Installation Products | Wire Management and Connectivity | Compression & Mechanical Connectors | Compression Connectors | 5415022197372 | 131.543 | G | 1.327 | CDM
7TAA302010R0036 | 150M20-A | Наконечник каб. Color-Keyed, прямой, 1 отверстие, медь лужен., черн., 150мм2, d7 мм, 150M20-A | 10 | ШТ | 1212.432 | Заказ | 14 недель | Installation Products | Wire Management and Connectivity | Compression & Mechanical Connectors | Compression Connectors | 5415022197389 | 91.717 | G | 1.327 | CDM
7TAA302010R0037 | 185M10-A | Наконечник каб. Color-Keyed, прямой, 1 отверстие, медь лужен., оранжевый, 185мм2, d7 мм, 185M10-A | 6 | ШТ | 1451.76 | Заказ | 13 недель | Installation Products | Wire Management and Connectivity | Compression & Mechanical Connectors | Compression Connectors | 5415022197396 | 150.231 | G | 0.516 | CDM
7TAA302010R0038 | 185M12-A | Наконечник каб. Color-Keyed, прямой, 1 отверстие, медь лужен., оранжевый, 185мм2, d7 мм, 185M12-A | 6 | ШТ | 1451.76 | Заказ | 13 недель | Installation Products | Wire Management and Connectivity | Compression & Mechanical Connectors | Compression Connectors | 5415022197402 | 158.759 | G | 0.516 | CDM
7TAA302010R0039 | 185M16-A | Наконечник каб. Color-Keyed, прямой, 1 отверстие, медь лужен., оранжевый, 185мм2, d7 мм, 185M16-A | 6 | ШТ | 1451.76 | Заказ | 13 недель | Installation Products | Wire Management and Connectivity | Compression & Mechanical Connectors | Compression Connectors | 5415022197419 | 158.759 | G | 0.516 | CDM
7TAA302010R0040 | 185M20-A | Наконечник каб. Color-Keyed, прямой, 1 отверстие, медь лужен., оранжевый, 185мм2, d7 мм, 185M20-A | 6 | ШТ | 1451.76 | Заказ | 13 недель | Installation Products | Wire Management and Connectivity | Compression & Mechanical Connectors | Compression Connectors | 5415022197426 | 170.099 | G | 0.516 | CDM
7TAA302010R0041 | 240M10-A | Наконечник каб. Color-Keyed, прямой, 1 отверстие, медь лужен., пурпур. 240мм2, d7 мм, 240M10-A | 6 | ШТ | 1807.14 | Заказ | 11 недель | Installation Products | Wire Management and Connectivity | Compression & Mechanical Connectors | Compression Connectors | 5415022197433 | 204.119 | G | 0.798 | CDM
7TAA302010R0042 | 240M12-A | Наконечник каб. Color-Keyed, прямой, 1 отверстие, медь лужен., пурпур. 240мм2, d7 мм, 240M12-A | 6 | ШТ | 1807.14 | Заказ | 11 недель | Installation Products | Wire Management and Connectivity | Compression & Mechanical Connectors | Compression Connectors | 5415022197440 | 206.387 | G | 0.798 | CDM
7TAA302010R0043 | 240M16-A | Наконечник каб. Color-Keyed, прямой, 1 отверстие, медь лужен., пурпур. 240мм2, d7 мм, 240M16-A | 6 | ШТ | 1807.14 | Заказ | 11 недель | Installation Products | Wire Management and Connectivity | Compression & Mechanical Connectors | Compression Connectors | 5415022197457 | 188.243 | G | 0.798 | CDM
7TAA302010R0044 | 240M20-A | Наконечник каб. Color-Keyed, прямой, 1 отверстие, медь лужен., пурпур. 240мм2, d7 мм, 240M20-A | 6 | ШТ | 1807.14 | Заказ | 11 недель | Installation Products | Wire Management and Connectivity | Compression & Mechanical Connectors | Compression Connectors | 5415022197464 | 156.491 | G | 0.798 | CDM
7TAA302010R0045 | 300M10-A | Наконечник каб. Color-Keyed, прямой, 1 отверстие, медь лужен., желтый, 300мм2, d7 мм, 300M10-A | 6 | ШТ | 2792.904 | Заказ | 11 недель | Installation Products | Wire Management and Connectivity | Compression & Mechanical Connectors | Compression Connectors | 5415022197471 | 250.204 | G | 1.128 | CDM
7TAA302010R0046 | 300M12-A | Наконечник каб. Color-Keyed, прямой, 1 отверстие, медь лужен., желтый, 300мм2, d7 мм, 300M12-A | 6 | ШТ | 2792.904 | Заказ | 11 недель | Installation Products | Wire Management and Connectivity | Compression & Mechanical Connectors | Compression Connectors | 5415022197488 | 272.158 | G | 1.128 | CDM
7TAA302010R0047 | 300M16-A | Наконечник каб. Color-Keyed, прямой, 1 отверстие, медь лужен., желтый, 300мм2, d7 мм, 300M16-A | 6 | ШТ | 2792.904 | Заказ | 11 недель | Installation Products | Wire Management and Connectivity | Compression & Mechanical Connectors | Compression Connectors | 5415022197495 | 263.086 | G | 1.128 | CDM
7TAA302010R0048 | 300M20-A | Наконечник каб. Color-Keyed, прямой, 1 отверстие, медь лужен., желтый, 300мм2, d7 мм, 300M20-A | 6 | ШТ | 2792.904 | Заказ | 11 недель | Installation Products | Wire Management and Connectivity | Compression & Mechanical Connectors | Compression Connectors | 5415022197501 | 258.550 | G | 1.128 | CDM
7TAA302010R0049 | 300M24-A | Наконечник каб. Color-Keyed, прямой, 1 отверстие, медь лужен., желтый, 300мм2, d7 мм, 300M24-A | 6 | ШТ | 2792.904 | Заказ | 14 недель | Installation Products | Wire Management and Connectivity | Compression & Mechanical Connectors | Compression Connectors | 5415022197518 | 247.210 | G | 1.128 | CDM
7TAA302010R0050 | 400M12-A | Наконечник каб. Color-Keyed, прямой, 1 отверстие, медь лужен., белый, 400мм2, d7 мм, 400M12-A | 3 | ШТ | 4349.4 | Заказ | 11 недель | Installation Products | Wire Management and Connectivity | Compression & Mechanical Connectors | Compression Connectors | 5415022197525 | 369.228 | G | 1.106 | CDM
7TAA302010R0051 | 400M16-A | Наконечник каб. Color-Keyed, прямой, 1 отверстие, медь лужен., белый, 400мм2, d7 мм, 400M16-A | 3 | ШТ | 4349.4 | Заказ | 11 недель | Installation Products | Wire Management and Connectivity | Compression & Mechanical Connectors | Compression Connectors | 5415022197532 | 367.414 | G | 1.106 | CDM
7TAA302010R0052 | 400M20-A | Наконечник каб. Color-Keyed, прямой, 1 отверстие, медь лужен., белый, 400мм2, d7 мм, 400M20-A | 3 | ШТ | 4349.4 | Заказ | 14 недель | Installation Products | Wire Management and Connectivity | Compression & Mechanical Connectors | Compression Connectors | 5415022197549 | 366.053 | G | 1.106 | CDM
7TAA302010R0053 | 400M24-A | Наконечник каб. Color-Keyed, прямой, 1 отверстие, медь лужен., белый, 400мм2, d7 мм, 400M24-A | 3 | ШТ | 4349.4 | Заказ | 14 недель | Installation Products | Wire Management and Connectivity | Compression & Mechanical Connectors | Compression Connectors | 5415022197556 | 363.785 | G | 1.106 | CDM
7TAA302020R0000 | 25M6-A-2 | Наконечник каб. Color-Keyed, прямой 2 отверстия, медь лужен., белый, 25мм2, d5 мм, 25M6-A-2 | 50 | ШТ | 221.796 | Заказ | 15 недель | Installation Products | Wire Management and Connectivity | Compression & Mechanical Connectors | Compression Connectors | 5415022197563 | 22.226 | G | 0.516 | CDM
7TAA302020R0001 | 25M8-A-2 | Наконечник каб. Color-Keyed, прямой 2 отверстия, медь лужен., белый, 25мм2, d5 мм, 25M8-A-2 | 50 | ШТ | 221.796 | Заказ | 15 недель | Installation Products | Wire Management and Connectivity | Compression & Mechanical Connectors | Compression Connectors | 5415022197570 | 24.948 | G | 0.516 | CDM
7TAA302020R0002 | 35M6-A-2 | Наконечник каб. Color-Keyed, прямой, 2 отверстия, медь лужен., красный, 35мм2, d5 мм, 35M6-A-2 | 10 | ШТ | 314.988 | Заказ | 15 недель | Installation Products | Wire Management and Connectivity | Compression & Mechanical Connectors | Compression Connectors | 5415022197587 | 38.057 | G | 0.798 | CDM
7TAA302020R0003 | 35M8-A-2 | Наконечник каб. Color-Keyed, прямой, 2 отверстия, медь лужен., красный, 35мм2, d5 мм, 35M8-A-2 | 10 | ШТ | 314.988 | Заказ | 15 недель | Installation Products | Wire Management and Connectivity | Compression & Mechanical Connectors | Compression Connectors | 5415022197594 | 43.046 | G | 0.330 | CDM
7TAA302020R0004 | 50M10-A-2 | Наконечник каб. Color-Keyed, прямой, 2 отверстия, медь лужен., синий, 50мм2, d6 мм, 50M10-A-2 | 10 | ШТ | 318.888 | Заказ | 15 недель | Installation Products | Wire Management and Connectivity | Compression & Mechanical Connectors | Compression Connectors | 5415022197600 | 43.092 | G | 0.330 | CDM
7TAA302020R0005 | 50M12-A-2 | Наконечник каб. Color-Keyed, прямой, 2 отверстия, медь лужен., синий, 50мм2, d6 мм, 50M12-A-2 | 10 | ШТ | 384.996 | Заказ | 15 недель | Installation Products | Wire Management and Connectivity | Compression & Mechanical Connectors | Compression Connectors | 5415022197617 | 57.153 | G | 0.330 | CDM
7TAA302020R0006 | 70M10-A-2 | Наконечник каб. Color-Keyed, прямой, 2 отверстия, медь лужен., корич. 70мм2, d6 мм, 70M10-A-2 | 10 | ШТ | 569.34 | Заказ | 15 недель | Installation Products | Wire Management and Connectivity | Compression & Mechanical Connectors | Compression Connectors | 5415022197624 | 63.957 | G | 0.516 | CDM
7TAA302020R0007 | 70M12-A-2 | Наконечник каб. Color-Keyed, прямой, 2 отверстия, медь лужен., корич. 70мм2, d6 мм, 70M12-A-2 | 50 | ШТ | 569.34 | Заказ | 15 недель | Installation Products | Wire Management and Connectivity | Compression & Mechanical Connectors | Compression Connectors | 5415022197631 | 83.008 | G | 0.516 | CDM
7TAA302020R0008 | 95M10-A-2 | Наконечник каб. Color-Keyed, прямой, 2 отверстия, медь лужен., зеленый, 95мм2, d6 мм, 95M10-A-2 | 10 | ШТ | 794.448 | Заказ | 14 недель | Installation Products | Wire Management and Connectivity | Compression & Mechanical Connectors | Compression Connectors | 5415022197648 | 65.545 | G | 0.516 | CDM
7TAA302020R0009 | 95M12-A-2 | Наконечник каб. Color-Keyed, прямой, 2 отверстия, медь лужен., зеленый, 95мм2, d6 мм, 95M12-A-2 | 10 | ШТ | 894.804 | Заказ | 14 недель | Installation Products | Wire Management and Connectivity | Compression & Mechanical Connectors | Compression Connectors | 5415022197655 | 80.015 | G | 0.516 | CDM
7TAA302020R0010 | 120M10-A-2 | Наконечник каб. Color-Keyed, прямой, 2 отверстия, медь лужен., розовый, 120мм2, d7 мм, 120M10-A-2 | 10 | ШТ | 1019.652 | Заказ | 14 недель | Installation Products | Wire Management and Connectivity | Compression & Mechanical Connectors | Compression Connectors | 5415022197662 | 94.303 | G | 1.327 | CDM
7TAA302020R0011 | 120M12-A-2 | Наконечник каб. Color-Keyed, прямой, 2 отверстия, медь лужен., розовый, 120мм2, d7 мм, 120M12-A-2 | 10 | ШТ | 1019.652 | Заказ | 14 недель | Installation Products | Wire Management and Connectivity | Compression & Mechanical Connectors | Compression Connectors | 5415022197679 | 109.181 | G | 1.327 | CDM
7TAA302020R0012 | 150M10-A-2 | Наконечник каб. Color-Keyed, прямой, 2 отверстия, медь лужен., черн., 150мм2, d7 мм, 150M10-A-2 | 10 | ШТ | 1454.928 | Заказ | 14 недель | Installation Products | Wire Management and Connectivity | Compression & Mechanical Connectors | Compression Connectors | 5415022197686 | 126.463 | G | 1.327 | CDM
7TAA302020R0013 | 150M12-A-2 | Наконечник каб. Color-Keyed, прямой, 2 отверстия, медь лужен., черн., 150мм2, d7 мм, 150M12-A-2 | 10 | ШТ | 1520.544 | Заказ | 14 недель | Installation Products | Wire Management and Connectivity | Compression & Mechanical Connectors | Compression Connectors | 5415022197693 | 147.737 | G | 1.327 | CDM
7TAA302020R0014 | 185M10-A-2 | Наконечник каб. Color-Keyed, прямой, 2 отверстия, медь лужен., оранжевый, 185мм2, d7 мм, 185M10-A-2 | 6 | ШТ | 1887.276 | Заказ | 13 недель | Installation Products | Wire Management and Connectivity | Compression & Mechanical Connectors | Compression Connectors | 5415022197709 | 197.360 | G | 1.128 | CDM
7TAA302020R0015 | 185M12-A-2 | Наконечник каб. Color-Keyed, прямой, 2 отверстия, медь лужен., оранжевый, 185мм2, d7 мм, 185M12-A-2 | 6 | ШТ | 1887.276 | Заказ | 13 недель | Installation Products | Wire Management and Connectivity | Compression & Mechanical Connectors | Compression Connectors | 5415022197716 | 227.116 | G | 1.327 | CDM
7TAA302020R0016 | 240M10-A-2 | Наконечник каб. Color-Keyed, прямой, 2 отверстия, медь лужен., пурпур. 240мм2, d7 мм, 240M10-A-2 | 6 | ШТ | 2349.3 | Заказ | 14 недель | Installation Products | Wire Management and Connectivity | Compression & Mechanical Connectors | Compression Connectors | 5415022197723 | 208.927 | G | 1.128 | CDM
7TAA302020R0017 | 240M12-A-2 | Наконечник каб. Color-Keyed, прямой, 2 отверстия, медь лужен., пурпур. 240мм2, d7 мм, 240M12-A-2 | 6 | ШТ | 2349.3 | Заказ | 14 недель | Installation Products | Wire Management and Connectivity | Compression & Mechanical Connectors | Compression Connectors | 5415022197730 | 276.694 | G | 1.128 | CDM
7TAA302020R0018 | 300M12-A-2 | Наконечник каб. Color-Keyed, прямой, 2 отверстия, медь лужен., желтый, 300мм2, d7 мм, 300M12-A-2 | 6 | ШТ | 3630.744 | Заказ | 14 недель | Installation Products | Wire Management and Connectivity | Compression & Mechanical Connectors | Compression Connectors | 5415022197754 | 315.250 | G | 1.327 | CDM
7TAA302020R0019 | 300M10-A-2 | Наконечник каб. Color-Keyed, прямой, 2 отверстия, медь лужен., желтый, 300мм2, d7 мм, 300M10-A-2 | 6 | ШТ | 3630.744 | Заказ | 14 недель | Installation Products | Wire Management and Connectivity | Compression & Mechanical Connectors | Compression Connectors | 5415022197747 | 256.282 | G | 1.106 | CDM
7TAA302030R0000 | 50M12-A-45 | Наконечник каб. Color-Keyed, угол 45, 1 отверстие, медь лужен., синий, 50мм2, d6 мм, 50M12-A-45 | 10 | ШТ | 376.356 | Заказ | 11 недель | Installation Products | Wire Management and Connectivity | Compression & Mechanical Connectors | Compression Connectors | 5415022197884 | 26.082 | G | 0.330 | CDM
7TAA302030R0001 | 95M10-A-45 | Наконечник каб. Color-Keyed, угол 45, 1 отверстие, медь лужен., зеленый, 95мм2, d6 мм, 95M10-A-45 | 10 | ШТ | 726.228 | Заказ | 11 недель | Installation Products | Wire Management and Connectivity | Compression & Mechanical Connectors | Compression Connectors | 5415022197921 | 50.485 | G | 0.516 | CDM
7TAA302030R0002 | 95M12-A-45 | Наконечник каб. Color-Keyed, угол 45, 1 отверстие, медь лужен., зеленый, 95мм2, d6 мм, 95M12-A-45 | 10 | ШТ | 725.256 | Заказ | 11 недель | Installation Products | Wire Management and Connectivity | Compression & Mechanical Connectors | Compression Connectors | 5415022197938 | 48.399 | G | 0.516 | CDM
7TAA302030R0003 | 95M16-A-45 | Наконечник каб. Color-Keyed, угол 45, 1 отверстие, медь лужен., зеленый, 95мм2, d6 мм, 95M16-A-45 | 10 | ШТ | 723.756 | Заказ | 14 недель | Installation Products | Wire Management and Connectivity | Compression & Mechanical Connectors | Compression Connectors | 5415022198850 | 45.042 | G | 0.516 | CDM
7TAA302030R0004 | 10M6-A-45 | Наконечник каб. Color-Keyed, угол 45, 1 отверстие, медь лужен., пурпур. 10мм2, d5 мм, 10M6-A-45 | 50 | ШТ | 200.928 | Заказ | 15 недель | Installation Products | Wire Management and Connectivity | Compression & Mechanical Connectors | Compression Connectors | 5415022197761 | 6.759 | G | 0.330 | CDM
7TAA302030R0005 | 10M8-A-45 | Наконечник каб. Color-Keyed, угол 45, 1 отверстие, медь лужен., пурпур. 10мм2, d5 мм, 10M8-A-45 | 50 | ШТ | 200.964 | Заказ | 15 недель | Installation Products | Wire Management and Connectivity | Compression & Mechanical Connectors | Compression Connectors | 5415022197778 | 6.895 | G | 0.330 | CDM
7TAA302030R0006 | 16M6-A-45 | Наконечник каб. Color-Keyed, угол 45, 1 отверстие, медь лужен., желтый, 16мм2, d5 мм, 16M6-A-45 | 50 | ШТ | 214.056 | Заказ | 15 недель | Installation Products | Wire Management and Connectivity | Compression & Mechanical Connectors | Compression Connectors | 5415022197785 | 7.983 | G | 0.330 | CDM
7TAA302030R0007 | 16M8-A-45 | Наконечник каб. Color-Keyed, угол 45, 1 отверстие, медь лужен., желтый, 16мм2, d5 мм, 16M8-A-45 | 50 | ШТ | 214.056 | Заказ | 15 недель | Installation Products | Wire Management and Connectivity | Compression & Mechanical Connectors | Compression Connectors | 5415022197792 | 7.439 | G | 0.330 | CDM
7TAA302030R0008 | 25M6-A-45 | Наконечник каб. Color-Keyed, угол 45, 1 отверстие, медь лужен., белый, 25мм2, d5 мм, 25M6-A-45 | 50 | ШТ | 242.664 | Заказ | 15 недель | Installation Products | Wire Management and Connectivity | Compression & Mechanical Connectors | Compression Connectors | 5415022197808 | 13.608 | G | 0.330 | CDM
7TAA302030R0009 | 25M8-A-45 | Наконечник каб. Color-Keyed, угол 45, 1 отверстие, медь лужен., белый, 25мм2, d5 мм, 25M8-A-45 | 50 | ШТ | 242.832 | Заказ | 15 недель | Installation Products | Wire Management and Connectivity | Compression & Mechanical Connectors | Compression Connectors | 5415022197815 | 14.334 | G | 0.330 | CDM
7TAA302030R0010 | 25M10-A-45 | Наконечник каб. Color-Keyed, угол 45, 1 отверстие, медь лужен., белый, 25мм2, d6 мм, 25M10-A-45 | 50 | ШТ | 254.088 | Заказ | 15 недель | Installation Products | Wire Management and Connectivity | Compression & Mechanical Connectors | Compression Connectors | 5415022197822 | 15.921 | G | 0.330 | CDM
7TAA302030R0011 | 35M6-A-45 | Наконечник каб. Color-Keyed, угол 45, 1 отверстие, медь лужен., красный, 35мм2, d5 мм, 35M6-A-45 | 10 | ШТ | 345.504 | Заказ | 11 недель | Installation Products | Wire Management and Connectivity | Compression & Mechanical Connectors | Compression Connectors | 5415022197839 | 29.484 | G | 0.330 | CDM
7TAA302030R0012 | 35M8-A-45 | Наконечник каб. Color-Keyed, угол 45, 1 отверстие, медь лужен., красный, 35мм2, d5 мм, 35M8-A-45 | 10 | ШТ | 345.336 | Заказ | 15 недель | Installation Products | Wire Management and Connectivity | Compression & Mechanical Connectors | Compression Connectors | 5415022197846 | 26.853 | G | 0.330 | CDM
7TAA302030R0013 | 35M10-A-45 | Наконечник каб. Color-Keyed, угол 45, 1 отверстие, медь лужен., красный, 35мм2, d6 мм, 35M10-A-45 | 10 | ШТ | 345.168 | Заказ | 15 недель | Installation Products | Wire Management and Connectivity | Compression & Mechanical Connectors | Compression Connectors | 5415022197853 | 26.218 | G | 0.330 | CDM
7TAA302030R0014 | 50M10-A-45 | Наконечник каб. Color-Keyed, угол 45, 1 отверстие, медь лужен., синий, 50мм2, d6 мм, 50M10-A-45 | 10 | ШТ | 368.508 | Заказ | 11 недель | Installation Products | Wire Management and Connectivity | Compression & Mechanical Connectors | Compression Connectors | 5415022197877 | 25.810 | G | 0.330 | CDM
7TAA302030R0015 | 50M8-A-45 | Наконечник каб. Color-Keyed, угол 45, 1 отверстие, медь лужен., синий, 50мм2, d5 мм, 50M8-A-45 | 10 | ШТ | 369.072 | Заказ | 11 недель | Installation Products | Wire Management and Connectivity | Compression & Mechanical Connectors | Compression Connectors | 5415022197860 | 27.080 | G | 0.330 | CDM
7TAA302030R0016 | 70M12-A-45 | Наконечник каб. Color-Keyed, угол 45, 1 отверстие, медь лужен., корич. 70мм2, d6 мм, 70M12-A-45 | 10 | ШТ | 481.728 | Заказ | 15 недель | Installation Products | Wire Management and Connectivity | Compression & Mechanical Connectors | Compression Connectors | 5415022197914 | 45.360 | G | 0.516 | CDM
7TAA302030R0017 | 120M10-A-45 | Наконечник каб. Color-Keyed, угол 45, 1 отверстие, медь лужен., розовый, 120мм2, d7 мм, 120M10-A-45 | 10 | ШТ | 862.752 | Заказ | 11 недель | Installation Products | Wire Management and Connectivity | Compression & Mechanical Connectors | Compression Connectors | 5415022198867 | 70.444 | G | 1.327 | CDM
7TAA302030R0018 | 120M12-A-45 | Наконечник каб. Color-Keyed, угол 45, 1 отверстие, медь лужен., розовый, 120мм2, d7 мм, 120M12-A-45 | 10 | ШТ | 862.752 | Заказ | 11 недель | Installation Products | Wire Management and Connectivity | Compression & Mechanical Connectors | Compression Connectors | 5415022198874 | 67.722 | G | 1.327 | CDM
7TAA302030R0019 | 120M16-A-45 | Наконечник каб. Color-Keyed, угол 45, 1 отверстие, медь лужен., розовый, 120мм2, d7 мм, 120M16-A-45 | 10 | ШТ | 862.752 | Заказ | 14 недель | Installation Products | Wire Management and Connectivity | Compression & Mechanical Connectors | Compression Connectors | 5415022198881 | 63.322 | G | 1.327 | CDM
7TAA302030R0020 | 150M10-A-45 | Наконечник каб. Color-Keyed, угол 45, 1 отверстие, медь лужен., черн., 150мм2, d7 мм, 150M10-A-45 | 10 | ШТ | 1231.056 | Заказ | 11 недель | Installation Products | Wire Management and Connectivity | Compression & Mechanical Connectors | Compression Connectors | 5415022198898 | 101.061 | G | 0.798 | CDM
7TAA302030R0021 | 150M12-A-45 | Наконечник каб. Color-Keyed, угол 45, 1 отверстие, медь лужен., черн., 150мм2, d7 мм, 150M12-A-45 | 10 | ШТ | 1231.056 | Заказ | 11 недель | Installation Products | Wire Management and Connectivity | Compression & Mechanical Connectors | Compression Connectors | 5415022198904 | 97.569 | G | 0.798 | CDM
7TAA302030R0022 | 150M16-A-45 | Наконечник каб. Color-Keyed, угол 45, 1 отверстие, медь лужен., черн., 150мм2, d7 мм, 150M16-A-45 | 10 | ШТ | 1231.056 | Заказ | 14 недель | Installation Products | Wire Management and Connectivity | Compression & Mechanical Connectors | Compression Connectors | 5415022198911 | 91.989 | G | 0.798 | CDM
7TAA302030R0023 | 185M10-A-45 | Наконечник каб. Color-Keyed, угол 45, 1 отверстие, медь лужен., оранжевый, 185мм2, d7 мм, 185M10-A-45 | 6 | ШТ | 1596.9 | Заказ | 13 недель | Installation Products | Wire Management and Connectivity | Compression & Mechanical Connectors | Compression Connectors | 5415022198928 | 156.582 | G | 0.798 | CDM
7TAA302030R0024 | 185M12-A-45 | Наконечник каб. Color-Keyed, угол 45, 1 отверстие, медь лужен., оранжевый, 185мм2, d7 мм, 185M12-A-45 | 6 | ШТ | 1596.9 | Заказ | 13 недель | Installation Products | Wire Management and Connectivity | Compression & Mechanical Connectors | Compression Connectors | 5415022198935 | 151.547 | G | 0.798 | CDM
7TAA302030R0025 | 185M16-A-45 | Наконечник каб. Color-Keyed, угол 45, 1 отверстие, медь лужен., оранжевый, 185мм2, d7 мм, 185M16-A-45 | 6 | ШТ | 1596.9 | Заказ | 13 недель | Installation Products | Wire Management and Connectivity | Compression & Mechanical Connectors | Compression Connectors | 5415022198942 | 143.563 | G | 0.798 | CDM
7TAA302030R0026 | 70M8-A-45 | Наконечник каб. Color-Keyed, угол 45, 1 отверстие, медь лужен., корич. 70мм2, d5 мм, 70M8-A-45 | 10 | ШТ | 481.728 | Заказ | 11 недель | Installation Products | Wire Management and Connectivity | Compression & Mechanical Connectors | Compression Connectors | 5415022197891 | 40.370 | G | 0.516 | CDM
7TAA302030R0027 | 70M10-A-45 | Наконечник каб. Color-Keyed, угол 45, 1 отверстие, медь лужен., корич. 70мм2, d6 мм, 70M10-A-45 | 10 | ШТ | 481.728 | Заказ | 11 недель | Installation Products | Wire Management and Connectivity | Compression & Mechanical Connectors | Compression Connectors | 5415022197907 | 39.826 | G | 0.516 | CDM
7TAA302030R0028 | 240M10-A-45 | Наконечник каб. Color-Keyed, угол 45, 1 отверстие, медь лужен., пурпур. 240мм2, d7 мм, 240M10-A-45 | 6 | ШТ | 1987.908 | Заказ | 11 недель | Installation Products | Wire Management and Connectivity | Compression & Mechanical Connectors | Compression Connectors | 5415022198959 | 211.739 | G | 0.798 | CDM
7TAA302030R0029 | 240M12-A-45 | Наконечник каб. Color-Keyed, угол 45, 1 отверстие, медь лужен., пурпур. 240мм2, d7 мм, 240M12-A-45 | 6 | ШТ | 1987.908 | Заказ | 11 недель | Installation Products | Wire Management and Connectivity | Compression & Mechanical Connectors | Compression Connectors | 5415022198966 | 205.706 | G | 0.798 | CDM
7TAA302030R0030 | 240M16-A-45 | Наконечник каб. Color-Keyed, угол 45, 1 отверстие, медь лужен., пурпур. 240мм2, d7 мм, 240M16-A-45 | 6 | ШТ | 1987.908 | Заказ | 14 недель | Installation Products | Wire Management and Connectivity | Compression & Mechanical Connectors | Compression Connectors | 5415022198973 | 195.999 | G | 0.798 | CDM
7TAA302040R0000 | 10M6-A-90 | Наконечник каб. Color-Keyed, угол 45, 1 отверстие, медь лужен., пурпур. 10мм2, d5 мм, 10M6-A-90 | 50 | ШТ | 201.06 | Заказ | 15 недель | Installation Products | Wire Management and Connectivity | Compression & Mechanical Connectors | Compression Connectors | 5415022198980 | 7.031 | G | 0.330 | CDM
7TAA302040R0001 | 10M8-A-90 | Наконечник каб. Color-Keyed, угол 45, 1 отверстие, медь лужен., пурпур. 10мм2, d5 мм, 10M8-A-90 | 50 | ШТ | 206.412 | Заказ | 15 недель | Installation Products | Wire Management and Connectivity | Compression & Mechanical Connectors | Compression Connectors | 5415022198997 | 7.212 | G | 0.330 | CDM
7TAA302040R0002 | 16M6-A-90 | Наконечник каб. Color-Keyed, угол 45, 1 отверстие, медь лужен., желтый, 16мм2, d5 мм, 16M6-A-90 | 50 | ШТ | 214.056 | Заказ | 15 недель | Installation Products | Wire Management and Connectivity | Compression & Mechanical Connectors | Compression Connectors | 5415022199000 | 9.027 | G | 0.330 | CDM
7TAA302040R0003 | 16M8-A-90 | Наконечник каб. Color-Keyed, угол 45, 1 отверстие, медь лужен., желтый, 16мм2, d5 мм, 16M8-A-90 | 50 | ШТ | 214.248 | Заказ | 15 недель | Installation Products | Wire Management and Connectivity | Compression & Mechanical Connectors | Compression Connectors | 5415022199017 | 8.482 | G | 0.330 | CDM
7TAA302040R0004 | 25M6-A-90 | Наконечник каб. Color-Keyed, угол 45, 1 отверстие, медь лужен., белый, 25мм2, d5 мм, 25M6-A-90 | 50 | ШТ | 255.12 | Заказ | 15 недель | Installation Products | Wire Management and Connectivity | Compression & Mechanical Connectors | Compression Connectors | 5415022199024 | 15.150 | G | 0.798 | CDM
7TAA302040R0005 | 25M8-A-90 | Наконечник каб. Color-Keyed, угол 45, 1 отверстие, медь лужен., белый, 25мм2, d5 мм, 25M8-A-90 | 50 | ШТ | 254.916 | Заказ | 15 недель | Installation Products | Wire Management and Connectivity | Compression & Mechanical Connectors | Compression Connectors | 5415022199031 | 15.876 | G | 0.798 | CDM
7TAA302040R0006 | 25M10-A-90 | Наконечник каб. Color-Keyed, угол 45, 1 отверстие, медь лужен., белый, 25мм2, d6 мм, 25M10-A-90 | 50 | ШТ | 261.468 | Заказ | 15 недель | Installation Products | Wire Management and Connectivity | Compression & Mechanical Connectors | Compression Connectors | 5415022199048 | 16.375 | G | 0.798 | CDM
7TAA302040R0007 | 35M6-A-90 | Наконечник каб. Color-Keyed, угол 90, 1 отверстие, медь лужен., красный, 35мм2, d5 мм, 35M6-A-90 | 10 | ШТ | 345.84 | Заказ | 15 недель | Installation Products | Wire Management and Connectivity | Compression & Mechanical Connectors | Compression Connectors | 5415022199055 | 22.680 | G | 0.330 | CDM
7TAA302040R0008 | 35M8-A-90 | Наконечник каб. Color-Keyed, угол 90, 1 отверстие, медь лужен., красный, 35мм2, d5 мм, 35M8-A-90 | 10 | ШТ | 345.636 | Заказ | 15 недель | Installation Products | Wire Management and Connectivity | Compression & Mechanical Connectors | Compression Connectors | 5415022199062 | 27.261 | G | 0.330 | CDM
7TAA302040R0009 | 35M10-A-90 | Наконечник каб. Color-Keyed, угол 90, 1 отверстие, медь лужен., красный, 35мм2, d6 мм, 35M10-A-90 | 10 | ШТ | 354.384 | Заказ | 15 недель | Installation Products | Wire Management and Connectivity | Compression & Mechanical Connectors | Compression Connectors | 5415022199079 | 27.533 | G | 0.330 | CDM
7TAA302040R0010 | 50M8-A-90 | Наконечник каб. Color-Keyed, угол 90, 1 отверстие, медь лужен., синий, 50мм2, d5 мм, 50M8-A-90 | 10 | ШТ | 376.884 | Заказ | 11 недель | Installation Products | Wire Management and Connectivity | Compression & Mechanical Connectors | Compression Connectors | 5415022199093 | 27.805 | G | 0.330 | CDM
7TAA302040R0011 | 50M10-A-90 | Наконечник каб. Color-Keyed, угол 90, 1 отверстие, медь лужен., синий, 50мм2, d6 мм, 50M10-A-90 | 10 | ШТ | 376.284 | Заказ | 11 недель | Installation Products | Wire Management and Connectivity | Compression & Mechanical Connectors | Compression Connectors | 5415022199109 | 26.535 | G | 0.330 | CDM
7TAA302040R0012 | 70M8-A-90 | Наконечник каб. Color-Keyed, угол 90, 1 отверстие, медь лужен., корич. 70мм2, d5 мм, 70M8-A-90 | 10 | ШТ | 481.728 | Заказ | 11 недель | Installation Products | Wire Management and Connectivity | Compression & Mechanical Connectors | Compression Connectors | 5415022199123 | 41.504 | G | 0.516 | CDM
7TAA302040R0013 | 70M10-A-90 | Наконечник каб. Color-Keyed, угол 90, 1 отверстие, медь лужен., корич. 70мм2, d6 мм, 70M10-A-90 | 10 | ШТ | 481.728 | Заказ | 11 недель | Installation Products | Wire Management and Connectivity | Compression & Mechanical Connectors | Compression Connectors | 5415022199130 | 43.092 | G | 0.516 | CDM
7TAA302040R0014 | 95M10-A-90 | Наконечник каб. Color-Keyed, угол 90, 1 отверстие, медь лужен., зеленый, 95мм2, d6 мм, 95M10-A-90 | 10 | ШТ | 744.624 | Заказ | 11 недель | Installation Products | Wire Management and Connectivity | Compression & Mechanical Connectors | Compression Connectors | 5415022199154 | 51.438 | G | 0.798 | CDM
7TAA302040R0015 | 95M12-A-90 | Наконечник каб. Color-Keyed, угол 90, 1 отверстие, медь лужен., зеленый, 95мм2, d6 мм, 95M12-A-90 | 10 | ШТ | 743.628 | Заказ | 11 недель | Installation Products | Wire Management and Connectivity | Compression & Mechanical Connectors | Compression Connectors | 5415022199161 | 49.306 | G | 0.798 | CDM
7TAA302040R0016 | 95M16-A-90 | Наконечник каб. Color-Keyed, угол 90, 1 отверстие, медь лужен., зеленый, 95мм2, d6 мм, 95M16-A-90 | 10 | ШТ | 742.128 | Заказ | 14 недель | Installation Products | Wire Management and Connectivity | Compression & Mechanical Connectors | Compression Connectors | 5415022199178 | 45.995 | G | 0.798 | CDM
7TAA302040R0017 | 120M10-A-90 | Наконечник каб. Color-Keyed, угол 90, 1 отверстие, медь лужен., розовый, 120мм2, d7 мм, 120M10-A-90 | 10 | ШТ | 862.752 | Заказ | 11 недель | Installation Products | Wire Management and Connectivity | Compression & Mechanical Connectors | Compression Connectors | 5415022199185 | 75.161 | G | 0.798 | CDM
7TAA302040R0018 | 120M12-A-90 | Наконечник каб. Color-Keyed, угол 90, 1 отверстие, медь лужен., розовый, 120мм2, d7 мм, 120M12-A-90 | 10 | ШТ | 862.752 | Заказ | 11 недель | Installation Products | Wire Management and Connectivity | Compression & Mechanical Connectors | Compression Connectors | 5415022199192 | 72.439 | G | 0.798 | CDM
7TAA302040R0019 | 120M16-A-90 | Наконечник каб. Color-Keyed, угол 90, 1 отверстие, медь лужен., розовый, 120мм2, d7 мм, 120M16-A-90 | 10 | ШТ | 862.752 | Заказ | 14 недель | Installation Products | Wire Management and Connectivity | Compression & Mechanical Connectors | Compression Connectors | 5415022199208 | 68.040 | G | 0.798 | CDM
7TAA302040R0020 | 150M10-A-90 | Наконечник каб. Color-Keyed, угол 90, 1 отверстие, медь лужен., черн., 150мм2, d7 мм, 150M10-A-90 | 10 | ШТ | 1282.98 | Заказ | 11 недель | Installation Products | Wire Management and Connectivity | Compression & Mechanical Connectors | Compression Connectors | 5415022199215 | 105.461 | G | 1.128 | CDM
7TAA302040R0021 | 150M12-A-90 | Наконечник каб. Color-Keyed, угол 90, 1 отверстие, медь лужен., черн., 150мм2, d7 мм, 150M12-A-90 | 10 | ШТ | 1281.372 | Заказ | 14 недель | Installation Products | Wire Management and Connectivity | Compression & Mechanical Connectors | Compression Connectors | 5415022199239 | 158.759 | G | 1.128 | CDM
7TAA302040R0022 | 150M16-A-90 | Наконечник каб. Color-Keyed, угол 90, 1 отверстие, медь лужен., черн., 150мм2, d7 мм, 150M16-A-90 | 10 | ШТ | 1278.804 | Заказ | 14 недель | Installation Products | Wire Management and Connectivity | Compression & Mechanical Connectors | Compression Connectors | 5415022199246 | 96.389 | G | 1.128 | CDM
7TAA302040R0023 | 240M10-A-90 | Наконечник каб. Color-Keyed, угол 90, 1 отверстие, медь лужен., пурпур. 240мм2, d7 мм, 240M10-A-90 | 6 | ШТ | 1987.908 | Заказ | 11 недель | Installation Products | Wire Management and Connectivity | Compression & Mechanical Connectors | Compression Connectors | 5415022199284 | 219.450 | G | 1.128 | CDM
7TAA302040R0024 | 240M12-A-90 | Наконечник каб. Color-Keyed, угол 90, 1 отверстие, медь лужен., пурпур. 240мм2, d7 мм, 240M12-A-90 | 6 | ШТ | 1987.908 | Заказ | 11 недель | Installation Products | Wire Management and Connectivity | Compression & Mechanical Connectors | Compression Connectors | 5415022199291 | 213.372 | G | 1.128 | CDM
7TAA302040R0025 | 240M16-A-90 | Наконечник каб. Color-Keyed, угол 90, 1 отверстие, медь лужен., пурпур. 240мм2, d7 мм, 240M16-A-90 | 6 | ШТ | 1987.908 | Заказ | 14 недель | Installation Products | Wire Management and Connectivity | Compression & Mechanical Connectors | Compression Connectors | 5415022199307 | 203.665 | G | 1.128 | CDM
7TAA302040R0026 | 70M12-A-90 | Наконечник каб. Color-Keyed, угол 90, 1 отверстие, медь лужен., корич. 70мм2, d6 мм, 70M12-A-90 | 10 | ШТ | 481.728 | Заказ | 15 недель | Installation Products | Wire Management and Connectivity | Compression & Mechanical Connectors | Compression Connectors | 5415022199147 | 39.780 | G | 0.516 | CDM
7TAA302040R0027 | 185M10-A-90 | Наконечник каб. Color-Keyed, угол 90, 1 отверстие, медь лужен., оранжевый, 185мм2, d7 мм, 185M10-A-90 | 6 | ШТ | 1596.9 | Заказ | 13 недель | Installation Products | Wire Management and Connectivity | Compression & Mechanical Connectors | Compression Connectors | 5415022199253 | 162.887 | G | 1.128 | CDM
7TAA302040R0028 | 185M12-A-90 | Наконечник каб. Color-Keyed, угол 90, 1 отверстие, медь лужен., оранжевый, 185мм2, d7 мм, 185M12-A-90 | 6 | ШТ | 1596.9 | Заказ | 13 недель | Installation Products | Wire Management and Connectivity | Compression & Mechanical Connectors | Compression Connectors | 5415022199260 | 157.897 | G | 1.128 | CDM
7TAA302040R0029 | 185M16-A-90 | Наконечник каб. Color-Keyed, угол 90, 1 отверстие, медь лужен., оранжевый, 185мм2, d7 мм, 185M16-A-90 | 6 | ШТ | 1596.9 | Заказ | 13 недель | Installation Products | Wire Management and Connectivity | Compression & Mechanical Connectors | Compression Connectors | 5415022199277 | 149.914 | G | 1.128 | CDM
7TAA302040R0030 | 50M12-A-90 | Наконечник каб. Color-Keyed, угол 90, 1 отверстие, медь лужен., синий, 50мм2, d6 мм, 50M12-A-90 | 10 | ШТ | 384.3 | Заказ | 15 недель | Installation Products | Wire Management and Connectivity | Compression & Mechanical Connectors | Compression Connectors | 5415022199116 | 24.948 | G | 0.330 | CDM
7TAD012100R0007 | 5333 | Фиттинг металлический, оцинкованная сталь, для металлической трубы 3/4 25 mm, NPT 3/4 | 50 | ШТ | 1302.012 | Новинка | 13 недель | Installation Products | Compression Terminals | Compression Terminals | Compression Terminals | 5414363075646 | 3.000 | KG | 0.010 | CDM
7TAD012260R0001 | 5363 | Фитинг 5363, сталь, резьба 3/4, ?21, 25 шт. в пачке | 25 | ШТ | 2086.524 | Заказ | 2 недели | Installation Products | Compression Terminals | Compression Terminals | Compression Terminals | 5414363075844 | 142.883 | G | 2.500 | CDM
7TAD012260R0002 | 5364 | Фиттинг металлический, оцинкованная сталь, для металлической трубы 1 32 mm | 10 | ШТ | 3053.676 | Новинка | 13 недель | Installation Products | Compression Terminals | Compression Terminals | Compression Terminals | 5414363075851 | 2.400 | KG | 0.030 | CDM
7TAD013340R0000 | XPLFL110 | Подводка гибкая, XPLFL110, 250мм | 1 | ШТ | 44220.372 | Заказ | 8 недель | Installation Products | Compression Terminals | Compression Terminals | Compression Terminals | 5415022259803 | 0.812 | KG | 6.555 | CDM
7TAD013340R0001 | XPLFL112 | Подводка гибкая, XPLFL112, 300мм | 1 | ШТ | 49063.464 | Заказ | 14 недель | Installation Products | Compression Terminals | Compression Terminals | Compression Terminals | 5415022259810 | 0.871 | KG | 7.866 | CDM
7TAD013340R0002 | XPLFL115 | Подводка гибкая, XPLFL115, 300мм | 1 | ШТ | 50920.428 | Заказ | 15 недель | Installation Products | Compression Terminals | Compression Terminals | Compression Terminals | 786209884305 | 0.993 | KG | 9.832 | CDM
7TAD013340R0003 | XPLFL118 | Подводка гибкая, XPLFL118, 460мм | 1 | ШТ | 54940.476 | Заказ | 14 недель | Installation Products | Compression Terminals | Compression Terminals | Compression Terminals | 5415022363159 | 1.111 | KG | 11.799 | CDM
7TAD013340R0004 | XPLFL124 | Подводка гибкая, XPLFL124, 610мм | 1 | ШТ | 63650.532 | Заказ | 15 недель | Installation Products | Compression Terminals | Compression Terminals | Compression Terminals | 5415022456448 | 1.361 | KG | 15.732 | CDM
7TAD013340R0005 | XPLFL16 | Подводка гибкая, XPLFL16, 150мм | 1 | ШТ | 38860.356 | Заказ | 8 недель | Installation Products | Compression Terminals | Compression Terminals | Compression Terminals | 5415022259797 | 0.753 | KG | 3.933 | CDM
7TAD013340R0006 | XPLFL18 | Подводка гибкая, XPLFL18, 200мм | 1 | ШТ | 41875.416 | Заказ | 8 недель | Installation Products | Compression Terminals | Compression Terminals | Compression Terminals | 786209884237 | 0.753 | KG | 26.547 | CDM
7TAD013340R0007 | XPLFL212 | Подводка гибкая, XPLFL212, 300мм | 1 | ШТ | 58960.56 | Заказ | 5 недель | Installation Products | Compression Terminals | Compression Terminals | Compression Terminals | 5415022259964 | 1.288 | KG | 7.866 | CDM
7TAD013340R0008 | XPLFL215 | Подводка гибкая, XPLFL215, 380мм | 1 | ШТ | 62980.536 | Заказ | 8 недель | Installation Products | Compression Terminals | Compression Terminals | Compression Terminals | 5415022259827 | 1.497 | KG | 9.832 | CDM
7TAD013340R0009 | XPLFL218 | Подводка гибкая, XPLFL218, 460мм | 1 | ШТ | 68340.576 | Заказ | 14 недель | Installation Products | Compression Terminals | Compression Terminals | Compression Terminals | 5415022229127 | 1.615 | KG | 11.799 | CDM
7TAD013340R0010 | XPLFL224 | Подводка гибкая, XPLFL224, 610мм | 1 | ШТ | 78390.684 | Заказ | 15 недель | Installation Products | Compression Terminals | Compression Terminals | Compression Terminals | 5415022326871 | 1.914 | KG | 15.732 | CDM
7TAD013340R0011 | XPLFL236 | Подводка гибкая, XPLFL236, 915мм | 1 | ШТ | 97820.88 | Заказ | 15 недель | Installation Products | Compression Terminals | Compression Terminals | Compression Terminals | 5415022259834 | 2.531 | KG | 23.597 | CDM
7TAD013340R0012 | XPLFL318 | Подводка гибкая, XPLFL318, 460мм | 1 | ШТ | 113231.004 | Заказ | 8 недель | Installation Products | Compression Terminals | Compression Terminals | Compression Terminals | 5415022259841 | 2.495 | KG | 26.547 | CDM
7TAD105030R0000 | 2672 | Сальн.каб.2672,Р6,NPT 1/2,25 шт.упк | 25 | ШТ | 730.812 | Заказ | 6 недель | Installation Products | Compression Terminals | Compression Terminals | Compression Terminals | 5414363135555 | 27.000 | G | 1.969 | CDM
7TAD105030R0001 | 2673 | Сальн.каб.2673,Р6,NPT 1/2,25 шт.упк | 25 | ШТ | 702.228 | Заказ | 6 недель | Installation Products | Compression Terminals | Compression Terminals | Compression Terminals | 5414363140153 | 26.000 | G | 1.969 | CDM
7TAD105030R0002 | 2674 | Сальн.каб.2674,Р6,NPT 3/4,10 шт.упк | 10 | ШТ | 770.304 | Заказ | 6 недель | Installation Products | Compression Terminals | Compression Terminals | Compression Terminals | 5414363140160 | 54.000 | G | 1.317 | CDM
7TAD105030R0003 | 2675 | Сальн.каб.2675,Р6,NPT 3/4,10 шт.упк | 10 | ШТ | 795.204 | Заказ | 6 недель | Installation Products | Compression Terminals | Compression Terminals | Compression Terminals | 5414363134701 | 45.000 | G | 1.317 | CDM
7TAD105030R0004 | 2678 | Сальн.каб.2678,Р6,NPT 1,5 шт.упк | 5 | ШТ | 1133.928 | Заказ | 6 недель | Installation Products | Compression Terminals | Compression Terminals | Compression Terminals | 5414363140191 | 59.000 | G | 1.317 | CDM
7TAD105030R0005 | 2681 | Сальн.2681,90,Р6,NPT 1/2,25 шт.упк | 25 | ШТ | 858.228 | Заказ | 6 недель | Installation Products | Compression Terminals | Compression Terminals | Compression Terminals | 5414363140207 | 34.000 | G | 2.630 | CDM
7TAD105030R0006 | 2682 | Сальн.2682,90,Р6,NPT 1/2,25 шт.упк | 25 | ШТ | 1001.316 | Заказ | 6 недель | Installation Products | Compression Terminals | Compression Terminals | Compression Terminals | 5415022156539 | 38.000 | G | 2.630 | CDM
7TAD105030R0007 | 2690 | Сальн.каб.2690,Р6,NPT 1/2,25 шт.упк | 25 | ШТ | 803.508 | Заказ | 6 недель | Installation Products | Compression Terminals | Compression Terminals | Compression Terminals | 5414363140221 | 20.000 | G | 1.317 | CDM
7TAD105030R0008 | 2703 | Сальн.каб.2703,Р6,NPT 1 1/4,2 шт.упк | 2 | ШТ | 2628.636 | Заказ | 6 недель | Installation Products | Compression Terminals | Compression Terminals | Compression Terminals | 5414363140276 | 141.000 | G | 1.100 | CDM
7TAD105040R0000 | 2671 | Сальн.каб.2671,Р6,NPT 3/8,25 шт.упк | 25 | ШТ | 742.56 | Заказ | 6 недель | Installation Products | Compression Terminals | Compression Terminals | Compression Terminals | 5414363140146 | 11.000 | G | 1.317 | CDM
7TAD105040R0001 | 2676 | Сальн.каб.2676,Р6,NPT 1,10 шт.упк | 10 | ШТ | 1471.296 | Заказ | 6 недель | Installation Products | Compression Terminals | Compression Terminals | Compression Terminals | 5414363140177 | 66.000 | G | 2.630 | CDM
7TAD105040R0002 | 2677 | Сальн.каб.2677,Р6,NPT 1,10 шт.упк | 10 | ШТ | 1431.168 | Заказ | 6 недель | Installation Products | Compression Terminals | Compression Terminals | Compression Terminals | 5414363140184 | 78.000 | G | 2.630 | CDM
7TAD105040R0003 | 2683 | Сальн.2683,90,Р6,NPT 3/4,10 шт.упк | 10 | ШТ | 1230.648 | Заказ | 6 недель | Installation Products | Compression Terminals | Compression Terminals | Compression Terminals | 786210026831 | 54.000 | G | 2.630 | CDM
7TAD105040R0004 | 2684 | Сальн.2684,90,Р6,NPT 3/4,10 шт.упк | 10 | ШТ | 1480.092 | Заказ | 6 недель | Installation Products | Compression Terminals | Compression Terminals | Compression Terminals | 786210026848 | 69.000 | G | 2.630 | CDM
7TAD105040R0005 | 2685 | Сальн.каб.2685,90,Р6,NPT 1,5 шт.упк | 5 | ШТ | 1404.168 | Заказ | 6 недель | Installation Products | Compression Terminals | Compression Terminals | Compression Terminals | 786210026855 | 84.000 | G | 1.969 | CDM
7TAD105040R0006 | 2686 | Сальн.каб.2686,90,Р6,NPT 1,5 шт.упк | 5 | ШТ | 1394.988 | Заказ | 6 недель | Installation Products | Compression Terminals | Compression Terminals | Compression Terminals | 786210026862 | 104.000 | G | 1.969 | CDM
7TAD105040R0007 | 2687 | Сальн.каб.2687,90,Р6,NPT 1,5 шт.упк | 5 | ШТ | 1736.304 | Заказ | 6 недель | Installation Products | Compression Terminals | Compression Terminals | Compression Terminals | 5415022257663 | 102.000 | G | 1.969 | CDM
7TAD105040R0008 | 2691 | Сальн.каб.2691,Р6,NPT 1/2,10 шт.упк | 10 | ШТ | 856.32 | Заказ | 6 недель | Installation Products | Compression Terminals | Compression Terminals | Compression Terminals | 5415022495737 | 56.000 | G | 1.581 | CDM
7TAD105040R0009 | 2692 | Сальн.каб.2692,Р6,NPT 1/2,10 шт.упк | 10 | ШТ | 1074.876 | Заказ | 6 недель | Installation Products | Compression Terminals | Compression Terminals | Compression Terminals | 5414363140238 | 50.000 | G | 1.581 | CDM
7TAD105040R0010 | 2693 | Сальн.каб.2693,Р6,NPT 3/4,25 шт.упк | 25 | ШТ | 793.968 | Заказ | 6 недель | Installation Products | Compression Terminals | Compression Terminals | Compression Terminals | 5414363140245 | 30.000 | G | 3.075 | CDM
7TAD105040R0011 | 2694 | Сальн.каб.2694,Р6,NPT 3/4,25 шт.упк | 25 | ШТ | 816.312 | Заказ | 6 недель | Installation Products | Compression Terminals | Compression Terminals | Compression Terminals | 5415022495744 | 30.000 | G | 3.075 | CDM
7TAD105040R0013 | 2699 | Сальн.каб.2699,Р6,NPT 1,2 шт.упк | 2 | ШТ | 3005.724 | Заказ | 6 недель | Installation Products | Compression Terminals | Compression Terminals | Compression Terminals | 5415022256857 | 170.000 | G | 1.100 | CDM
7TAD105040R0014 | 2702 | Сальн.каб.2702,Р6,NPT 1 1/4,2 шт.упк | 2 | ШТ | 3075.468 | Заказ | 6 недель | Installation Products | Compression Terminals | Compression Terminals | Compression Terminals | 5414363140269 | 152.000 | G | 1.100 | CDM
7TAD105040R0015 | 2704 | Сальн.каб.2704,Р6,NPT 1 1/4,2 шт.упк | 2 | ШТ | 3339.984 | Заказ | 6 недель | Installation Products | Compression Terminals | Compression Terminals | Compression Terminals | 5415022495768 | 125.000 | G | 1.189 | CDM
7TAD105040R0016 | 2705-TB | Сальн.2705-TB,Р6,NPT 1 1/2,2 шт.упк | 2 | ШТ | 3753 | Заказ | 6 недель | Installation Products | Compression Terminals | Compression Terminals | Compression Terminals | 786210027050 | 227.000 | G | 2.260 | CDM
7TAD105040R0017 | 2706 | Сальн.каб.2706,Р6,NPT 1 1/2,2 шт.упк | 2 | ШТ | 3735.312 | Заказ | 6 недель | Installation Products | Compression Terminals | Compression Terminals | Compression Terminals | 5415022495775 | 227.000 | G | 1.969 | CDM
7TAD105040R0018 | 2707 | Сальн.каб.2707,Р6,NPT 1 1/2,2 шт.упк | 2 | ШТ | 4045.092 | Заказ | 6 недель | Installation Products | Compression Terminals | Compression Terminals | Compression Terminals | 5415022435351 | 272.000 | G | 1.969 | CDM
7TAD105040R0019 | 2708 | Сальн.каб.2708,Р6,NPT 2,1 шт.упк | 1 | ШТ | 3799.98 | Заказ | 6 недель | Installation Products | Compression Terminals | Compression Terminals | Compression Terminals | 5415022495782 | 365.000 | G | 1.457 | CDM
7TAD105040R0020 | 2709 | Сальн.каб.2709,Р6,NPT 2,1 шт.упк | 1 | ШТ | 4161.024 | Заказ | 6 недель | Installation Products | Compression Terminals | Compression Terminals | Compression Terminals | 5415022495799 | 338.000 | G | 1.457 | CDM
7TAD105040R0021 | 2710 | Сальн.каб.2710,Р6,NPT 2,1 шт.упк | 1 | ШТ | 3850.848 | Заказ | 6 недель | Installation Products | Compression Terminals | Compression Terminals | Compression Terminals | 5415022495805 | 302.000 | G | 1.457 | CDM
7TAD105050R0004 | 2680 | Сальн.2680,90,Р6,NPT 3/8,10 шт.упк | 10 | ШТ | 1393.272 | Заказ | 6 недель | Installation Products | Compression Terminals | Compression Terminals | Compression Terminals | 786210026800 | 14.000 | G | 0.514 | CDM
7TAD105050R0005 | 2688 | Сальн.каб.2688,90,Р6,NPT 1,5 шт.упк | 25 | ШТ | 3460.02 | Заказ | 17 недель | Installation Products | Compression Terminals | Compression Terminals | Compression Terminals | 786210026886 | 91.000 | G | 1.969 | CDM
7TAD105150R0000 | 2634 | Сал.каб.2634,оц.ст.,NPT 1/2,25 шт.упк | 50 | ШТ | 5021.412 | Заказ | 9 недель | Installation Products | Compression Terminals | Compression Terminals | Compression Terminals | 5414363140085 | 89.000 | G | 1.317 | CDM
7TAD105150R0001 | 2637 | Сал.каб.2637,оц.ст.,NPT 3/4,25 шт.упк | 50 | ШТ | 6499.212 | Заказ | 13 недель | Installation Products | Compression Terminals | Compression Terminals | Compression Terminals | 5414363190554 | 159.000 | G | 1.969 | CDM
7TAD105150R0002 | 2638 | Сал.каб.2638,оц.ст.,NPT 3/4,25 шт.упк | 50 | ШТ | 6486.624 | Заказ | 13 недель | Installation Products | Compression Terminals | Compression Terminals | Compression Terminals | 5414363140092 | 143.000 | G | 1.969 | CDM
7TAD105150R0003 | 2639 | Сал.каб.2639,оц.ст.,NPT 3/4,25 шт.упк | 50 | ШТ | 6437.172 | Заказ | 12 недель | Installation Products | Compression Terminals | Compression Terminals | Compression Terminals | 5414363190561 | 136.000 | G | 3.366 | CDM
7TAD105150R0004 | 2640 | Сал.каб.2640,оц.ст.,NPT 3/4,25 шт.упк | 50 | ШТ | 6360.24 | Заказ | 9 недель | Installation Products | Compression Terminals | Compression Terminals | Compression Terminals | 5414363140108 | 141.000 | G | 1.969 | CDM
7TAD105150R0005 | 2646 | Сал.каб.2646,оц.ст.,NPT 1,5 шт.упк | 25 | ШТ | 27605.58 | Заказ | 17 недель | Installation Products | Compression Terminals | Compression Terminals | Compression Terminals | 5414363190653 | 227.000 | G | 0.871 | CDM
7TAD105150R0006 | 2647 | Сал.каб.2647,оц.ст.,NPT 1,5 шт.упк | 25 | ШТ | 27641.808 | Заказ | 12 недель | Installation Products | Compression Terminals | Compression Terminals | Compression Terminals | 5414363190592 | 211.000 | G | 0.791 | CDM
7TAD105150R0007 | 2648 | Сал.каб.2648,оц.ст.,NPT 1,5 шт.упк | 25 | ШТ | 27809.016 | Заказ | 13 недель | Installation Products | Compression Terminals | Compression Terminals | Compression Terminals | 5414363140115 | 232.000 | G | 0.791 | CDM
7TAD105160R0000 | 2631 | Сал.каб.2631,оц.ст.,NPT 1/2,25 шт.упк | 25 | ШТ | 5204.604 | Заказ | 6 недель | Installation Products | Compression Terminals | Compression Terminals | Compression Terminals | 5414363134695 | 91.000 | G | 1.317 | CDM
7TAD105160R0001 | 2632 | Сал.каб.2632,оц.ст.,NPT 1/2,25 шт.упк | 25 | ШТ | 5177.4 | Заказ | 6 недель | Installation Products | Compression Terminals | Compression Terminals | Compression Terminals | 5414363140061 | 89.000 | G | 1.317 | CDM
7TAD105160R0002 | 2633 | Сал.каб.2633,оц.ст.,NPT 1/2,25 шт.упк | 25 | ШТ | 5108.58 | Заказ | 6 недель | Installation Products | Compression Terminals | Compression Terminals | Compression Terminals | 5414363140078 | 87.000 | G | 1.317 | CDM
7TAD105160R0003 | 2641 | Сал.каб.2641,оц.ст.,NPT 3/4,25 шт.упк | 50 | ШТ | 6408.192 | Заказ | 11 недель | Installation Products | Compression Terminals | Compression Terminals | Compression Terminals | 5414363190578 | 145.000 | G | 1.969 | CDM
7TAD105200R0000 | 2920NM | Сальн.каб.2920NM,Р6,NPT 1/2,25 шт.упк | 25 | ШТ | 234.084 | Заказ | 6 недель | Installation Products | Compression Terminals | Compression Terminals | Compression Terminals | 5414363101710 | 23.000 | G | 1.969 | CDM
7TAD105200R0001 | 2921NM | Сальн.каб.2921NM,Р6,NPT 1/2,25 шт.упк | 25 | ШТ | 218.4 | Заказ | 6 недель | Installation Products | Compression Terminals | Compression Terminals | Compression Terminals | 5414363101734 | 20.000 | G | 1.969 | CDM
7TAD105200R0002 | 2922NM | Сальн.каб.2922NM,Р6,NPT 1/2,25 шт.упк | 25 | ШТ | 744.984 | Заказ | 6 недель | Installation Products | Compression Terminals | Compression Terminals | Compression Terminals | 5414363101758 | 25.000 | G | 1.969 | CDM
7TAD105200R0003 | 2932NM | Сальн.каб.2932NM,Р6,NPT 3/4,10 шт.упк | 10 | ШТ | 979.392 | Заказ | 6 недель | Installation Products | Compression Terminals | Compression Terminals | Compression Terminals | 5414363101819 | 35.000 | G | 1.317 | CDM
7TAD105200R0004 | 2942NM | Сальн.каб.2942NM,Р6,NPT 1,10 шт.упк | 10 | ШТ | 1087.692 | Заказ | 6 недель | Installation Products | Compression Terminals | Compression Terminals | Compression Terminals | 5414363101871 | 36.000 | G | 2.630 | CDM
7TAD105200R0005 | 4960NM | Сальн.4960NM,90,Р6,NPT 1/2,25 шт.упк | 25 | ШТ | 679.08 | Заказ | 6 недель | Installation Products | Compression Terminals | Compression Terminals | Compression Terminals | 5414363102083 | 27.000 | G | 1.969 | CDM
7TAD105200R0006 | 4961NM | Сальн.4961NM,90,Р6,NPT 1/2,25 шт.упк | 25 | ШТ | 1431.66 | Заказ | 6 недель | Installation Products | Compression Terminals | Compression Terminals | Compression Terminals | 5414363102106 | 25.000 | G | 2.630 | CDM
7TAD105210R0000 | 2930NM | Сальн.каб.2930NM,Р6,NPT 3/4,10 шт.упк | 10 | ШТ | 1093.116 | Заказ | 6 недель | Installation Products | Compression Terminals | Compression Terminals | Compression Terminals | 5414363101772 | 39.000 | G | 1.100 | CDM
7TAD105210R0001 | 2931NM | Сальн.каб.2931NM,Р6,NPT 3/4,10 шт.упк | 10 | ШТ | 1108.668 | Заказ | 6 недель | Installation Products | Compression Terminals | Compression Terminals | Compression Terminals | 5414363101796 | 30.000 | G | 1.100 | CDM
7TAD105210R0002 | 2940NM | Сальн.каб.2940NM,Р6,NPT 1,10 шт.упк | 10 | ШТ | 1160.928 | Заказ | 6 недель | Installation Products | Compression Terminals | Compression Terminals | Compression Terminals | 5414363101833 | 34.000 | G | 1.100 | CDM
7TAD105210R0003 | 2941NM | Сальн.каб.2941NM,Р6,NPT 1,10 шт.упк | 10 | ШТ | 1120.764 | Заказ | 6 недель | Installation Products | Compression Terminals | Compression Terminals | Compression Terminals | 5414363101857 | 43.000 | G | 1.100 | CDM
7TAD105210R0004 | 4971NM | Сальн.4971NM,90,Р6,NPT 3/4,10 шт.упк | 10 | ШТ | 1375.224 | Заказ | 6 недель | Installation Products | Compression Terminals | Compression Terminals | Compression Terminals | 5414363102144 | 49.000 | G | 1.581 | CDM
7TAD105210R0005 | 4972NM | Сальн.4972NM,90,Р6,NPT 3/4,10 шт.упк | 10 | ШТ | 1302.732 | Заказ | 6 недель | Installation Products | Compression Terminals | Compression Terminals | Compression Terminals | 5414363102168 | 43.000 | G | 1.747 | CDM
7TAD105220R0017 | 4970NM | Сальн.4970NM,90,Р6,NPT 3/4,10 шт.упк | 10 | ШТ | 1602.012 | Заказ | 6 недель | Installation Products | Compression Terminals | Compression Terminals | Compression Terminals | 5414363102120 | 45.000 | G | 1.317 | CDM
7TAD105280R0000 | WMG-PC12 | Опл.защ.WMG-PC12,нерж.сталь,,2 шт.упк | 2 | ШТ | 15995.856 | Заказ | 6 недель | Installation Products | Compression Terminals | Compression Terminals | Compression Terminals | 5415022459692 | 64.000 | G | 0.514 | CDM
7TAD105280R0001 | WMG-PC14 | Опл.защ.WMG-PC14,нерж.сталь,,2 шт.упк | 2 | ШТ | 17779.896 | Заказ | 6 недель | Installation Products | Compression Terminals | Compression Terminals | Compression Terminals | 5415022257151 | 39.000 | G | 0.514 | CDM
7TAD105280R0002 | WMG-PC15 | Опл.защ.WMG-PC15,нерж.сталь,,2 шт.упк | 10 | ШТ | 17779.86 | Заказ | 12 недель | Installation Products | Compression Terminals | Compression Terminals | Compression Terminals | 5415022461299 | 91.000 | G | 0.791 | CDM
7TAD105280R0003 | WMG-PC3 | Опл.защ.WMG-PC3,нерж.сталь,,5 шт.упк | 5 | ШТ | 6042.588 | Заказ | 6 недель | Installation Products | Compression Terminals | Compression Terminals | Compression Terminals | 5414363164807 | 21.000 | G | 0.514 | CDM
7TAD105280R0004 | WMG-PC4 | Опл.защ.WMG-PC4,нерж.сталь,,5 шт.упк | 5 | ШТ | 5975.808 | Заказ | 6 недель | Installation Products | Compression Terminals | Compression Terminals | Compression Terminals | 5414363164814 | 11.000 | G | 0.791 | CDM
7TAD105280R0005 | WMG-PC5 | Опл.защ.WMG-PC5,нерж.сталь,,5 шт.упк | 1 | ШТ | 6382.284 | Заказ | 6 недель | Installation Products | Compression Terminals | Compression Terminals | Compression Terminals | 5415022460520 | 16.000 | G | 0.791 | CDM
7TAD105280R0006 | WMG-PC9 | Опл.защ.WMG-PC9,нерж.сталь,,5 шт.упк | 5 | ШТ | 14142.6 | Заказ | 6 недель | Installation Products | Compression Terminals | Compression Terminals | Compression Terminals | 5414363164821 | 36.000 | G | 0.791 | CDM
7TAD105290R0000 | WMG-PC1 | Опл.защ.WMG-PC1,нерж.сталь,,5 шт.упк | 25 | ШТ | 5737.992 | Заказ | 20 недель | Installation Products | Compression Terminals | Compression Terminals | Compression Terminals | 5415022461527 | 20.000 | G | 0.346 | CDM
7TAD105290R0001 | WMG-PC10 | Опл.защ.WMG-PC10,нерж.сталь,,5 шт.упк | 1 | ШТ | 14142.6 | Заказ | 6 недель | Installation Products | Compression Terminals | Compression Terminals | Compression Terminals | 5414363164791 | 20.000 | G | 0.791 | CDM
7TAD105290R0002 | WMG-PC11 | Опл.защ.WMG-PC11,нерж.сталь,,5 шт.упк | 25 | ШТ | 16604.256 | Заказ | 9 недель | Installation Products | Compression Terminals | Compression Terminals | Compression Terminals | 5415022461657 | 40.000 | G | 1.100 | CDM
7TAD105290R0003 | WMG-PC13 | Опл.защ.WMG-PC13,нерж.сталь,,2 шт.упк | 10 | ШТ | 15995.784 | Заказ | 20 недель | Installation Products | Compression Terminals | Compression Terminals | Compression Terminals | 5415022459869 | 23.000 | G | 0.514 | CDM
7TAD105290R0004 | WMG-PC16 | Опл.защ.WMG-PC16,нерж.сталь,,2 шт.упк | 10 | ШТ | 21598.548 | Заказ | 20 недель | Installation Products | Compression Terminals | Compression Terminals | Compression Terminals | 5415022461367 | 179.000 | G | 1.100 | CDM
7TAD105290R0005 | WMG-PC17 | Опл.защ.WMG-PC17,нерж.сталь,,2 шт.упк | 10 | ШТ | 23441.892 | Заказ | 17 недель | Installation Products | Compression Terminals | Compression Terminals | Compression Terminals | 5415022459784 | 54.000 | G | 1.317 | CDM
7TAD105290R0006 | WMG-PC19 | Опл.защ.WMG-PC19,нерж.сталь,,2 шт.упк | 10 | ШТ | 21967.56 | Заказ | 20 недель | Installation Products | Compression Terminals | Compression Terminals | Compression Terminals | 5415022258592 | 159.000 | G | 1.317 | CDM
7TAD105290R0007 | WMG-PC2 | Опл.защ.WMG-PC2,нерж.сталь,,5 шт.упк | 5 | ШТ | 5737.992 | Заказ | 6 недель | Installation Products | Compression Terminals | Compression Terminals | Compression Terminals | 5415022461435 | 20.000 | G | 0.346 | CDM
7TAD105290R0008 | WMG-PC20 | Опл.защ.WMG-PC20,нерж.сталь,,2 шт.упк | 10 | ШТ | 25258.752 | Заказ | 20 недель | Installation Products | Compression Terminals | Compression Terminals | Compression Terminals | 5415022259902 | 159.000 | G | 1.317 | CDM
7TAD105290R0009 | WMG-PC21 | Опл.защ.WMG-PC21,нерж.сталь,,2 шт.упк | 10 | ШТ | 25258.884 | Заказ | 17 недель | Installation Products | Compression Terminals | Compression Terminals | Compression Terminals | 5415022459722 | 34.000 | G | 1.317 | CDM
7TAD105290R0010 | WMG-PC22 | Опл.защ.WMG-PC22,нерж.сталь,,2 шт.упк | 10 | ШТ | 43179.408 | Заказ | 17 недель | Installation Products | Compression Terminals | Compression Terminals | Compression Terminals | 5415022461480 | 54.000 | G | 1.317 | CDM
7TAD105290R0011 | WMG-PC7 | Опл.защ.WMG-PC7,нерж.сталь,,5 шт.упк | 25 | ШТ | 6610.152 | Заказ | 20 недель | Installation Products | Compression Terminals | Compression Terminals | Compression Terminals | 5415022461459 | 20.000 | G | 0.346 | CDM
7TAD105290R0012 | WMG-PC8 | Опл.защ.WMG-PC8,нерж.сталь,,5 шт.упк | 25 | ШТ | 6055.104 | Заказ | 9 недель | Installation Products | Compression Terminals | Compression Terminals | Compression Terminals | 5415022461558 | 25.000 | G | 0.514 | CDM
7TAD105980R0056 | WMG-PC18 | Опл.защ.WMG-PC18,нерж.сталь,,2 шт.упк | 1 | ШТ | 20639.64 | Заказ | 17 недель | Installation Products | Compression Terminals | Compression Terminals | Compression Terminals | 5415022460179 | 193.000 | G | 1.610 | CDM
7TAD105980R0070 | WMG-PC6 | Опл.защ.WMG-PC6,нерж.сталь,,5 шт.упк | 1 | ШТ | 6870.084 | Заказ | 20 недель | Installation Products | Compression Terminals | Compression Terminals | Compression Terminals | 5415022460315 | 27.000 | G | 0.346 | CDM
7TAG009000R0094 | FO200-40-2 | Cтяжка каб. Ty-Grip, петлевая, ПА, красный, 12.7x228.6мм, FO200-40-2 | 1000 | ШТ | 136.176 | Заказ | 8 недель | Installation Products | Wire Management and Connectivity | Wire Management and Connectivity |  | 5414363021247 | 9.072 | G | 0.052 | CDM
7TAG009000R0095 | FO200-50-4 | Cтяжка каб. Ty-Grip, петлевая, ПА, желтый, 19.1x228.6мм, FO200-50-4 | 1000 | ШТ | 205.368 | Заказ | 13 недель | Installation Products | Wire Management and Connectivity | Wire Management and Connectivity |  | 5414363021377 | 9.072 | G | 0.052 | CDM
7TAG009000R0096 | FO200-50-6 | Cтяжка каб. Ty-Grip, петлевая, ПА, голубой, 19.1x228.6мм, FO200-50-6 | 1000 | ШТ | 205.368 | Заказ | 13 недель | Installation Products | Wire Management and Connectivity | Wire Management and Connectivity |  | 5414363021414 | 9.072 | G | 0.052 | CDM
7TAG009000R0097 | FO200-50-8 | Cтяжка каб. Ty-Grip, петлевая, ПА, серый, 19.1x228.6мм, FO200-50-8 | 1000 | ШТ | 205.368 | Заказ | 13 недель | Installation Products | Wire Management and Connectivity | Wire Management and Connectivity |  | 5414363021438 | 9.072 | G | 0.052 | CDM
7TAG009000R0098 | FO350-40-2 | Cтяжка каб. Ty-Grip, петлевая, ПА, красный, 12.7x330.2мм, FO350-40-2 | 1000 | ШТ | 178.92 | Заказ | 13 недель | Installation Products | Wire Management and Connectivity | Wire Management and Connectivity |  | 5414363021483 | 9.072 | G | 0.052 | CDM
7TAG009000R0099 | FO350-40-3 | Cтяжка каб. Ty-Grip, петлевая, ПА, оранжевый, 12.7x330.2мм, FO350-40-3 | 1000 | ШТ | 178.92 | Заказ | 13 недель | Installation Products | Wire Management and Connectivity | Wire Management and Connectivity |  | 5414363021490 | 9.072 | G | 0.052 | CDM
7TAG009000R0100 | FO350-40-4 | Cтяжка каб. Ty-Grip, петлевая, ПА, желтый, 12.7x330.2мм, FO350-40-4 | 1000 | ШТ | 178.92 | Заказ | 13 недель | Installation Products | Wire Management and Connectivity | Wire Management and Connectivity |  | 5414363021506 | 9.072 | G | 0.052 | CDM
7TAG009000R0101 | FO350-40-5 | Cтяжка каб. Ty-Grip, петлевая, ПА, зеленый, 12.7x330.2мм, FO350-40-5 | 1000 | ШТ | 178.92 | Заказ | 8 недель | Installation Products | Wire Management and Connectivity | Wire Management and Connectivity |  | 5414363021513 | 9.072 | G | 0.052 | CDM
7TAG009000R0103 | FO350-40-9 | Cтяжка каб. Ty-Grip, петлевая, ПА, белый, 12.7x330.2мм, FO350-40-9 | 1000 | ШТ | 178.92 | Заказ | 13 недель | Installation Products | Wire Management and Connectivity | Wire Management and Connectivity |  | 5414363021544 | 3.969 | G | 0.052 | CDM
7TAG009000R0105 | FO350-50-2 | Cтяжка каб. Ty-Grip, петлевая, ПА, красный, 19.1x330.2мм, FO350-50-2 | 1000 | ШТ | 273.9 | Заказ | 13 недель | Installation Products | Wire Management and Connectivity | Wire Management and Connectivity |  | 5414363021575 | 9.072 | G | 0.052 | CDM
7TAG009000R0106 | FO350-50-3 | Cтяжка каб. Ty-Grip, петлевая, ПА, оранжевый, 19.1x330.2мм, FO350-50-3 | 1000 | ШТ | 273.9 | Заказ | 14 недель | Installation Products | Wire Management and Connectivity | Wire Management and Connectivity |  | 5414363021582 | 9.072 | G | 0.052 | CDM
7TAG009000R0107 | FO350-50-5 | Cтяжка каб. Ty-Grip, петлевая, ПА, зеленый, 19.1x330.2мм, FO350-50-5 | 1000 | ШТ | 273.9 | Заказ | 8 недель | Installation Products | Wire Management and Connectivity | Wire Management and Connectivity |  | 5414363021605 | 9.072 | G | 0.052 | CDM
7TAG009000R0109 | FO350-50-9 | Cтяжка каб. Ty-Grip, петлевая, ПА, белый, 19.1x330.2мм, FO350-50-9 | 1000 | ШТ | 273.9 | Заказ | 13 недель | Installation Products | Wire Management and Connectivity | Wire Management and Connectivity |  | 5414363021636 | 9.072 | G | 0.052 | CDM
7TAG009000R0113 | FOL300-50-9 | Cтяжка каб. Ty-Grip, с застежкой, ПА, белый, 19.1x304.8мм, FOL300-50-9 | 100 | ШТ | 269.232 | Заказ | 13 недель | Installation Products | Wire Management and Connectivity | Wire Management and Connectivity |  | 5414363021780 | 4.536 | G | 0.052 | CDM
7TAG009000R0126 | FOS500-50-9 | Cтяжка каб. Ty-Grip, ленточная, ПА, белый, 19.1x457.2мм, FOS500-50-9 | 1000 | ШТ | 321.456 | Заказ | 13 недель | Installation Products | Wire Management and Connectivity | Wire Management and Connectivity |  | 5414363022275 | 26.672 | G | 0.052 | CDM
7TAG009000R0210 | TY234M-6 | Cтяжка каб. Ty-Rap, стальной зуб, ПА 66/нерж.сталь, синий, 2.4x356мм, TY234M-6 | 10000 | ШТ | 50.088 | Заказ | 20 недель | Installation Products | Wire Management and Connectivity | Wire Management and Connectivity |  | 5414363061595 | 0.853 | G | 25.085 | CDM
7TAG009000R0216 | TY242M-1 | Cтяжка каб. Ty-Rap, стальной зуб, ПА 66/нерж.сталь, коричневый, 3.6x204мм, TY242M-1 | 1000 | ШТ | 18.336 | Заказ | 6 недель | Installation Products | Wire Management and Connectivity | Wire Management and Connectivity |  | 5414363061885 | 0.853 | G | 7.079 | CDM
7TAG009000R0234 | TY26M-1 | Cтяжка каб. Ty-Rap, стальной зуб, ПА 66/нерж.сталь, коричневый, 3.6x284мм, TY26M-1 | 1000 | ШТ | 23.316 | Заказ | 13 недель | Installation Products | Wire Management and Connectivity | Wire Management and Connectivity |  | 5414363062783 | 1.134 | G | 23.226 | CDM
7TAG009000R0235 | TY26M-7 | Cтяжка каб. Ty-Rap, стальной зуб, ПА 66/нерж.сталь, пурпур. 3.6x284мм, TY26M-7 | 20000 | ШТ | 21.888 | Заказ | 9 недель | Installation Products | Wire Management and Connectivity | Wire Management and Connectivity |  | 5414363062851 | 1.134 | G | 6.990 | CDM
7TAG009000R0239 | TY272M-1 | Cтяжка каб. Ty-Rap, стальной зуб, ПА 66/нерж.сталь, коричневый, 6.9x223мм, TY272M-1 | 10000 | ШТ | 60.792 | Заказ | 14 недель | Installation Products | Wire Management and Connectivity | Wire Management and Connectivity |  | 5414363062981 | 0.286 | G | 11.909 | CDM
7TAG009000R0326 | TYHT277M | Cтяжка каб. Ty-Rap, стальной зуб для сверхвысоких температур, ПА 4.6/нерж.сталь, светло-зеленый, 7.0x617мм, TYHT277M | 10000 | ШТ | 348.3 | Заказ | 16 недель | Installation Products | Wire Management and Connectivity | Wire Management and Connectivity |  | 5414363149514 | 9.072 | G | 9.291 | CDM
7TAG009000R0330 | TYV23M | Cтяжка каб. Ty-Rap, стальной зуб ECTFE, ETFE/нерж.сталь, темно-бардовый, УФ-стойкая, 2.4x92мм, TYV23M | 10000 | ШТ | 121.68 | Заказ | 19 недель | Installation Products | Wire Management and Connectivity | Wire Management and Connectivity |  | 5414363073833 | 0.408 | G | 0.016 | CDM
7TAG009010R0008 | TY5232M | Cтяжка каб. Ty-Rap, нейлон, белый, 2,5x203мм | 100 | ШТ | 14.292 | Заказ | 16 недель | Installation Products | Wire Management and Connectivity | Wire Management and Connectivity |  | 5414363065289 | 0.090 | KG | 4.171 | CDM
7TAG009010R0010 | TY5232MX | Cтяжка каб. Ty-Rap, нейлон, черный УФ-стойкая, 2,5x203мм | 100 | ШТ | 14.232 | Заказ | 16 недель | Installation Products | Wire Management and Connectivity | Wire Management and Connectivity |  | 5414363065302 | 0.090 | KG | 4.104 | CDM
7TAG009010R0011 | TY5234MX | Cтяжка каб. Ty-Rap, стальной зуб ПА 66/нерж.сталь, черн. УФ-стойк. 2.4x356мм, TY5234MX | 100 | ШТ | 49.056 | Заказ | 16 недель | Installation Products | Wire Management and Connectivity | Wire Management and Connectivity |  | 5414363065333 | 2.268 | G | 2.358 | CDM
7TAG009010R0012 | TY523M | Cтяжка каб. Ty-Rap, нейлон, белый, 2,3x92мм | 100 | ШТ | 9.636 | Заказ | 16 недель | Installation Products | Wire Management and Connectivity | Wire Management and Connectivity |  | 5414363065340 | 0.030 | KG | 24.886 | CDM
7TAG009010R0015 | TY523MX | Cтяжка каб. Ty-Rap, нейлон, черный УФ-стойкая, 2,3x92мм | 100 | ШТ | 10.8 | Заказ | 16 недель | Installation Products | Wire Management and Connectivity | Wire Management and Connectivity |  | 5414363065395 | 0.260 | KG | 25.379 | CDM
7TAG009020R0052 | TY5234M | Cтяжка каб. Ty-Rap, стальной зуб, ПА 66/нерж.сталь, Б/Ц, 2.4x356мм, TY5234M | 100 | ШТ | 42.684 | Заказ | 16 недель | Installation Products | Wire Management and Connectivity | Wire Management and Connectivity |  | 5414363065326 | 1.134 | G | 7.165 | CDM
7TAG009040R0005 | TY232M | Cтяжка каб. Ty-Rap, стальной зуб, ПА 66/нерж.сталь, Б/Ц, 2.4x203мм, TY232M | 1000 | ШТ | 7.248 | Заказ | 6 недель | Installation Products | Wire Management and Connectivity | Wire Management and Connectivity |  | 5414363061410 | 0.272 | G | 4.405 | CDM
7TAG009040R0007 | TY232MX | Cтяжка каб. Ty-Rap, стальной зуб ПА 66/нерж.сталь, черн. УФ-стойк. 2.4x203мм, TY232MX | 1000 | ШТ | 8.148 | Заказ | 6 недель | Installation Products | Wire Management and Connectivity | Wire Management and Connectivity |  | 5414363061540 | 0.286 | G | 4.425 | CDM
7TAG009040R0009 | TY23M | Cтяжка каб. Ty-Rap, со стальным зубом, ПА 66/нержавеющая сталь, Б/Ц, 2.4x203мм, TY23M | 1000 | ШТ | 3.336 | Заказ | 6 недель | Installation Products | Wire Management and Connectivity | Wire Management and Connectivity |  | 5414363061632 | 2.268 | G | 0.016 | CDM
7TAG009040R0011 | TY23MX | Cтяжка каб. Ty-Rap, стальной зуб ПА 66/нерж.сталь, черн. УФ-стойк. 2.4x92мм, TY23MX | 1000 | ШТ | 4.2 | Заказ | 6 недель | Installation Products | Wire Management and Connectivity | Wire Management and Connectivity |  | 5414363061830 | 0.286 | G | 3.800 | CDM
7TAG009050R0000 | TY234M | Cтяжка каб. Ty-Rap, стальной зуб, ПА 66/нерж.сталь, Б/Ц, 2.4x356мм, TY234M | 1000 | ШТ | 36.9 | Заказ | 16 недель | Installation Products | Wire Management and Connectivity | Wire Management and Connectivity |  | 5414363061557 | 0.853 | G | 28.022 | CDM
7TAG009050R0001 | TY234MX | Cтяжка каб. Ty-Rap, стальной зуб ПА 66/нерж.сталь, черн. УФ-стойк. 2.4x356мм, TY234MX | 1000 | ШТ | 42.396 | Заказ | 16 недель | Installation Products | Wire Management and Connectivity | Wire Management and Connectivity |  | 5414363061625 | 1.134 | G | 28.246 | CDM
7TAG009050R0005 | TY234MX-RW | Cтяжка каб. Ty-Rap, полиамид 6.6, черный УФ-стойкая, 2,4x356мм | 1000 | ШТ | 15.84 | Заказ | 13 недель | Installation Products | Wire Management and Connectivity | Wire Management and Connectivity |  | 5415022260533 | 8.640 | KG | 13.077 | CDM
7TAG009060R0012 | TY23M-0 | Cтяжка каб. Ty-Rap, стальной зуб, ПА 66/нерж.сталь, черный, 2.4x92мм, TY23M-0 | 1000 | ШТ | 3.876 | Заказ | 6 недель | Installation Products | Wire Management and Connectivity | Wire Management and Connectivity |  | 5414363061649 | 0.272 | G | 2.360 | CDM
7TAG009070R0083 | TY232M-1 | Cтяжка каб. Ty-Rap, стальной зуб, ПА 66/нерж.сталь, коричневый, 2.4x203мм, TY232M-1 | 1000 | ШТ | 16.908 | Заказ | 6 недель | Installation Products | Wire Management and Connectivity | Wire Management and Connectivity |  | 5414363061434 | 0.286 | G | 5.899 | CDM
7TAG009070R0084 | TY232M-2 | Cтяжка каб. Ty-Rap, стальной зуб, ПА 66/нерж.сталь, красный, 2.4x203мм, TY232M-2 | 1000 | ШТ | 10.152 | Заказ | 13 недель | Installation Products | Wire Management and Connectivity | Wire Management and Connectivity |  | 5414363061441 | 0.286 | G | 5.899 | CDM
7TAG009070R0085 | TY232M-3 | Cтяжка каб. Ty-Rap, стальной зуб, ПА 66/нерж.сталь, оранжевый, 2.4x203мм, TY232M-3 | 1000 | ШТ | 16.908 | Заказ | 6 недель | Installation Products | Wire Management and Connectivity | Wire Management and Connectivity |  | 5414363061458 | 0.567 | G | 38.582 | CDM
7TAG009070R0086 | TY232M-4 | Cтяжка каб. Ty-Rap, стальной зуб, ПА 66/нерж.сталь, желтый, 2.4x203мм, TY232M-4 | 1000 | ШТ | 10.152 | Заказ | 13 недель | Installation Products | Wire Management and Connectivity | Wire Management and Connectivity |  | 5414363061465 | 0.286 | G | 5.899 | CDM
7TAG009070R0087 | TY232M-5 | Cтяжка каб. Ty-Rap, стальной зуб, ПА 66/нерж.сталь, зеленый, 2.4x203мм, TY232M-5 | 1000 | ШТ | 10.152 | Заказ | 6 недель | Installation Products | Wire Management and Connectivity | Wire Management and Connectivity |  | 5414363061472 | 28.350 | G | 5.899 | CDM
7TAG009070R0088 | TY232M-6 | Cтяжка каб. Ty-Rap, стальной зуб, ПА 66/нерж.сталь, синий, 2.4x203мм, TY232M-6 | 1000 | ШТ | 10.152 | Заказ | 13 недель | Installation Products | Wire Management and Connectivity | Wire Management and Connectivity |  | 5414363061489 | 0.286 | G | 4.425 | CDM
7TAG009070R0089 | TY232M-7 | Cтяжка каб. Ty-Rap, стальной зуб, ПА 66/нерж.сталь, пурпур. 2.4x203мм, TY232M-7 | 1000 | ШТ | 17.076 | Заказ | 8 недель | Installation Products | Wire Management and Connectivity | Wire Management and Connectivity |  | 5414363061496 | 0.286 | G | 5.899 | CDM
7TAG009070R0090 | TY232M-8 | Cтяжка каб. Ty-Rap, стальной зуб, ПА 66/нерж.сталь, серый, 2.4x203мм, TY232M-8 | 1000 | ШТ | 10.152 | Заказ | 13 недель | Installation Products | Wire Management and Connectivity | Wire Management and Connectivity |  | 5414363061502 | 0.853 | G | 5.899 | CDM
7TAG009070R0092 | TY234M-2 | Cтяжка каб. Ty-Rap, стальной зуб, ПА 66/нерж.сталь, красный, 2.4x356мм, TY234M-2 | 10000 | ШТ | 39.228 | Заказ | 12 недель | Installation Products | Wire Management and Connectivity | Wire Management and Connectivity |  | 5414363061564 | 0.853 | G | 10.058 | CDM
7TAG009070R0093 | TY234M-4 | Cтяжка каб. Ty-Rap, стальной зуб, ПА 66/нерж.сталь, желтый, 2.4x356мм, TY234M-4 | 10000 | ШТ | 39.228 | Заказ | 14 недель | Installation Products | Wire Management and Connectivity | Wire Management and Connectivity |  | 5414363061571 | 1.134 | G | 10.058 | CDM
7TAG009070R0095 | TY23M-1 | Cтяжка каб. Ty-Rap, стальной зуб, ПА 66/нерж.сталь, коричневый, 2.4x92мм, TY23M-1 | 1000 | ШТ | 4.5 | Заказ | 16 недель | Installation Products | Wire Management and Connectivity | Wire Management and Connectivity |  | 5414363061687 | 0.567 | G | 2.370 | CDM
7TAG009070R0096 | TY23M-2 | Cтяжка каб. Ty-Rap, стальной зуб, ПА 66/нерж.сталь, красный, 2.4x92мм, TY23M-2 | 1000 | ШТ | 4.5 | Заказ | 16 недель | Installation Products | Wire Management and Connectivity | Wire Management and Connectivity |  | 5414363061700 | 0.272 | G | 2.360 | CDM
7TAG009070R0097 | TY23M-3 | Cтяжка каб. Ty-Rap, стальной зуб, ПА 66/нерж.сталь, оранжевый, 2.4x92мм, TY23M-3 | 1000 | ШТ | 4.5 | Заказ | 16 недель | Installation Products | Wire Management and Connectivity | Wire Management and Connectivity |  | 5414363061717 | 0.272 | G | 2.360 | CDM
7TAG009070R0098 | TY23M-4 | Cтяжка каб. Ty-Rap, стальной зуб, ПА 66/нерж.сталь, желтый, 2.4x92мм, TY23M-4 | 1000 | ШТ | 4.5 | Заказ | 16 недель | Installation Products | Wire Management and Connectivity | Wire Management and Connectivity |  | 5414363061724 | 0.286 | G | 2.360 | CDM
7TAG009070R0099 | TY23M-5 | Cтяжка каб. Ty-Rap, стальной зуб, ПА 66/нерж.сталь, зеленый, 2.4x92мм, TY23M-5 | 1000 | ШТ | 4.5 | Заказ | 16 недель | Installation Products | Wire Management and Connectivity | Wire Management and Connectivity |  | 5414363061731 | 0.286 | G | 2.360 | CDM
7TAG009070R0100 | TY23M-6 | Cтяжка каб. Ty-Rap, стальной зуб, ПА 66/нерж.сталь, синий, 2.4x92мм, TY23M-6 | 1000 | ШТ | 4.5 | Заказ | 16 недель | Installation Products | Wire Management and Connectivity | Wire Management and Connectivity |  | 5414363061748 | 0.245 | G | 2.787 | CDM
7TAG009070R0101 | TY23M-7 | Cтяжка каб. Ty-Rap, стальной зуб, ПА 66/нерж.сталь, пурпур. 2.4x92мм, TY23M-7 | 1000 | ШТ | 4.392 | Заказ | 13 недель | Installation Products | Wire Management and Connectivity | Wire Management and Connectivity |  | 5414363061755 | 2.835 | G | 2.360 | CDM
7TAG009070R0102 | TY23M-8 | Cтяжка каб. Ty-Rap, стальной зуб, ПА 66/нерж.сталь, серый, 2.4x92мм, TY23M-8 | 1000 | ШТ | 4.5 | Заказ | 16 недель | Installation Products | Wire Management and Connectivity | Wire Management and Connectivity |  | 5414363061779 | 0.286 | G | 2.360 | CDM
7TAG009080R0001 | TY526M | Cтяжка каб. Ty-Rap, нейлон, белый, 3,7x284мм | 100 | ШТ | 15.78 | Заказ | 16 недель | Installation Products | Wire Management and Connectivity | Wire Management and Connectivity |  | 5414363065685 | 0.110 | KG | 7.474 | CDM
7TAG009080R0002 | TY526MX | Cтяжка каб. Ty-Rap, нейлон, черный УФ-стойкая, 3,7x284мм | 100 | ШТ | 15.552 | Заказ | 16 недель | Installation Products | Wire Management and Connectivity | Wire Management and Connectivity |  | 5414363065708 | 0.110 | KG | 7.488 | CDM
7TAG009090R0002 | TY5242M | Cтяжка каб. Ty-Rap, нейлон, белый, 3,6x208мм | 100 | ШТ | 14.52 | Заказ | 16 недель | Installation Products | Wire Management and Connectivity | Wire Management and Connectivity |  | 5414363065425 | 0.110 | KG | 4.462 | CDM
7TAG009090R0003 | TY5242MX | Cтяжка каб. Ty-Rap, нейлон, черный УФ-стойкая, 3,6x208мм | 100 | ШТ | 14.16 | Заказ | 16 недель | Installation Products | Wire Management and Connectivity | Wire Management and Connectivity |  | 5414363065449 | 0.170 | KG | 4.197 | CDM
7TAG009090R0006 | TY524M | Cтяжка каб. Ty-Rap, нейлон, белый, 3,6x140мм | 100 | ШТ | 11.448 | Заказ | 16 недель | Installation Products | Wire Management and Connectivity | Wire Management and Connectivity |  | 5414363065500 | 0.060 | KG | 3.809 | CDM
7TAG009090R0007 | TY524MX | Cтяжка каб. Ty-Rap, нейлон, черный УФ-стойкая, 3,6x140мм | 100 | ШТ | 11.28 | Заказ | 16 недель | Installation Products | Wire Management and Connectivity | Wire Management and Connectivity |  | 5414363065531 | 0.060 | KG | 3.923 | CDM
7TAG009120R0000 | TY242M | Cтяжка каб. Ty-Rap, стальной зуб, ПА 66/нерж.сталь, Б/Ц, 3.6x204мм, TY242M | 1000 | ШТ | 8.928 | Заказ | 6 недель | Installation Products | Wire Management and Connectivity | Wire Management and Connectivity |  | 5414363061861 | 0.853 | G | 7.530 | CDM
7TAG009120R0002 | TY26M | Cтяжка каб. Ty-Rap, со стальным зубом, ПА 66/нержавеющая сталь, Б/Ц, 3.6x284мм, TY26M | 1000 | ШТ | 10.74 | Заказ | 7 недель | Installation Products | Wire Management and Connectivity | Wire Management and Connectivity |  | 5414363062738 | 1.134 | G | 6.371 | CDM
7TAG009120R0004 | TY26MX | Cтяжка каб. Ty-Rap, стальной зуб ПА 66/нерж.сталь, черн. УФ-стойк. 3.6x284мм, TY26MX | 1000 | ШТ | 12.84 | Заказ | 6 недель | Installation Products | Wire Management and Connectivity | Wire Management and Connectivity |  | 5414363062912 | 1.261 | G | 8.291 | CDM
7TAG009130R0004 | TY242MX | Cтяжка каб. Ty-Rap, стальной зуб ПА 66/нерж.сталь, черн. УФ-стойк. 3.6x204мм, TY242MX | 1000 | ШТ | 10.38 | Заказ | 6 недель | Installation Products | Wire Management and Connectivity | Wire Management and Connectivity |  | 5414363061984 | 2.268 | G | 6.371 | CDM
7TAG009130R0007 | TY24M | Cтяжка каб. Ty-Rap, со стальным зубом, ПА 66/нержавеющая сталь, Б/Ц, 3.6x140мм, TY24M | 1000 | ШТ | 4.98 | Заказ | 7 недель | Installation Products | Wire Management and Connectivity | Wire Management and Connectivity |  | 5414363062103 | 0.590 | G | 4.118 | CDM
7TAG009130R0009 | TY24MX | Cтяжка каб. Ty-Rap, стальной зуб ПА 66/нерж.сталь, черн. УФ-стойк. 3.6x140мм, TY24MX | 1000 | ШТ | 5.952 | Заказ | 6 недель | Installation Products | Wire Management and Connectivity | Wire Management and Connectivity |  | 5414363062257 | 0.590 | G | 3.888 | CDM
7TAG009140R0018 | TY24M-0 | Cтяжка каб. Ty-Rap, стальной зуб, ПА 66/нерж.сталь, черный, 3.6x140мм, TY24M-0 | 1000 | ШТ | 16.656 | Заказ | 6 недель | Installation Products | Wire Management and Connectivity | Wire Management and Connectivity |  | 5414363075257 | 0.567 | G | 38.543 | CDM
7TAG009160R0005 | TY242M-2 | Cтяжка каб. Ty-Rap, стальной зуб, ПА 66/нерж.сталь, красный, 3.6x204мм, TY242M-2 | 1000 | ШТ | 18.24 | Заказ | 13 недель | Installation Products | Wire Management and Connectivity | Wire Management and Connectivity |  | 5414363061908 | 1.134 | G | 6.371 | CDM
7TAG009160R0006 | TY242M-3 | Cтяжка каб. Ty-Rap, стальной зуб, ПА 66/нерж.сталь, оранжевый, 3.6x204мм, TY242M-3 | 1000 | ШТ | 12.84 | Заказ | 13 недель | Installation Products | Wire Management and Connectivity | Wire Management and Connectivity |  | 5414363061915 | 0.853 | G | 7.079 | CDM
7TAG009160R0007 | TY242M-4 | Cтяжка каб. Ty-Rap, стальной зуб, ПА 66/нерж.сталь, желтый, 3.6x204мм, TY242M-4 | 1000 | ШТ | 12.84 | Заказ | 13 недель | Installation Products | Wire Management and Connectivity | Wire Management and Connectivity |  | 5414363061922 | 0.853 | G | 3.540 | CDM
7TAG009160R0008 | TY242M-5 | Cтяжка каб. Ty-Rap, стальной зуб, ПА 66/нерж.сталь, зеленый, 3.6x204мм, TY242M-5 | 1000 | ШТ | 18.564 | Заказ | 6 недель | Installation Products | Wire Management and Connectivity | Wire Management and Connectivity |  | 5414363061939 | 1.134 | G | 6.371 | CDM
7TAG009160R0009 | TY242M-6 | Cтяжка каб. Ty-Rap, стальной зуб, ПА 66/нерж.сталь, синий, 3.6x204мм, TY242M-6 | 1000 | ШТ | 12.84 | Заказ | 16 недель | Installation Products | Wire Management and Connectivity | Wire Management and Connectivity |  | 5414363061946 | 0.853 | G | 6.371 | CDM
7TAG009160R0010 | TY242M-7 | Cтяжка каб. Ty-Rap, стальной зуб, ПА 66/нерж.сталь, пурпур. 3.6x204мм, TY242M-7 | 1000 | ШТ | 18.336 | Заказ | 8 недель | Installation Products | Wire Management and Connectivity | Wire Management and Connectivity |  | 5414363061953 | 1.134 | G | 6.371 | CDM
7TAG009160R0011 | TY242M-8 | Cтяжка каб. Ty-Rap, стальной зуб, ПА 66/нерж.сталь, серый, 3.6x204мм, TY242M-8 | 1000 | ШТ | 12.84 | Заказ | 15 недель | Installation Products | Wire Management and Connectivity | Wire Management and Connectivity |  | 5414363061960 | 0.853 | G | 5.034 | CDM
7TAG009160R0016 | TY24M-1 | Cтяжка каб. Ty-Rap, стальной зуб, ПА 66/нерж.сталь, коричневый, 3.6x140мм, TY24M-1 | 1000 | ШТ | 8.316 | Заказ | 13 недель | Installation Products | Wire Management and Connectivity | Wire Management and Connectivity |  | 5414363062127 | 0.286 | G | 2.832 | CDM
7TAG009160R0017 | TY24M-2 | Cтяжка каб. Ty-Rap, стальной зуб, ПА 66/нерж.сталь, красный, 3.6x140мм, TY24M-2 | 1000 | ШТ | 8.316 | Заказ | 16 недель | Installation Products | Wire Management and Connectivity | Wire Management and Connectivity |  | 5414363062141 | 0.853 | G | 2.832 | CDM
7TAG009160R0018 | TY24M-3 | Cтяжка каб. Ty-Rap, стальной зуб, ПА 66/нерж.сталь, оранжевый, 3.6x140мм, TY24M-3 | 1000 | ШТ | 8.316 | Заказ | 16 недель | Installation Products | Wire Management and Connectivity | Wire Management and Connectivity |  | 5414363062158 | 0.567 | G | 2.832 | CDM
7TAG009160R0019 | TY24M-4 | Cтяжка каб. Ty-Rap, стальной зуб, ПА 66/нерж.сталь, желтый, 3.6x140мм, TY24M-4 | 1000 | ШТ | 8.316 | Заказ | 16 недель | Installation Products | Wire Management and Connectivity | Wire Management and Connectivity |  | 5414363062165 | 2.268 | G | 2.832 | CDM
7TAG009160R0020 | TY24M-5 | Cтяжка каб. Ty-Rap, стальной зуб, ПА 66/нерж.сталь, зеленый, 3.6x140мм, TY24M-5 | 1000 | ШТ | 8.316 | Заказ | 16 недель | Installation Products | Wire Management and Connectivity | Wire Management and Connectivity |  | 5414363062172 | 0.590 | G | 2.832 | CDM
7TAG009160R0021 | TY24M-6 | Cтяжка каб. Ty-Rap, стальной зуб, ПА 66/нерж.сталь, синий, 3.6x140мм, TY24M-6 | 1000 | ШТ | 8.316 | Заказ | 16 недель | Installation Products | Wire Management and Connectivity | Wire Management and Connectivity |  | 5414363062189 | 0.567 | G | 2.832 | CDM
7TAG009160R0022 | TY24M-7 | Cтяжка каб. Ty-Rap, стальной зуб, ПА 66/нерж.сталь, пурпур. 3.6x140мм, TY24M-7 | 1000 | ШТ | 8.316 | Заказ | 13 недель | Installation Products | Wire Management and Connectivity | Wire Management and Connectivity |  | 5414363062196 | 0.567 | G | 2.832 | CDM
7TAG009160R0023 | TY24M-8 | Cтяжка каб. Ty-Rap, стальной зуб, ПА 66/нерж.сталь, серый, 3.6x140мм, TY24M-8 | 1000 | ШТ | 8.316 | Заказ | 16 недель | Installation Products | Wire Management and Connectivity | Wire Management and Connectivity |  | 5414363062202 | 4.536 | G | 2.832 | CDM
7TAG009160R0025 | TY26M-2 | Cтяжка каб. Ty-Rap, стальной зуб, ПА 66/нерж.сталь, красный, 3.6x284мм, TY26M-2 | 1000 | ШТ | 23.316 | Заказ | 13 недель | Installation Products | Wire Management and Connectivity | Wire Management and Connectivity |  | 5414363062806 | 1.134 | G | 46.475 | CDM
7TAG009160R0026 | TY26M-3 | Cтяжка каб. Ty-Rap, стальной зуб, ПА 66/нерж.сталь, оранжевый, 3.6x284мм, TY26M-3 | 1000 | ШТ | 21.888 | Заказ | 13 недель | Installation Products | Wire Management and Connectivity | Wire Management and Connectivity |  | 5414363062813 | 1.134 | G | 5.034 | CDM
7TAG009160R0027 | TY26M-4 | Cтяжка каб. Ty-Rap, стальной зуб, ПА 66/нерж.сталь, желтый, 3.6x284мм, TY26M-4 | 1000 | ШТ | 23.316 | Заказ | 13 недель | Installation Products | Wire Management and Connectivity | Wire Management and Connectivity |  | 5414363062820 | 1.420 | G | 1.770 | CDM
7TAG009160R0028 | TY26M-5 | Cтяжка каб. Ty-Rap, стальной зуб, ПА 66/нерж.сталь, зеленый, 3.6x284мм, TY26M-5 | 1000 | ШТ | 21.888 | Заказ | 16 недель | Installation Products | Wire Management and Connectivity | Wire Management and Connectivity |  | 5414363062837 | 1.420 | G | 5.034 | CDM
7TAG009160R0029 | TY26M-6 | Cтяжка каб. Ty-Rap, стальной зуб, ПА 66/нерж.сталь, синий, 3.6x284мм, TY26M-6 | 1000 | ШТ | 21.888 | Заказ | 13 недель | Installation Products | Wire Management and Connectivity | Wire Management and Connectivity |  | 5414363062844 | 1.420 | G | 5.034 | CDM
7TAG009160R0030 | TY26M-8 | Cтяжка каб. Ty-Rap, стальной зуб, ПА 66/нерж.сталь, серый, 3.6x284мм, TY26M-8 | 1000 | ШТ | 21.888 | Заказ | 16 недель | Installation Products | Wire Management and Connectivity | Wire Management and Connectivity |  | 5414363062868 | 1.420 | G | 5.034 | CDM
7TAG009170R0000 | TY525M | Cтяжка каб. Ty-Rap, нейлон, белый, 4,7x186мм | 100 | ШТ | 13.74 | Заказ | 16 недель | Installation Products | Wire Management and Connectivity | Wire Management and Connectivity |  | 5414363065616 | 0.230 | KG | 8.417 | CDM
7TAG009170R0002 | TY525MX | Cтяжка каб. Ty-Rap, нейлон, черный УФ-стойкая, 4,7x186мм | 100 | ШТ | 13.584 | Заказ | 16 недель | Installation Products | Wire Management and Connectivity | Wire Management and Connectivity |  | 5414363065654 | 0.110 | KG | 8.169 | CDM
7TAG009170R0003 | TY528M | Cтяжка каб. Ty-Rap, нейлон, белый, 4,8x361мм | 500 | ШТ | 26.22 | Заказ | 16 недель | Installation Products | Wire Management and Connectivity | Wire Management and Connectivity |  | 5414363065890 | 0.230 | KG | 8.101 | CDM
7TAG009170R0004 | TY528MX | Cтяжка каб. Ty-Rap, нейлон, черный УФ-стойкая, 4,8x361мм | 100 | ШТ | 25.872 | Заказ | 16 недель | Installation Products | Wire Management and Connectivity | Wire Management and Connectivity |  | 5414363065913 | 0.280 | KG | 7.821 | CDM
7TAG009180R0006 | TY5253M | Cтяжка каб. Ty-Rap, нейлон, белый, 4,8x289мм | 100 | ШТ | 26.844 | Заказ | 16 недель | Installation Products | Wire Management and Connectivity | Wire Management and Connectivity |  | 5414363065562 | 0.280 | KG | 7.550 | CDM
7TAG009180R0007 | TY5253MX | Cтяжка каб. Ty-Rap, нейлон, черный УФ-стойкая, 4,8x289мм | 100 | ШТ | 25.032 | Заказ | 16 недель | Installation Products | Wire Management and Connectivity | Wire Management and Connectivity |  | 5414363065593 | 0.230 | KG | 7.220 | CDM
7TAG009210R0042 | TY25M | Cтяжка каб. Ty-Rap, со стальным зубом, ПА 66/нержавеющая сталь, Б/Ц, 4.8x186мм, TY25M | 1000 | ШТ | 8.508 | Заказ | 6 недель | Installation Products | Wire Management and Connectivity | Wire Management and Connectivity |  | 5414363062448 | 0.853 | G | 7.983 | CDM
7TAG009210R0045 | TY25MX | Cтяжка каб. Ty-Rap, стальной зуб ПА 66/нерж.сталь, черн. УФ-стойк. 4.8x186мм, TY25MX | 1000 | ШТ | 10.152 | Заказ | 6 недель | Installation Products | Wire Management and Connectivity | Wire Management and Connectivity |  | 5414363062691 | 1.134 | G | 1.393 | CDM
7TAG009210R0048 | TY28M | Cтяжка каб. Ty-Rap, со стальным зубом, ПА 66/нержавеющая сталь, Б/Ц, 4.8x361мм, TY28M | 1000 | ШТ | 17.688 | Заказ | 6 недель | Installation Products | Wire Management and Connectivity | Wire Management and Connectivity |  | 5414363063445 | 2.268 | G | 9.177 | CDM
7TAG009210R0050 | TY28MX | Cтяжка каб. Ty-Rap, нейлон, черный УФ-стойкая, 4,7x361мм | 1000 | ШТ | 18.492 | Заказ | 6 недель | Installation Products | Wire Management and Connectivity | Wire Management and Connectivity |  | 5414363063650 | 4.550 | KG | 39.244 | CDM
7TAG009220R0001 | TY253M | Cтяжка каб. Ty-Rap, стальной зуб, ПА 66/нерж.сталь, Б/Ц, 4.8x295мм, TY253M | 1000 | ШТ | 19.272 | Заказ | 6 недель | Installation Products | Wire Management and Connectivity | Wire Management and Connectivity |  | 5414363062295 | 1.987 | G | 13.075 | CDM
7TAG009220R0003 | TY253MX | Cтяжка каб. Ty-Rap, стальной зуб ПА 66/нерж.сталь, черн. УФ-стойк. 4.8x295мм, TY253MX | 1000 | ШТ | 23.052 | Заказ | 6 недель | Installation Products | Wire Management and Connectivity | Wire Management and Connectivity |  | 5414363062424 | 1.987 | G | 45.722 | CDM
7TAG009240R0010 | TY253M-0 | Cтяжка каб. Ty-Rap, стальной зуб, ПА 66/нерж.сталь, черный, 4.8x295мм, TY253M-0 | 1000 | ШТ | 31.884 | Заказ | 6 недель | Installation Products | Wire Management and Connectivity | Wire Management and Connectivity |  | 5414363062301 | 4.536 | G | 46.358 | CDM
7TAG009240R0012 | TY25M-0 | Cтяжка каб. Ty-Rap, стальной зуб, ПА 66/нерж.сталь, черный, 4.8x186мм, TY25M-0 | 1000 | ШТ | 12.42 | Заказ | 6 недель | Installation Products | Wire Management and Connectivity | Wire Management and Connectivity |  | 5414363075264 | 0.862 | G | 56.666 | CDM
7TAG009270R0002 | TY253M-1 | Cтяжка каб. Ty-Rap, стальной зуб, ПА 66/нерж.сталь, коричневый, 4.8x295мм, TY253M-1 | 1000 | ШТ | 31.884 | Заказ | 8 недель | Installation Products | Wire Management and Connectivity | Wire Management and Connectivity |  | 5414363062318 | 1.996 | G | 37.281 | CDM
7TAG009270R0003 | TY253M-2 | Cтяжка каб. Ty-Rap, стальной зуб, ПА 66/нерж.сталь, красный, 4.8x295мм, TY253M-2 | 1000 | ШТ | 31.884 | Заказ | 16 недель | Installation Products | Wire Management and Connectivity | Wire Management and Connectivity |  | 5414363062332 | 1.987 | G | 37.281 | CDM
7TAG009270R0004 | TY253M-3 | Cтяжка каб. Ty-Rap, стальной зуб, ПА 66/нерж.сталь, оранжевый, 4.8x295мм, TY253M-3 | 1000 | ШТ | 31.884 | Заказ | 13 недель | Installation Products | Wire Management and Connectivity | Wire Management and Connectivity |  | 5414363062349 | 0.286 | G | 37.281 | CDM
7TAG009270R0005 | TY253M-5 | Cтяжка каб. Ty-Rap, стальной зуб, ПА 66/нерж.сталь, зеленый, 4.8x295мм, TY253M-5 | 1000 | ШТ | 31.884 | Заказ | 6 недель | Installation Products | Wire Management and Connectivity | Wire Management and Connectivity |  | 5414363062363 | 1.701 | G | 65.614 | CDM
7TAG009270R0006 | TY253M-6 | Cтяжка каб. Ty-Rap, стальной зуб, ПА 66/нерж.сталь, синий, 4.8x295мм, TY253M-6 | 1000 | ШТ | 31.848 | Заказ | 13 недель | Installation Products | Wire Management and Connectivity | Wire Management and Connectivity |  | 5414363062370 | 1.996 | G | 37.281 | CDM
7TAG009270R0007 | TY253M-7 | Cтяжка каб. Ty-Rap, стальной зуб термостабилизированная, ПА 66/нерж.сталь, пурпур. 4.8x290мм, TY253M-7 | 15000 | ШТ | 42.72 | Заказ | 14 недель | Installation Products | Wire Management and Connectivity | Wire Management and Connectivity |  | 5414363062387 | 1.987 | G | 37.281 | CDM
7TAG009270R0008 | TY253M-8 | Cтяжка каб. Ty-Rap, стальной зуб, ПА 66/нерж.сталь, серый, 2.4x356мм, TY253M-8 | 1000 | ШТ | 42.036 | Заказ | 13 недель | Installation Products | Wire Management and Connectivity | Wire Management and Connectivity |  | 5414363062394 | 3.121 | G | 34.912 | CDM
7TAG009270R0010 | TY25M-1 | Cтяжка каб. Ty-Rap, стальной зуб, ПА 66/нерж.сталь, коричневый, 4.8x186мм, TY25M-1 | 1000 | ШТ | 12.42 | Заказ | 16 недель | Installation Products | Wire Management and Connectivity | Wire Management and Connectivity |  | 5414363062493 | 8.528 | G | 63.860 | CDM
7TAG009270R0011 | TY25M-2 | Cтяжка каб. Ty-Rap, стальной зуб, ПА 66/нерж.сталь, красный, 4.8x186мм, TY25M-2 | 1000 | ШТ | 12.42 | Заказ | 16 недель | Installation Products | Wire Management and Connectivity | Wire Management and Connectivity |  | 5414363062516 | 2.268 | G | 64.422 | CDM
7TAG009270R0013 | TY25M-3 | Cтяжка каб. Ty-Rap, стальной зуб, ПА 66/нерж.сталь, оранжевый, 4.8x186мм, TY25M-3 | 1000 | ШТ | 12.42 | Заказ | 16 недель | Installation Products | Wire Management and Connectivity | Wire Management and Connectivity |  | 5414363062547 | 1.420 | G | 8.311 | CDM
7TAG009270R0014 | TY25M-4 | Cтяжка каб. Ty-Rap, стальной зуб, ПА 66/нерж.сталь, желтый, 4.8x186мм, TY25M-4 | 1000 | ШТ | 12.42 | Заказ | 16 недель | Installation Products | Wire Management and Connectivity | Wire Management and Connectivity |  | 5414363062554 | 1.420 | G | 63.228 | CDM
7TAG009270R0015 | TY25M-5 | Cтяжка каб. Ty-Rap, стальной зуб, ПА 66/нерж.сталь, зеленый, 4.8x186мм, TY25M-5 | 1000 | ШТ | 12.42 | Заказ | 16 недель | Installation Products | Wire Management and Connectivity | Wire Management and Connectivity |  | 5414363062578 | 6.804 | G | 66.313 | CDM
7TAG009270R0016 | TY25M-6 | Cтяжка каб. Ty-Rap, стальной зуб, ПА 66/нерж.сталь, синий, 4.8x186мм, TY25M-6 | 1000 | ШТ | 12.42 | Заказ | 16 недель | Installation Products | Wire Management and Connectivity | Wire Management and Connectivity |  | 5414363062592 | 1.420 | G | 95.719 | CDM
7TAG009270R0017 | TY25M-7 | Cтяжка каб. Ty-Rap, стальной зуб, ПА 66/нерж.сталь, пурпур. 4.8x186мм, TY25M-7 | 1000 | ШТ | 12.42 | Заказ | 16 недель | Installation Products | Wire Management and Connectivity | Wire Management and Connectivity |  | 5414363062608 | 0.853 | G | 61.395 | CDM
7TAG009270R0018 | TY25M-8 | Cтяжка каб. Ty-Rap, стальной зуб, ПА 66/нерж.сталь, серый, 4.8x186мм, TY25M-8 | 1000 | ШТ | 12.42 | Заказ | 16 недель | Installation Products | Wire Management and Connectivity | Wire Management and Connectivity |  | 5414363062622 | 1.134 | G | 8.311 | CDM
7TAG009270R0020 | TY28M-1 | Cтяжка каб. Ty-Rap, стальной зуб, ПА 66/нерж.сталь, коричневый, 4.8x361мм, TY28M-1 | 1000 | ШТ | 32.532 | Заказ | 13 недель | Installation Products | Wire Management and Connectivity | Wire Management and Connectivity |  | 5414363063490 | 2.268 | G | 9.177 | CDM
7TAG009270R0021 | TY28M-2 | Cтяжка каб. Ty-Rap, стальной зуб, ПА 66/нерж.сталь, красный, 4.8x361мм, TY28M-2 | 1000 | ШТ | 32.532 | Заказ | 16 недель | Installation Products | Wire Management and Connectivity | Wire Management and Connectivity |  | 5414363063513 | 2.554 | G | 9.177 | CDM
7TAG009270R0022 | TY28M-3 | Cтяжка каб. Ty-Rap, стальной зуб, ПА 66/нерж.сталь, оранжевый, 4.8x361мм, TY28M-3 | 1000 | ШТ | 32.532 | Заказ | 16 недель | Installation Products | Wire Management and Connectivity | Wire Management and Connectivity |  | 5414363063520 | 1.420 | G | 9.177 | CDM
7TAG009270R0023 | TY28M-4 | Cтяжка каб. Ty-Rap, стальной зуб, ПА 66/нерж.сталь, желтый, 4.8x361мм, TY28M-4 | 1000 | ШТ | 32.532 | Заказ | 16 недель | Installation Products | Wire Management and Connectivity | Wire Management and Connectivity |  | 5414363063537 | 2.268 | G | 9.177 | CDM
7TAG009270R0024 | TY28M-5 | Cтяжка каб. Ty-Rap, стальной зуб, ПА 66/нерж.сталь, зеленый, 4.8x361мм, TY28M-5 | 1000 | ШТ | 32.532 | Заказ | 16 недель | Installation Products | Wire Management and Connectivity | Wire Management and Connectivity |  | 5414363063544 | 2.268 | G | 9.177 | CDM
7TAG009270R0025 | TY28M-6 | Cтяжка каб. Ty-Rap, стальной зуб, ПА 66/нерж.сталь, синий, 4.8x361мм, TY28M-6 | 1000 | ШТ | 32.532 | Заказ | 13 недель | Installation Products | Wire Management and Connectivity | Wire Management and Connectivity |  | 5414363075295 | 2.268 | G | 9.177 | CDM
7TAG009270R0026 | TY28M-7 | Cтяжка каб. Ty-Rap, стальной зуб, ПА 66/нерж.сталь, пурпур. 4.8x361мм, TY28M-7 | 1000 | ШТ | 32.532 | Заказ | 13 недель | Installation Products | Wire Management and Connectivity | Wire Management and Connectivity |  | 5414363063568 | 2.268 | G | 9.177 | CDM
7TAG009270R0027 | TY28M-8 | Cтяжка каб. Ty-Rap, стальной зуб, ПА 66/нерж.сталь, серый, 4.8x361мм, TY28M-8 | 1000 | ШТ | 34.632 | Заказ | 13 недель | Installation Products | Wire Management and Connectivity | Wire Management and Connectivity |  | 5414363063582 | 2.268 | G | 10.178 | CDM
7TAG009270R0037 | TY525M-CLRS | Cтяжка каб. Ty-Rap, стальной зуб ПА 66/нерж.сталь, цветные, по 10 каждого цвета, 4.8x186мм, TY525M-CLRS | 100 | ШТ | 25.608 | Заказ | 13 недель | Installation Products | Wire Management and Connectivity | Wire Management and Connectivity |  | 5414363172147 | 1.701 | G | 0.563 | CDM
7TAG009280R0000 | TY5275MX | Cтяжка каб. Ty-Rap, нейлон, черный УФ-стойкая, 6,9x457мм | 50 | ШТ | 86.436 | Заказ | 16 недель | Installation Products | Wire Management and Connectivity | Wire Management and Connectivity |  | 5414363065807 | 6.900 | KG | 15.222 | CDM
7TAG009280R0001 | TY527M | Cтяжка каб. Ty-Rap, нейлон, белый, 4,7x186мм | 50 | ШТ | 37.572 | Заказ | 16 недель | Installation Products | Wire Management and Connectivity | Wire Management and Connectivity |  | 5414363065838 | 0.230 | KG | 13.449 | CDM
7TAG009280R0002 | TY527MX | Cтяжка каб. Ty-Rap, нейлон, черный УФ-стойкая, 4,7x186мм | 50 | ШТ | 30.528 | Заказ | 16 недель | Installation Products | Wire Management and Connectivity | Wire Management and Connectivity |  | 5414363065869 | 0.230 | KG | 13.261 | CDM
7TAG009280R0003 | TY529M | Cтяжка каб. Ty-Rap, стальной зуб, ПА 66/нерж.сталь, Б/Ц, 6.9x771мм, TY529M | 500 | ШТ | 123.144 | Заказ | 6 недель | Installation Products | Wire Management and Connectivity | Wire Management and Connectivity |  | 5414363065944 | 7.938 | G | 12.743 | CDM
7TAG009280R0004 | TY529MX | Cтяжка каб. Ty-Rap, стальной зуб ПА 66/нерж.сталь, черн. УФ-стойк. 6.9x771мм, TY529MX | 500 | ШТ | 151.08 | Заказ | 6 недель | Installation Products | Wire Management and Connectivity | Wire Management and Connectivity |  | 5414363065968 | 5.670 | G | 12.743 | CDM
7TAG009290R0003 | TY5272MX | Cтяжка каб. Ty-Rap, нейлон, черный УФ-стойкая, 6,9x222мм | 50 | ШТ | 52.32 | Заказ | 16 недель | Installation Products | Wire Management and Connectivity | Wire Management and Connectivity |  | 5414363065777 | 0.230 | KG | 6.699 | CDM
7TAG009290R0004 | TY5275M | Cтяжка каб. Ty-Rap, стальной зуб, ПА 66/нерж.сталь, Б/Ц, 6.9x457мм, TY5275M | 50 | ШТ | 79.74 | Заказ | 16 недель | Installation Products | Wire Management and Connectivity | Wire Management and Connectivity |  | 5414363065791 | 6.804 | G | 15.155 | CDM
7TAG009290R0005 | TY5277M | Cтяжка каб. Ty-Rap, стальной зуб, ПА 66/нерж.сталь, Б/Ц, 6.9x617мм, TY5277M | 50 | ШТ | 89.28 | Заказ | 16 недель | Installation Products | Wire Management and Connectivity | Wire Management and Connectivity |  | 5414363065814 | 9.072 | G | 4.990 | CDM
7TAG009290R0006 | TY5277MX | Cтяжка каб. Ty-Rap, нейлон, черный УФ-стойкая, 7x617мм | 50 | ШТ | 98.628 | Заказ | 16 недель | Installation Products | Wire Management and Connectivity | Wire Management and Connectivity |  | 5414363065821 | 9.050 | KG | 27.792 | CDM
7TAG009300R0015 | TY5272M | Cтяжка каб. Ty-Rap, нейлон, белый, 6,9x222мм | 50 | ШТ | 47.472 | Заказ | 16 недель | Installation Products | Wire Management and Connectivity | Wire Management and Connectivity |  | 5414363065753 | 0.230 | KG | 5.713 | CDM
7TAG009320R0001 | TY275MX | Cтяжка каб. Ty-Rap, стальной зуб ПА 66/нерж.сталь, черн. УФ-стойк. 6.9x457мм, TY275MX | 500 | ШТ | 85.308 | Заказ | 16 недель | Installation Products | Wire Management and Connectivity | Wire Management and Connectivity |  | 5414363063186 | 9.072 | G | 17.072 | CDM
7TAG009320R0003 | TY27M | Cтяжка каб. Ty-Rap, со стальным зубом, ПА 66/нержавеющая сталь, Б/Ц, 6.9x340мм, TY27M | 500 | ШТ | 27.384 | Заказ | 6 недель | Installation Products | Wire Management and Connectivity | Wire Management and Connectivity |  | 5414363063247 | 4.808 | G | 11.104 | CDM
7TAG009320R0004 | TY27MX | Cтяжка каб. Ty-Rap, стальной зуб ПА 66/нерж.сталь, черн. УФ-стойк. 6.9x340мм, TY27MX | 1000 | ШТ | 32.916 | Заказ | 6 недель | Installation Products | Wire Management and Connectivity | Wire Management and Connectivity |  | 5414363063407 | 4.264 | G | 11.104 | CDM
7TAG009320R0006 | TY27MX-RW | Cтяжка каб. Ty-Rap, полиамид 6.6, черный УФ-стойкая, 6,9x340мм | 500 | ШТ | 37.872 | Заказ | 6 недель | Installation Products | Wire Management and Connectivity | Wire Management and Connectivity |  | 5415022181081 | 4.550 | KG | 4.588 | CDM
7TAG009330R0007 | TY272MX | Cтяжка каб. Ty-Rap, стальной зуб ПА 66/нерж.сталь, черн. УФ-стойк. 6.9x223мм, TY272MX | 500 | ШТ | 43.044 | Заказ | 6 недель | Installation Products | Wire Management and Connectivity | Wire Management and Connectivity |  | 5414363063087 | 3.121 | G | 44.811 | CDM
7TAG009330R0008 | TY272MX-RW | Cтяжка каб. Ty-Rap, полиамид 6.6, черный УФ-стойкая, 6,9x223мм | 500 | ШТ | 38.028 | Заказ | 8 недель | Installation Products | Wire Management and Connectivity | Wire Management and Connectivity |  | 5415022181098 | 22.730 | KG | 3.441 | CDM
7TAG009330R0009 | TY275M | Cтяжка каб. Ty-Rap, стальной зуб, ПА 66/нерж.сталь, Б/Ц, 6.9x457мм, TY275M | 500 | ШТ | 80.004 | Заказ | 16 недель | Installation Products | Wire Management and Connectivity | Wire Management and Connectivity |  | 5414363063094 | 6.804 | G | 16.256 | CDM
7TAG009330R0010 | TY277MX | Cтяжка каб. Ty-Rap, стальной зуб для сверхвысоких температур, ПА 4.6/нерж.сталь, черн. УФ-стойк. 7.0x617мм, TY277MX | 500 | ШТ | 85.044 | Заказ | 16 недель | Installation Products | Wire Management and Connectivity | Wire Management and Connectivity |  | 5414363063230 | 9.072 | G | 27.793 | CDM
7TAG009330R0011 | TY277MX-RW | Cтяжка каб. Ty-Rap, полиамид 6.6, черный УФ-стойкая, 6,9x611мм | 500 | ШТ | 84.468 | Заказ | 14 недель | Installation Products | Wire Management and Connectivity | Wire Management and Connectivity |  | 5415022333169 | 4.550 | KG | 0.000 | CDM
7TAG009330R0012 | TY29M | Cтяжка каб. Ty-Rap, со стальным зубом, ПА 66/нержавеющая сталь, Б/Ц, 6.9x771мм, TY29M | 500 | ШТ | 100.728 | Заказ | 6 недель | Installation Products | Wire Management and Connectivity | Wire Management and Connectivity |  | 5414363063698 | 10.796 | G | 16.662 | CDM
7TAG009330R0014 | TY29MX | Cтяжка каб. Ty-Rap, стальной зуб ПА 66/нерж.сталь, черн. УФ-стойк. 6.9x771мм, TY29MX | 500 | ШТ | 120.876 | Заказ | 6 недель | Installation Products | Wire Management and Connectivity | Wire Management and Connectivity |  | 5414363063810 | 10.206 | G | 11.797 | CDM
7TAG009330R0015 | TY29MX-RW | Cтяжка каб. Ty-Rap, полиамид 6.6, черный УФ-стойкая, 6,9x762мм | 500 | ШТ | 97.884 | Заказ | 8 недель | Installation Products | Wire Management and Connectivity | Wire Management and Connectivity |  | 5415022323849 | 5.680 | KG | 0.000 | CDM
7TAG009340R0002 | TY272M | Cтяжка каб. Ty-Rap, стальной зуб, ПА 66/нерж.сталь, Б/Ц, 6.9x223мм, TY272M | 500 | ШТ | 35.856 | Заказ | 6 недель | Installation Products | Wire Management and Connectivity | Wire Management and Connectivity |  | 5414363062967 | 3.121 | G | 45.215 | CDM
7TAG009340R0003 | TY277M | Cтяжка каб. Ty-Rap, стальной зуб, ПА 66/нерж.сталь, Б/Ц, 6.9x617мм, TY277M | 500 | ШТ | 78.9 | Заказ | 16 недель | Installation Products | Wire Management and Connectivity | Wire Management and Connectivity |  | 5414363063193 | 9.072 | G | 27.793 | CDM
7TAG009370R0000 | FOR180-50-0-FR | Лента Ty-Grip, рулонная, огнеупорная, ПА, черный, 19.1x4572.0мм, FOR180-50-0-FR | 200 | ШТ | 2753.628 | Заказ | 13 недель | Installation Products | Wire Management and Connectivity | Wire Management and Connectivity |  | 5414363443995 | 65.772 | G | 0.052 | CDM
7TAG009370R0001 | TY272M-2 | Cтяжка каб. Ty-Rap, стальной зуб, ПА 66/нерж.сталь, красный, 6.9x223мм, TY272M-2 | 10000 | ШТ | 44.268 | Заказ | 14 недель | Installation Products | Wire Management and Connectivity | Wire Management and Connectivity |  | 5414363062998 | 2.835 | G | 11.909 | CDM
7TAG009370R0003 | TY272M-3 | Cтяжка каб. Ty-Rap, стальной зуб, ПА 66/нерж.сталь, оранжевый, 6.9x223мм, TY272M-3 | 10000 | ШТ | 60.468 | Заказ | 6 недель | Installation Products | Wire Management and Connectivity | Wire Management and Connectivity |  | 5414363063001 | 8.505 | G | 6.566 | CDM
7TAG009370R0004 | TY272M-4 | Cтяжка каб. Ty-Rap, стальной зуб, ПА 66/нерж.сталь, желтый, 6.9x223мм, TY272M-4 | 10000 | ШТ | 41.58 | Заказ | 9 недель | Installation Products | Wire Management and Connectivity | Wire Management and Connectivity |  | 5414363063018 | 3.121 | G | 11.909 | CDM
7TAG009370R0005 | TY272M-5 | Cтяжка каб. Ty-Rap, стальной зуб, ПА 66/нерж.сталь, зеленый, 6.9x223мм, TY272M-5 | 10000 | ШТ | 40.62 | Заказ | 8 недель | Installation Products | Wire Management and Connectivity | Wire Management and Connectivity |  | 5414363063025 | 3.121 | G | 5.970 | CDM
7TAG009370R0007 | TY272M-6 | Cтяжка каб. Ty-Rap, стальной зуб, ПА 66/нерж.сталь, синий, 6.9x223мм, TY272M-6 | 10000 | ШТ | 41.58 | Заказ | 9 недель | Installation Products | Wire Management and Connectivity | Wire Management and Connectivity |  | 5414363063032 | 3.402 | G | 11.909 | CDM
7TAG009370R0009 | TY272M-7 | Cтяжка каб. Ty-Rap, стальной зуб, ПА 66/нерж.сталь, пурпур. 6.9x223мм, TY272M-7 | 10000 | ШТ | 61.056 | Заказ | 15 недель | Installation Products | Wire Management and Connectivity | Wire Management and Connectivity |  | 5414363063049 | 2.268 | G | 11.909 | CDM
7TAG009370R0012 | TY275M-4 | Cтяжка каб. Ty-Rap, стальной зуб, ПА 66/нерж.сталь, желтый, 6.9x457мм, TY275M-4 | 5000 | ШТ | 123.3 | Заказ | 6 недель | Installation Products | Wire Management and Connectivity | Wire Management and Connectivity |  | 5414363063131 | 9.072 | G | 13.274 | CDM
7TAG009370R0013 | TY275M-5 | Cтяжка каб. Ty-Rap, стальной зуб, ПА 66/нерж.сталь, зеленый, 6.9x457мм, TY275M-5 | 5000 | ШТ | 122.328 | Заказ | 14 недель | Installation Products | Wire Management and Connectivity | Wire Management and Connectivity |  | 5414363063148 | 2.835 | G | 22.713 | CDM
7TAG009370R0017 | TY277M-2 | Cтяжка каб. Ty-Rap, стальной зуб для сверхвысоких температур, ПА 4.6/нерж.сталь, светло-зеленый, 7.0x617мм, TY277M-2 | 500 | ШТ | 121.908 | Заказ | 16 недель | Installation Products | Wire Management and Connectivity | Wire Management and Connectivity |  | 5414363163954 | 14.198 | G | 31.804 | CDM
7TAG009370R0018 | TY277M-3 | Cтяжка каб. Ty-Rap, стальной зуб, ПА 66/нерж.сталь, оранжевый, 6.9x617мм, TY277M-3 | 5000 | ШТ | 122.784 | Заказ | 20 недель | Installation Products | Wire Management and Connectivity | Wire Management and Connectivity |  | 5414363930136 | 17.237 | G | 38.596 | CDM
7TAG009370R0020 | TY277M-5 | Cтяжка каб. Ty-Rap, стальной зуб, ПА 66/нерж.сталь, зеленый, 6.9x617мм, TY277M-5 | 5000 | ШТ | 125.952 | Заказ | 14 недель | Installation Products | Wire Management and Connectivity | Wire Management and Connectivity |  | 5414363063223 | 8.791 | G | 32.022 | CDM
7TAG009370R0022 | TY27M-1 | Cтяжка каб. Ty-Rap, стальной зуб, ПА 66/нерж.сталь, коричневый, 6.9x340мм, TY27M-1 | 500 | ШТ | 54.264 | Заказ | 13 недель | Installation Products | Wire Management and Connectivity | Wire Management and Connectivity |  | 5414363063261 | 4.536 | G | 13.585 | CDM
7TAG009370R0023 | TY27M-2 | Cтяжка каб. Ty-Rap, стальной зуб, ПА 66/нерж.сталь, красный, 6.9x340мм, TY27M-2 | 500 | ШТ | 57.756 | Заказ | 16 недель | Installation Products | Wire Management and Connectivity | Wire Management and Connectivity |  | 5414363063278 | 6.804 | G | 21.993 | CDM
7TAG009370R0024 | TY27M-3 | Cтяжка каб. Ty-Rap, стальной зуб, ПА 66/нерж.сталь, оранжевый, 6.9x340мм, TY27M-3 | 500 | ШТ | 54.264 | Заказ | 9 недель | Installation Products | Wire Management and Connectivity | Wire Management and Connectivity |  | 5414363063285 | 2.835 | G | 11.104 | CDM
7TAG009370R0025 | TY27M-4 | Cтяжка каб. Ty-Rap, стальной зуб, ПА 66/нерж.сталь, желтый, 6.9x340мм, TY27M-4 | 500 | ШТ | 57.756 | Заказ | 16 недель | Installation Products | Wire Management and Connectivity | Wire Management and Connectivity |  | 5414363063292 | 6.804 | G | 11.104 | CDM
7TAG009370R0026 | TY27M-5 | Cтяжка каб. Ty-Rap, стальной зуб, ПА 66/нерж.сталь, зеленый, 6.9x340мм, TY27M-5 | 500 | ШТ | 54.264 | Заказ | 13 недель | Installation Products | Wire Management and Connectivity | Wire Management and Connectivity |  | 5414363063308 | 4.808 | G | 11.104 | CDM
7TAG009370R0027 | TY27M-6 | Cтяжка каб. Ty-Rap, стальной зуб, ПА 66/нерж.сталь, синий, 6.9x340мм, TY27M-6 | 500 | ШТ | 57.756 | Заказ | 16 недель | Installation Products | Wire Management and Connectivity | Wire Management and Connectivity |  | 5414363063322 | 4.536 | G | 11.104 | CDM
7TAG009370R0028 | TY27M-7 | Cтяжка каб. Ty-Rap, стальной зуб, ПА 66/нерж.сталь, пурпур. 6.9x340мм, TY27M-7 | 500 | ШТ | 54.132 | Заказ | 15 недель | Installation Products | Wire Management and Connectivity | Wire Management and Connectivity |  | 5414363063339 | 1.701 | G | 5.627 | CDM
7TAG009370R0029 | TY27M-8 | Cтяжка каб. Ty-Rap, стальной зуб, ПА 66/нерж.сталь, серый, 6.9x340мм, TY27M-8 | 500 | ШТ | 54.264 | Заказ | 6 недель | Installation Products | Wire Management and Connectivity | Wire Management and Connectivity |  | 5414363063346 | 4.536 | G | 14.044 | CDM
7TAG009370R0032 | TY29M-2 | Cтяжка каб. Ty-Rap, стальной зуб, ПА 66/нерж.сталь, красный, 6.9x771мм, TY29M-2 | 500 | ШТ | 135.552 | Заказ | 13 недель | Installation Products | Wire Management and Connectivity | Wire Management and Connectivity |  | 5414363075301 | 10.478 | G | 25.005 | CDM
7TAG009370R0033 | TY29M-3 | Cтяжка каб. Ty-Rap, стальной зуб, ПА 66/нерж.сталь, оранжевый, 6.9x771мм, TY29M-3 | 5000 | ШТ | 135.552 | Заказ | 9 недель | Installation Products | Wire Management and Connectivity | Wire Management and Connectivity |  | 5414363063735 | 10.796 | G | 25.808 | CDM
7TAG009370R0034 | TY29M-4 | Cтяжка каб. Ty-Rap, стальной зуб, ПА 66/нерж.сталь, желтый, 6.9x771мм, TY29M-4 | 5000 | ШТ | 135.552 | Заказ | 9 недель | Installation Products | Wire Management and Connectivity | Wire Management and Connectivity |  | 5414363063742 | 11.340 | G | 25.808 | CDM
7TAG009370R0037 | TY29M-7 | Cтяжка каб. Ty-Rap, стальной зуб, ПА 66/нерж.сталь, пурпур. 6.9x771мм, TY29M-7 | 5000 | ШТ | 135.552 | Заказ | 9 недель | Installation Products | Wire Management and Connectivity | Wire Management and Connectivity |  | 5414363063780 | 10.796 | G | 25.808 | CDM
7TAG009470R0057 | TCS25 | Основание монтажное д/стяжки каб. Ty-Met, б/покрытия, нерж.сталь металлик, '5', TCS25 | 500 | ШТ | 3246.276 | Заказ | 5 недель | Installation Products | Wire Management and Connectivity | Wire Management and Connectivity |  | 5414363059448 | 3.969 | G | 0.511 | CDM
7TAG009510R0018 | TY46M | Cтяжка каб. Ty-Rap, стальной зуб с маркировочным ярлыком, ПА 66/нерж.сталь, натуральный, 4.8x184мм, TY46M | 1000 | ШТ | 55.008 | Заказ | 16 недель | Installation Products | Wire Management and Connectivity | Wire Management and Connectivity |  | 5414363064831 | 0.567 | G | 62.580 | CDM
7TAG009510R0025 | TY46MD | Cтяжка каб. Ty-Rap, стальной зуб с маркировочным ярлыком, ПА 66/нерж.сталь, натуральный, 4.8x184мм, TY46MD | 500 | ШТ | 156.516 | Заказ | 16 недель | Installation Products | Wire Management and Connectivity | Wire Management and Connectivity |  | 5414363064923 | 2.554 | G | 20.672 | CDM
7TAG009510R0031 | TY46MF | Cтяжка каб. Ty-Rap, стальной зуб с маркировочным ярлыком, ПА 66/нерж.сталь, натуральный, 4.8x184мм, TY46MF | 250 | ШТ | 306.972 | Заказ | 13 недель | Installation Products | Wire Management and Connectivity | Wire Management and Connectivity |  | 5414363064985 | 5.126 | G | 17.840 | CDM
7TAG009510R0033 | TY46MT | Cтяжка каб. Ty-Rap, стальной зуб с маркировочным ярлыком, ПА 66/нерж.сталь, натуральный, 4.8x184мм, TY46MT | 500 | ШТ | 257.892 | Заказ | 13 недель | Installation Products | Wire Management and Connectivity | Wire Management and Connectivity |  | 5414363065005 | 3.688 | G | 21.817 | CDM
7TAG009510R0039 | TY48M | Cтяжка каб. Ty-Rap, стальной зуб с маркировочным ярлыком, ПА 66/нерж.сталь, натуральный, 4.8x360мм, TY48M | 1000 | ШТ | 87.828 | Заказ | 13 недель | Installation Products | Wire Management and Connectivity | Wire Management and Connectivity |  | 5414363065067 | 2.835 | G | 43.762 | CDM
7TAG009510R0044 | TY512M | Cтяжка каб. Ty-Rap, стальной зуб с маркировочным ярлыком, ПА 66/нерж.сталь, натуральный, 2.4x210мм, TY512M | 1000 | ШТ | 43.596 | Заказ | 13 недель | Installation Products | Wire Management and Connectivity | Wire Management and Connectivity |  | 5414363065159 | 0.853 | G | 28.976 | CDM
7TAG009510R0046 | TY51M | Cтяжка каб. Ty-Rap, стальной зуб с маркировочным ярлыком, ПА 66/нерж.сталь, натуральный, 2.4x92мм, TY51M | 500 | ШТ | 33.216 | Заказ | 16 недель | Installation Products | Wire Management and Connectivity | Wire Management and Connectivity |  | 5414363065180 | 0.567 | G | 2.370 | CDM
7TAG009510R0050 | TY532M | Cтяжка каб. Ty-Rap, стальной зуб с маркировочным ярлыком, ПА 66/нерж.сталь, натуральный, 2.4x212мм, TY532M | 1000 | ШТ | 40.968 | Заказ | 16 недель | Installation Products | Wire Management and Connectivity | Wire Management and Connectivity |  | 5414363065975 | 0.853 | G | 6.681 | CDM
7TAG009510R0052 | TY53M | Cтяжка каб. Ty-Rap, стальной зуб с маркировочным ярлыком, ПА 66/нерж.сталь, натуральный, 2.4x102мм, TY53M | 500 | ШТ | 33.216 | Заказ | 16 недель | Installation Products | Wire Management and Connectivity | Wire Management and Connectivity |  | 5414363066286 | 0.567 | G | 2.370 | CDM
7TAG009510R0058 | TY546M | Cтяжка каб. Ty-Rap, стальной зуб с маркировочным ярлыком, ПА 66/нерж.сталь, натуральный, 4.8x184мм, TY546M | 100 | ШТ | 63.708 | Заказ | 16 недель | Installation Products | Wire Management and Connectivity | Wire Management and Connectivity |  | 5414363066514 | 1.701 | G | 4.511 | CDM
7TAG009510R0059 | TY546MD | Cтяжка каб. Ty-Rap, стальной зуб с маркировочным ярлыком, ПА 66/нерж.сталь, натуральный, 4.8x184мм, TY546MD | 50 | ШТ | 186.36 | Заказ | 16 недель | Installation Products | Wire Management and Connectivity | Wire Management and Connectivity |  | 5414363066521 | 3.121 | G | 4.787 | CDM
7TAG009510R0060 | TY546MF | Cтяжка каб. Ty-Rap, стальной зуб с маркировочным ярлыком, ПА 66/нерж.сталь, натуральный, 4.8x184мм, TY546MF | 50 | ШТ | 368.772 | Заказ | 13 недель | Installation Products | Wire Management and Connectivity | Wire Management and Connectivity |  | 5414363066538 | 1.420 | G | 13.274 | CDM
7TAG009510R0061 | TY546MT | Cтяжка каб. Ty-Rap, стальной зуб с маркировочным ярлыком, ПА 66/нерж.сталь, натуральный, 4.8x184мм, TY546MT | 100 | ШТ | 301.644 | Заказ | 16 недель | Installation Products | Wire Management and Connectivity | Wire Management and Connectivity |  | 5414363066552 | 4.536 | G | 14.068 | CDM
7TAG009510R0063 | TY548M | Cтяжка каб. Ty-Rap, стальной зуб, ПА 66/нерж.сталь, натуральный, 4.8x360мм, TY548M | 100 | ШТ | 103.344 | Заказ | 16 недель | Installation Products | Wire Management and Connectivity | Wire Management and Connectivity |  | 5414363066576 | 2.268 | G | 7.727 | CDM
7TAG009510R0064 | TY5512M | Cтяжка каб. Ty-Rap, стальной зуб с маркировочным ярлыком, ПА 66/нерж.сталь, натуральный, 2.4x210мм, TY5512M | 100 | ШТ | 50.604 | Заказ | 16 недель | Installation Products | Wire Management and Connectivity | Wire Management and Connectivity |  | 5414363066620 | 1.134 | G | 7.030 | CDM
7TAG009510R0065 | TY551M | Cтяжка каб. Ty-Rap, стальной зуб с маркировочным ярлыком, ПА 66/нерж.сталь, натуральный, 2.4x92мм, TY551M | 100 | ШТ | 47.832 | Заказ | 16 недель | Installation Products | Wire Management and Connectivity | Wire Management and Connectivity |  | 5414363066644 | 4.536 | G | 4.732 | CDM
7TAG009510R0067 | TY5532M | Cтяжка каб. Ty-Rap, стальной зуб с маркировочным ярлыком, ПА 66/нерж.сталь, натуральный, 2.4x212мм, TY5532M | 100 | ШТ | 57.24 | Заказ | 16 недель | Installation Products | Wire Management and Connectivity | Wire Management and Connectivity |  | 5414363066668 | 1.134 | G | 4.002 | CDM
7TAG009510R0069 | TY553M | Cтяжка каб. Ty-Rap, стальной зуб с маркировочным ярлыком, РР/нерж.сталь, натуральный, 2.4x120мм, TY553M | 100 | ШТ | 45.72 | Заказ | 16 недель | Installation Products | Wire Management and Connectivity | Wire Management and Connectivity |  | 5414363066682 | 0.853 | G | 4.669 | CDM
7TAG009520R0045 | TY1435M | Cтяжка каб. Ty-Rap, стальной зуб встраиваемая, ПА 66/нерж.сталь, натуральный, 6.7x198мм, TY1435M | 1000 | ШТ | 35.76 | Заказ | 13 недель | Installation Products | Wire Management and Connectivity | Wire Management and Connectivity |  | 5414363060710 | 1.134 | G | 5.162 | CDM
7TAG009520R0046 | TY33M | Cтяжка каб. Ty-Rap, стальной зуб встраиваемая, ПА 66/нерж.сталь, натуральный, 2.3x102мм, TY33M | 1000 | ШТ | 27.132 | Заказ | 16 недель | Installation Products | Wire Management and Connectivity | Wire Management and Connectivity |  | 5414363064190 | 0.286 | G | 2.370 | CDM
7TAG009520R0048 | TY33MX | Cтяжка каб. Ty-Rap, стальной зуб встраиваемая, ПА 66/нерж.сталь, черн. УФ-стойк. 2.3x102мм, TY33MX | 10000 | ШТ | 37.02 | Заказ | 17 недель | Installation Products | Wire Management and Connectivity | Wire Management and Connectivity |  | 5414363064213 | 0.286 | G | 2.370 | CDM
7TAG009520R0049 | TY34M | Cтяжка каб. Ty-Rap, стальной зуб встраиваемая, ПА 66/нерж.сталь, натуральный, 3.5x151мм, TY34M | 1000 | ШТ | 35.568 | Заказ | 16 недель | Installation Products | Wire Management and Connectivity | Wire Management and Connectivity |  | 5414363064220 | 0.853 | G | 41.720 | CDM
7TAG009520R0050 | TY34MX | Cтяжка каб. Ty-Rap, стальной зуб встраиваемая, ПА 66/нерж.сталь, черн. УФ-стойк. 3.5x151мм, TY34MX | 1000 | ШТ | 34.536 | Заказ | 16 недель | Installation Products | Wire Management and Connectivity | Wire Management and Connectivity |  | 5414363064244 | 0.853 | G | 6.202 | CDM
7TAG009520R0053 | TY35M | Cтяжка каб. Ty-Rap, стальной зуб встраиваемая, ПА 66/нерж.сталь, натуральный, 5.1x199мм, TY35M | 1000 | ШТ | 35.76 | Заказ | 16 недель | Installation Products | Wire Management and Connectivity | Wire Management and Connectivity |  | 5414363064282 | 1.701 | G | 7.433 | CDM
7TAG009520R0056 | TY35MX | Cтяжка каб. Ty-Rap, стальной зуб встраиваемая, ПА 66/нерж.сталь, черн. УФ-стойк. 5.1x199мм, TY35MX | 1000 | ШТ | 41.232 | Заказ | 16 недель | Installation Products | Wire Management and Connectivity | Wire Management and Connectivity |  | 5414363064329 | 1.701 | G | 5.162 | CDM
7TAG009520R0057 | TY37M | Cтяжка каб. Ty-Rap, стальной зуб встраиваемая, ПА 66/нерж.сталь, натуральный, 7.7x356мм, TY37M | 500 | ШТ | 105.576 | Заказ | 16 недель | Installation Products | Wire Management and Connectivity | Wire Management and Connectivity |  | 5414363064343 | 6.532 | G | 19.420 | CDM
7TAG009520R0060 | TY37MX | Cтяжка каб. Ty-Rap, стальной зуб встраиваемая, ПА 66/нерж.сталь, черн. УФ-стойк. 7.7x356мм, TY37MX | 500 | ШТ | 124.104 | Заказ | 16 недель | Installation Products | Wire Management and Connectivity | Wire Management and Connectivity |  | 5414363064381 | 6.804 | G | 19.392 | CDM
7TAG009520R0061 | TY41M | Cтяжка каб. Ty-Rap, стальной зуб для монтажа заподлицо, ПА 66/нерж.сталь, черн. УФ-стойк. 5.7x244мм, TY41M | 500 | ШТ | 177.012 | Заказ | 13 недель | Installation Products | Wire Management and Connectivity | Wire Management and Connectivity |  | 5414363064824 | 3.992 | G | 39.349 | CDM
7TAG009520R0062 | TY533M | Cтяжка каб. Ty-Rap, стальной зуб встраиваемая, ПА 66/нерж.сталь, натуральный, 2.3x102мм, TY533M | 100 | ШТ | 31.008 | Заказ | 16 недель | Installation Products | Wire Management and Connectivity | Wire Management and Connectivity |  | 5414363066026 | 0.286 | G | 1.416 | CDM
7TAG009520R0063 | TY533MX | Cтяжка каб. Ty-Rap, стальной зуб встраиваемая, ПА 66/нерж.сталь, черн. УФ-стойк. 2.3x102мм, TY533MX | 100 | ШТ | 57.3 | Заказ | 16 недель | Installation Products | Wire Management and Connectivity | Wire Management and Connectivity |  | 5414363066040 | 0.853 | G | 0.002 | CDM
7TAG009520R0064 | TY534M | Cтяжка каб. Ty-Rap, стальной зуб встраиваемая, ПА 66/нерж.сталь, натуральный, 3.5x151мм, TY534M | 100 | ШТ | 37.896 | Заказ | 16 недель | Installation Products | Wire Management and Connectivity | Wire Management and Connectivity |  | 5414363066071 | 0.853 | G | 2.986 | CDM
7TAG009520R0065 | TY534MX | Cтяжка каб. Ty-Rap, стальной зуб для монтажа заподлицо, ПА 66/нерж.сталь, черн. УФ-стойк. 3.6x160мм, TY534MX | 100 | ШТ | 39.672 | Заказ | 16 недель | Installation Products | Wire Management and Connectivity | Wire Management and Connectivity |  | 5414363066095 | 1.134 | G | 1.416 | CDM
7TAG009520R0068 | TY535M | Cтяжка каб. Ty-Rap, стальной зуб встраиваемая, ПА 66/нерж.сталь, натуральный, 4.7x199мм, TY535M | 500 | ШТ | 41.232 | Заказ | 16 недель | Installation Products | Wire Management and Connectivity | Wire Management and Connectivity |  | 5414363066170 | 1.987 | G | 1.536 | CDM
7TAG009520R0069 | TY535MX | Cтяжка каб. Ty-Rap, стальной зуб встраиваемая, ПА 66/нерж.сталь, натуральный, 4.7x186мм, TY535MX | 500 | ШТ | 49.308 | Заказ | 16 недель | Installation Products | Wire Management and Connectivity | Wire Management and Connectivity |  | 5414363066194 | 1.701 | G | 1.416 | CDM
7TAG009520R0070 | TY537M | Cтяжка каб. Ty-Rap, стальной зуб встраиваемая, ПА 66/нерж.сталь, натуральный, 7.7x356мм, TY537M | 50 | ШТ | 134.904 | Заказ | 16 недель | Installation Products | Wire Management and Connectivity | Wire Management and Connectivity |  | 5414363066217 | 6.804 | G | 13.637 | CDM
7TAG009520R0071 | TY537MX | Cтяжка каб. Ty-Rap, стальной зуб встраиваемая, ПА 66/нерж.сталь, черн. УФ-стойк. 7.7x356мм, TY537MX | 50 | ШТ | 145.74 | Заказ | 16 недель | Installation Products | Wire Management and Connectivity | Wire Management and Connectivity |  | 5414363066248 | 6.532 | G | 13.640 | CDM
7TAG009520R0072 | TY541M | Cтяжка каб. Ty-Rap, стальной зуб для монтажа заподлицо, ПА 66/нерж.сталь, черн. УФ-стойк. 5.7x244мм, TY541M | 50 | ШТ | 186.684 | Заказ | 16 недель | Installation Products | Wire Management and Connectivity | Wire Management and Connectivity |  | 5414363066415 | 4.536 | G | 3.190 | CDM
7TAG009520R0073 | TY545MX | Cтяжка каб. Ty-Rap, стальной зуб со встроеной шпилькой, ПА 66/нерж.сталь, черн. УФ-стойк. 4.7x200мм, TY545MX | 50 | ШТ | 246.636 | Заказ | 16 недель | Installation Products | Wire Management and Connectivity | Wire Management and Connectivity |  | 5414363066491 | 3.121 | G | 2.622 | CDM
7TAG009520R0074 | TY635M | Cтяжка каб. Ty-Rap, стальной зуб встраиваемая, ПА 66/нерж.сталь, натуральный, 4.7x198мм, TY635M | 30000 | ШТ | 35.76 | Заказ | 18 недель | Installation Products | Wire Management and Connectivity | Wire Management and Connectivity |  | 5414363066729 | 0.567 | G | 0.016 | CDM
7TAG009520R0075 | TY635MX | Cтяжка каб. Ty-Rap, стальной зуб ПА 66/нерж.сталь, черн. УФ-стойк. 4.7x198мм, TY635MX | 30000 | ШТ | 41.328 | Заказ | 16 недель | Installation Products | Wire Management and Connectivity | Wire Management and Connectivity |  | 5414363066743 | 1.987 | G | 0.016 | CDM
7TAG009530R0003 | 696-41836 | Cтяжка каб. Ty-Rap, стальной зуб для панельного монтажа, РР/ПА 66, натуральный, 4.8x197мм, 696-41836 | 10000 | ШТ | 56.1 | Заказ | 15 недель | Installation Products | Wire Management and Connectivity | Wire Management and Connectivity |  | 5414363011354 | 5.851 | G | 10.481 | CDM
7TAG009530R0005 | TY38M | Cтяжка каб. Ty-Rap, стальной зуб для панельного монтажа, ПА 66/нерж.сталь, натуральный, 4.7x200мм, TY38M | 1000 | ШТ | 70.272 | Заказ | 13 недель | Installation Products | Wire Management and Connectivity | Wire Management and Connectivity |  | 5414363064398 | 1.987 | G | 13.658 | CDM
7TAG009530R0006 | TY38MX | Cтяжка каб. Ty-Rap, стальной зуб для панельного монтажа, ПА 66/нерж.сталь, натуральный, 4.7x200мм, TY38MX | 1000 | ШТ | 72.144 | Заказ | 13 недель | Installation Products | Wire Management and Connectivity | Wire Management and Connectivity |  | 5414363064404 | 1.701 | G | 12.865 | CDM
7TAG009530R0008 | TY544MX | Cтяжка каб. Ty-Rap, стальной зуб со встроенным шплинтом, ПА 66/нерж.сталь, черн. УФ-стойк. 4.6x200мм, TY544MX | 5000 | ШТ | 189.78 | Заказ | 17 недель | Installation Products | Wire Management and Connectivity | Wire Management and Connectivity |  | 5414363066460 | 2.554 | G | 8.001 | CDM
7TAG009540R0001 | TYR505 | Cтяжка каб. Ty-Rap, разъемная, ПА 66, натуральный, 4.7x190мм, TYR505 | 100 | ШТ | 53.976 | Заказ | 16 недель | Installation Products | Wire Management and Connectivity | Wire Management and Connectivity |  | 5414363067733 | 1.701 | G | 4.605 | CDM
7TAG009540R0002 | TYR508 | Cтяжка каб. Ty-Rap, разъемная, ПА 66, натуральный, 4.7x364мм, TYR508 | 100 | ШТ | 78.516 | Заказ | 16 недель | Installation Products | Wire Management and Connectivity | Wire Management and Connectivity |  | 5414363067740 | 2.309 | G | 3.563 | CDM
7TAG009550R0012 | 696-41562 | Головка стопорная, тип А, без установочного отверстия, РР/ПА 66, черн. УФ-стойк. 696-41562 | 200 | ШТ | 127.404 | Заказ | 13 недель | Installation Products | Wire Management and Connectivity | Wire Management and Connectivity |  | 5414363074397 | 3.688 | G | 4.214 | CDM
7TAG009550R0013 | 696-41563 | Cтяжка каб. разъемная, 2-компонентная, на катушке, с раздельными головками, РР/ПА 66, черн. УФ-стойк. 13.2x300м, 696-41563 | 1 | ШТ | 61588.392 | Заказ | 13 недель | Installation Products | Wire Management and Connectivity | Wire Management and Connectivity |  | 5414363011071 | 6.396 | G | 25.342 | CDM
7TAG009550R0018 | TY409 | Cтяжка каб. Ty-Rap, разъем., со встроенным фиксатором, ПА 66, натуральный, 2.0x483мм, TY409 | 100 | ШТ | 236.736 | Заказ | 16 недель | Installation Products | Wire Management and Connectivity | Wire Management and Connectivity |  | 5414363064794 | 13.608 | G | 16.725 | CDM
7TAG009570R0000 | TY232MFR | Cтяжка каб. Ty-Rap, стальной зуб огнеупорная, ПА 66/нерж.сталь, белый, 2.4x203мм, TY232MFR | 10000 | ШТ | 39.552 | Заказ | 20 недель | Installation Products | Wire Management and Connectivity | Wire Management and Connectivity |  | 5414363061526 | 0.567 | G | 1.622 | CDM
7TAG009570R0002 | TY23MFR | Cтяжка каб. Ty-Rap, стальной зуб огнеупорная, ПА 66/нерж.сталь, белый, 2.4x92мм, TY23MFR | 1000 | ШТ | 19.98 | Заказ | 16 недель | Installation Products | Wire Management and Connectivity | Wire Management and Connectivity |  | 5414363061823 | 0.286 | G | 2.360 | CDM
7TAG009570R0003 | TY24MFR | Cтяжка каб. Ty-Rap, стальной зуб огнеупорная, ПА 66/нерж.сталь, белый, 3.6x140мм, TY24MFR | 1000 | ШТ | 33.012 | Заказ | 16 недель | Installation Products | Wire Management and Connectivity | Wire Management and Connectivity |  | 5414363062240 | 0.590 | G | 2.832 | CDM
7TAG009570R0004 | TY25MFR | Cтяжка каб. Ty-Rap, стальной зуб огнеупорная, ПА 66/нерж.сталь, белый, 4.8x186мм, TY25MFR | 1000 | ШТ | 45.336 | Заказ | 16 недель | Installation Products | Wire Management and Connectivity | Wire Management and Connectivity |  | 5414363062684 | 1.134 | G | 5.162 | CDM
7TAG009570R0006 | TY27MFR | Cтяжка каб. Ty-Rap, стальной зуб огнеупорная, ПА 66/нерж.сталь, белый, 7.0x340мм, TY27MFR | 15000 | ШТ | 125.592 | Заказ | 14 недель | Installation Products | Wire Management and Connectivity | Wire Management and Connectivity |  | 5414363063377 | 2.835 | G | 7.168 | CDM
7TAG009570R0007 | TY28MFR | Cтяжка каб. Ty-Rap, стальной зуб огнеупорная, ПА 66/нерж.сталь, белый, 4.8x360мм, TY28MFR | 500 | ШТ | 86.7 | Заказ | 16 недель | Installation Products | Wire Management and Connectivity | Wire Management and Connectivity |  | 5414363063636 | 1.996 | G | 13.886 | CDM
7TAG009590R0004 | TYH24M | Cтяжка каб. Ty-Rap, стальной зуб термостабилизированная, ПА 66/нерж.сталь, натуральный, 3.6x140мм, TYH24M | 1000 | ШТ | 8.856 | Заказ | 6 недель | Installation Products | Wire Management and Connectivity | Wire Management and Connectivity |  | 5414363067399 | 2.268 | G | 2.832 | CDM
7TAG009590R0006 | TYH25M | Cтяжка каб. Ty-Rap, стальной зуб термостабилизированная, ПА 66/нерж.сталь, натуральный, 4.8x186мм, TYH25M | 1000 | ШТ | 12.348 | Заказ | 6 недель | Installation Products | Wire Management and Connectivity | Wire Management and Connectivity |  | 5414363067412 | 1.420 | G | 63.501 | CDM
7TAG009590R0009 | TYH27M | Cтяжка каб. Ty-Rap, стальной зуб термостабилизированная, ПА 66/нерж.сталь, натуральный, 7.0x340мм, TYH27M | 500 | ШТ | 56.4 | Заказ | 6 недель | Installation Products | Wire Management and Connectivity | Wire Management and Connectivity |  | 5414363067450 | 4.536 | G | 9.177 | CDM
7TAG009590R0012 | TYHT23M | Cтяжка каб. Ty-Rap, стальной зуб для сверхвысоких температур, ПА 4.6/нерж.сталь, светло-зеленый, 2.3x92мм, TYHT23M | 1000 | ШТ | 26.712 | Заказ | 16 недель | Installation Products | Wire Management and Connectivity | Wire Management and Connectivity |  | 5414363178408 | 0.286 | G | 1.311 | CDM
7TAG009590R0014 | TYHT25M | Cтяжка каб. Ty-Rap, стальной зуб для сверхвысоких температур, ПА 4.6/нерж.сталь, светло-зеленый, 4.8x186мм, TYHT25M | 1000 | ШТ | 58.08 | Заказ | 16 недель | Installation Products | Wire Management and Connectivity | Wire Management and Connectivity |  | 5414363178415 | 0.853 | G | 3.441 | CDM
7TAG009590R0015 | TYHT27M | Cтяжка каб. Ty-Rap, стальной зуб для сверхвысоких температур, ПА 4.6/нерж.сталь, светло-зеленый, 6.9x340мм, TYHT27M | 500 | ШТ | 187.068 | Заказ | 16 недель | Installation Products | Wire Management and Connectivity | Wire Management and Connectivity |  | 5414363178422 | 2.835 | G | 4.588 | CDM
7TAG009590R0016 | TYHT28M | Cтяжка каб. Ty-Rap, стальной зуб для сверхвысоких температур, ПА 4.6/нерж.сталь, светло-зеленый, 4.8x360мм, TYHT28M | 1000 | ШТ | 103.572 | Заказ | 13 недель | Installation Products | Wire Management and Connectivity | Wire Management and Connectivity |  | 5414363178439 | 2.554 | G | 3.441 | CDM
7TAG009600R0000 | TYP23MX | Cтяжка каб. Ty-Rap, стальной зуб ПА 66/нерж.сталь, черн. УФ-стойк. 2.4x92мм, TYP23MX | 1000 | ШТ | 14.46 | Заказ | 13 недель | Installation Products | Wire Management and Connectivity | Wire Management and Connectivity |  | 5414363178446 | 8.528 | G | 1.229 | CDM
7TAG009600R0001 | TYP25MX | Cтяжка каб. Ty-Rap, стальной зуб РР/нерж.сталь, черн. УФ-стойк. 4.8x186мм, TYP25MX | 1000 | ШТ | 16.752 | Заказ | 16 недель | Installation Products | Wire Management and Connectivity | Wire Management and Connectivity |  | 5414363067689 | 1.134 | G | 8.311 | CDM
7TAG009600R0002 | TYP27MX | Cтяжка каб. Ty-Rap, стальной зуб, РР/нерж.сталь, черный, 7.0x340мм, TYP27MX | 500 | ШТ | 60.048 | Заказ | 16 недель | Installation Products | Wire Management and Connectivity | Wire Management and Connectivity |  | 5414363067696 | 3.674 | G | 9.177 | CDM
7TAG009600R0003 | TYP28MX | Cтяжка каб. Ty-Rap, стальной зуб РР/нерж.сталь, черн. УФ-стойк. 4.8x360мм, TYP28MX | 1000 | ШТ | 36.6 | Заказ | 16 недель | Installation Products | Wire Management and Connectivity | Wire Management and Connectivity |  | 5414363067702 | 1.701 | G | 9.177 | CDM
7TAG009610R0000 | TYV25M | Cтяжка каб. Ty-Rap, стальной зуб ECTFE, ETFE/нерж.сталь, темно-бардовый, УФ-стойкая, 4.8x186мм, TYV25M | 10000 | ШТ | 302.388 | Заказ | 17 недель | Installation Products | Wire Management and Connectivity | Wire Management and Connectivity |  | 5414363068099 | 1.987 | G | 4.818 | CDM
7TAG009610R0001 | TYV523M | Cтяжка каб. Ty-Rap, стальной зуб ECTFE, ETFE/нерж.сталь, темно-бардовый, УФ-стойкая, 2.4x92мм, TYV523M | 10000 | ШТ | 140.088 | Заказ | 19 недель | Installation Products | Wire Management and Connectivity | Wire Management and Connectivity |  | 5414363068105 | 0.567 | G | 0.281 | CDM
7TAG009610R0002 | TYV525M | Cтяжка каб. Ty-Rap, стальной зуб ECTFE, ETFE/нерж.сталь, темно-бардовый, УФ-стойкая, 2.4x92мм, TYV525M | 100 | ШТ | 317.22 | Заказ | 12 недель | Installation Products | Wire Management and Connectivity | Wire Management and Connectivity |  | 5414363068112 | 2.554 | G | 1.416 | CDM
7TAG009620R0000 | TYZ23M | Cтяжка каб. Ty-Rap, стальной зуб ETFE/нерж.сталь, аквамарин, 2.4x92мм, TYZ23M | 1000 | ШТ | 68.004 | Заказ | 16 недель | Installation Products | Wire Management and Connectivity | Wire Management and Connectivity |  | 5414363068129 | 0.286 | G | 1.833 | CDM
7TAG009620R0002 | TYZ25M | Cтяжка каб. Ty-Rap, стальной зуб ETFE/нерж.сталь, аквамарин, 4.8x186мм, TYZ25M | 1000 | ШТ | 215.208 | Заказ | 16 недель | Installation Products | Wire Management and Connectivity | Wire Management and Connectivity |  | 5414363068136 | 1.987 | G | 8.311 | CDM
7TAG009620R0004 | TYZ27M | Cтяжка каб. Ty-Rap, стальной зуб ETFE/нерж.сталь, аквамарин, 7.0x340мм, TYZ27M | 100 | ШТ | 476.556 | Заказ | 16 недель | Installation Products | Wire Management and Connectivity | Wire Management and Connectivity |  | 5414363068143 | 9.072 | G | 7.168 | CDM
7TAG009620R0005 | TYZ28M | Cтяжка каб. Ty-Rap, стальной зуб ETFE/нерж.сталь, аквамарин, 4.8x360мм, TYZ28M | 500 | ШТ | 298.44 | Заказ | 16 недель | Installation Products | Wire Management and Connectivity | Wire Management and Connectivity |  | 5414363068150 | 6.804 | G | 9.177 | CDM
7TAG009620R0006 | TYZ523M | Cтяжка каб. Ty-Rap, стальной зуб ETFE/нерж.сталь, аквамарин, 2.4x92мм, TYZ523M | 100 | ШТ | 107.52 | Заказ | 16 недель | Installation Products | Wire Management and Connectivity | Wire Management and Connectivity |  | 5414363068167 | 0.567 | G | 0.281 | CDM
7TAG009620R0007 | TYZ525M | Cтяжка каб. Ty-Rap, стальной зуб ETFE/нерж.сталь, аквамарин, 4.8x186мм, TYZ525M | 100 | ШТ | 257.892 | Заказ | 16 недель | Installation Products | Wire Management and Connectivity | Wire Management and Connectivity |  | 5414363068174 | 2.554 | G | 1.416 | CDM
7TAG009620R0008 | TYZ527M | Cтяжка каб. Ty-Rap, стальной зуб ETFE/нерж.сталь, аквамарин, 7.0x340мм, TYZ527M | 50 | ШТ | 404.664 | Заказ | 16 недель | Installation Products | Wire Management and Connectivity | Wire Management and Connectivity |  | 5414363068181 | 6.804 | G | 3.933 | CDM
7TAG009620R0009 | TYZ528M | Cтяжка каб. Ty-Rap, стальной зуб ETFE/нерж.сталь, аквамарин, 4.8x360мм, TYZ528M | 100 | ШТ | 443.34 | Заказ | 16 недель | Installation Products | Wire Management and Connectivity | Wire Management and Connectivity |  | 5414363068198 | 4.536 | G | 3.933 | CDM
7TAG009630R0018 | FO200-40-0 | Cтяжка каб. Ty-Grip, петлевая, ПА, черный, 12.7x228.6мм, FO200-40-0 | 10 | ШТ | 136.176 | Заказ | 14 недель | Installation Products | Wire Management and Connectivity | Wire Management and Connectivity |  | 5414363021223 | 3.121 | G | 0.052 | CDM
7TAG009630R0019 | FO200-40-1 | Cтяжка каб. Ty-Grip, петлевая, ПА, коричневый, 12.7x228.6мм, FO200-40-1 | 1000 | ШТ | 136.176 | Заказ | 13 недель | Installation Products | Wire Management and Connectivity | Wire Management and Connectivity |  | 5414363021230 | 9.072 | G | 0.052 | CDM
7TAG009630R0020 | FO200-40-3 | Cтяжка каб. Ty-Grip, петлевая, ПА, оранжевый, 12.7x228.6мм, FO200-40-3 | 1000 | ШТ | 136.176 | Заказ | 13 недель | Installation Products | Wire Management and Connectivity | Wire Management and Connectivity |  | 5414363021254 | 2.835 | G | 0.052 | CDM
7TAG009630R0021 | FO200-40-4 | Cтяжка каб. Ty-Grip, петлевая, ПА, желтый, 12.7x228.6мм, FO200-40-4 | 1000 | ШТ | 136.176 | Заказ | 15 недель | Installation Products | Wire Management and Connectivity | Wire Management and Connectivity |  | 5414363021261 | 9.072 | G | 0.052 | CDM
7TAG009630R0022 | FO200-40-5 | Cтяжка каб. Ty-Grip, петлевая, ПА, зеленый, 12.7x228.6мм, FO200-40-5 | 1000 | ШТ | 136.176 | Заказ | 8 недель | Installation Products | Wire Management and Connectivity | Wire Management and Connectivity |  | 5414363021278 | 9.072 | G | 0.052 | CDM
7TAG009630R0023 | FO200-40-6 | Cтяжка каб. Ty-Grip, петлевая, ПА, голубой, 12.7x228.6мм, FO200-40-6 | 1000 | ШТ | 136.176 | Заказ | 15 недель | Installation Products | Wire Management and Connectivity | Wire Management and Connectivity |  | 5414363021285 | 0.272 | G | 0.052 | CDM
7TAG009630R0024 | FO200-40-8 | Cтяжка каб. Ty-Grip, петлевая, ПА, серый, 12.7x228.6мм, FO200-40-8 | 1000 | ШТ | 136.176 | Заказ | 15 недель | Installation Products | Wire Management and Connectivity | Wire Management and Connectivity |  | 5414363021292 | 9.072 | G | 0.052 | CDM
7TAG009630R0025 | FO200-40-9 | Cтяжка каб. Ty-Grip, петлевая, ПА, белый, 12.7x228.6мм, FO200-40-9 | 10 | ШТ | 136.176 | Заказ | 11 недель | Installation Products | Wire Management and Connectivity | Wire Management and Connectivity |  | 5414363021308 | 9.072 | G | 0.052 | CDM
7TAG009630R0026 | FO200-50-0 | Cтяжка каб. Ty-Grip, петлевая, ПА, черный, 12.7x228.6мм, FO200-50-0 | 10 | ШТ | 205.368 | Заказ | 11 недель | Installation Products | Wire Management and Connectivity | Wire Management and Connectivity |  | 5414363021315 | 4.536 | G | 0.052 | CDM
7TAG009630R0027 | FO200-50-2 | Cтяжка каб. Ty-Grip, петлевая, ПА, красный, 12.7x228.6мм, FO200-50-2 | 1000 | ШТ | 205.368 | Заказ | 8 недель | Installation Products | Wire Management and Connectivity | Wire Management and Connectivity |  | 5414363021346 | 9.072 | G | 0.052 | CDM
7TAG009630R0028 | FO200-50-3 | Cтяжка каб. Ty-Grip, петлевая, ПА, оранжевый, 19.1x228.6мм, FO200-50-3 | 1000 | ШТ | 205.368 | Заказ | 14 недель | Installation Products | Wire Management and Connectivity | Wire Management and Connectivity |  | 5414363021360 | 9.072 | G | 0.052 | CDM
7TAG009630R0029 | FO200-50-5 | Cтяжка каб. Ty-Grip, петлевая, ПА, зеленый, 12.7x228.6мм, FO200-50-5 | 1000 | ШТ | 205.368 | Заказ | 8 недель | Installation Products | Wire Management and Connectivity | Wire Management and Connectivity |  | 5414363021391 | 9.072 | G | 0.428 | CDM
7TAG009630R0030 | FO200-50-9 | Cтяжка каб. Ty-Grip, петлевая, ПА, белый, 12.7x228.6мм, FO200-50-9 | 1000 | ШТ | 205.368 | Заказ | 13 недель | Installation Products | Wire Management and Connectivity | Wire Management and Connectivity |  | 5414363021445 | 3.688 | G | 0.428 | CDM
7TAG009630R0031 | FO350-40-0 | Cтяжка каб. Ty-Grip, петлевая, ПА, черный, 12.7x330.2мм, FO350-40-0 | 10 | ШТ | 178.92 | Заказ | 11 недель | Installation Products | Wire Management and Connectivity | Wire Management and Connectivity |  | 5414363021469 | 4.255 | G | 0.428 | CDM
7TAG009630R0032 | FO350-40-6 | Cтяжка каб. Ty-Grip, петлевая, ПА, голубой, 12.7x330.2мм, FO350-40-6 | 1000 | ШТ | 178.92 | Заказ | 13 недель | Installation Products | Wire Management and Connectivity | Wire Management and Connectivity |  | 5414363021520 | 9.072 | G | 0.428 | CDM
7TAG009630R0033 | FO350-50-0 | Cтяжка каб. Ty-Grip, петлевая, ПА, черный, 12.7x330.2мм, FO350-50-0 | 10 | ШТ | 273.9 | Заказ | 11 недель | Installation Products | Wire Management and Connectivity | Wire Management and Connectivity |  | 5414363021551 | 4.255 | G | 0.428 | CDM
7TAG009630R0034 | FO350-50-4 | Cтяжка каб. Ty-Grip, петлевая, ПА, голубой, 19.1x330.2мм, FO350-50-4 | 1000 | ШТ | 273.9 | Заказ | 13 недель | Installation Products | Wire Management and Connectivity | Wire Management and Connectivity |  | 5414363021599 | 9.072 | G | 0.428 | CDM
7TAG009630R0035 | FO350-50-6 | Cтяжка каб. Ty-Grip, петлевая, ПА, голубой, 19.1x330.2мм, FO350-50-6 | 1000 | ШТ | 273.9 | Заказ | 13 недель | Installation Products | Wire Management and Connectivity | Wire Management and Connectivity |  | 5414363021612 | 9.072 | G | 0.428 | CDM
7TAG009630R0036 | FOL300-50-0 | Cтяжка каб. Ty-Grip, с застежкой, ПА, черный, 19.1x304.8мм, FOL300-50-0 | 10 | ШТ | 269.232 | Заказ | 11 недель | Installation Products | Wire Management and Connectivity | Wire Management and Connectivity |  | 5414363021650 | 4.255 | G | 0.428 | CDM
7TAG009630R0038 | FOL300-50-4 | Cтяжка каб. Ty-Grip, с застежкой, ПА, желтый, 19.1x304.8мм, FOL300-50-4 | 1000 | ШТ | 269.232 | Заказ | 13 недель | Installation Products | Wire Management and Connectivity | Wire Management and Connectivity |  | 5415022156737 | 3.688 | G | 0.428 | CDM
7TAG009630R0040 | FOL500-50-0 | Cтяжка каб. Ty-Grip, с застежкой, ПА, черный, 19.1x457.2мм, FOL500-50-0 | 10 | ШТ | 350.076 | Заказ | 14 недель | Installation Products | Wire Management and Connectivity | Wire Management and Connectivity |  | 5414363021803 | 4.536 | G | 0.428 | CDM
7TAG009630R0041 | FOR180-50-0 | Лента Ty-Grip, рулонная, ПА, черный, 19.1x4572.0мм, FOR180-50-0 | 1 | ШТ | 2376.732 | Заказ | 14 недель | Installation Products | Wire Management and Connectivity | Wire Management and Connectivity |  | 5414363021889 | 64.365 | G | 0.052 | CDM
7TAG009630R0043 | FOR180-50-4 | Лента Ty-Grip, рулонная, ПА, желтый, 19.1x4572.0мм, FOR180-50-4 | 200 | ШТ | 2376.732 | Заказ | 13 недель | Installation Products | Wire Management and Connectivity | Wire Management and Connectivity |  | 5414363129905 | 81.647 | G | 0.052 | CDM
7TAG009630R0044 | FOR180-50-6 | Лента Ty-Grip, рулонная, ПА, голубой, 19.1x4572.0мм, FOR180-50-6 | 1 | ШТ | 2376.732 | Заказ | 15 недель | Installation Products | Wire Management and Connectivity | Wire Management and Connectivity |  | 5414363021988 | 45.360 | G | 0.052 | CDM
7TAG009630R0045 | FOR180-50-9 | Лента Ty-Grip, рулонная, ПА, белый, 19.1x4572.0мм, FOR180-50-9 | 1 | ШТ | 2376.732 | Заказ | 14 недель | Installation Products | Wire Management and Connectivity | Wire Management and Connectivity |  | 5414363022015 | 67.495 | G | 0.052 | CDM
7TAG009630R0046 | FOS150-50-0 | Cтяжка каб. Ty-Grip, ленточная, ПА, черный, 19.1x152.4мм, FOS150-50-0 | 10 | ШТ | 123.432 | Заказ | 11 недель | Installation Products | Wire Management and Connectivity | Wire Management and Connectivity |  | 5414363022039 | 0.286 | G | 0.428 | CDM
7TAG009630R0047 | FOS150-50-9 | Cтяжка каб. Ty-Grip, ленточная, ПА, белый, 19.1x152.4мм, FOS150-50-9 | 1000 | ШТ | 123.624 | Заказ | 8 недель | Installation Products | Wire Management and Connectivity | Wire Management and Connectivity |  | 5414363022114 | 1.987 | G | 0.428 | CDM
7TAG009630R0048 | FOS320-50-0 | Cтяжка каб. Ty-Grip, ленточная, ПА, черный, 19.1x304.8мм, FOS320-50-0 | 10 | ШТ | 223.452 | Заказ | 13 недель | Installation Products | Wire Management and Connectivity | Wire Management and Connectivity |  | 5414363022121 | 3.688 | G | 0.428 | CDM
7TAG009630R0050 | FOS500-50-0 | Cтяжка каб. Ty-Grip, ленточная, ПА, черный, 19.1x457.2мм, FOS500-50-0 | 1000 | ШТ | 321.456 | Заказ | 13 недель | Installation Products | Wire Management and Connectivity | Wire Management and Connectivity |  | 5414363022213 | 9.072 | G | 0.428 | CDM
7TAG009640R0000 | TY23MX-A | Cтяжка каб. Ty-Rap, стальной зуб термостабилизированная, ПА 66/нерж.сталь, черн. УФ-стойк. 2.4x92мм, TY23MX-A | 1000 | ШТ | 9.54 | Заказ | 16 недель | Installation Products | Wire Management and Connectivity | Wire Management and Connectivity |  | 5414363061854 | 2.268 | G | 3.800 | CDM
7TAG009640R0001 | TY24MX-A | Cтяжка каб. Ty-Rap, стальной зуб термостабилизированная, ПА 66/нерж.сталь, черн. УФ-стойк. 3.6x140мм, TY24MX-A | 1000 | ШТ | 14.232 | Заказ | 16 недель | Installation Products | Wire Management and Connectivity | Wire Management and Connectivity |  | 5414363062271 | 0.567 | G | 2.753 | CDM
7TAG009640R0002 | TY25MX-A | Cтяжка каб. Ty-Rap, стальной зуб термостабилизированная, ПА 66/нерж.сталь, черн. УФ-стойк. 4.8x186мм, TY25MX-A | 1000 | ШТ | 14.04 | Заказ | 16 недель | Installation Products | Wire Management and Connectivity | Wire Management and Connectivity |  | 5414363062714 | 2.835 | G | 1.393 | CDM
7TAG009640R0003 | TY27MX-A | Cтяжка каб. Ty-Rap, стальной зуб термостабилизированная, ПА 66/нерж.сталь, черн. УФ-стойк. 6.9x340мм, TY27MX-A | 500 | ШТ | 62.988 | Заказ | 16 недель | Installation Products | Wire Management and Connectivity | Wire Management and Connectivity |  | 5414363063421 | 4.536 | G | 5.047 | CDM
7TAG009660R0008 | TC102-NDT | Основание монтажное, обнаруж., винт, ПА 66, синий, 19.1х12.7мм, 4.8мм, TC102-NDT | 1000 | ШТ | 24.288 | Заказ | 24 недель | Installation Products | Wire Management and Connectivity | Wire Management and Connectivity |  | 5415022188240 | 0.544 | G | 8.760 | CDM
7TAG009660R0009 | TC102-PDT | Основание монтажное, обнаруж., винт, РР, синий, 19.1х12.7мм, 4.8мм, TC102-PDT | 1000 | ШТ | 34.92 | Заказ | 24 недель | Installation Products | Wire Management and Connectivity | Wire Management and Connectivity |  | 5415022188257 | 0.408 | G | 20.230 | CDM
7TAG009660R0010 | TC141-NDT | Основание монтажное, обнаруживаемое, винт, ПА 66, синий, 17х11.1мм, 4.8мм, TC141-NDT | 500 | ШТ | 74.052 | Заказ | 13 недель | Installation Products | Wire Management and Connectivity | Wire Management and Connectivity |  | 5415022188301 | 0.862 | G | 14.520 | CDM
7TAG009660R0011 | TC142-NDT | Основание монт. обнаруж.седловидное, винт, ПА 66, синий, 23.4х14.2мм, 7.6мм, TC142-NDT | 500 | ШТ | 95.688 | Заказ | 13 недель | Installation Products | Wire Management and Connectivity | Wire Management and Connectivity |  | 5415022188318 | 2.268 | G | 0.740 | CDM
7TAG009660R0012 | TC342A-NDT | Основание монт. обнаруж., самоклеящеяся, ПА 66, синий, 29х29мм, 4.8мм, TC342A-NDT | 10000 | ШТ | 77.256 | Заказ | 17 недель | Installation Products | Wire Management and Connectivity | Wire Management and Connectivity |  | 5415022188349 | 4.990 | G | 48.300 | CDM
7TAG009660R0013 | TC344A-NDT | Основание монт. обнаруж. д/перекрест.монтажа, самоклеющ/винт, ПА 66, синий, 19.1х19.1 мм, 3.6мм, TC344A-NDT | 1000 | ШТ | 77.256 | Заказ | 15 недель | Installation Products | Wire Management and Connectivity | Wire Management and Connectivity |  | 5415022188370 | 0.726 | G | 11.880 | CDM
7TAG009660R0014 | TC347A-NDT | Основание монт. обнаруж., самоклеющ/винт, ПА 66, синий, 29х29мм, 7.6мм, TC347A-NDT | 1000 | ШТ | 77.256 | Заказ | 15 недель | Installation Products | Wire Management and Connectivity | Wire Management and Connectivity |  | 5415022188400 | 2.268 | G | 40.690 | CDM
7TAG009660R0015 | TC5102-NDT | Основание монтажное, обнаруж., винт, ПА 66, синий, 19.1х12.7мм, 4.8мм, TC5102-NDT | 100 | ШТ | 26.712 | Заказ | 25 недель | Installation Products | Wire Management and Connectivity | Wire Management and Connectivity |  | 5415022188233 | 0.567 | G | 6.310 | CDM
7TAG009660R0017 | TC5141-NDT | Основание монтажное, обнаруживаемое, винт, ПА 66, синий, 17х11.1мм, 4.8мм, TC5141-NDT | 100 | ШТ | 81.42 | Заказ | 13 недель | Installation Products | Wire Management and Connectivity | Wire Management and Connectivity |  | 5415022188264 | 0.567 | G | 6.310 | CDM
7TAG009660R0018 | TC5141-PDT | Основание монт. обнаруж., седловидное, винт, РР, синий, 17х11.1мм, 4.8мм, TC5141-PDT | 100 | ШТ | 97.728 | Заказ | 25 недель | Installation Products | Wire Management and Connectivity | Wire Management and Connectivity |  | 5415022188271 | 0.567 | G | 6.310 | CDM
7TAG009660R0019 | TC5142-NDT | Основание монт. обнаруж.седловидное, винт, ПА 66, синий, 23.4х14.2мм, 7.6мм, TC5142-NDT | 100 | ШТ | 105.324 | Заказ | 13 недель | Installation Products | Wire Management and Connectivity | Wire Management and Connectivity |  | 5415022188288 | 0.286 | G | 6.310 | CDM
7TAG009660R0020 | TC5142-PDT | Основание монт. обнаруж.седловидное, винт, РР, синий, 23.4х14.2мм, 7.6мм, TC5142-PDT | 100 | ШТ | 126.276 | Заказ | 24 недель | Installation Products | Wire Management and Connectivity | Wire Management and Connectivity |  | 5415022188295 | 2.835 | G | 6.310 | CDM
7TAG009660R0021 | TC5342A-NDT | Основание монт. обнаруж., самоклеющ, ПА 66, синий, 29х29х4.8мм, 4.8мм, TC5342A-NDT | 100 | ШТ | 84.984 | Заказ | 17 недель | Installation Products | Wire Management and Connectivity | Wire Management and Connectivity |  | 5415022188325 | 3.688 | G | 7.240 | CDM
7TAG009660R0022 | TC5342A-PDT | Основание монт. обнаруж., самоклеящеяся, РР, синий, 29х29х4.8мм, 4.8мм, TC5342A-PDT | 5000 | ШТ | 101.964 | Заказ | 20 недель | Installation Products | Wire Management and Connectivity | Wire Management and Connectivity |  | 5415022188332 | 3.121 | G | 7.240 | CDM
7TAG009660R0023 | TC5344A-NDT | Основание монт. обнаруж. д/перекрест.монтажа, самоклеющ/винт, ПА 66, синий, 19.1х19.1мм, 3.6мм, TC5344A-NDT | 100 | ШТ | 84.984 | Заказ | 16 недель | Installation Products | Wire Management and Connectivity | Wire Management and Connectivity |  | 5415022188356 | 0.567 | G | 3.180 | CDM
7TAG009660R0024 | TC5344A-PDT | Основание монт. обнаруж. д/перекрест.монтажа, самоклеющ/винт, РР, синий, 19.1х19.1мм, 3.6мм, TC5344A-PDT | 5000 | ШТ | 101.964 | Заказ | 21 недель | Installation Products | Wire Management and Connectivity | Wire Management and Connectivity |  | 5415022188363 | 0.853 | G | 3.180 | CDM
7TAG009660R0025 | TC5347A-NDT | Основание монт. обнаруж. д/перекрест.монтажа, самоклеющ/винт, ПА 66, синий, 29х29мм, 7.6мм, TC5347A-NDT | 100 | ШТ | 84.984 | Заказ | 16 недель | Installation Products | Wire Management and Connectivity | Wire Management and Connectivity |  | 5415022188387 | 2.268 | G | 7.240 | CDM
7TAG009660R0026 | TC5347A-PDT | Основание монт. обнаруж. д/перекрест.монтажа, самоклеющ/винт, РР, синий, 29х29мм, 7.6мм, TC5347A-PDT | 100 | ШТ | 101.964 | Заказ | 18 недель | Installation Products | Wire Management and Connectivity | Wire Management and Connectivity |  | 5415022188394 | 1.987 | G | 7.240 | CDM
7TAG009660R0029 | TY523M-NDT | Cтяжка каб. Ty-Rap, стальной зуб обнаруживаемая, ПА 66/нерж.сталь, ярко-голубой, 2.4x92мм, TY523M-NDT | 100 | ШТ | 15.132 | C | 12 недель | Installation Products | Wire Management and Connectivity | Wire Management and Connectivity |  | 5414363176077 | 0.286 | G | 0.606 | CDM
7TAG009660R0030 | TY523M-PDT | Cтяжка каб. Ty-Rap, стальной зуб обнаруживаемая, РР/нерж.сталь, ярко-голубой, 2.4x92мм, TY523M-PDT | 100 | ШТ | 19.02 | Заказ | 16 недель | Installation Products | Wire Management and Connectivity | Wire Management and Connectivity |  | 5414363176114 | 2.268 | G | 0.606 | CDM
7TAG009660R0031 | TY524M-NDT | Cтяжка каб. Ty-Rap, стальной зуб пачка Zip, обнаруж. ПА 66/нерж.сталь, голубой 3.6x140мм, TY524M-NDT | 100 | ШТ | 20.076 | Заказ | 12 недель | Thomas and Betts | Кабельные стяжки |  |  | 5414363510789 | 1.250 | KG | 3.179 | CDM
7TAG009660R0033 | TY525M-PDT | Cтяжка каб. Ty-Rap, стальной зуб пачка Zip, обнаруж. ПА 66/нерж.сталь, голубой 4.8x178мм, TY525M-PDT | 100 | ШТ | 34.248 | Заказ | 16 недель | Installation Products | Wire Management and Connectivity | Wire Management and Connectivity |  | 5414363077787 | 1.134 | G | 1.127 | CDM
7TAG009660R0034 | TY527M-NDT | Cтяжка каб. Ty-Rap, стальной зуб обнаруживаемая, ПА 66/нерж.сталь, ярко-голубой, 7.0x340мм, TY527M-NDT | 50 | ШТ | 104.124 | Заказ | 12 недель | Installation Products | Wire Management and Connectivity | Wire Management and Connectivity |  | 5414363176169 | 5.942 | G | 3.318 | CDM
7TAG009660R0035 | TY527M-PDT | Cтяжка каб. Ty-Rap, стальной зуб обнаруживаемая, РР/нерж.сталь, ярко-голубой, 7.0x340мм, TY527M-PDT | 50 | ШТ | 83.952 | Заказ | 16 недель | Installation Products | Wire Management and Connectivity | Wire Management and Connectivity |  | 5414363176176 | 2.268 | G | 3.318 | CDM
7TAG009660R0037 | TY528M-PDT | Cтяжка каб. Ty-Rap, стальной зуб пачка Zip, ПА 66/нерж.сталь, голубая, обнаруживаемая, 4.8x353мм, TY528M-PDT | 100 | ШТ | 61.284 | Заказ | 16 недель | Installation Products | Wire Management and Connectivity | Wire Management and Connectivity |  | 5414363176138 | 1.701 | G | 1.659 | CDM
7TAG009680R0006 | TC5105 | Основание монтажное, винт, алюминий 3003, металлик, 25.4х13.2мм, 4.8мм, TC5105 | 100 | ШТ | 31.464 | Заказ | 11 недель | Installation Products | Wire Management and Connectivity | Wire Management and Connectivity |  | 5414363029243 | 0.771 | G | 3.410 | CDM
7TAG009710R0007 | TC87 | Зажим кабельный с пружиной, 2 винта, ПА 66, натуральный, 38.1х62.7мм, 32мм, TC87 | 10 | ШТ | 1633.86 | Заказ | 13 недель | Installation Products | Wire Management and Connectivity | Wire Management and Connectivity |  | 5414363059356 | 33.475 | G | 17.840 | CDM
7TAG009710R0008 | TC88 | Зажим кабельный клипса, ПА 66, натуральный, 12.7х19.1мм, 12.7мм, TC88 | 100 | ШТ | 132.576 | Заказ | 24 недель | Installation Products | Wire Management and Connectivity | Wire Management and Connectivity |  | 5414363059363 | 1.420 | G | 13.610 | CDM
7TAG009710R0009 | TC95 | Зажим кабельный клипса, ПА 66, натуральный, 25.4х19.1мм, 25.4мм, TC95 | 1000 | ШТ | 245.244 | Заказ | 24 недель | Installation Products | Wire Management and Connectivity | Wire Management and Connectivity |  | 5414363059387 | 2.835 | G | 27.420 | CDM
7TAG009750R0017 | GRNY-040-0-C | Преcсованная втулка, GRNY черная, 30,5м | 1 | ШТ | 4221.24 | Заказ | 18 недель | Installation Products | Wire Management and Connectivity | Compression Terminals |  | 5414363023463 | 0.481 | KG | 52.486 | CDM
7TAG009750R0018 | GRNY-040-9-C | Преcсованная втулка, GRNY прозрачная, 30,5м | 1 | ШТ | 4221.24 | Заказ | 8 недель | Installation Products | Wire Management and Connectivity | Compression Terminals |  | 5414363023470 | 0.362 | KG | 52.486 | CDM
7TAG009750R0019 | GRNY-052-0-C | Преcсованная втулка, GRNY черная, 30,5м | 1 | ШТ | 5338.872 | Заказ | 8 недель | Installation Products | Wire Management and Connectivity | Compression Terminals |  | 5414363023487 | 0.430 | KG | 54.129 | CDM
7TAG009750R0021 | GRNY-052-9-C | Преcсованная втулка, GRNY прозрачная, 30,5м | 1 | ШТ | 5338.872 | Заказ | 13 недель | Installation Products | Wire Management and Connectivity | Compression Terminals |  | 5414363023517 | 0.454 | KG | 51.892 | CDM
7TAG009750R0022 | GRNY-062-0-C | Преcсованная втулка, GRNY черная, 30,5м | 1 | ШТ | 5786.088 | Заказ | 13 недель | Installation Products | Wire Management and Connectivity | Compression Terminals |  | 5414363023531 | 0.567 | KG | 24.244 | CDM
7TAG009750R0023 | GRNY-062-9-C | Преcсованная втулка, GRNY прозрачная, 30,5м | 1 | ШТ | 5786.088 | Заказ | 16 недель | Installation Products | Wire Management and Connectivity | Compression Terminals |  | 5414363023548 | 0.603 | KG | 44.245 | CDM
7TAG009750R0024 | GRNY-085-0-C | Преcсованная втулка, GRNY черная, 30,5м | 1 | ШТ | 6349.62 | Заказ | 13 недель | Installation Products | Wire Management and Connectivity | Compression Terminals |  | 5414363023555 | 0.454 | KG | 55.514 | CDM
7TAG009750R0026 | GRNY-085-9-C | Преcсованная втулка, GRNY прозрачная, 30,5м | 1 | ШТ | 6349.62 | Заказ | 13 недель | Installation Products | Wire Management and Connectivity | Compression Terminals |  | 5414363023586 | 0.581 | KG | 53.117 | CDM
7TAG009750R0027 | GRNY-100-0-C | Преcсованная втулка, GRNY черная, 30,5м | 1 | ШТ | 7293.864 | Заказ | 18 недель | Installation Products | Wire Management and Connectivity | Compression Terminals |  | 5414363023609 | 0.726 | KG | 44.245 | CDM
7TAG009750R0028 | GRNY-100-9-C | Преcсованная втулка, GRNY прозрачная, 30,5м | 1 | ШТ | 7293.864 | Заказ | 10 недель | Installation Products | Wire Management and Connectivity | Compression Terminals |  | 5414363023616 | 0.635 | KG | 44.245 | CDM
7TAG009750R0029 | GRNY-125-0-C | Преcсованная втулка, GRNY черная, 30,5м | 1 | ШТ | 7776.66 | Заказ | 13 недель | Installation Products | Wire Management and Connectivity | Compression Terminals |  | 5414363023623 | 0.689 | KG | 27.264 | CDM
7TAG009750R0031 | GRNY-125-9-C | Преcсованная втулка, GRNY прозрачная, 30,5м | 1 | ШТ | 7776.66 | Заказ | 13 недель | Installation Products | Wire Management and Connectivity | Compression Terminals |  | 5414363023654 | 0.617 | KG | 56.243 | CDM
7TAG009750R0032 | GRNY-187-0-C | Преcсованная втулка, GRNY черная, 30,5м | 1 | ШТ | 9851.364 | Заказ | 13 недель | Installation Products | Wire Management and Connectivity | Compression Terminals |  | 5414363023661 | 0.875 | KG | 59.246 | CDM
7TAG009750R0033 | GRNY-187-9-C | Преcсованная втулка, GRNY прозрачная, 30,5м | 1 | ШТ | 9851.364 | Заказ | 16 недель | Installation Products | Wire Management and Connectivity | Compression Terminals |  | 5414363023678 | 0.844 | KG | 53.495 | CDM
7TAG009750R0034 | GRNY-250-0-C | Преcсованная втулка, GRNY черная, 30,5м | 1 | ШТ | 10324.164 | Заказ | 15 недель | Installation Products | Wire Management and Connectivity | Compression Terminals |  | 5414363023685 | 0.907 | KG | 44.245 | CDM
7TAG009750R0035 | GRNY-250-9-C | Преcсованная втулка, GRNY прозрачная, 30,5м | 1 | ШТ | 10324.164 | Заказ | 15 недель | Installation Products | Wire Management and Connectivity | Compression Terminals |  | 5414363023692 | 1.021 | KG | 44.245 | CDM
7TAG009790R0010 | TC5344 | Основание монтажное, винт/клей, ПА 66, натуральный, 19.1х19.1мм, 3.6мм, TC5344 | 100 | ШТ | 50.796 | Заказ | 17 недель | Installation Products | Wire Management and Connectivity | Wire Management and Connectivity |  | 5414363058908 | 0.286 | G | 2.810 | CDM
7TAG009800R0000 | TC5342A | Основание монтажное, самоклеящеяся, ПА 66, натуральный, 29х29мм, 4.8мм, TC5342A | 100 | ШТ | 54.612 | Заказ | 16 недель | Installation Products | Wire Management and Connectivity | Wire Management and Connectivity |  | 5414363058892 | 2.268 | G | 0.080 | CDM
7TAG009800R0002 | TC5345A | Основание монт. самоклеящеяся/винт, ПА 66, натуральный, 28.6х28.6мм, 5.2мм, TC5345A | 100 | ШТ | 34.152 | C | 13 недель | Installation Products | Wire Management and Connectivity | Wire Management and Connectivity |  | 5414363058946 | 2.268 | G | 0.080 | CDM
7TAG009800R0005 | TC5345AX | Основание монт. самоклеящеяся/винт, ПА 66, черный УФ, 28.6х28.6мм, 5.2мм, TC5345AX | 100 | ШТ | 56.724 | Заказ | 11 недель | Installation Products | Wire Management and Connectivity | Wire Management and Connectivity |  | 5414363058960 | 3.402 | G | 7.240 | CDM
7TAG009810R0008 | TC344 | Основание монтажное, винт/клей, ПА 66, натуральный, 19.1х19.1мм, 3.6мм, TC344 | 1000 | ШТ | 48.408 | Заказ | 16 недель | Installation Products | Wire Management and Connectivity | Wire Management and Connectivity |  | 5414363058526 | 0.567 | G | 11.880 | CDM
7TAG009810R0010 | TC344A | Основание монт. самоклеящеяся/винт, ПА 66, натуральный, 19.1х19.1мм, 3.6мм, TC344A | 1000 | ШТ | 51.12 | Заказ | 6 недель | Installation Products | Wire Management and Connectivity | Wire Management and Connectivity |  | 5414363058533 | 0.853 | G | 0.260 | CDM
7TAG009810R0012 | TC344AX | Основание монт. самоклеящеяся/винт, ПА 66, черный УФ, 19.1х19.1мм, 3.6мм, TC344AX | 1000 | ШТ | 51.12 | Заказ | 16 недель | Installation Products | Wire Management and Connectivity | Wire Management and Connectivity |  | 5414363058540 | 0.567 | G | 0.150 | CDM
7TAG009820R0036 | TC342 | Основание монтажное, клей, ПА 66, натуральный, 29х29мм, 4.8мм, TC342 | 1000 | ШТ | 54.612 | Заказ | 16 недель | Installation Products | Wire Management and Connectivity | Wire Management and Connectivity |  | 5414363058465 | 3.402 | G | 0.670 | CDM
7TAG009820R0037 | TC342A | Основание монтажное, самоклеящеяся, ПА 66, натуральный, 29х29мм, 4.8мм, TC342A | 1000 | ШТ | 57.888 | Заказ | 16 недель | Installation Products | Wire Management and Connectivity | Wire Management and Connectivity |  | 5414363058472 | 3.402 | G | 0.500 | CDM
7TAG009820R0038 | TC342A-X | Основание монтажное, самоклеящеяся, ПА 66, черный УФ, 29х29мм, 4.8мм, TC342A-X | 1000 | ШТ | 57.888 | Заказ | 16 недель | Installation Products | Wire Management and Connectivity | Wire Management and Connectivity |  | 5414363162896 | 3.121 | G | 0.460 | CDM
7TAG009820R0040 | TC342X | Основание монтажное, клей, ПА 66, черный УФ, 29х29мм, 4.8мм, TC342X | 5000 | ШТ | 57.36 | Заказ | 16 недель | Installation Products | Wire Management and Connectivity | Wire Management and Connectivity |  | 5414363058519 | 3.402 | G | 43.810 | CDM
7TAG009820R0041 | TC345 | Основание монтажное, винт/клей, ПА 66, натуральный, 28.6х28.6мм, 5.2мм, TC345 | 5000 | ШТ | 44.88 | Заказ | 16 недель | Installation Products | Wire Management and Connectivity | Wire Management and Connectivity |  | 5414363058557 | 1.420 | G | 0.460 | CDM
7TAG009820R0045 | TC345A | Основание монт. самоклеящеяся/винт, ПА 66, натуральный, 28.6х28.6мм, 5.2мм, TC345A | 1000 | ШТ | 53.196 | Заказ | 14 недель | Installation Products | Wire Management and Connectivity | Wire Management and Connectivity |  | 5414363058564 | 1.701 | G | 0.670 | CDM
7TAG009820R0048 | TC345AX | Основание монт. самоклеящеяся/винт, ПА 66, черный УФ, 28.6х28.6мм, 5.2мм, TC345AX | 1000 | ШТ | 56.304 | Заказ | 14 недель | Installation Products | Wire Management and Connectivity | Wire Management and Connectivity |  | 5414363058595 | 1.701 | G | 0.460 | CDM
7TAG009820R0050 | TC347 | Основание монтажное, винт/клей, ПА 66, натуральный, 28.6х28.6мм, 7.6мм, TC347 | 1000 | ШТ | 67.128 | Заказ | 6 недель | Installation Products | Wire Management and Connectivity | Wire Management and Connectivity |  | 5414363058601 | 2.835 | G | 43.810 | CDM
7TAG009820R0051 | TC347A | Основание монтажное, самоклеящеяся/винт, ПА 66, натуральный, 29х29мм, 7.6мм, TC347A | 1000 | ШТ | 69.036 | Заказ | 6 недель | Installation Products | Wire Management and Connectivity | Wire Management and Connectivity |  | 5414363058618 | 1.987 | G | 0.460 | CDM
7TAG009820R0053 | TC347FR | Основание монт. огнеупорный, винт/клей, ПА 66, натуральный, 28.6х28.6мм, 7.6мм, TC347FR | 1000 | ШТ | 71.76 | Заказ | 17 недель | Installation Products | Wire Management and Connectivity | Wire Management and Connectivity |  | 5414363058625 | 1.987 | G | 47.380 | CDM
7TAG009820R0054 | TC347X | Основание монтажное, винт/клей, ПА 66, черный УФ, 28.6х28.6мм, 7.6мм, TC347X | 1000 | ШТ | 73.152 | Заказ | 20 недель | Installation Products | Wire Management and Connectivity | Wire Management and Connectivity |  | 5414363058632 | 1.701 | G | 0.460 | CDM
7TAG009820R0055 | TCZ347 | Основание монт. винт/клей, фторполимер EFTE, аквамарин, 28.6х28.6мм, 7.6мм, TCZ347 | 5000 | ШТ | 313.056 | Заказ | 20 недель | Installation Products | Wire Management and Connectivity | Wire Management and Connectivity |  | 5414363059462 | 2.554 | G | 43.810 | CDM
7TAG009840R0005 | TC105 | Основание монтажное, винт, алюминий 3003, металлик, 25.4х13.2мм, 4.8мм, TC105 | 1000 | ШТ | 29.976 | Заказ | 14 недель | Installation Products | Wire Management and Connectivity | Wire Management and Connectivity |  | 5414363057895 | 0.005 | G | 3.370 | CDM
7TAG009840R0007 | TC142X | Основание монтажное, термостаб., винт, ПА 66, черный УФ, 23.4х14.2мм, 7.6мм, TC142X | 500 | ШТ | 42.624 | Заказ | 14 недель | Installation Products | Wire Management and Connectivity | Wire Management and Connectivity |  | 5414363500278 | 0.567 | G | 46.850 | CDM
7TAG009840R0015 | TC368 | Основание монтажное, винт/клей, ПА 66, натуральный, 50.8х50.8мм, 19.1мм, TC368 | 5000 | ШТ | 78.672 | Заказ | 15 недель | Installation Products | Wire Management and Connectivity | Wire Management and Connectivity |  | 5414363058731 | 0.286 | G | 78.470 | CDM
7TAG009840R0016 | TC368A | Основание монт. самоклеящеяся/винт, ПА 66, натуральный, 50.8х50.8мм, 19.1мм, TC368A | 500 | ШТ | 83.688 | Заказ | 13 недель | Installation Products | Wire Management and Connectivity | Wire Management and Connectivity |  | 5414363058748 | 5.126 | G | 78.470 | CDM
7TAG009840R0017 | TC5140 | Основание монтажное, винт, ПА 66, натуральный, 14.2х8.7мм, 2.4мм, TC5140 | 100 | ШТ | 118.68 | Заказ | 13 недель | Installation Products | Wire Management and Connectivity | Wire Management and Connectivity |  | 5414363186298 | 0.567 | G | 4.000 | CDM
7TAG009840R0018 | TC5142X | Основание монтажное, термостаб., винт, ПА 66, черный УФ, 23.4х14.2мм, 7.6мм, TC5142X | 100 | ШТ | 42.624 | Заказ | 14 недель | Installation Products | Wire Management and Connectivity | Wire Management and Connectivity |  | 5414363491224 | 0.853 | G | 6.310 | CDM
7TAG009840R0020 | TC817-TB | Основание монтажное, клей, ПА 66, натуральный, 11х11мм, 4.8мм, TC817-TB | 1000 | ШТ | 34.728 | Заказ | 14 недель | Installation Products | Wire Management and Connectivity | Wire Management and Connectivity |  | 5414363059240 | 0.286 | G | 11.370 | CDM
7TAG009850R0001 | TC5358 | Основание монтажное, винт, ПА 66, черный УФ, 9.9х31.8мм, 4.8мм, TC5358 | 100 | ШТ | 49.116 | Заказ | 14 недель | Installation Products | Wire Management and Connectivity | Wire Management and Connectivity |  | 5414363059097 | 1.134 | G | 5.050 | CDM
7TAG009850R0002 | TC5359 | Основание монтажное, винт, ПА 66, черный УФ, 19.1х38.4мм, 12.7 мм, TC5359 | 50 | ШТ | 171.228 | Заказ | 13 недель | Installation Products | Wire Management and Connectivity | Wire Management and Connectivity |  | 5414363059103 | 3.969 | G | 13.810 | CDM
7TAG009850R0003 | TC5823 | Основание монтажное, клипса, ПА 66, натуральный, 11.1х11.1мм, 4.8мм, TC5823 | 100 | ШТ | 25.38 | Заказ | 14 недель | Installation Products | Wire Management and Connectivity | Wire Management and Connectivity |  | 5414363059127 | 0.567 | G | 3.860 | CDM
7TAG009860R0003 | TC116-TB | Основание монтажное, клипса, ПА 66, красный, 19.1х12.7мм, 4.8мм, TC116-TB | 1000 | ШТ | 50.7 | Заказ | 13 недель | Installation Products | Wire Management and Connectivity | Wire Management and Connectivity |  | 5414363058083 | 0.567 | G | 25.780 | CDM
7TAG009860R0004 | TC118-TB | Основание монтажное, клипса, ПА 66, синий, 19.1х12.7мм, 4.8мм, TC118-TB | 1000 | ШТ | 37.32 | Заказ | 13 недель | Installation Products | Wire Management and Connectivity | Wire Management and Connectivity |  | 5414363058090 | 0.567 | G | 26.850 | CDM
7TAG009860R0005 | TC120 | Основание монтажное, клипса, ПА 66, желтый, 19.1х12.7мм, 4.8мм, TC120 | 1000 | ШТ | 35.244 | Заказ | 13 недель | Installation Products | Wire Management and Connectivity | Wire Management and Connectivity |  | 5414363058106 | 0.567 | G | 25.700 | CDM
7TAG009860R0006 | TC121-TB | Основание монт. клипса, ПА 66, натуральный, 11.2х10.4мм, 2.4 или 4.8 мм, TC121-TB | 1000 | ШТ | 44.688 | Заказ | 14 недель | Installation Products | Wire Management and Connectivity | Wire Management and Connectivity |  | 5414363075028 | 0.286 | G | 12.710 | CDM
7TAG009860R0007 | TC823-TB | Основание монтажное, клипса, ПА 66, натуральный, 11.1х11.1мм, 4.8мм, TC823-TB | 1000 | ШТ | 25.38 | Заказ | 14 недель | Installation Products | Wire Management and Connectivity | Wire Management and Connectivity |  | 5414363059271 | 0.590 | G | 28.120 | CDM
7TAG009860R0008 | TC823X | Основание монтажное, клипса, ПА 66, черный УФ, 11.1х11.1мм, 4.8мм, TC823X | 1000 | ШТ | 29.1 | Заказ | 24 недель | Installation Products | Wire Management and Connectivity | Wire Management and Connectivity |  | 5414363059288 | 0.567 | G | 22.690 | CDM
7TAG009870R0002 | TC5141 | Основание монтажное, винт, ПА 66, натуральный, 17х11.1мм, 4.8мм, TC5141 | 100 | ШТ | 42.108 | Заказ | 14 недель | Installation Products | Wire Management and Connectivity | Wire Management and Connectivity |  | 5414363058823 | 1.134 | G | 4.000 | CDM
7TAG009870R0003 | TC5142 | Основание монтажное, винт, ПА 66, натуральный, 23.4х14.2мм, 7.6мм, TC5142 | 100 | ШТ | 39.192 | Заказ | 14 недель | Installation Products | Wire Management and Connectivity | Wire Management and Connectivity |  | 5414363058830 | 4.536 | G | 6.310 | CDM
7TAG009870R0004 | TC5355 | Основание монтажное, винт, ПА 66, черный УФ, 19.1х15.9мм, 12.7 мм, TC5355 | 25 | ШТ | 107.484 | Заказ | 14 недель | Installation Products | Wire Management and Connectivity | Wire Management and Connectivity |  | 5414363059066 | 6.804 | G | 7.020 | CDM
7TAG009870R0005 | TC5356 | Основание монтажное, винт, ПА 66, черный УФ, 19.1х15.9 мм, 12.7 мм, TC5356 | 25 | ШТ | 123.108 | Заказ | 14 недель | Installation Products | Wire Management and Connectivity | Wire Management and Connectivity |  | 5414363059073 | 4.536 | G | 9.010 | CDM
7TAG009870R0006 | TC5357 | Основание монтажное, винт, ПА 66, черный УФ, 19.1х15.9мм, 12.7 мм, TC5357 | 25 | ШТ | 105.456 | Заказ | 14 недель | Installation Products | Wire Management and Connectivity | Wire Management and Connectivity |  | 5414363059080 | 6.804 | G | 8.300 | CDM
7TAG009870R0007 | TC5828 | Основание монтажное, винт, ПА 66, натуральный, 22.5х10.1мм, 4.8мм, TC5828 | 100 | ШТ | 30.852 | Заказ | 14 недель | Installation Products | Wire Management and Connectivity | Wire Management and Connectivity |  | 5414363059134 | 0.853 | G | 1.270 | CDM
7TAG009880R0000 | TC101 | Основание монтажное, винт, ПА 66, натуральный, 50х12.7мм, 4.8мм, TC101 | 1000 | ШТ | 26.616 | Заказ | 14 недель | Installation Products | Wire Management and Connectivity | Wire Management and Connectivity |  | 5414363057840 | 1.420 | G | 40.640 | CDM
7TAG009880R0001 | TC102 | Основание монтажное, винт, ПА 66, натуральный, 19.1х12.7мм, 4.8мм, TC102 | 1000 | ШТ | 17.856 | Заказ | 14 недель | Installation Products | Wire Management and Connectivity | Wire Management and Connectivity |  | 5414363057857 | 0.567 | G | 25.980 | CDM
7TAG009880R0002 | TC103 | Основание монтажное, винт, ПА 66, натуральный, 79х15.8мм, 7.6мм, TC103 | 500 | ШТ | 111.204 | Заказ | 14 недель | Installation Products | Wire Management and Connectivity | Wire Management and Connectivity |  | 5414363057871 | 4.536 | G | 45.360 | CDM
7TAG009880R0003 | TC104 | Основание монтажное, винт, ПА 66, натуральный, 10.2х7.9мм, 2.4мм, TC104 | 1000 | ШТ | 15.228 | Заказ | 13 недель | Installation Products | Wire Management and Connectivity | Wire Management and Connectivity |  | 5414363057888 | 0.286 | G | 7.560 | CDM
7TAG009880R0004 | TC112-TB | Основание монтажное, винт,ПА 66, натуральный, 19.1х9.5мм, 4.8мм, TC112-TB | 1000 | ШТ | 38.712 | Заказ | 14 недель | Installation Products | Wire Management and Connectivity | Wire Management and Connectivity |  | 5414363058052 | 0.567 | G | 24.700 | CDM
7TAG009880R0005 | TC140 | Основание монтажное, винт, ПА 66, натуральный, 14.2х8.7мм, 2.4мм, TC140 | 500 | ШТ | 66.06 | Заказ | 13 недель | Installation Products | Wire Management and Connectivity | Wire Management and Connectivity |  | 5414363058199 | 1.987 | G | 9.250 | CDM
7TAG009880R0006 | TC141 | Основание монтажное, винт, ПА 66, натуральный, 17х11.1мм, 4.8мм, TC141 | 500 | ШТ | 37.128 | Заказ | 14 недель | Installation Products | Wire Management and Connectivity | Wire Management and Connectivity |  | 5414363058205 | 0.853 | G | 20.870 | CDM
7TAG009880R0007 | TC142 | Основание монтажное, винт, ПА 66, натуральный, 23.4х14.2мм, 7.6мм, TC142 | 500 | ШТ | 39.192 | Заказ | 14 недель | Installation Products | Wire Management and Connectivity | Wire Management and Connectivity |  | 5414363058229 | 1.134 | G | 46.850 | CDM
7TAG009880R0008 | TC804-TB | Основание монтажное, винт, ПА 66, натуральный, 10.2х7.9мм, 2.4мм, TC804-TB | 1000 | ШТ | 45.468 | Заказ | 24 недель | Installation Products | Wire Management and Connectivity | Wire Management and Connectivity |  | 5414363059196 | 2.835 | G | 6.130 | CDM
7TAG009880R0009 | TC812-TB | Основание монтажное, винт,ПА 66, натуральный, 19.1х9.5мм, 4.8мм, TC812-TB | 1000 | ШТ | 38.712 | Заказ | 14 недель | Installation Products | Wire Management and Connectivity | Wire Management and Connectivity |  | 5414363059202 | 0.286 | G | 22.690 | CDM
7TAG009880R0011 | TC814-TB | Основание монтажное, винт,ПА 66, натуральный, 19.1х9.5мм, 4.8мм, TC814-TB | 1000 | ШТ | 38.712 | Заказ | 13 недель | Installation Products | Wire Management and Connectivity | Wire Management and Connectivity |  | 5414363075059 | 0.286 | G | 25.780 | CDM
7TAG009880R0012 | TC815-TB | Основание монтажное, винт, ПА 66, натуральный, 31.2х19.1мм, 7.6мм, TC815-TB | 5000 | ШТ | 55.848 | Заказ | 25 недель | Installation Products | Wire Management and Connectivity | Wire Management and Connectivity |  | 5414363059233 | 2.835 | G | 40.640 | CDM
7TAG009880R0014 | TC826-TB | Основание монтажное, винт, ПА 66, натуральный, 23.8х12.7мм, 4.8мм, TC826-TB | 1000 | ШТ | 46.764 | Заказ | 13 недель | Installation Products | Wire Management and Connectivity | Wire Management and Connectivity |  | 5414363075066 | 0.962 | G | 53.850 | CDM
7TAG009880R0015 | TC828-TB | Основание монтажное, винт, ПА 66, натуральный, 22.5х10.1мм, 4.8мм, TC828-TB | 1000 | ШТ | 25.932 | Заказ | 14 недель | Installation Products | Wire Management and Connectivity | Wire Management and Connectivity |  | 5414363075073 | 0.567 | G | 19.350 | CDM
7TAG009910R0018 | 696-41614 | Головка стопорная, тип В, с установочным отверстием, РР/ПА 66, черн. УФ-стойк. 696-41614 | 200 | ШТ | 132.84 | Заказ | 20 недель | Installation Products | Wire Management and Connectivity | Wire Management and Connectivity |  | 5414363011095 | 4.536 | G | 3.953 | CDM
7TAG009910R0071 | TC106 | Основание монтажное, 2 винта, ПА 66, натуральный, 25.4х19,1мм, 7.6мм, TC106 | 200 | ШТ | 199.908 | Заказ | 14 недель | Installation Products | Wire Management and Connectivity | Wire Management and Connectivity |  | 5414363057918 | 4.255 | G | 22.200 | CDM
7TAG009910R0072 | TC1101 | Основание монтажное, винт, ПА 66, натуральный, 44х12.7мм, 4.8мм, TC1101 | 100 | ШТ | 310.212 | Заказ | 13 недель | Installation Products | Wire Management and Connectivity | Wire Management and Connectivity |  | 5414363057949 | 1.701 | G | 2.910 | CDM
7TAG009910R0073 | TC1102 | Основание монтажное, винт, ПА 66, натуральный, 76х12.7мм, 4.8мм, TC1102 | 100 | ШТ | 289.38 | Заказ | 13 недель | Installation Products | Wire Management and Connectivity | Wire Management and Connectivity |  | 5414363057956 | 3.121 | G | 6.020 | CDM
7TAG009910R0074 | TC1103 | Основание монтажное, винт, ПА 66, натуральный, 108х12.7мм, 4.8мм, TC1103 | 100 | ШТ | 320.136 | Заказ | 13 недель | Installation Products | Wire Management and Connectivity | Wire Management and Connectivity |  | 5414363057963 | 3.969 | G | 5.860 | CDM
7TAG009910R0075 | TC1104 | Основание монтажное, винт, ПА 66, натуральный, 140х12.7мм, 4.8мм, TC1104 | 100 | ШТ | 348.168 | Заказ | 24 недель | Installation Products | Wire Management and Connectivity | Wire Management and Connectivity |  | 5414363057970 | 5.398 | G | 8.870 | CDM
7TAG009910R0076 | TC1105 | Основание монтажное, винт, ПА 66, натуральный, 171х12.7мм, 4.8мм, TC1105 | 500 | ШТ | 494.172 | Заказ | 25 недель | Installation Products | Wire Management and Connectivity | Wire Management and Connectivity |  | 5414363057987 | 6.523 | G | 7.290 | CDM
7TAG009910R0077 | TC1112 | Основание монтажное, винт, ПА 66, натуральный, 244х15.9мм, 7.6мм, TC1112 | 100 | ШТ | 942.36 | Заказ | 13 недель | Installation Products | Wire Management and Connectivity | Wire Management and Connectivity |  | 5414363057994 | 17.010 | G | 7.790 | CDM
7TAG009910R0078 | TC1113 | Основание монтажное, винт, ПА 66, натуральный, 53.3х15.9мм, 7.6мм, TC1113 | 500 | ШТ | 247.992 | Заказ | 24 недель | Installation Products | Wire Management and Connectivity | Wire Management and Connectivity |  | 5414363058007 | 2.835 | G | 2.840 | CDM
7TAG009910R0079 | TC1114 | Основание монтажное, винт, ПА 66, натуральный, 91.4х15.9мм, 7.6мм, TC1114 | 100 | ШТ | 439.98 | Заказ | 13 недель | Installation Products | Wire Management and Connectivity | Wire Management and Connectivity |  | 5414363058014 | 6.532 | G | 2.300 | CDM
7TAG009910R0080 | TC1115 | Основание монтажное, винт, ПА 66, натуральный, 130х15.9мм, 7.6мм, TC1115 | 100 | ШТ | 741.588 | Заказ | 13 недель | Installation Products | Wire Management and Connectivity | Wire Management and Connectivity |  | 5414363058021 | 11.340 | G | 7.170 | CDM
7TAG009910R0081 | TC1116 | Основание монтажное, винт, ПА 66, натуральный, 168х15.9мм, 7.6мм, TC1116 | 100 | ШТ | 923.928 | Заказ | 13 недель | Installation Products | Wire Management and Connectivity | Wire Management and Connectivity |  | 5414363058038 | 11.612 | G | 7.030 | CDM
7TAG009910R0082 | TC1117 | Основание монтажное, винт, ПА 66, натуральный, 206х15.9мм, 7.6мм, TC1117 | 100 | ШТ | 609.456 | Заказ | 24 недель | Installation Products | Wire Management and Connectivity | Wire Management and Connectivity |  | 5414363058045 | 15.604 | G | 7.200 | CDM
7TAG009910R0084 | TC375 | Основание монтажное, винт, ПА 66, натуральный, 93х17.5мм, 4.8мм, TC375 | 100 | ШТ | 192.66 | Заказ | 14 недель | Installation Products | Wire Management and Connectivity | Wire Management and Connectivity |  | 5414363058779 | 4.536 | G | 28.600 | CDM
7TAG009910R0086 | TC376 | Основание монтажное, винт, ПА 66, натуральный, 44х17.5 мм, 4.8мм, TC376 | 100 | ШТ | 205.272 | Заказ | 13 недель | Installation Products | Wire Management and Connectivity | Wire Management and Connectivity |  | 5414363058793 | 2.268 | G | 14.010 | CDM
7TAG009910R0088 | TC92 | Основание монтажное, винт, ПА 66, натуральный, 15.1х15.1мм, 4.8мм, TC92 | 100 | ШТ | 164.244 | Заказ | 14 недель | Installation Products | Wire Management and Connectivity | Wire Management and Connectivity |  | 5414363059370 | 1.737 | G | 17.280 | CDM
7TAG009920R0001 | TC109 | Основание монтажное, 2 винта, ПА 66, натуральный, 14.3х9.9мм, 4.8мм, TC109 | 1000 | ШТ | 182.604 | Заказ | 13 недель | Installation Products | Wire Management and Connectivity | Wire Management and Connectivity |  | 5414363057932 | 0.567 | G | 17.840 | CDM
7TAG009930R0011 | TY-TOTE-23 | Чехол д/стяжки каб. Ty-Rap, полиэфиропластик/винил, синий/черный, x203мм, TY-TOTE-23 | 1 | ШТ | 7123.092 | Заказ | 16 недель | Installation Products | Wire Management and Connectivity | Wire Management and Connectivity |  | 5415022156584 | 90.719 | G | 1.180 | CDM
7TAG009930R0012 | TY-TOTE-25 | Чехол д/стяжки каб. Ty-Rap, полиэфиропластик/винил, синий/черный, x102мм, TY-TOTE-25 | 1 | ШТ | 5042.76 | Заказ | 16 недель | Installation Products | Wire Management and Connectivity | Wire Management and Connectivity |  | 5415022156591 | 226.799 | G | 0.885 | CDM
7TAG009970R0025 | FANY-812-9-C | Зажим кабельный самоклеящеяся, ПА 66, натуральный, 25.4х25.4мм, 7.14мм, FANY-812-9-C | 5000 | ШТ | 140.112 | Заказ | 24 недель | Installation Products | Wire Management and Connectivity | Wire Management and Connectivity |  | 5414363020264 | 113.399 | G | 51.770 | CDM
7TAG009970R0026 | FANY-812-9-D | Зажим кабельный самоклеящеяся, ПА 66, натуральный, 25.4х25.4мм, 7.14мм, FANY-812-9-D | 500 | ШТ | 134.652 | Заказ | 14 недель | Installation Products | Wire Management and Connectivity | Wire Management and Connectivity |  | 5414363020288 | 1.420 | G | 32.600 | CDM
7TAG009970R0028 | FRPV-1000-8-C | Зажим кабельный самоклеящеяся, ПА 66, серый, 25.4х27мм, 5.8мм, FRPV-1000-8-C | 100 | ШТ | 56.88 | Заказ | 14 недель | Installation Products | Wire Management and Connectivity | Wire Management and Connectivity |  | 5414363022329 | 3.130 | G | 32.600 | CDM
7TAG009970R0029 | FRPV-1000-8-D | Зажим кабельный самоклеящеяся, ПА 66, серый, 25.4х27мм, 5.8мм, FRPV-1000-8-D | 500 | ШТ | 42.972 | Заказ | 14 недель | Installation Products | Wire Management and Connectivity | Wire Management and Connectivity |  | 5414363022336 | 3.402 | G | 51.770 | CDM
7TAG009970R0030 | FSNY-812-9-C | Зажим кабельный винт, ПА 66, натуральный, 25.4х30.15мм, 3.17мм, FSNY-812-9-C | 5000 | ШТ | 135.36 | Заказ | 16 недель | Installation Products | Wire Management and Connectivity | Wire Management and Connectivity |  | 5414363022350 | 1.420 | G | 32.600 | CDM
7TAG009970R0044 | HCNY-125-9-M | Зажим каб. самоклеящийся, ПА 66, натуральный, 9.52х12.52мм, ?3.17мм, HCNY-125-9-M | 10000 | ШТ | 186.744 | Заказ | 24 недель | Installation Products | Wire Management and Connectivity | Wire Management and Connectivity |  | 5414363024170 | 0.286 | G | 15.980 | CDM
7TAG009970R0047 | HCNY-375-9-M | Зажим каб. самоклеящийся, ПА 66, натуральный, 19.05х24.88мм, ?9.52мм, HCNY-375-9-M | 10000 | ШТ | 186.744 | Заказ | 16 недель | Installation Products | Wire Management and Connectivity | Wire Management and Connectivity |  | 5414363152521 | 0.590 | G | 44.250 | CDM
7TAG009970R0048 | HCNY-500-9-M | Зажим каб. самоклеящийся, ПА 66, натуральный, 20.83х28.19мм, ?12.69мм, HCNY-500-9-M | 10000 | ШТ | 186.744 | Заказ | 24 недель | Installation Products | Wire Management and Connectivity | Wire Management and Connectivity |  | 5414363024262 | 1.166 | G | 44.250 | CDM
7TAG009970R0144 | PCNY-250-9-C | Зажим каб. самоклеящийся, ПА 66, натуральный, 12.69х35.05мм, ?6.35мм, PCNY-250-9-C | 10000 | ШТ | 172.872 | Заказ | 16 недель | Installation Products | Wire Management and Connectivity | Wire Management and Connectivity |  | 5414363038818 | 0.286 | G | 15.980 | CDM
7TAG009970R0145 | PCNY-250-9-D | Зажим каб. самоклеящийся, ПА 66, натуральный, 12.69х35.05мм, ?6.35мм, PCNY-250-9-D | 500 | ШТ | 181.536 | Заказ | 25 недель | Installation Products | Wire Management and Connectivity | Wire Management and Connectivity |  | 5414363038832 | 0.567 | G | 32.600 | CDM
7TAG009970R0146 | PCNY-375-9-C | Зажим каб. самоклеящийся, ПА 66, натуральный, 15.87х37.32мм, ?9.52 мм, PCNY-375-9-C | 5000 | ШТ | 56653.152 | Заказ | 16 недель | Installation Products | Wire Management and Connectivity | Wire Management and Connectivity |  | 5414363038856 | 1.134 | G | 32.600 | CDM
7TAG009970R0147 | PCNY-375-9-D | Зажим каб. самоклеящийся, ПА 66, натуральный, 15.87х37.32мм, ?9.52 мм, PCNY-375-9-D | 5000 | ШТ | 172.872 | Заказ | 16 недель | Installation Products | Wire Management and Connectivity | Wire Management and Connectivity |  | 5414363038863 | 1.134 | G | 32.600 | CDM
7TAG009970R0148 | PCNY-500-9-D | Зажим каб. самоклеящийся, ПА 66, натуральный, 19.05х40.57мм, ?12.69мм, PCNY-500-9-D | 1000 | ШТ | 179.82 | Заказ | 24 недель | Installation Products | Wire Management and Connectivity | Wire Management and Connectivity |  | 5414363038894 | 1.701 | G | 15.630 | CDM
7TAG009970R0149 | RANY-160-9-D | Зажим кабельный самоклеящеяся, ПА 66, натуральный, 14.8х16мм, 4.2мм, RANY-160-9-D | 500 | ШТ | 38.676 | Заказ | 11 недель | Installation Products | Wire Management and Connectivity | Wire Management and Connectivity |  | 5414363040040 | 0.567 | G | 0.020 | CDM
7TAG009970R0150 | RANY-280-9-D | Зажим кабельный самоклеящеяся, ПА 66, натуральный, 25.4х25.4мм, 4.2мм, RANY-280-9-D | 500 | ШТ | 37.8 | Заказ | 14 недель | Installation Products | Wire Management and Connectivity | Wire Management and Connectivity |  | 5414363040064 | 2.554 | G | 0.020 | CDM
7TAG009970R0151 | RANY-530-9-D | Зажим кабельный самоклеящеяся, ПА 66, натуральный, 25.4х25.4мм, 4.2мм, RANY-530-9-D | 1000 | ШТ | 73.956 | Заказ | 11 недель | Installation Products | Wire Management and Connectivity | Wire Management and Connectivity |  | 5414363040088 | 2.554 | G | 0.020 | CDM
7TAG009970R0152 | RANY-620-9-D | Зажим кабельный самоклеящеяся, ПА 66, натуральный, 28.5х31.8мм, 4.2мм, RANY-620-9-D | 500 | ШТ | 177.144 | Заказ | 11 недель | Installation Products | Wire Management and Connectivity | Wire Management and Connectivity |  | 5414363040101 | 0.286 | G | 0.020 | CDM
7TAG009970R0153 | ULNY-013-8-C | Зажим кабельный самоклеящеяся/винт, ПА 66, серый, 18х59.5мм, 3-12.7мм, ULNY-013-8-C | 100 | ШТ | 416.076 | Заказ | 13 недель | Installation Products | Wire Management and Connectivity | Wire Management and Connectivity |  | 5414363068778 | 1.420 | G | 15.980 | CDM
7TAG009970R0155 | ULNY-018-8-C | Зажим кабельный самоклеящеяся/винт, ПА 66, серый, 21х79.4мм, 5-21мм, ULNY-018-8-C | 100 | ШТ | 422.58 | Заказ | 13 недель | Installation Products | Wire Management and Connectivity | Wire Management and Connectivity |  | 5414363068815 | 3.402 | G | 32.600 | CDM
7TAG009970R0156 | ULNY-023-8-C | Зажим каб. самоклеящеяся/винт, ПА 66, натуральный, 25х85.5мм, 7-25 мм, ULNY-023-8-C | 100 | ШТ | 427.824 | Заказ | 13 недель | Installation Products | Wire Management and Connectivity | Wire Management and Connectivity |  | 5414363068846 | 4.255 | G | 32.600 | CDM
7TAG009990R0006 | MCNY-1250-0-C | Основание монт. самоклеющ/винт, ПА 66, черный УФ, 25.4х31.7мм, 7.6мм, MCNY-1250-0-C | 100 | ШТ | 171.156 | Заказ | 13 недель | Installation Products | Wire Management and Connectivity | Wire Management and Connectivity |  | 5414363030829 | 3.402 | G | 0.960 | CDM
7TAG009990R0007 | MCNY-1250-9-C | Основание монт. самоклеющ/винт, ПА 66, натуральный, 25.4х31.7мм, 7.6мм, MCNY-1250-9-C | 100 | ШТ | 171.156 | Заказ | 14 недель | Installation Products | Wire Management and Connectivity | Wire Management and Connectivity |  | 5414363030836 | 3.121 | G | 0.960 | CDM
7TAG009990R0008 | MCNY-1250-9-D | Основание монт. самоклеющ/винт, ПА 66, натуральный, 25.4х31.7мм, 7.6мм, MCNY-1250-9-D | 3000 | ШТ | 171.156 | Заказ | 14 недель | Installation Products | Wire Management and Connectivity | Wire Management and Connectivity |  | 5414363155300 | 2.268 | G | 44.250 | CDM
7TAG009990R0009 | MCNY-1250-9-L | Основание монт. самоклеющ/винт, ПА 66, натуральный, 25.4х31.7мм, 7.6мм, MCNY-1250-9-L | 1000 | ШТ | 158.256 | Заказ | 14 недель | Installation Products | Wire Management and Connectivity | Wire Management and Connectivity |  | 5414363176404 | 3.121 | G | 60.180 | CDM
7TAG009990R0018 | SMNY-001-0-D | Основание монт. седловидное, термостаб., винт, ПА 66, черн. УФ, 9.8х15.2мм, 4.8мм, SMNY-001-0-D | 500 | ШТ | 22.404 | Заказ | 14 недель | Installation Products | Wire Management and Connectivity | Wire Management and Connectivity |  | 5414363049708 | 0.286 | G | 15.980 | CDM
7TAG009990R0019 | SMNY-001-9-D | Основание монт. седловидное, винт, ПА 66, натуральный, 9.8х15.2мм, 4.8мм, SMNY-001-9-D | 500 | ШТ | 22.404 | Заказ | 14 недель | Installation Products | Wire Management and Connectivity | Wire Management and Connectivity |  | 5414363049746 | 0.286 | G | 15.980 | CDM
7TAG054090R0246 | WE-4-18-1/0-L | Cтяжка каб. Ty-Rap, полосатая, нейлон, коричневый/черный, 2.5x100мм | 50 | ШТ | 11.904 | Заказ | 33 недель | Installation Products | Wire Management and Connectivity | Wire Management and Connectivity |  | 5414363070627 | 1.150 | KG | 16.978 | CDM
7TAG054090R0247 | WE-4-18-1/10-L | Cтяжка каб. Ty-Rap, полосатая, нейлон, коричневый/белый, 2.5x100мм | 50 | ШТ | 11.412 | Заказ | 33 недель | Installation Products | Wire Management and Connectivity | Wire Management and Connectivity |  | 5414363070634 | 2.270 | KG | 16.483 | CDM
7TAG054090R0248 | WE-4-18-1/2-L | Cтяжка каб. Ty-Rap, полосатая, нейлон, коричневый/красный, 2.5x100мм | 50 | ШТ | 11.412 | Заказ | 33 недель | Installation Products | Wire Management and Connectivity | Wire Management and Connectivity |  | 5414363070641 | 1.150 | KG | 14.517 | CDM
7TAG054090R0249 | WE-4-18-1/4-L | Cтяжка каб. Ty-Rap, полосатая, нейлон, коричневый/желтый, 2.5x100мм | 50 | ШТ | 11.412 | Заказ | 33 недель | Installation Products | Wire Management and Connectivity | Wire Management and Connectivity |  | 5414363070658 | 1.150 | KG | 16.483 | CDM
7TAG054090R0250 | WE-4-18-1/7-L | Cтяжка каб. Ty-Rap, полосатая, нейлон, коричневый/пурпурный, 2.5x100мм | 50 | ШТ | 10.836 | Заказ | 33 недель | Installation Products | Wire Management and Connectivity | Wire Management and Connectivity |  | 5414363070665 | 1.150 | KG | 16.978 | CDM
7TAG054090R0253 | WE-4-18-3/0-L | Cтяжка каб. Ty-Rap, полосатая, нейлон, оранжевый/черный, 2.5x100мм | 50 | ШТ | 9.312 | Заказ | 33 недель | Installation Products | Wire Management and Connectivity | Wire Management and Connectivity |  | 5414363070696 | 1.150 | KG | 16.748 | CDM
7TAG054090R0254 | WE-4-18-3/10-L | Cтяжка каб. Ty-Rap, полосатая, нейлон, оранжевый/белый, 2.5x100мм | 50 | ШТ | 11.412 | Заказ | 33 недель | Installation Products | Wire Management and Connectivity | Wire Management and Connectivity |  | 5414363070702 | 1.150 | KG | 16.227 | CDM
7TAG054090R0255 | WE-4-18-3/2-L | Cтяжка каб. Ty-Rap, полосатая, нейлон, оранжевый/красный, 2.5x100мм | 50 | ШТ | 11.412 | Заказ | 33 недель | Installation Products | Wire Management and Connectivity | Wire Management and Connectivity |  | 5414363070719 | 1.150 | KG | 17.276 | CDM
7TAG054090R0256 | WE-4-18-3/4-L | Cтяжка каб. Ty-Rap, полосатая, нейлон, оранжевый/желтый, 2.5x100мм | 50 | ШТ | 11.412 | Заказ | 33 недель | Installation Products | Wire Management and Connectivity | Wire Management and Connectivity |  | 5414363070726 | 1.150 | KG | 14.386 | CDM
7TAG054090R0257 | WE-4-18-3/7-L | Cтяжка каб. Ty-Rap, полосатая, нейлон, оранжевый/пурпурный, 2.5x100мм | 50 | ШТ | 11.412 | Заказ | 33 недель | Installation Products | Wire Management and Connectivity | Wire Management and Connectivity |  | 5414363070733 | 1.090 | KG | 18.190 | CDM
7TAG054090R0260 | WE-4-18-5/0-L | Cтяжка каб. Ty-Rap, полосатая, нейлон, зеленый/черный, 2.5x100мм | 50 | ШТ | 12.972 | Заказ | 33 недель | Installation Products | Wire Management and Connectivity | Wire Management and Connectivity |  | 5414363070764 | 1.150 | KG | 33.692 | CDM
7TAG054090R0261 | WE-4-18-5/10-L | Cтяжка каб. Ty-Rap, полосатая, нейлон, зеленый/белый, 2.5x100мм | 50 | ШТ | 11.412 | Заказ | 33 недель | Installation Products | Wire Management and Connectivity | Wire Management and Connectivity |  | 5414363070771 | 1.150 | KG | 17.288 | CDM
7TAG054090R0262 | WE-4-18-5/2-L | Cтяжка каб. Ty-Rap, полосатая, нейлон, зеленый/красный, 2.5x100мм | 50 | ШТ | 11.412 | Заказ | 33 недель | Installation Products | Wire Management and Connectivity | Wire Management and Connectivity |  | 5414363070788 | 1.150 | KG | 14.914 | CDM
7TAG054090R0263 | WE-4-18-5/4-L | Cтяжка каб. Ty-Rap, полосатая, нейлон, зеленый/желтый, 2.5x100мм | 50 | ШТ | 12.06 | Заказ | 33 недель | Installation Products | Wire Management and Connectivity | Wire Management and Connectivity |  | 5414363070795 | 15.910 | KG | 52.627 | CDM
7TAG054090R0264 | WE-4-18-5/7-L | Cтяжка каб. Ty-Rap, полосатая, нейлон, зеленый/пурпурный, 2.5x100мм | 50 | ШТ | 11.412 | Заказ | 33 недель | Installation Products | Wire Management and Connectivity | Wire Management and Connectivity |  | 5414363070801 | 1.150 | KG | 14.517 | CDM
7TAG054090R0266 | WE-4-18-6/0-L | Cтяжка каб. Ty-Rap, полосатая, нейлон, синий/черный, 2.5x100мм | 50 | ШТ | 11.412 | Заказ | 33 недель | Installation Products | Wire Management and Connectivity | Wire Management and Connectivity |  | 5414363070825 | 2.270 | KG | 14.914 | CDM
7TAG054090R0267 | WE-4-18-6/10-L | Cтяжка каб. Ty-Rap, полосатая, нейлон, синий/белый, 2.5x100мм | 50 | ШТ | 11.412 | Заказ | 33 недель | Installation Products | Wire Management and Connectivity | Wire Management and Connectivity |  | 5414363070832 | 1.150 | KG | 16.612 | CDM
7TAG054090R0268 | WE-4-18-6/2-L | Cтяжка каб. Ty-Rap, полосатая, нейлон, синий/красный, 2.5x100мм | 50 | ШТ | 10.836 | Заказ | 33 недель | Installation Products | Wire Management and Connectivity | Wire Management and Connectivity |  | 5414363070849 | 2.270 | KG | 16.483 | CDM
7TAG054090R0269 | WE-4-18-6/4-L | Cтяжка каб. Ty-Rap, полосатая, нейлон, синий/желтый, 2.5x100мм | 50 | ШТ | 11.412 | Заказ | 33 недель | Installation Products | Wire Management and Connectivity | Wire Management and Connectivity |  | 5414363070856 | 1.150 | KG | 16.978 | CDM
7TAG054090R0270 | WE-4-18-6/7-L | Cтяжка каб. Ty-Rap, полосатая, нейлон, синий/пурпурный, 2.5x100мм | 50 | ШТ | 12.132 | Заказ | 33 недель | Installation Products | Wire Management and Connectivity | Wire Management and Connectivity |  | 5414363070863 | 1.150 | KG | 50.816 | CDM
7TAG054090R0271 | WE-4-18-8/0-L | Cтяжка каб. Ty-Rap, полосатая, нейлон, серый/черный, 2.5x100мм | 50 | ШТ | 17.46 | Заказ | 33 недель | Installation Products | Wire Management and Connectivity | Wire Management and Connectivity |  | 5414363070887 | 1.150 | KG | 14.594 | CDM
7TAG054090R0272 | WE-4-18-8/10-L | Cтяжка каб. Ty-Rap, полосатая, нейлон, серый/белый, 2.5x100мм | 50 | ШТ | 11.412 | Заказ | 33 недель | Installation Products | Wire Management and Connectivity | Wire Management and Connectivity |  | 5414363070894 | 1.150 | KG | 15.724 | CDM
7TAG054090R0273 | WE-4-18-8/2-L | Cтяжка каб. Ty-Rap, полосатая, нейлон, серый/красный, 2.5x100мм | 50 | ШТ | 11.412 | Заказ | 33 недель | Installation Products | Wire Management and Connectivity | Wire Management and Connectivity |  | 5414363070900 | 1.150 | KG | 17.296 | CDM
7TAG054090R0274 | WE-4-18-8/4-L | Cтяжка каб. Ty-Rap, полосатая, нейлон, серый/желтый, 2.5x100мм | 50 | ШТ | 10.992 | Заказ | 33 недель | Installation Products | Wire Management and Connectivity | Wire Management and Connectivity |  | 5414363070917 | 1.150 | KG | 16.986 | CDM
7TAG054090R0275 | WE-4-18-8/7-L | Cтяжка каб. Ty-Rap, полосатая, нейлон, серый/пурпурный, 2.5x100мм | 4000 | ШТ | 12.384 | Заказ | 33 недель | Installation Products | Wire Management and Connectivity | Wire Management and Connectivity |  | 5414363070924 | 3.490 | KG | 14.520 | CDM
7TAG054360R0100 | TY1000-175 | Стяжка каб. Ty-Fast, сверхдлинная, ПА 66, бесцветный, 8.8x1036мм, TY1000-175 | 50 | ШТ | 91.38 | Заказ | 16 недель | Installation Products | Wire Management and Connectivity | Wire Management and Connectivity |  | 5415022140897 | 20.412 | G | 0.428 | CDM
7TAG054360R0101 | TY1000-175X | Стяжка каб. Ty-Fast, сверхдлинная, ПА 66, черный, 8.8x1036мм, TY1000-175X | 50 | ШТ | 87.288 | Заказ | 16 недель | Installation Products | Wire Management and Connectivity | Wire Management and Connectivity |  | 5415022140880 | 20.412 | G | 0.428 | CDM
7TAG054360R0102 | TY1200-175 | Стяжка каб. Ty-Fast, сверхдлинная, ПА 66, бесцветный, 8.8x1214мм, TY1200-175 | 50 | ШТ | 97.356 | Заказ | 16 недель | Installation Products | Wire Management and Connectivity | Wire Management and Connectivity |  | 5415022140910 | 25.719 | G | 0.428 | CDM
7TAG054360R0103 | TY1200-175X | Стяжка каб. Ty-Fast, сверхдлинная, ПА 66, черный, 8.8x1214мм, TY1200-175X | 50 | ШТ | 98.676 | Заказ | 16 недель | Installation Products | Wire Management and Connectivity | Wire Management and Connectivity |  | 5415022140903 | 1.447 | G | 0.428 | CDM
7TAG054360R0119 | TY125-30 | Стяжка каб. Ty-Fast, стандартная, ПА 66, бесцветный, 3.3x143мм, TY125-30 | 1000 | ШТ | 1.92 | Заказ | 16 недель | Installation Products | Wire Management and Connectivity | Wire Management and Connectivity |  | 5415022141061 | 0.576 | G | 0.428 | CDM
7TAG054360R0120 | TY125-30-100 | Стяжка каб. Ty-Fast, стандарт., пачка Zip, ПА 66, Б/Ц, 3.3x143мм, TY125-30-100 | 100 | ШТ | 2.064 | Заказ | 16 недель | Installation Products | Wire Management and Connectivity | Wire Management and Connectivity |  | 5415022140934 | 0.644 | G | 0.428 | CDM
7TAG054360R0121 | TY125-30X | Стяжка каб. Ty-Fast, стандартная, ПА 66, черный УФ-стойкая, 3.3x143мм, TY125-30X | 1000 | ШТ | 2.16 | Заказ | 16 недель | Installation Products | Wire Management and Connectivity | Wire Management and Connectivity |  | 5415022141030 | 0.286 | G | 0.428 | CDM
7TAG054360R0122 | TY125-30X-100 | Стяжка каб. Ty-Fast, стандартная, ПА 66, черный УФ-стойкая, 3.3x143мм, TY125-30X-100 | 100 | ШТ | 2.604 | Заказ | 16 недель | Installation Products | Wire Management and Connectivity | Wire Management and Connectivity |  | 5415022140927 | 0.644 | G | 0.428 | CDM
7TAG054360R0123 | TY125-40 | Стяжка каб. Ty-Fast, стандартная, ПА 66, бесцветный, 3.6x141мм, TY125-40 | 1000 | ШТ | 2.496 | Заказ | 6 недель | Installation Products | Wire Management and Connectivity | Wire Management and Connectivity |  | 5414363060536 | 0.567 | G | 0.428 | CDM
7TAG054360R0125 | TY125-40-100 | Стяжка каб. Ty-Fast, стандарт., пачка Zip, ПА 66, Б/Ц, 3.6x141мм, TY125-40-100 | 100 | ШТ | 3.012 | C | 6 недель | Installation Products | Wire Management and Connectivity | Wire Management and Connectivity |  | 5414363060543 | 0.286 | G | 0.428 | CDM
7TAG054360R0141 | TY125-40X | Стяжка каб. Ty-Fast, стандартная, ПА 66, черный УФ-стойкая, 3.6x141мм, TY125-40X | 1000 | ШТ | 2.472 | Заказ | 6 недель | Installation Products | Wire Management and Connectivity | Wire Management and Connectivity |  | 5414363060680 | 0.630 | G | 0.428 | CDM
7TAG054360R0142 | TY125-40X-100 | Стяжка каб. Ty-Fast, стандартная, ПА 66, черный УФ-стойкая, 3.6x141мм, TY125-40X-100 | 100 | ШТ | 3.048 | C | 7 недель | Installation Products | Wire Management and Connectivity | Wire Management and Connectivity |  | 5414363075141 | 0.286 | G | 0.428 | CDM
7TAG054360R0149 | TY150-18 | Стяжка каб. Ty-Fast, стандартная, ПА 66, бесцветный, 2.4x163мм, TY150-18 | 1000 | ШТ | 2.88 | Заказ | 16 недель | Installation Products | Wire Management and Connectivity | Wire Management and Connectivity |  | 5415022141115 | 0.544 | G | 0.428 | CDM
7TAG054360R0150 | TY150-18-100 | Стяжка каб. Ty-Fast, стандарт., пачка Zip, ПА 66, Б/Ц, 2.4x163мм, TY150-18-100 | 100 | ШТ | 2.4 | C | 17 недель | Installation Products | Wire Management and Connectivity | Wire Management and Connectivity |  | 5415022140972 | 0.567 | G | 0.428 | CDM
7TAG054360R0151 | TY150-18X | Стяжка каб. Ty-Fast, стандартная, ПА 66, черный УФ-стойкая, 2.4x163мм, TY150-18X | 1000 | ШТ | 2.232 | Заказ | 16 недель | Installation Products | Wire Management and Connectivity | Wire Management and Connectivity |  | 5415022141085 | 0.540 | G | 0.428 | CDM
7TAG054360R0152 | TY150-18X-100 | Стяжка каб. Ty-Fast, стандартная, ПА 66, черный УФ-стойкая, 2.4x163мм, TY150-18X-100 | 100 | ШТ | 2.496 | C | 17 недель | Installation Products | Wire Management and Connectivity | Wire Management and Connectivity |  | 5415022140965 | 0.567 | G | 0.428 | CDM
7TAG054360R0153 | TY175-50 | Стяжка каб. Ty-Fast, стандартная, ПА 66, бесцветный, 4.6x186мм, TY175-50 | 1000 | ШТ | 5.496 | Заказ | 6 недель | Installation Products | Wire Management and Connectivity | Wire Management and Connectivity |  | 5414363060789 | 1.134 | G | 0.428 | CDM
7TAG054360R0157 | TY175-50-100 | Стяжка каб. Ty-Fast, стандарт., пачка Zip, ПА 66, Б/Ц, 4.6x186мм, TY175-50-100 | 100 | ШТ | 4.512 | C | 6 недель | Installation Products | Wire Management and Connectivity | Wire Management and Connectivity |  | 5414363075158 | 1.420 | G | 0.428 | CDM
7TAG054360R0178 | TY175-50X | Стяжка каб. Ty-Fast, стандартная, ПА 66, черный УФ-стойкая, 4.6x186мм, TY175-50X | 1000 | ШТ | 5.196 | Заказ | 6 недель | Installation Products | Wire Management and Connectivity | Wire Management and Connectivity |  | 5414363060956 | 1.134 | G | 0.428 | CDM
7TAG054360R0179 | TY175-50X-100 | Стяжка каб. Ty-Fast, стандартная, ПА 66, черный УФ-стойкая, 4.6x186мм, TY175-50X-100 | 100 | ШТ | 4.824 | C | 7 недель | Installation Products | Wire Management and Connectivity | Wire Management and Connectivity |  | 5414363075165 | 1.701 | G | 0.428 | CDM
7TAG054360R0213 | TY200-40 | Стяжка каб. Ty-Fast, стандартная, ПА 66, бесцветный, 3.6x205мм, TY200-40 | 1000 | ШТ | 3.972 | Заказ | 6 недель | Installation Products | Wire Management and Connectivity | Wire Management and Connectivity |  | 5414363061250 | 0.853 | G | 0.428 | CDM
7TAG054360R0215 | TY200-40-100 | Стяжка каб. Ty-Fast, стандарт., пачка Zip, ПА 66, Б/Ц, 3.6x205мм, TY200-40-100 | 100 | ШТ | 4.008 | C | 6 недель | Installation Products | Wire Management and Connectivity | Wire Management and Connectivity |  | 5414363061267 | 0.853 | G | 0.428 | CDM
7TAG054360R0228 | TY200-40X | Стяжка каб. Ty-Fast, стандартная, ПА 66, черный УФ-стойкая, 3.6x205мм, TY200-40X | 1000 | ШТ | 3.564 | Заказ | 6 недель | Installation Products | Wire Management and Connectivity | Wire Management and Connectivity |  | 5414363061311 | 0.853 | G | 0.428 | CDM
7TAG054360R0229 | TY200-40X-100 | Стяжка каб. Ty-Fast станд., пачка Zip ПА 66 черн. УФ-стойк., 3.6x205мм, TY200-40X-100 | 100 | ШТ | 4.008 | C | 6 недель | Installation Products | Wire Management and Connectivity | Wire Management and Connectivity |  | 5414363075240 | 0.853 | G | 0.428 | CDM
7TAG054360R0259 | TY300-50 | Стяжка каб. Ty-Fast, стандартная, ПА 66, бесцветный, 4.6x291мм, TY300-50 | 1000 | ШТ | 10.932 | Заказ | 8 недель | Installation Products | Wire Management and Connectivity | Wire Management and Connectivity |  | 5414363064015 | 1.987 | G | 0.428 | CDM
7TAG054360R0260 | TY300-50-100 | Стяжка каб. Ty-Fast, стандарт., пачка Zip, ПА 66, Б/Ц, 4.6x291мм, TY300-50-100 | 100 | ШТ | 6.216 | C | 7 недель | Installation Products | Wire Management and Connectivity | Wire Management and Connectivity |  | 5414363064022 | 2.268 | G | 0.428 | CDM
7TAG054360R0278 | TY300-50X | Стяжка каб. Ty-Fast, стандартная, ПА 66, черный УФ-стойкая, 4.6x291мм, TY300-50X | 1000 | ШТ | 6.912 | Заказ | 8 недель | Installation Products | Wire Management and Connectivity | Wire Management and Connectivity |  | 5414363064169 | 2.268 | G | 0.428 | CDM
7TAG054360R0279 | TY300-50X-100 | Стяжка каб. Ty-Fast, стандартная, ПА 66, черный УФ-стойкая, 4.6x291мм, TY300-50X-100 | 100 | ШТ | 6.564 | B | 2 недели | Installation Products | Wire Management and Connectivity | Wire Management and Connectivity |  | 5414363075325 | 1.701 | G | 0.428 | CDM
7TAG054360R0282 | TY400-120 | Стяжка каб. Ty-Fast, стандартная, ПА 66, бесцветный, 7.6x375мм, TY400-120 | 500 | ШТ | 21.216 | Заказ | 6 недель | Installation Products | Wire Management and Connectivity | Wire Management and Connectivity |  | 5414363064411 | 6.804 | G | 0.428 | CDM
7TAG054360R0307 | TY400-120X | Стяжка каб. Ty-Fast, стандартная, ПА 66, черный УФ-стойкая, 7.6x375мм, TY400-120X | 500 | ШТ | 19.416 | Заказ | 6 недель | Installation Products | Wire Management and Connectivity | Wire Management and Connectivity |  | 5414363064527 | 5.670 | G | 0.428 | CDM
7TAG054360R0311 | TY400-40 | Стяжка каб. Ty-Fast, стандартная, ПА 66, бесцветный, 3.6x368мм, TY400-40 | 1000 | ШТ | 8.508 | Заказ | 6 недель | Installation Products | Wire Management and Connectivity | Wire Management and Connectivity |  | 5414363064565 | 2.268 | G | 0.428 | CDM
7TAG054360R0312 | TY400-40-100 | Стяжка каб. Ty-Fast, стандарт., пачка Zip, ПА 66, Б/Ц, 3.6x368мм, TY400-40-100 | 100 | ШТ | 8.916 | Заказ | 6 недель | Installation Products | Wire Management and Connectivity | Wire Management and Connectivity |  | 5414363075356 | 0.286 | G | 0.428 | CDM
7TAG054360R0313 | TY400-40X | Стяжка каб. Ty-Fast, стандартная, ПА 66, черный УФ-стойкая, 3.6x368мм, TY400-40X | 1000 | ШТ | 8.676 | Заказ | 6 недель | Installation Products | Wire Management and Connectivity | Wire Management and Connectivity |  | 5414363064589 | 1.724 | G | 0.428 | CDM
7TAG054360R0314 | TY400-40X-100 | Стяжка каб. Ty-Fast, стандартная, ПА 66, черный УФ-стойкая, 3.6x368мм, TY400-40X-100 | 100 | ШТ | 9.084 | Заказ | 6 недель | Installation Products | Wire Management and Connectivity | Wire Management and Connectivity |  | 5414363064596 | 2.268 | G | 0.428 | CDM
7TAG054360R0315 | TY400-50 | Стяжка каб. Ty-Fast, стандартная, ПА 66, бесцветный, 4.6x366мм, TY400-50 | 1000 | ШТ | 10.512 | Заказ | 8 недель | Installation Products | Wire Management and Connectivity | Wire Management and Connectivity |  | 5414363064602 | 2.268 | G | 0.428 | CDM
7TAG054360R0316 | TY400-50-100 | Стяжка каб. Ty-Fast, стандарт., пачка Zip, ПА 66, Б/Ц, 4.6x366мм, TY400-50-100 | 100 | ШТ | 9.528 | B | 2 недели | Installation Products | Wire Management and Connectivity | Wire Management and Connectivity |  | 5414363064619 | 5.670 | G | 0.428 | CDM
7TAG054360R0336 | TY400-50X | Стяжка каб. Ty-Fast, стандартная, ПА 66, черный УФ-стойкая, 4.6x366мм, TY400-50X | 1000 | ШТ | 10.104 | Заказ | 8 недель | Installation Products | Wire Management and Connectivity | Wire Management and Connectivity |  | 5414363064756 | 2.268 | G | 0.428 | CDM
7TAG054360R0337 | TY400-50X-100 | Стяжка каб. Ty-Fast, стандартная, ПА 66, черный УФ-стойкая, 4.6x366мм, TY400-50X-100 | 100 | ШТ | 9.672 | B | 2 недели | Installation Products | Wire Management and Connectivity | Wire Management and Connectivity |  | 5414363075363 | 2.554 | G | 0.428 | CDM
7TAG054360R0341 | TY450-120-50 | Стяжка каб. Ty-Fast, стандартная, ПА 66, бесцветный, 7.6x457мм, TY450-120-50 | 50 | ШТ | 19.416 | C | 16 недель | Installation Products | Wire Management and Connectivity | Wire Management and Connectivity |  | 5415022140804 | 8.800 | G | 0.428 | CDM
7TAG054360R0342 | TY450-120X-50 | Стяжка каб. Ty-Fast, стандартная, ПА 66, черный УФ-стойкая, 7.6x457мм, TY450-120X-50 | 50 | ШТ | 21.948 | C | 16 недель | Installation Products | Wire Management and Connectivity | Wire Management and Connectivity |  | 5415022140798 | 2.268 | G | 0.428 | CDM
7TAG054360R0343 | TY600-120 | Стяжка каб. Ty-Fast, стандартная, ПА 66, бесцветный, 7.6x610мм, TY600-120 | 50 | ШТ | 31.452 | Заказ | 17 недель | Installation Products | Wire Management and Connectivity | Wire Management and Connectivity |  | 5415022140835 | 11.748 | G | 0.428 | CDM
7TAG054360R0344 | TY600-120X | Стяжка каб. Ty-Fast, стандартная, ПА 66, черный УФ-стойкая, 7.6x610мм, TY600-120X | 50 | ШТ | 32.028 | C | 17 недель | Installation Products | Wire Management and Connectivity | Wire Management and Connectivity |  | 5415022140828 | 10.433 | G | 0.428 | CDM
7TAG054360R0347 | TY800-120 | Стяжка каб. Ty-Fast, стандартная, ПА 66, бесцветный, 7.6x706мм, TY800-120 | 50 | ШТ | 38.34 | Заказ | 16 недель | Installation Products | Wire Management and Connectivity | Wire Management and Connectivity |  | 5414363066774 | 10.796 | G | 0.428 | CDM
7TAG054360R0348 | TY800-120X | Стяжка каб. Ty-Fast, стандартная, ПА 66, черный УФ-стойкая, 7.6x706мм, TY800-120X | 50 | ШТ | 37.524 | Заказ | 16 недель | Installation Products | Wire Management and Connectivity | Wire Management and Connectivity |  | 5414363066781 | 13.336 | G | 0.428 | CDM
7TAG054360R0350 | TY900-175 | Стяжка каб. Ty-Fast, сверхдлинная, ПА 66, бесцветный, 8.8x930мм, TY900-175 | 50 | ШТ | 64.236 | Заказ | 16 недель | Installation Products | Wire Management and Connectivity | Wire Management and Connectivity |  | 5415022140873 | 21.863 | G | 0.428 | CDM
7TAG054360R0351 | TY900-175X | Стяжка каб. Ty-Fast, сверхдлинная, ПА 66, черный, 8.8x930мм, TY900-175X | 50 | ШТ | 64.236 | Заказ | 16 недель | Installation Products | Wire Management and Connectivity | Wire Management and Connectivity |  | 5415022140866 | 9.979 | G | 0.428 | CDM
7TAG054640R0001 | L-4-18ID-9-C | Стяжка каб. Ty-Fast, с маркировочным ярлыком, ПА 66, белый, 2.5x102мм, L-4-18ID-9-C | 100 | ШТ | 22.668 | Заказ | 14 недель | Installation Products | Wire Management and Connectivity | Wire Management and Connectivity |  | 5414363078081 | 0.549 | G | 0.428 | CDM
7TAG054640R0002 | L-4-18ID-9-M | Стяжка каб. Ty-Fast, с маркировочным ярлыком, ПА 66, белый, 2.5x102мм, L-4-18ID-9-M | 1000 | ШТ | 9.42 | Заказ | 14 недель | Installation Products | Wire Management and Connectivity | Wire Management and Connectivity |  | 5414363154020 | 0.567 | G | 0.428 | CDM
7TAG054640R0003 | L-7-50ID-9-C | Стяжка каб. Ty-Fast, с маркировочным ярлыком, ПА 66, белый, 4.7x200мм, L-7-50ID-9-C | 100 | ШТ | 26.856 | Заказ | 14 недель | Installation Products | Wire Management and Connectivity | Wire Management and Connectivity |  | 5414363028833 | 1.701 | G | 0.428 | CDM
7TAG054640R0004 | L-7-50ID-9-M | Стяжка каб. Ty-Fast, с маркировочным ярлыком, ПА 66, белый, 4.7x200мм, L-7-50ID-9-M | 1000 | ШТ | 26.712 | Заказ | 11 недель | Installation Products | Wire Management and Connectivity | Wire Management and Connectivity |  | 5414363154198 | 28.350 | G | 0.428 | CDM
7TAG054660R0000 | L-7-50MH-9-C | Стяжка каб. Ty-Fast, встраиваемая, ПА 66, черный, 4.7x208мм, L-7-50MH-9-C | 100 | ШТ | 15.156 | Заказ | 14 недель | Installation Products | Wire Management and Connectivity | Wire Management and Connectivity |  | 5414363028871 | 2.268 | G | 0.428 | CDM
7TAG054670R0003 | L-11-50MH-9-C | Стяжка каб. Ty-Fast, встраиваемая, ПА 66, черный, 4.7x314мм, L-11-50MH-9-C | 5000 | ШТ | 12.528 | Заказ | 5 недель | Installation Products | Wire Management and Connectivity | Wire Management and Connectivity |  | 5414363025474 | 2.563 | G | 0.428 | CDM
7TAG054670R0004 | L-14-120MH-0-C | Стяжка каб. Ty-Fast встраиваемая, ПА 66, черный УФ-стойкая, 7.6x382мм, L-14-120MH-0-C | 2000 | ШТ | 25.224 | Заказ | 14 недель | Installation Products | Wire Management and Connectivity | Wire Management and Connectivity |  | 5414363025559 | 6.804 | G | 0.428 | CDM
7TAG054670R0005 | L-14-120MH-9-C | Стяжка каб. Ty-Fast, встраиваемая, ПА 66, белый, 7.6x382мм, L-14-120MH-9-C | 2000 | ШТ | 22.116 | Заказ | 14 недель | Installation Products | Wire Management and Connectivity | Wire Management and Connectivity |  | 5414363025566 | 9.072 | G | 0.428 | CDM
7TAG054670R0008 | L-5-30MH-9-C | Стяжка каб. Ty-Fast, встраиваемая, ПА 66, черный, 3.3x152мм, L-5-30MH-9-C | 100 | ШТ | 7.584 | Заказ | 14 недель | Installation Products | Wire Management and Connectivity | Wire Management and Connectivity |  | 5414363028079 | 0.853 | G | 0.428 | CDM
7TAG054670R0009 | L-7-50MH-0-C | Стяжка каб. Ty-Fast, встраиваемая, ПА 66, черный УФ-стойкая, 4.7x208мм, L-7-50MH-0-C | 100 | ШТ | 15.156 | Заказ | 14 недель | Installation Products | Wire Management and Connectivity | Wire Management and Connectivity |  | 5414363028857 | 1.701 | G | 0.428 | CDM
7TAG054680R0014 | L-5-30MH-0-C | Стяжка каб. Ty-Fast, встраиваемая, ПА 66, черный УФ-стойкая, 3.3x152мм, L-5-30MH-0-C | 100 | ШТ | 7.584 | Заказ | 14 недель | Installation Products | Wire Management and Connectivity | Wire Management and Connectivity |  | 5414363028055 | 14.198 | G | 0.428 | CDM
7TAG054710R0002 | L-5-50PMR-0-C | Стяжка каб. Ty-Fast, разъемная, ПА 66, черный УФ-стойкая, 4.8x147мм, L-5-50PMR-0-C | 5000 | ШТ | 23.376 | Заказ | 16 недель | Installation Products | Wire Management and Connectivity | Wire Management and Connectivity |  | 5414363028239 | 1.556 | G | 0.428 | CDM
7TAG054750R0009 | L-10-50R-0-C | Стяжка каб. Ty-Fast, разъемная, ПА 66, черный УФ-стойкая, 7.5x298мм, L-10-50R-0-C | 5000 | ШТ | 24.504 | Заказ | 16 недель | Installation Products | Wire Management and Connectivity | Wire Management and Connectivity |  | 5414363077992 | 4.536 | G | 0.428 | CDM
7TAG054750R0011 | L-10-50R-9-C | Стяжка каб. Ty-Fast, разъемная, ПА 66, белый, 7.5x298мм, L-10-50R-9-C | 5000 | ШТ | 24.468 | Заказ | 14 недель | Installation Products | Wire Management and Connectivity | Wire Management and Connectivity |  | 5414363025221 | 3.402 | G | 0.428 | CDM
7TAG054750R0012 | L-5-50R-0-C | Стяжка каб. Ty-Fast, разъемная, ПА 66, черный УФ-стойкая, 7.5x150мм, L-5-50R-0-C | 20000 | ШТ | 17.268 | Заказ | 16 недель | Installation Products | Wire Management and Connectivity | Wire Management and Connectivity |  | 5414363028277 | 1.420 | G | 0.428 | CDM
7TAG054780R0009 | TT-11-30-0-L-EU | Cтяжка каб. Twist Tail, ПА 66, черный, УФ-стойкая, 4.7x282мм, TT-11-30-0-L-EU | 50 | ШТ | 22.512 | Заказ | 13 недель | Installation Products | Wire Management and Connectivity | Wire Management and Connectivity |  | 5414363925682 | 2.223 | G | 0.428 | CDM
7TAG054780R0012 | TT-11-30-9-L-EU | Cтяжка каб. Twist Tail, ПА 66, белый, 4.7x282мм, TT-11-30-9-L-EU | 50 | ШТ | 25.932 | Заказ | 13 недель | Installation Products | Wire Management and Connectivity | Wire Management and Connectivity |  | 5414363925699 | 2.223 | G | 0.428 | CDM
7TAG054780R0015 | TT-14-30-0-L-EU | Cтяжка каб. Twist Tail, ПА 66, черный, УФ-стойкая, 4.7x358мм, TT-14-30-0-L-EU | 50 | ШТ | 27.84 | Заказ | 13 недель | Installation Products | Wire Management and Connectivity | Wire Management and Connectivity |  | 5414363925705 | 1.179 | G | 0.428 | CDM
7TAG054780R0017 | TT-14-30-9-L-EU | Cтяжка каб. Twist Tail, ПА 66, белый, 4.7x358мм, TT-14-30-9-L-EU | 50 | ШТ | 32.532 | Заказ | 13 недель | Installation Products | Wire Management and Connectivity | Wire Management and Connectivity |  | 5414363925712 | 1.361 | G | 0.428 | CDM
7TAG054780R0020 | TT-7-30-0-L-EU | Cтяжка каб. Twist Tail, ПА 66, черный, УФ-стойкая, 4.7x118мм, TT-7-30-0-L-EU | 50 | ШТ | 13.452 | Заказ | 13 недель | Installation Products | Wire Management and Connectivity | Wire Management and Connectivity |  | 5414363925668 | 1.420 | G | 0.428 | CDM
7TAG054780R0023 | TT-7-30-9-L-EU | Cтяжка каб. Twist Tail, ПА 66, белый, 4.7x118мм, TT-7-30-9-L-EU | 50 | ШТ | 13.068 | Заказ | 13 недель | Installation Products | Wire Management and Connectivity | Wire Management and Connectivity |  | 5414363925675 | 1.452 | G | 0.428 | CDM
7TAG054980R0640 | L-5-50PM-0-C | Стяжка каб. Ty-Fast, разъемная, ПА 66, черный УФ-стойкая, 4.8x147мм, L-5-50PM-0-C | 100000 | ШТ | 16.62 | Заказ | 31 недель | Installation Products | Wire Management and Connectivity | Wire Management and Connectivity |  | 5414363028192 | 1.420 | G | 0.428 | CDM
7TBD105010R0000 | 2520-2 | Сал.каб.2520-2,оц.ст.,NPT 1/2,25 шт.упк | 25 | ШТ | 1280.58 | Заказ | 6 недель | Installation Products | Compression Terminals | Compression Terminals | Compression Terminals | 5415022258141 | 70.000 | G | 1.100 | CDM
7TBD105010R0001 | 2531-2 | Сал.каб.2531-2,оц.ст.,NPT 3/4,10 шт.упк | 10 | ШТ | 1598.004 | Заказ | 6 недель | Installation Products | Compression Terminals | Compression Terminals | Compression Terminals | 5414363139355 | 96.000 | G | 0.962 | CDM
7TBD105010R0002 | 2531-3 | Сал.каб.2531-3,оц.ст.,NPT 3/4,10 шт.упк | 10 | ШТ | 1598.004 | Заказ | 6 недель | Installation Products | Compression Terminals | Compression Terminals | Compression Terminals | 5414363139362 | 45.000 | G | 0.962 | CDM
7TBD105010R0003 | 2540-4 | Сал.каб.2540-4,оц.ст.,NPT 1,10 шт.упк | 10 | ШТ | 1893.6 | Заказ | 6 недель | Installation Products | Compression Terminals | Compression Terminals | Compression Terminals | 5415022258653 | 131.000 | G | 1.317 | CDM
7TBD105020R0000 | 2530-2 | Сал.каб.2530-2,оц.ст.,NPT 3/4,10 шт.упк | 10 | ШТ | 1598.004 | Заказ | 6 недель | Installation Products | Compression Terminals | Compression Terminals | Compression Terminals | 5415022258912 | 96.000 | G | 0.791 | CDM
7TBD105020R0001 | 2540-3 | Сал.каб.2540-3,оц.ст.,NPT 1,10 шт.упк | 10 | ШТ | 2836.776 | Заказ | 6 недель | Installation Products | Compression Terminals | Compression Terminals | Compression Terminals | 786210582870 | 341.000 | G | 1.317 | CDM
7TBD105020R0002 | 2541-2 | Сал.каб.2541-2,оц.ст.,NPT 1,10 шт.упк | 10 | ШТ | 2841.816 | Заказ | 6 недель | Installation Products | Compression Terminals | Compression Terminals | Compression Terminals | 786210582894 | 136.000 | G | 1.317 | CDM
7TBD105020R0003 | 2541-3 | Сал.каб.2541-3,оц.ст.,NPT 1,10 шт.упк | 10 | ШТ | 2290.836 | Заказ | 6 недель | Installation Products | Compression Terminals | Compression Terminals | Compression Terminals | 786210582863 | 159.000 | G | 1.317 | CDM
7TBD105020R0005 | 2542-2 | Сал.каб.2542-2,оц.ст.,NPT 1,10 шт.упк | 10 | ШТ | 2856.3 | Заказ | 6 недель | Installation Products | Compression Terminals | Compression Terminals | Compression Terminals | 786210582887 | 150.000 | G | 1.317 | CDM
7TBD105020R0006 | 2555-2 | Сальн.2555-2,оц.ст.,NPT 1 1/4,5 шт.упк | 5 | ШТ | 8311.356 | Заказ | 9 недель | Installation Products | Compression Terminals | Compression Terminals | Compression Terminals | 786210582849 | 272.000 | G | 1.100 | CDM
7TBD105090R0000 | 2920AL | Сальн.2920AL,алюмин.,NPT 1/2,25 шт.упк | 25 | ШТ | 1084.86 | Заказ | 6 недель | Installation Products | Compression Terminals | Compression Terminals | Compression Terminals | 5414363140320 | 36.000 | G | 1.767 | CDM
7TBD105090R0001 | 2921AL | Сальн.2921AL,алюмин.,NPT 1/2,25 шт.упк | 25 | ШТ | 1068.588 | Заказ | 6 недель | Installation Products | Compression Terminals | Compression Terminals | Compression Terminals | 5414363140337 | 36.000 | G | 1.767 | CDM
7TBD105090R0002 | 2922AL | Сальн.2922AL,алюмин.,NPT 1/2,25 шт.упк | 25 | ШТ | 1163.916 | Заказ | 6 недель | Installation Products | Compression Terminals | Compression Terminals | Compression Terminals | 5414363140344 | 41.000 | G | 1.969 | CDM
7TBD105090R0003 | 2932AL | Сальн.2932AL,алюмин.,NPT 3/4,10 шт.упк | 10 | ШТ | 1421.844 | Заказ | 6 недель | Installation Products | Compression Terminals | Compression Terminals | Compression Terminals | 5414363140375 | 43.000 | G | 1.100 | CDM
7TBD105100R0000 | 2930AL | Сальн.2930AL,алюмин.,NPT 3/4,10 шт.упк | 10 | ШТ | 1360.812 | Заказ | 6 недель | Installation Products | Compression Terminals | Compression Terminals | Compression Terminals | 5414363140351 | 48.000 | G | 0.791 | CDM
7TBD105100R0001 | 2931AL | Сальн.2931AL,алюмин.,NPT 3/4,10 шт.упк | 10 | ШТ | 1383.276 | Заказ | 6 недель | Installation Products | Compression Terminals | Compression Terminals | Compression Terminals | 5414363140368 | 54.000 | G | 0.791 | CDM
7TBD105100R0002 | 2941AL | Сал.каб.2941AL,алюмин.,NPT 1,10 шт.упк | 10 | ШТ | 2024.472 | Заказ | 6 недель | Installation Products | Compression Terminals | Compression Terminals | Compression Terminals | 5414363140399 | 73.000 | G | 1.607 | CDM
7TBD105100R0003 | 2942AL | Сал.каб.2942AL,алюмин.,NPT 1,10 шт.упк | 10 | ШТ | 2124.072 | Заказ | 6 недель | Installation Products | Compression Terminals | Compression Terminals | Compression Terminals | 5414363140405 | 76.000 | G | 1.542 | CDM
7TBD105100R0004 | 4960AL | Сальн.4960AL,алюмин.,NPT 1/2,25 шт.упк | 25 | ШТ | 2217.588 | Заказ | 6 недель | Installation Products | Compression Terminals | Compression Terminals | Compression Terminals | 5415022258998 | 50.000 | G | 1.969 | CDM
7TBD105100R0005 | 4961AL | Сальн.4961AL,алюмин.,NPT 1/2,25 шт.упк | 25 | ШТ | 2179.056 | Заказ | 6 недель | Installation Products | Compression Terminals | Compression Terminals | Compression Terminals | 5415022495812 | 53.000 | G | 1.969 | CDM
7TBD105110R0005 | 2940AL | Сал.каб.2940AL,алюмин.,NPT 1,10 шт.упк | 10 | ШТ | 2059.488 | Заказ | 6 недель | Installation Products | Compression Terminals | Compression Terminals | Compression Terminals | 5414363140382 | 70.000 | G | 1.317 | CDM
7TBD105110R0021 | 4970AL | Сальн.4970AL,алюмин.,NPT 3/4,10 шт.упк | 1 | ШТ | 3405.984 | Заказ | 9 недель | Installation Products | Compression Terminals | Compression Terminals | Compression Terminals | 5415022495829 | 78.000 | G | 1.100 | CDM
7TBD105110R0022 | 4971AL | Сальн.4971AL,алюмин.,NPT 3/4,10 шт.упк | 1 | ШТ | 3385.044 | Заказ | 9 недель | Installation Products | Compression Terminals | Compression Terminals | Compression Terminals | 5415022495836 | 79.000 | G | 1.597 | CDM
7TBD105110R0023 | 4972AL | Сальн.4972AL,алюмин.,NPT 3/4,10 шт.упк | 10 | ШТ | 3382.404 | Заказ | 6 недель | Installation Products | Compression Terminals | Compression Terminals | Compression Terminals | 5415022495843 | 138.000 | G | 1.581 | CDM
7TBD105110R0024 | 4980AL | Сал.каб.4980AL,алюмин.,NPT 1,5 шт.упк | 1 | ШТ | 3696.696 | Заказ | 9 недель | Installation Products | Compression Terminals | Compression Terminals | Compression Terminals | 786210797649 | 96.000 | G | 1.100 | CDM
7TBD105110R0025 | 4982AL | Сал.каб.4982AL,алюмин.,NPT 1,5 шт.упк | 5 | ШТ | 4317.984 | Заказ | 6 недель | Installation Products | Compression Terminals | Compression Terminals | Compression Terminals | 786210797663 | 209.000 | G | 1.100 | CDM
7TBD105230R0000 | 2520 | Сальник каб. 2520, оцинк.сталь,NPT 1/2,25 шт. в упк | 25 | ШТ | 558.852 | Заказ | 6 недель | Installation Products | Compression Terminals | Compression Terminals | Compression Terminals | 5414363101581 | 57.000 | G | 1.100 | CDM
7TBD105230R0001 | 2521 | Сальник каб. 2521, оцинк.сталь,NPT 1/2,25 шт. в упк | 25 | ШТ | 506.76 | Заказ | 6 недель | Installation Products | Compression Terminals | Compression Terminals | Compression Terminals | 5414363101598 | 68.000 | G | 1.100 | CDM
7TBD105230R0002 | 2522 | Сал.каб.2522,оц.ст.,NPT 1/2,25 шт.упк | 25 | ШТ | 488.604 | Заказ | 6 недель | Installation Products | Compression Terminals | Compression Terminals | Compression Terminals | 5414363101604 | 61.000 | G | 1.100 | CDM
7TBD105230R0003 | 2524 | Сал.каб.2524,оц.ст.,NPT 1/2,25 шт.упк | 25 | ШТ | 536.556 | Заказ | 6 недель | Installation Products | Compression Terminals | Compression Terminals | Compression Terminals | 5414363101628 | 114.000 | G | 0.791 | CDM
7TBD105230R0004 | 2535 | Сал.каб.2535,оц.ст.,NPT 3/4,25 шт.упк | 25 | ШТ | 554.184 | Заказ | 6 недель | Installation Products | Compression Terminals | Compression Terminals | Compression Terminals | 5414363139386 | 84.000 | G | 0.791 | CDM
7TBD105240R0000 | 2250 | Сальн.2250,90,оц.ст.,NPT 1/2,10 шт.упк | 10 | ШТ | 1612.62 | Заказ | 6 недель | Installation Products | Compression Terminals | Compression Terminals | Compression Terminals | 5414363138952 | 125.000 | G | 1.100 | CDM
7TBD105240R0002 | 2268 | Сальн.2268,90,оц.ст.,NPT 1/2,25 шт.упк | 25 | ШТ | 1272.228 | Заказ | 6 недель | Installation Products | Compression Terminals | Compression Terminals | Compression Terminals | 5414363098379 | 104.000 | G | 2.259 | CDM
7TBD105240R0003 | 2269 | Сальн.2269,90,оц.ст.,NPT 1/2,25 шт.упк | 25 | ШТ | 1287.516 | Заказ | 6 недель | Installation Products | Compression Terminals | Compression Terminals | Compression Terminals | 5414363139065 | 107.000 | G | 1.969 | CDM
7TBD105240R0004 | 2273 | Сальн.2273,90,оц.ст.,NPT 3/4,10 шт.упк | 10 | ШТ | 1890.276 | Заказ | 6 недель | Installation Products | Compression Terminals | Compression Terminals | Compression Terminals | 5414363134619 | 169.000 | G | 1.559 | CDM
7TBD105240R0005 | 2275 | Сал.каб.2275,90,оц.ст.,NPT 1,5 шт.упк | 5 | ШТ | 3626.376 | Заказ | 6 недель | Installation Products | Compression Terminals | Compression Terminals | Compression Terminals | 5414363139126 | 218.000 | G | 1.100 | CDM
7TBD105240R0006 | 2523 | Сальник каб. 2523, оцинк.сталь,NPT 1/2,25 шт. в упк | 25 | ШТ | 543.924 | Заказ | 6 недель | Installation Products | Compression Terminals | Compression Terminals | Compression Terminals | 5414363101611 | 64.000 | G | 1.100 | CDM
7TBD105240R0007 | 2525 | Сал.каб.2525,оц.ст.,NPT 1/2,25 шт.упк | 25 | ШТ | 541.764 | Заказ | 6 недель | Installation Products | Compression Terminals | Compression Terminals | Compression Terminals | 5414363101635 | 82.000 | G | 1.917 | CDM
7TBD105240R0008 | 2531 | Сал.каб.2531,оц.ст.,NPT 3/4,10 шт.упк | 10 | ШТ | 712.572 | Заказ | 6 недель | Installation Products | Compression Terminals | Compression Terminals | Compression Terminals | 5414363139348 | 86.000 | G | 0.962 | CDM
7TBD105240R0009 | 2532 | Сал.каб.2532,оц.ст.,NPT 3/4,10 шт.упк | 10 | ШТ | 726.6 | Заказ | 6 недель | Installation Products | Compression Terminals | Compression Terminals | Compression Terminals | 5414363134640 | 86.000 | G | 0.791 | CDM
7TBD105240R0010 | 2534 | Сал.каб.2534,оц.ст.,NPT 3/4,25 шт.упк | 25 | ШТ | 559.656 | Заказ | 6 недель | Installation Products | Compression Terminals | Compression Terminals | Compression Terminals | 5414363139379 | 89.000 | G | 0.791 | CDM
7TBD105240R0011 | 2536 | Сал.каб.2536,оц.ст.,NPT 3/4,10 шт.упк | 10 | ШТ | 1093.968 | Заказ | 6 недель | Installation Products | Compression Terminals | Compression Terminals | Compression Terminals | 5414363139393 | 111.000 | G | 1.100 | CDM
7TBD105240R0012 | 2545 | Сал.каб.2545,оц.ст.,NPT 1,10 шт.упк | 10 | ШТ | 864.324 | Заказ | 6 недель | Installation Products | Compression Terminals | Compression Terminals | Compression Terminals | 5414363139447 | 114.000 | G | 1.317 | CDM
7TBD105240R0013 | 2546 | Сал.каб.2546,оц.ст.,NPT 1,10 шт.упк | 10 | ШТ | 971.64 | Заказ | 6 недель | Installation Products | Compression Terminals | Compression Terminals | Compression Terminals | 5414363134657 | 127.000 | G | 1.317 | CDM
7TBD105240R0014 | 2547 | Сал.каб.2547,оц.ст.,NPT 1,10 шт.упк | 10 | ШТ | 1000.344 | Заказ | 6 недель | Installation Products | Compression Terminals | Compression Terminals | Compression Terminals | 5414363134664 | 133.000 | G | 1.317 | CDM
7TBD105240R0015 | 2548 | Сал.каб.2548,оц.ст.,NPT 1,5 шт.упк | 5 | ШТ | 3187.488 | Заказ | 6 недель | Installation Products | Compression Terminals | Compression Terminals | Compression Terminals | 5414363139461 | 289.000 | G | 1.100 | CDM
7TBD105240R0016 | 2556 | Сал.каб.2556,оц.ст.,NPT 1 1/4,5 шт.упк | 5 | ШТ | 4566.696 | Заказ | 6 недель | Installation Products | Compression Terminals | Compression Terminals | Compression Terminals | 5414363139515 | 350.000 | G | 1.317 | CDM
7TBD105240R0017 | 2558 | Сал.каб.2558,оц.ст.,NPT 1 1/4,5 шт.упк | 5 | ШТ | 2070.348 | Заказ | 6 недель | Installation Products | Compression Terminals | Compression Terminals | Compression Terminals | 5414363101642 | 241.000 | G | 1.317 | CDM
7TBD105240R0018 | 2559 | Сал.каб.2559,оц.ст.,NPT 1 1/4,5 шт.упк | 5 | ШТ | 2070.348 | Заказ | 6 недель | Installation Products | Compression Terminals | Compression Terminals | Compression Terminals | 5414363101659 | 258.000 | G | 1.317 | CDM
7TBD105240R0019 | 2563 | Сал.каб.2563,оц.ст.,NPT 1 1/2,5 шт.упк | 5 | ШТ | 3331.452 | Заказ | 6 недель | Installation Products | Compression Terminals | Compression Terminals | Compression Terminals | 5414363101673 | 343.000 | G | 1.969 | CDM
7TBD105240R0020 | 2564 | Сал.каб.2564,оц.ст.,NPT 1 1/2,5 шт.упк | 5 | ШТ | 2945.616 | Заказ | 6 недель | Installation Products | Compression Terminals | Compression Terminals | Compression Terminals | 5414363134671 | 334.000 | G | 1.317 | CDM
7TBD105240R0021 | 2565 | Сал.каб.2565,оц.ст.,NPT 1 1/2,1 шт.упк | 1 | ШТ | 5096.196 | Заказ | 6 недель | Installation Products | Compression Terminals | Compression Terminals | Compression Terminals | 5414363134688 | 434.000 | G | 1.969 | CDM
7TBD105240R0022 | 2573 | Сал.каб.2573,оц.ст.,NPT 2,1 шт.упк | 1 | ШТ | 3963.66 | Заказ | 6 недель | Installation Products | Compression Terminals | Compression Terminals | Compression Terminals | 5414363139942 | 477.000 | G | 2.260 | CDM
7TBD105240R0023 | 2574 | Сал.каб.2574,оц.ст.,NPT 2,1 шт.упк | 1 | ШТ | 3531.684 | Заказ | 6 недель | Installation Products | Compression Terminals | Compression Terminals | Compression Terminals | 5414363101680 | 459.000 | G | 2.260 | CDM
7TBD105240R0024 | 2575 | Сал.каб.2575,оц.ст.,NPT 2,1 шт.упк | 1 | ШТ | 3749.472 | Заказ | 6 недель | Installation Products | Compression Terminals | Compression Terminals | Compression Terminals | 5414363101697 | 452.000 | G | 2.260 | CDM
7TBD105240R0025 | 2585 | Сал.каб.2585,оц.ст.,NPT 2 1/2,1 шт.упк | 1 | ШТ | 8800.668 | Заказ | 6 недель | Installation Products | Compression Terminals | Compression Terminals | Compression Terminals | 5414363139980 | 962.000 | G | 2.630 | CDM
7TBD105240R0026 | 2586 | Сал.каб.2586,оц.ст.,NPT 2 1/2,1 шт.упк | 1 | ШТ | 13560.876 | Заказ | 6 недель | Installation Products | Compression Terminals | Compression Terminals | Compression Terminals | 5414363139997 | 1569.000 | G | 2.630 | CDM
7TBD105240R0027 | 2592 | Сал.каб.2592,оц.ст.,NPT 3,1 шт.упк | 1 | ШТ | 15312.528 | Заказ | 6 недель | Installation Products | Compression Terminals | Compression Terminals | Compression Terminals | 5414363140016 | 1641.000 | G | 2.630 | CDM
7TBD105240R0028 | 2594 | Сал.каб.2594,оц.ст.,NPT 3,1 шт.упк | 1 | ШТ | 14215.152 | Заказ | 6 недель | Installation Products | Compression Terminals | Compression Terminals | Compression Terminals | 5414363140030 | 1646.000 | G | 2.630 | CDM
7TBD105250R0000 | 2200 | Сальн.2200,45,оц.ст,NPT 1/2,25 шт.упк | 25 | ШТ | 1470 | Заказ | 6 недель | Installation Products | Compression Terminals | Compression Terminals | Compression Terminals | 5414363138839 | 89.000 | G | 1.695 | CDM
7TBD105250R0001 | 2201 | Сальн.2201,45,оц.ст.,NPT 1/2,25 шт.упк | 25 | ШТ | 1464 | Заказ | 6 недель | Installation Products | Compression Terminals | Compression Terminals | Compression Terminals | 5414363183280 | 114.000 | G | 1.317 | CDM
7TBD105250R0002 | 2202 | Сальн.2202,45,оц.ст.,NPT 1/2,25 шт.упк | 25 | ШТ | 1541.1 | Заказ | 6 недель | Installation Products | Compression Terminals | Compression Terminals | Compression Terminals | 5414363138846 | 91.000 | G | 1.317 | CDM
7TBD105250R0003 | 2204 | Сальн.2204,45,оц.ст.,NPT 1/2,10 шт.упк | 10 | ШТ | 3156.768 | Заказ | 6 недель | Installation Products | Compression Terminals | Compression Terminals | Compression Terminals | 5414363183303 | 111.000 | G | 1.100 | CDM
7TBD105250R0004 | 2209 | Сальн.2209,45,оц.ст.,NPT 3/4,10 шт.упк | 10 | ШТ | 2997.468 | Заказ | 6 недель | Installation Products | Compression Terminals | Compression Terminals | Compression Terminals | 5414363138860 | 129.000 | G | 1.100 | CDM
7TBD105250R0005 | 2251 | Сальн.2251,90,оц.ст.,NPT 1/2,10 шт.упк | 10 | ШТ | 1596.768 | Заказ | 6 недель | Installation Products | Compression Terminals | Compression Terminals | Compression Terminals | 5414363138976 | 125.000 | G | 1.100 | CDM
7TBD105250R0006 | 2253 | Сальн.2253,90,оц.ст.,NPT 3/4,10 шт.упк | 10 | ШТ | 3076.5 | Заказ | 6 недель | Installation Products | Compression Terminals | Compression Terminals | Compression Terminals | 5414363138983 | 177.000 | G | 1.581 | CDM
7TBD105250R0007 | 2257 | Сал.каб.2257,90,оц.ст.,NPT 1,5 шт.упк | 5 | ШТ | 5309.976 | Заказ | 6 недель | Installation Products | Compression Terminals | Compression Terminals | Compression Terminals | 5414363139010 | 356.000 | G | 1.581 | CDM
7TBD105250R0008 | 2270 | Сальн.2270,90,оц.ст.,NPT 1/2,25 шт.упк | 25 | ШТ | 1331.388 | Заказ | 6 недель | Installation Products | Compression Terminals | Compression Terminals | Compression Terminals | 5414363139089 | 114.000 | G | 1.969 | CDM
7TBD105250R0009 | 2272 | Сал.каб.2272,оц.ст.,90,NPT3/4,10 шт.уп | 10 | ШТ | 1930.08 | Заказ | 6 недель | Installation Products | Compression Terminals | Compression Terminals | Compression Terminals | 5414363139102 | 165.000 | G | 0.640 | CDM
7TBD105250R0010 | 2274 | Сальн.2274,90,оц.ст.,NPT 3/4,10 шт.упк | 10 | ШТ | 1886.112 | Заказ | 6 недель | Installation Products | Compression Terminals | Compression Terminals | Compression Terminals | 5414363139119 | 168.000 | G | 1.529 | CDM
7TBD105250R0011 | 2277 | Сальн.2277,90,оц.ст,NPT 1 1/4,2 шт.упк | 2 | ШТ | 5213.724 | Заказ | 6 недель | Installation Products | Compression Terminals | Compression Terminals | Compression Terminals | 5414363134626 | 390.000 | G | 1.349 | CDM
7TBD105250R0012 | 2280 | Сальн.2280,90,оц.ст,NPT 1 1/4,2 шт.упк | 2 | ШТ | 5991.336 | Заказ | 6 недель | Installation Products | Compression Terminals | Compression Terminals | Compression Terminals | 5414363139157 | 572.000 | G | 1.100 | CDM
7TBD105250R0013 | 2285 | Сал.каб.2285,90,оц.ст.,NPT 2,1 шт.упк | 1 | ШТ | 10732.788 | Заказ | 6 недель | Installation Products | Compression Terminals | Compression Terminals | Compression Terminals | 5414363139188 | 817.000 | G | 1.100 | CDM
7TBD105250R0014 | 2286 | Сал.каб.2286,90,оц.ст.,NPT 2,1 шт.упк | 1 | ШТ | 10735.884 | Заказ | 6 недель | Installation Products | Compression Terminals | Compression Terminals | Compression Terminals | 5414363139195 | 817.000 | G | 1.396 | CDM
7TBD105250R0015 | 2517 | Сал.каб.2272,оц.ст.,NPT 1/4,25 шт.упк | 25 | ШТ | 1398.168 | Заказ | 6 недель | Installation Products | Compression Terminals | Compression Terminals | Compression Terminals | 5414363134633 | 32.000 | G | 0.200 | CDM
7TBD105250R0016 | 2518 | Сал.каб.2518,оц.ст.,NPT 3/8,25 шт.упк | 25 | ШТ | 1400.712 | Заказ | 6 недель | Installation Products | Compression Terminals | Compression Terminals | Compression Terminals | 5414363190547 | 48.000 | G | 0.791 | CDM
7TBD105250R0017 | 2519 | Сал.каб.2519,оц.ст.,NPT 3/8,25 шт.упк | 25 | ШТ | 1400.712 | Заказ | 6 недель | Installation Products | Compression Terminals | Compression Terminals | Compression Terminals | 5414363139294 | 48.000 | G | 0.791 | CDM
7TBD105250R0018 | 2530 | Сал.каб.2530,оц.ст.,NPT 3/4,10 шт.упк | 10 | ШТ | 817.884 | Заказ | 6 недель | Installation Products | Compression Terminals | Compression Terminals | Compression Terminals | 5414363139331 | 94.000 | G | 0.791 | CDM
7TBD105250R0019 | 2541 | Сал.каб.2541,оц.ст.,NPT 1,10 шт.упк | 10 | ШТ | 936.276 | Заказ | 6 недель | Installation Products | Compression Terminals | Compression Terminals | Compression Terminals | 5414363139416 | 114.000 | G | 1.317 | CDM
7TBD105250R0020 | 2542 | Сал.каб.2542,оц.ст.,NPT 1,10 шт.упк | 10 | ШТ | 905.592 | Заказ | 6 недель | Installation Products | Compression Terminals | Compression Terminals | Compression Terminals | 5414363139423 | 114.000 | G | 1.317 | CDM
7TBD105250R0021 | 2544 | Сал.каб.2544,оц.ст.,NPT 1,10 шт.упк | 10 | ШТ | 868.392 | Заказ | 6 недель | Installation Products | Compression Terminals | Compression Terminals | Compression Terminals | 5414363139430 | 104.000 | G | 1.317 | CDM
7TBD105250R0022 | 2549 | Сал.каб.2549,оц.ст.,NPT 1,5 шт.упк | 5 | ШТ | 3205.044 | Заказ | 6 недель | Installation Products | Compression Terminals | Compression Terminals | Compression Terminals | 5414363139478 | 231.000 | G | 1.100 | CDM
7TBD105250R0023 | 2557 | Сал.каб.2557,оц.ст.,NPT 1 1/4,5 шт.упк | 5 | ШТ | 4652.1 | Заказ | 6 недель | Installation Products | Compression Terminals | Compression Terminals | Compression Terminals | 5414363139522 | 336.000 | G | 1.317 | CDM
7TBD105250R0026 | 2562 | Сал.каб.2562,оц.ст.,NPT 1 1/2,5 шт.упк | 5 | ШТ | 3246.48 | Заказ | 6 недель | Installation Products | Compression Terminals | Compression Terminals | Compression Terminals | 5414363101666 | 354.000 | G | 1.317 | CDM
7TBD105250R0030 | 2576 | Сал.каб.2576,оц.ст.,NPT 2,1 шт.упк | 1 | ШТ | 8831.412 | Заказ | 6 недель | Installation Products | Compression Terminals | Compression Terminals | Compression Terminals | 5414363139959 | 842.000 | G | 2.260 | CDM
7TBD105250R0031 | 2577 | Сал.каб.2577,оц.ст.,NPT 2,1 шт.упк | 1 | ШТ | 8303.244 | Заказ | 6 недель | Installation Products | Compression Terminals | Compression Terminals | Compression Terminals | 5414363139966 | 745.000 | G | 2.260 | CDM
7TBD105250R0032 | 2584 | Сал.каб.2584,оц.ст.,NPT 2 1/2,1 шт.упк | 1 | ШТ | 9255.444 | Заказ | 6 недель | Installation Products | Compression Terminals | Compression Terminals | Compression Terminals | 5414363139973 | 981.000 | G | 2.630 | CDM
7TBD105250R0033 | 2587 | Сал.каб.2587,оц.ст.,NPT 2 1/2,1 шт.упк | 1 | ШТ | 13562.484 | Заказ | 6 недель | Installation Products | Compression Terminals | Compression Terminals | Compression Terminals | 5414363140009 | 1550.000 | G | 2.630 | CDM
7TBD105250R0034 | 2593 | Сал.каб.2593,оц.ст.,NPT 3,1 шт.упк | 1 | ШТ | 14446.404 | Заказ | 6 недель | Installation Products | Compression Terminals | Compression Terminals | Compression Terminals | 5414363140023 | 1725.000 | G | 2.630 | CDM
7TBD105250R0035 | 2595 | Сал.каб.2595,оц.ст.,NPT 3,1 шт.упк | 1 | ШТ | 26999.412 | Заказ | 6 недель | Installation Products | Compression Terminals | Compression Terminals | Compression Terminals | 5414363140047 | 2270.000 | G | 2.630 | CDM
7TBD105250R0036 | 2596 | Сал.каб.2596,оц.ст.,NPT 3,1 шт.упк | 1 | ШТ | 27897.024 | Заказ | 6 недель | Installation Products | Compression Terminals | Compression Terminals | Compression Terminals | 5414363140054 | 2179.000 | G | 2.630 | CDM
7TBD105260R0004 | 2203 | Сальн.2203,45,оц.ст.,NPT 1/2,25 шт.упк | 25 | ШТ | 1552.824 | Заказ | 6 недель | Installation Products | Compression Terminals | Compression Terminals | Compression Terminals | 5414363183297 | 89.000 | G | 1.317 | CDM
7TBD105260R0005 | 2205 | Сальн.2205,45,оц.ст.,NPT 1/2,10 шт.упк | 10 | ШТ | 3152.76 | Заказ | 9 недель | Installation Products | Compression Terminals | Compression Terminals | Compression Terminals | 5414363183310 | 102.000 | G | 1.100 | CDM
7TBD105260R0006 | 2206-TB | Сальн.2206-TB,45оц.ст,NPT 3/4,10 шт.уп | 10 | ШТ | 3060.312 | Заказ | 9 недель | Installation Products | Compression Terminals | Compression Terminals | Compression Terminals | 5414363183327 | 100.000 | G | 1.100 | CDM
7TBD105260R0007 | 2207-TB | Сальн.2207-TB,45оц.ст,NPT 3/4,10 шт.уп | 10 | ШТ | 3098.508 | Заказ | 9 недель | Installation Products | Compression Terminals | Compression Terminals | Compression Terminals | 5414363138853 | 127.000 | G | 1.100 | CDM
7TBD105260R0008 | 2208-TB | Сальн.2208-TB,45оц.ст,NPT 3/4,10 шт.уп | 10 | ШТ | 3091.02 | Заказ | 6 недель | Installation Products | Compression Terminals | Compression Terminals | Compression Terminals | 5414363183334 | 114.000 | G | 1.272 | CDM
7TBD105260R0009 | 2210 | Сальн.2210,45,оц.ст.,NPT 3/4,10 шт.упк | 10 | ШТ | 3069.792 | Заказ | 6 недель | Installation Products | Compression Terminals | Compression Terminals | Compression Terminals | 5414363138877 | 117.000 | G | 1.100 | CDM
7TBD105260R0010 | 2211 | Сальн.2211,45,оц.ст.,NPT 3/4,10 шт.упк | 10 | ШТ | 1238.4 | Заказ | 11 недель | Installation Products | Compression Terminals | Compression Terminals | Compression Terminals | 5414363183341 | 149.000 | G | 1.100 | CDM
7TBD105260R0011 | 2213 | Сал.каб.2213,45,оц.ст.,NPT 1,5 шт.упк | 1 | ШТ | 9546.3 | Заказ | 9 недель | Installation Products | Compression Terminals | Compression Terminals | Compression Terminals | 5414363183440 | 236.000 | G | 1.100 | CDM
7TBD105260R0012 | 2214 | Сал.каб.2214,45,оц.ст.,NPT 1,5 шт.упк | 5 | ШТ | 8915.652 | Заказ | 8 недель | Installation Products | Compression Terminals | Compression Terminals | Compression Terminals | 5414363183358 | 204.000 | G | 1.321 | CDM
7TBD105260R0013 | 2215 | Сал.каб.2215,45,оц.ст.,NPT 1,5 шт.упк | 5 | ШТ | 8911.512 | Заказ | 10 недель | Installation Products | Compression Terminals | Compression Terminals | Compression Terminals | 5414363183365 | 159.000 | G | 1.100 | CDM
7TBD105260R0014 | 2216 | Сал.каб.2216,45,оц.ст.,NPT 1,5 шт.упк | 5 | ШТ | 9503.16 | Заказ | 6 недель | Installation Products | Compression Terminals | Compression Terminals | Compression Terminals | 5414363138884 | 222.000 | G | 1.100 | CDM
7TBD105260R0015 | 2217 | Сал.каб.2217,45,оц.ст.,NPT 1,5 шт.упк | 5 | ШТ | 9531.936 | Заказ | 9 недель | Installation Products | Compression Terminals | Compression Terminals | Compression Terminals | 5414363138891 | 182.000 | G | 1.269 | CDM
7TBD105260R0016 | 2218 | Сал.каб.2218,45,оц.ст.,NPT 1,5 шт.упк | 5 | ШТ | 5564.532 | Заказ | 9 недель | Installation Products | Compression Terminals | Compression Terminals | Compression Terminals | 5414363183372 | 318.000 | G | 1.317 | CDM
7TBD105260R0017 | 2219 | Сал.каб.2219,45,оц.ст.,NPT 1,5 шт.упк | 1 | ШТ | 9324.696 | Заказ | 9 недель | Installation Products | Compression Terminals | Compression Terminals | Compression Terminals | 5414363183389 | 272.000 | G | 1.317 | CDM
7TBD105260R0020 | 2222 | Сальн.2222,45,оц.ст,NPT 1 1/4,2 шт.упк | 2 | ШТ | 10309.62 | Заказ | 9 недель | Installation Products | Compression Terminals | Compression Terminals | Compression Terminals | 5414363183419 | 681.000 | G | 0.791 | CDM
7TBD105260R0021 | 2223 | Сальн.2223,45,оц.ст,NPT 1 1/4,2 шт.упк | 2 | ШТ | 10377.228 | Заказ | 10 недель | Installation Products | Compression Terminals | Compression Terminals | Compression Terminals | 5414363183426 | 427.000 | G | 0.791 | CDM
7TBD105260R0022 | 2252 | Сальн.2252,90,оц.ст.,NPT 3/4,10 шт.упк | 10 | ШТ | 2009.844 | Заказ | 6 недель | Installation Products | Compression Terminals | Compression Terminals | Compression Terminals | 5414363190493 | 157.000 | G | 1.100 | CDM
7TBD105260R0023 | 2254 | Сал.каб.2254,90,оц.ст.,NPT 1,5 шт.упк | 5 | ШТ | 3089.592 | Заказ | 9 недель | Installation Products | Compression Terminals | Compression Terminals | Compression Terminals | 5414363190509 | 223.000 | G | 1.100 | CDM
7TBD105260R0024 | 2255 | Сал.каб.2255,90,оц.ст.,NPT 1,5 шт.упк | 5 | ШТ | 3071.292 | Заказ | 9 недель | Installation Products | Compression Terminals | Compression Terminals | Compression Terminals | 5414363138990 | 190.000 | G | 1.100 | CDM
7TBD105260R0025 | 2256 | Сал.каб.2256,90,оц.ст.,NPT 1,5 шт.упк | 5 | ШТ | 3067.152 | Заказ | 6 недель | Installation Products | Compression Terminals | Compression Terminals | Compression Terminals | 5414363139003 | 179.000 | G | 1.100 | CDM
7TBD105260R0026 | 2258 | Сал.каб.2258,90,оц.ст.,NPT 1,5 шт.упк | 5 | ШТ | 5309.976 | Заказ | 6 недель | Installation Products | Compression Terminals | Compression Terminals | Compression Terminals | 5414363139027 | 354.000 | G | 1.581 | CDM
7TBD105260R0027 | 2271 | Сальн.2271,90,оц.ст.,NPT 3/4,10 шт.упк | 10 | ШТ | 1957.224 | Заказ | 6 недель | Installation Products | Compression Terminals | Compression Terminals | Compression Terminals | 5414363139096 | 170.000 | G | 1.591 | CDM
7TBD105260R0028 | 2276 | Сал.каб.2276,90,оц.ст.,NPT 1,5 шт.упк | 5 | ШТ | 3824.4 | Заказ | 6 недель | Installation Products | Compression Terminals | Compression Terminals | Compression Terminals | 5414363139133 | 209.000 | G | 1.383 | CDM
7TBD105260R0029 | 2278 | Сальн.2278,90,оц.ст,NPT 1 1/4,2 шт.упк | 2 | ШТ | 5475.288 | Заказ | 6 недель | Installation Products | Compression Terminals | Compression Terminals | Compression Terminals | 5414363190516 | 427.000 | G | 1.100 | CDM
7TBD105260R0030 | 2279 | Сальн.2279,90,оц.ст,NPT 1 1/4,2 шт.упк | 2 | ШТ | 5923.728 | Заказ | 6 недель | Installation Products | Compression Terminals | Compression Terminals | Compression Terminals | 5414363139140 | 463.000 | G | 1.100 | CDM
7TBD105260R0032 | 2282 | Сальн.2282,90,оц.ст,NPT 1 1/2,2 шт.упк | 2 | ШТ | 6745.92 | Заказ | 6 недель | Installation Products | Compression Terminals | Compression Terminals | Compression Terminals | 5414363190530 | 495.000 | G | 1.100 | CDM
7TBD105260R0033 | 2283 | Сальн.2283,90,оц.ст,NPT 1 1/2,2 шт.упк | 2 | ШТ | 6762.948 | Заказ | 6 недель | Installation Products | Compression Terminals | Compression Terminals | Compression Terminals | 5414363139164 | 529.000 | G | 1.100 | CDM
7TBD105260R0034 | 2284 | Сал.каб.2284,оц.ст.,90,NPT 2,1 шт.упк | 1 | ШТ | 10735.02 | Заказ | 9 недель | Installation Products | Compression Terminals | Compression Terminals | Compression Terminals | 5414363139171 | 997.000 | G | 0.430 | CDM
7TBD105260R0035 | 2516 | Сал.каб.2516,оц.ст.,NPT 1/4,25 шт.упк | 25 | ШТ | 1398.168 | Заказ | 6 недель | Installation Products | Compression Terminals | Compression Terminals | Compression Terminals | 5414363139287 | 25.000 | G | 0.514 | CDM
7TBD105260R0042 | 4981AL | Сал.каб.4981AL,алюмин.,NPT 1,5 шт.упк | 5 | ШТ | 3528.012 | Заказ | 9 недель | Installation Products | Compression Terminals | Compression Terminals | Compression Terminals | 786210797656 | 218.000 | G | 1.100 | CDM
7TCA017200R0001 | PIG0150-0-B | Трубка терм.тонкост.PIG0150-0-B,полиолефин,черный,D1.6мм, 3:1, катушка/300м | 1 | ШТ | 60311.34 | Заказ | 9 недель | Installation Products | Wire Management and Connectivity | Compression Terminals |  | 5414363127451 | 0.910 | KG | 6.218 | CDM
7TCA017200R0002 | PIG0150-0-D | Трубка терм.тонкост.PIG0150-0-D,полиолефин,черный,D1.6мм, 3:1, коробка/10,5м | 1 | ШТ | 2706.996 | Заказ | 11 недель | Installation Products | Wire Management and Connectivity | Compression Terminals |  | 5414363105763 | 0.120 | KG | 1.765 | CDM
7TCA017200R0003 | PIG0150-2-D | Трубка терм.тонкост.PIG0150-2-D,полиолефин,красный,D1.6мм, 3:1, коробка/10,5м | 1 | ШТ | 2959.644 | Заказ | 11 недель | Installation Products | Wire Management and Connectivity | Compression Terminals |  | 5414363105770 | 0.120 | KG | 1.765 | CDM
7TCA017200R0004 | PIG0150-4-D | Трубка терм.тонкост.PIG0150-4-D,полиолефин,желтый,D1.6мм, 3:1, коробка/10,5м | 1 | ШТ | 2959.644 | Заказ | 11 недель | Installation Products | Wire Management and Connectivity | Compression Terminals |  | 5414363105787 | 0.120 | KG | 1.765 | CDM
7TCA017200R0005 | PIG0150-6-D | Трубка терм.тонкост.PIG0150-6-D,полиолефин,синий,D1.6мм, 3:1, коробка/10,5м | 1 | ШТ | 2959.644 | Заказ | 11 недель | Installation Products | Wire Management and Connectivity | Compression Terminals |  | 5414363105800 | 0.120 | KG | 1.765 | CDM
7TCA017200R0006 | PIG0150-9-D | Трубка терм.тонкост.PIG0150-9-D,полиолефин,белый,D1.6мм, 3:1, коробка/10,5м | 1 | ШТ | 2959.644 | Заказ | 11 недель | Installation Products | Wire Management and Connectivity | Compression Terminals |  | 5414363105817 | 0.120 | KG | 1.765 | CDM
7TCA017200R0008 | PIG0301-0-B | Трубка терм.тонкост.PIG0301-0-B,полиолефин,черный,D3.2мм, 3:1, катушка/300м | 1 | ШТ | 63487.512 | Заказ | 9 недель | Installation Products | Wire Management and Connectivity | Compression Terminals |  | 5414363105848 | 1.540 | KG | 10.105 | CDM
7TCA017200R0009 | PIG0301-0-D | Трубка терм.тонкост.PIG0301-0-D,полиолефин,черный,D3.2мм, 3:1, коробка/10м | 1 | ШТ | 2815.284 | Заказ | 11 недель | Installation Products | Wire Management and Connectivity | Compression Terminals |  | 5414363105855 | 0.140 | KG | 1.765 | CDM
7TCA017200R0010 | PIG0301-2-D | Трубка терм.тонкост.PIG0301-2-D,полиолефин,красный,D3.2мм, 3:1, коробка/10м | 1 | ШТ | 3104.028 | Заказ | 11 недель | Installation Products | Wire Management and Connectivity | Compression Terminals |  | 5414363105862 | 0.140 | KG | 1.765 | CDM
7TCA017200R0011 | PIG0301-4-D | Трубка терм.тонкост.PIG0301-4-D,полиолефин,желтый,D3.2мм, 3:1, коробка/10м | 1 | ШТ | 3104.028 | Заказ | 11 недель | Installation Products | Wire Management and Connectivity | Compression Terminals |  | 5414363105879 | 0.140 | KG | 1.765 | CDM
7TCA017200R0012 | PIG0301-6-D | Трубка терм.тонкост.PIG0301-6-D,полиолефин,синий,D3.2мм, 3:1, коробка/10м | 1 | ШТ | 3104.028 | Заказ | 11 недель | Installation Products | Wire Management and Connectivity | Compression Terminals |  | 5414363105893 | 0.140 | KG | 1.765 | CDM
7TCA017200R0013 | PIG0301-9-D | Трубка терм.тонкост.PIG0301-9-D,полиолефин,белый,D3.2мм, 3:1, коробка/10м | 1 | ШТ | 3104.028 | Заказ | 11 недель | Installation Products | Wire Management and Connectivity | Compression Terminals |  | 5414363105909 | 0.140 | KG | 1.765 | CDM
7TCA017200R0015 | PIG0451-0-B | Трубка терм.тонкост.PIG0451-0-B,полиолефин,черный,D4.8мм, 3:1, катушка/300м | 1 | ШТ | 75686.964 | Заказ | 9 недель | Installation Products | Wire Management and Connectivity | Compression Terminals |  | 5414363127475 | 1.950 | KG | 24.484 | CDM
7TCA017200R0016 | PIG0451-0-D | Трубка терм.тонкост.PIG0451-0-D,полиолефин,черный,D4.8мм, 3:1, коробка/9м | 1 | ШТ | 2887.464 | Заказ | 11 недель | Installation Products | Wire Management and Connectivity | Compression Terminals |  | 5414363105930 | 0.140 | KG | 1.765 | CDM
7TCA017200R0017 | PIG0451-2-D | Трубка терм.тонкост.PIG0451-2-D,полиолефин,красный,D4.8мм, 3:1, коробка/9м | 1 | ШТ | 3176.208 | Заказ | 11 недель | Installation Products | Wire Management and Connectivity | Compression Terminals |  | 5414363105947 | 0.140 | KG | 1.765 | CDM
7TCA017200R0018 | PIG0451-4-D | Трубка терм.тонкост.PIG0451-4-D,полиолефин,желтый,D4.8мм, 3:1, коробка/9м | 1 | ШТ | 3176.208 | Заказ | 11 недель | Installation Products | Wire Management and Connectivity | Compression Terminals |  | 5414363105954 | 0.140 | KG | 1.765 | CDM
7TCA017200R0019 | PIG0451-6-D | Трубка терм.тонкост.PIG0451-6-D,полиолефин,синий,D4.8мм, 3:1, коробка/9м | 1 | ШТ | 3176.208 | Заказ | 11 недель | Installation Products | Wire Management and Connectivity | Compression Terminals |  | 5414363105961 | 0.140 | KG | 1.765 | CDM
7TCA017200R0020 | PIG0451-9-D | Трубка терм.тонкост.PIG0451-9-D,полиолефин,белый,D4.8мм, 3:1, коробка/9м | 1 | ШТ | 3176.208 | Заказ | 11 недель | Installation Products | Wire Management and Connectivity | Compression Terminals |  | 5414363105978 | 0.140 | KG | 1.765 | CDM
7TCA017200R0025 | PIG0602-0-B | Трубка терм.тонкост.PIG0602-0-B,полиолефин,черный,D6.4мм, 3:1, катушка/300м | 1 | ШТ | 91388.856 | Заказ | 9 недель | Installation Products | Wire Management and Connectivity | Compression Terminals |  | 5414363106012 | 2.860 | KG | 24.484 | CDM
7TCA017200R0026 | PIG0602-0-D | Трубка терм.тонкост.PIG0602-0-D,полиолефин,черный,D6.4мм, 3:1, коробка/7м | 1 | ШТ | 2814.444 | Заказ | 11 недель | Installation Products | Wire Management and Connectivity | Compression Terminals |  | 5414363106029 | 0.160 | KG | 1.765 | CDM
7TCA017200R0027 | PIG0602-2-D | Трубка терм.тонкост.PIG0602-2-D,полиолефин,красный,D6.4мм, 3:1, коробка/7м | 1 | ШТ | 2814.444 | Заказ | 11 недель | Installation Products | Wire Management and Connectivity | Compression Terminals |  | 5414363106043 | 0.160 | KG | 1.765 | CDM
7TCA017200R0028 | PIG0602-4-D | Трубка терм.тонкост.PIG0602-4-D,полиолефин,желтый,D6.4мм, 3:1, коробка/7м | 1 | ШТ | 2814.444 | Заказ | 11 недель | Installation Products | Wire Management and Connectivity | Compression Terminals |  | 5414363106067 | 0.160 | KG | 1.765 | CDM
7TCA017200R0030 | PIG0602-6-D | Трубка терм.тонкост.PIG0602-6-D,полиолефин,синий,D6.4мм, 3:1, коробка/7м | 1 | ШТ | 2814.444 | Заказ | 11 недель | Installation Products | Wire Management and Connectivity | Compression Terminals |  | 5414363106081 | 0.160 | KG | 1.765 | CDM
7TCA017200R0031 | PIG0602-9-D | Трубка терм.тонкост.PIG0602-9-D,полиолефин,белый,D6.4мм, 3:1, коробка/7м | 1 | ШТ | 2814.444 | Заказ | 11 недель | Installation Products | Wire Management and Connectivity | Compression Terminals |  | 5414363106098 | 0.160 | KG | 1.765 | CDM
7TCA017200R0036 | PIG0903-0-B | Трубка терм.тонкост.PIG0903-0-B,полиолефин,черный,D9.5мм, 3:1, катушка/150м | 1 | ШТ | 56820.18 | Заказ | 9 недель | Installation Products | Wire Management and Connectivity | Compression Terminals |  | 5414363106135 | 2.990 | KG | 40.029 | CDM
7TCA017200R0037 | PIG0903-0-D | Трубка терм.тонкост.PIG0903-0-D,полиолефин,черный,D9.5мм, 3:1, коробка/6м | 1 | ШТ | 2971.224 | Заказ | 11 недель | Installation Products | Wire Management and Connectivity | Compression Terminals |  | 5414363106142 | 0.190 | KG | 1.765 | CDM
7TCA017200R0038 | PIG0903-2-D | Трубка терм.тонкост.PIG0903-2-D,полиолефин,красный,D9.5мм, 3:1, коробка/6м | 1 | ШТ | 2971.224 | Заказ | 11 недель | Installation Products | Wire Management and Connectivity | Compression Terminals |  | 5414363106159 | 0.190 | KG | 1.765 | CDM
7TCA017200R0039 | PIG0903-4-D | Трубка терм.тонкост.PIG0903-4-D,полиолефин,желтый,D9.5мм, 3:1, коробка/6м | 1 | ШТ | 2971.224 | Заказ | 11 недель | Installation Products | Wire Management and Connectivity | Compression Terminals |  | 5414363106166 | 0.190 | KG | 1.765 | CDM
7TCA017200R0042 | PIG0903-6-D | Трубка терм.тонкост.PIG0903-6-D,полиолефин,синий,D9.5мм, 3:1, коробка/6м | 1 | ШТ | 2971.224 | Заказ | 11 недель | Installation Products | Wire Management and Connectivity | Compression Terminals |  | 5414363106197 | 0.190 | KG | 1.765 | CDM
7TCA017200R0043 | PIG0903-9-D | Трубка терм.тонкост.PIG0903-9-D,полиолефин,белый,D9.5мм, 3:1, коробка/6м | 1 | ШТ | 2971.224 | Заказ | 11 недель | Installation Products | Wire Management and Connectivity | Compression Terminals |  | 5414363106203 | 0.190 | KG | 1.765 | CDM
7TCA017200R0047 | PIG1204-0-B | Трубка терм.тонкост.PIG1204-0-B,полиолефин,черный,D12.7мм, 3:1, катушка/100м | 1 | ШТ | 43163.076 | Заказ | 9 недель | Installation Products | Wire Management and Connectivity | Compression Terminals |  | 5414363106258 | 2.500 | KG | 40.029 | CDM
7TCA017200R0048 | PIG1204-0-D | Трубка терм.тонкост.PIG1204-0-D,полиолефин,черный,D12.7мм, 3:1, коробка/5,5м | 1 | ШТ | 3080.124 | Заказ | 11 недель | Installation Products | Wire Management and Connectivity | Compression Terminals |  | 5414363106265 | 0.180 | KG | 1.765 | CDM
7TCA017200R0049 | PIG1204-2-D | Трубка терм.тонкост.PIG1204-2-D,полиолефин,красный,D12.7мм, 3:1, коробка/5,5м | 1 | ШТ | 3176.208 | Заказ | 11 недель | Installation Products | Wire Management and Connectivity | Compression Terminals |  | 5414363106289 | 0.200 | KG | 1.765 | CDM
7TCA017200R0050 | PIG1204-4-D | Трубка терм.тонкост.PIG1204-4-D,полиолефин,желтый,D12.7мм, 3:1, коробка/5,5м | 1 | ШТ | 3176.208 | Заказ | 11 недель | Installation Products | Wire Management and Connectivity | Compression Terminals |  | 5414363106296 | 0.200 | KG | 1.765 | CDM
7TCA017200R0052 | PIG1204-6-D | Трубка терм.тонкост.PIG1204-6-D,полиолефин,синий,D12.7мм, 3:1, коробка/5,5м | 1 | ШТ | 3176.208 | Заказ | 11 недель | Installation Products | Wire Management and Connectivity | Compression Terminals |  | 5414363106333 | 0.200 | KG | 1.765 | CDM
7TCA017200R0054 | PIG1204-9-D | Трубка терм.тонкост.PIG1204-9-D,полиолефин,белый,D12.7мм, 3:1, коробка/5,5м | 1 | ШТ | 3176.208 | Заказ | 11 недель | Installation Products | Wire Management and Connectivity | Compression Terminals |  | 5414363106357 | 0.200 | KG | 1.765 | CDM
7TCA017200R0060 | PIG1806-0-B | Трубка терм.тонкост.PIG1806-0-B,полиолефин,черный,D19.0мм, 3:1, катушка/50м | 1 | ШТ | 42540.432 | Заказ | 9 недель | Installation Products | Wire Management and Connectivity | Compression Terminals |  | 5414363106401 | 1.540 | KG | 6.995 | CDM
7TCA017200R0061 | PIG1806-0-D | Трубка терм.тонкост.PIG1806-0-D,полиолефин,черный,D19.0мм, 3:1, коробка/4,5м | 1 | ШТ | 4078.56 | Заказ | 11 недель | Installation Products | Wire Management and Connectivity | Compression Terminals |  | 5414363106418 | 0.210 | KG | 1.765 | CDM
7TCA017200R0062 | PIG1806-2-D | Трубка терм.тонкост.PIG1806-2-D,полиолефин,красный,D19.0мм, 3:1, коробка/4,5м | 1 | ШТ | 4475.568 | Заказ | 11 недель | Installation Products | Wire Management and Connectivity | Compression Terminals |  | 5414363106425 | 0.210 | KG | 1.765 | CDM
7TCA017200R0063 | PIG1806-4-D | Трубка терм.тонкост.PIG1806-4-D,полиолефин,желтый,D19.0мм, 3:1, коробка/4,5м | 1 | ШТ | 4475.568 | Заказ | 11 недель | Installation Products | Wire Management and Connectivity | Compression Terminals |  | 5414363106432 | 0.210 | KG | 1.765 | CDM
7TCA017200R0065 | PIG1806-6-D | Трубка терм.тонкост.PIG1806-6-D,полиолефин,синий,D19.0мм, 3:1, коробка/4,5м | 1 | ШТ | 4475.568 | Заказ | 11 недель | Installation Products | Wire Management and Connectivity | Compression Terminals |  | 5414363106463 | 0.210 | KG | 1.765 | CDM
7TCA017200R0067 | PIG1806-9-D | Трубка терм.тонкост.PIG1806-9-D,полиолефин,белый,D19.0мм, 3:1, коробка/4,5м | 1 | ШТ | 4475.568 | Заказ | 11 недель | Installation Products | Wire Management and Connectivity | Compression Terminals |  | 5414363106487 | 0.210 | KG | 1.765 | CDM
7TCA017200R0072 | PIG2408-0-B | Трубка терм.тонкост.PIG2408-0-B,полиолефин,черный,D25.4мм, 3:1, катушка/50м | 1 | ШТ | 60464.268 | Заказ | 9 недель | Installation Products | Wire Management and Connectivity | Compression Terminals |  | 5414363106531 | 2.450 | KG | 10.105 | CDM
7TCA017200R0073 | PIG2408-0-D | Трубка терм.тонкост.PIG2408-0-D,полиолефин,черный,D25.4мм, 3:1, коробка/3,3м | 1 | ШТ | 4006.356 | Заказ | 11 недель | Installation Products | Wire Management and Connectivity | Compression Terminals |  | 5414363106548 | 0.240 | KG | 1.765 | CDM
7TCA017200R0075 | PIG2408-2-D | Трубка терм.тонкост.PIG2408-2-D,полиолефин,красный,D25.4мм, 3:1, коробка/3,3м | 1 | ШТ | 4403.364 | Заказ | 11 недель | Installation Products | Wire Management and Connectivity | Compression Terminals |  | 5414363106562 | 0.240 | KG | 1.765 | CDM
7TCA017200R0076 | PIG2408-4-D | Трубка терм.тонкост.PIG2408-4-D,полиолефин,желтый,D25.4мм, 3:1, коробка/3,3м | 1 | ШТ | 4403.364 | Заказ | 11 недель | Installation Products | Wire Management and Connectivity | Compression Terminals |  | 5414363106586 | 0.240 | KG | 1.765 | CDM
7TCA017200R0079 | PIG2408-6-D | Трубка терм.тонкост.PIG2408-6-D,полиолефин,синий,D25.4мм, 3:1, коробка/3,3м | 1 | ШТ | 4403.364 | Заказ | 11 недель | Installation Products | Wire Management and Connectivity | Compression Terminals |  | 5414363106616 | 0.240 | KG | 1.765 | CDM
7TCA017200R0080 | PIG2408-9-D | Трубка терм.тонкост.PIG2408-9-D,полиолефин,белый,D25.4мм, 3:1, коробка/3,3м | 1 | ШТ | 4403.364 | Заказ | 11 недель | Installation Products | Wire Management and Connectivity | Compression Terminals |  | 5414363106623 | 0.240 | KG | 1.765 | CDM
7TCA017200R0084 | PIG4013-0-B | Трубка терм.тонкост.PIG4013-0-B,полиолефин,черный,D39.0, 3:1, катушка/50м | 1 | ШТ | 75608.028 | Заказ | 9 недель | Installation Products | Wire Management and Connectivity | Compression Terminals |  | 5414363106678 | 3.990 | KG | 14.768 | CDM
7TCA017200R0086 | PIG4013-4-E | Трубка терм.тонкост.PIG4013-4-E,полиолефин,желтый,D39.0, 3:1, катушка/30м | 1 | ШТ | 45366.42 | Заказ | 11 недель | Installation Products | Wire Management and Connectivity | Compression Terminals |  | 5414363127529 | 2.500 | KG | 10.105 | CDM
7TCA017300R0025 | CMP1000-0-A | Трубка терм.тонкост.CMP1000-0-A,полиолефин,черный,D25.4мм, 2:1, пачка/10 штук по 1,22м | 10 | ШТ | 1292.148 | Заказ | 13 недель | Installation Products | Wire Management and Connectivity | Compression Terminals |  | 5414363102199 | 0.520 | KG | 2.763 | CDM
7TCA017300R0027 | CMP1000-0-BG | Трубка терм.тонкост.CMP1000-0-BG,полиолефин,черный,D25.4мм, 2:1, катушка/50м | 1 | ШТ | 50277.504 | Заказ | 13 недель | Installation Products | Wire Management and Connectivity | Compression Terminals |  | 5414363102205 | 2.950 | KG | 10.105 | CDM
7TCA017300R0029 | CMP1000-2-A | Трубка терм.тонкост.CMP1000-2-A,полиолефин,красный,D25.4мм, 2:1, пачка/10 штук по 1,22м | 10 | ШТ | 1422.084 | Заказ | 13 недель | Installation Products | Wire Management and Connectivity | Compression Terminals |  | 5414363102212 | 0.280 | KG | 2.763 | CDM
7TCA017300R0032 | CMP1000-4-A | Трубка терм.тонкост.CMP1000-4-A,полиолефин,желтый,D25.4мм, 2:1, пачка/10 штук по 1,22м | 10 | ШТ | 1422.084 | Заказ | 13 недель | Installation Products | Wire Management and Connectivity | Compression Terminals |  | 5414363102229 | 0.570 | KG | 2.763 | CDM
7TCA017300R0035 | CMP1000-6-A | Трубка терм.тонкост.CMP1000-6-A,полиолефин,синий,D25.4мм, 2:1, пачка/10 штук по 1,22м | 10 | ШТ | 1422.084 | Заказ | 13 недель | Installation Products | Wire Management and Connectivity | Compression Terminals |  | 5414363102236 | 0.680 | KG | 2.763 | CDM
7TCA017300R0037 | CMP1000-9-A | Трубка терм.тонкост.CMP1000-9-A,полиолефин,белый,D25.4мм, 2:1, пачка/10 штук по 1,22м | 10 | ШТ | 1422.084 | Заказ | 13 недель | Installation Products | Wire Management and Connectivity | Compression Terminals |  | 5414363102250 | 0.640 | KG | 2.763 | CDM
7TCA017300R0044 | CMP125-0-A | Трубка терм.тонкост.CMP125-0-A,полиолефин,черный,D3.2мм, 2:1, пачка/25 штук по 1,22м | 25 | ШТ | 282.3 | Заказ | 13 недель | Installation Products | Wire Management and Connectivity | Compression Terminals |  | 5414363102274 | 0.170 | KG | 13.912 | CDM
7TCA017300R0046 | CMP125-0-BG | Трубка терм.тонкост.CMP125-0-BG,полиолефин,черный,D3.2мм, 2:1, катушка/300м | 1 | ШТ | 58651.068 | Заказ | 13 недель | Installation Products | Wire Management and Connectivity | Compression Terminals |  | 5414363102281 | 1.910 | KG | 10.105 | CDM
7TCA017300R0047 | CMP125-2-A | Трубка терм.тонкост.CMP125-2-A,полиолефин,красный,D3.2мм, 2:1, пачка/25 штук по 1,22м | 25 | ШТ | 282.3 | Заказ | 13 недель | Installation Products | Wire Management and Connectivity | Compression Terminals |  | 5414363102298 | 0.360 | KG | 13.912 | CDM
7TCA017300R0050 | CMP125-4-A | Трубка терм.тонкост.CMP125-4-A,полиолефин,желтый,D3.2мм, 2:1, пачка/25 штук по 1,22м | 25 | ШТ | 282.3 | Заказ | 13 недель | Installation Products | Wire Management and Connectivity | Compression Terminals |  | 5414363102311 | 0.640 | KG | 13.912 | CDM
7TCA017300R0053 | CMP125-4-E | Трубка терм.тонкост.CMP125-4-E,полиолефин,желтый,D3.2мм, 2:1, катушка/150м | 1 | ШТ | 32267.124 | Заказ | 13 недель | Installation Products | Wire Management and Connectivity | Compression Terminals |  | 5414363127352 | 1.130 | KG | 10.105 | CDM
7TCA017300R0057 | CMP125-6-A | Трубка терм.тонкост.CMP125-6-A,полиолефин,синий,D3.2мм, 2:1, пачка/25 штук по 1,22м | 25 | ШТ | 282.3 | Заказ | 13 недель | Installation Products | Wire Management and Connectivity | Compression Terminals |  | 5414363102335 | 0.070 | KG | 13.912 | CDM
7TCA017300R0060 | CMP125-9-A | Трубка терм.тонкост.CMP125-9-A,полиолефин,белый,D3.2мм, 2:1, пачка/25 штук по 1,22м | 25 | ШТ | 282.3 | Заказ | 13 недель | Installation Products | Wire Management and Connectivity | Compression Terminals |  | 5414363102342 | 0.360 | KG | 13.912 | CDM
7TCA017300R0070 | CMP1500-0-BG | Трубка терм.тонкост.CMP1500-0-BG,полиолефин,черный,50м, 2:1, катушка/50м | 1 | ШТ | 62513.004 | Заказ | 13 недель | Installation Products | Wire Management and Connectivity | Compression Terminals |  | 5414363102380 | 4.850 | KG | 14.768 | CDM
7TCA017300R0074 | CMP187-0-A | Трубка терм.тонкост.CMP187-0-A,полиолефин,черный,D4.8мм, 2:1, пачка/25 штук по 1,22м | 25 | ШТ | 323.82 | Заказ | 13 недель | Installation Products | Wire Management and Connectivity | Compression Terminals |  | 5414363102397 | 0.210 | KG | 13.912 | CDM
7TCA017300R0076 | CMP187-0-BG | Трубка терм.тонкост.CMP187-0-BG,полиолефин,черный,D4.8мм, 2:1, катушка/300м | 1 | ШТ | 68179.608 | Заказ | 13 недель | Installation Products | Wire Management and Connectivity | Compression Terminals |  | 5414363102403 | 2.500 | KG | 24.484 | CDM
7TCA017300R0078 | CMP187-2-A | Трубка терм.тонкост.CMP187-2-A,полиолефин,красный,D4.8мм, 2:1, пачка/25 штук по 1,22м | 25 | ШТ | 323.82 | Заказ | 13 недель | Installation Products | Wire Management and Connectivity | Compression Terminals |  | 5414363102410 | 0.200 | KG | 13.912 | CDM
7TCA017300R0081 | CMP187-4-A | Трубка терм.тонкост.CMP187-4-A,полиолефин,желтый,D4.8мм, 2:1, пачка/25 штук по 1,22м | 25 | ШТ | 323.82 | Заказ | 13 недель | Installation Products | Wire Management and Connectivity | Compression Terminals |  | 5414363102434 | 0.450 | KG | 13.912 | CDM
7TCA017300R0085 | CMP187-6-A | Трубка терм.тонкост.CMP187-6-A,полиолефин,синий,D4.8мм, 2:1, пачка/25 штук по 1,22м | 25 | ШТ | 323.82 | Заказ | 13 недель | Installation Products | Wire Management and Connectivity | Compression Terminals |  | 5414363102458 | 0.200 | KG | 13.912 | CDM
7TCA017300R0087 | CMP187-9-A | Трубка терм.тонкост.CMP187-9-A,полиолефин,белый,D4.8мм, 2:1, пачка/25 штук по 1,22м | 25 | ШТ | 321.984 | Заказ | 13 недель | Installation Products | Wire Management and Connectivity | Compression Terminals |  | 5414363102472 | 0.410 | KG | 13.912 | CDM
7TCA017300R0096 | CMP2000-0-BG | Трубка терм.тонкост.CMP2000-0-BG,полиолефин,черный,D51.0мм, 2:1, катушка/50м | 1 | ШТ | 73117.368 | Заказ | 13 недель | Installation Products | Wire Management and Connectivity | Compression Terminals |  | 5414363102502 | 6.350 | KG | 18.655 | CDM
7TCA017300R0099 | CMP250-0-A | Трубка терм.тонкост.CMP250-0-A,полиолефин,черный,D6.4мм, 2:1, пачка/25 штук по 1,22м | 25 | ШТ | 345.096 | Заказ | 13 недель | Installation Products | Wire Management and Connectivity | Compression Terminals |  | 5414363102519 | 0.280 | KG | 13.912 | CDM
7TCA017300R0101 | CMP250-0-BG | Трубка терм.тонкост.CMP250-0-BG,полиолефин,черный,D6.4мм, 2:1, катушка/300м | 1 | ШТ | 80451.228 | Заказ | 13 недель | Installation Products | Wire Management and Connectivity | Compression Terminals |  | 5414363102526 | 3.990 | KG | 40.029 | CDM
7TCA017300R0103 | CMP250-2-A | Трубка терм.тонкост.CMP250-2-A,полиолефин,красный,D6.4мм, 2:1, пачка/25 штук по 1,22м | 25 | ШТ | 379.728 | Заказ | 13 недель | Installation Products | Wire Management and Connectivity | Compression Terminals |  | 5414363102533 | 1.130 | KG | 13.912 | CDM
7TCA017300R0104 | CMP250-4-A | Трубка терм.тонкост.CMP250-4-A,полиолефин,желтый,D6.4мм, 2:1, пачка/25 штук по 1,22м | 25 | ШТ | 379.728 | Заказ | 13 недель | Installation Products | Wire Management and Connectivity | Compression Terminals |  | 5414363102557 | 0.650 | KG | 13.912 | CDM
7TCA017300R0108 | CMP250-6-A | Трубка терм.тонкост.CMP250-6-A,полиолефин,синий,D6.4мм, 2:1, пачка/25 штук по 1,22м | 25 | ШТ | 379.728 | Заказ | 13 недель | Installation Products | Wire Management and Connectivity | Compression Terminals |  | 5414363102564 | 0.720 | KG | 13.912 | CDM
7TCA017300R0110 | CMP250-9-A | Трубка терм.тонкост.CMP250-9-A,полиолефин,белый,D6.4мм, 2:1, пачка/25 штук по 1,22м | 25 | ШТ | 379.728 | Заказ | 13 недель | Installation Products | Wire Management and Connectivity | Compression Terminals |  | 5414363102588 | 0.130 | KG | 13.912 | CDM
7TCA017300R0123 | CMP375-0-A | Трубка терм.тонкост.CMP375-0-A,полиолефин,черный,D9.5мм, 2:1, пачка/25 штук по 1,22м | 25 | ШТ | 587.628 | Заказ | 13 недель | Installation Products | Wire Management and Connectivity | Compression Terminals |  | 5414363102625 | 0.420 | KG | 13.912 | CDM
7TCA017300R0125 | CMP375-0-BG | Трубка терм.тонкост.CMP375-0-BG,полиолефин,черный,D9.5мм, 2:1, катушка/150м | 1 | ШТ | 68504.46 | Заказ | 13 недель | Installation Products | Wire Management and Connectivity | Compression Terminals |  | 5414363102632 | 3.130 | KG | 40.029 | CDM
7TCA017300R0128 | CMP375-2-A | Трубка терм.тонкост.CMP375-2-A,полиолефин,красный,D9.5мм, 2:1, пачка/25 штук по 1,22м | 25 | ШТ | 646.836 | Заказ | 13 недель | Installation Products | Wire Management and Connectivity | Compression Terminals |  | 5414363102649 | 0.110 | KG | 13.912 | CDM
7TCA017300R0130 | CMP375-4-A | Трубка терм.тонкост.CMP375-4-A,полиолефин,желтый,D9.5мм, 2:1, пачка/25 штук по 1,22м | 25 | ШТ | 646.836 | Заказ | 13 недель | Installation Products | Wire Management and Connectivity | Compression Terminals |  | 5414363102656 | 0.270 | KG | 13.912 | CDM
7TCA017300R0134 | CMP375-6-A | Трубка терм.тонкост.CMP375-6-A,полиолефин,синий,D9.5мм, 2:1, пачка/25 штук по 1,22м | 25 | ШТ | 646.836 | Заказ | 13 недель | Installation Products | Wire Management and Connectivity | Compression Terminals |  | 5414363102663 | 0.480 | KG | 13.912 | CDM
7TCA017300R0145 | CMP46-0-A | Трубка терм.тонкост.CMP46-0-A,полиолефин,черный,D1.2мм, 2:1, пачка/25 штук по 1,22м | 25 | ШТ | 224.16 | Заказ | 13 недель | Installation Products | Wire Management and Connectivity | Compression Terminals |  | 5414363102724 | 0.050 | KG | 2.763 | CDM
7TCA017300R0146 | CMP46-0-BG | Трубка терм.тонкост.CMP46-0-BG,полиолефин,черный,D1.2мм, 2:1, катушка/300м | 1 | ШТ | 48400.692 | Заказ | 13 недель | Installation Products | Wire Management and Connectivity | Compression Terminals |  | 5414363102731 | 0.590 | KG | 6.995 | CDM
7TCA017300R0149 | CMP46-6-A | Трубка терм.тонкост.CMP46-6-A,полиолефин,синий,D1.2мм, 2:1, пачка/25 штук по 1,22м | 25 | ШТ | 228.132 | Заказ | 13 недель | Installation Products | Wire Management and Connectivity | Compression Terminals |  | 5414363102779 | 0.050 | KG | 3.070 | CDM
7TCA017300R0158 | CMP500-0-BG | Трубка терм.тонкост.CMP500-0-BG,полиолефин,черный,D12.7мм, 2:1, катушка/100м | 1 | ШТ | 47065.248 | Заказ | 13 недель | Installation Products | Wire Management and Connectivity | Compression Terminals |  | 5414363102816 | 2.900 | KG | 40.029 | CDM
7TCA017300R0160 | CMP500-2-A | Трубка терм.тонкост.CMP500-2-A,полиолефин,красный,D12.7мм, 2:1, пачка/25 штук по 1,22м | 25 | ШТ | 667.044 | Заказ | 13 недель | Installation Products | Wire Management and Connectivity | Compression Terminals |  | 5414363102823 | 1.130 | KG | 13.912 | CDM
7TCA017300R0163 | CMP500-4-A | Трубка терм.тонкост.CMP500-4-A,полиолефин,желтый,D12.7мм, 2:1, пачка/25 штук по 1,22м | 25 | ШТ | 667.044 | Заказ | 13 недель | Installation Products | Wire Management and Connectivity | Compression Terminals |  | 5414363102847 | 0.820 | KG | 13.912 | CDM
7TCA017300R0168 | CMP500-6-A | Трубка терм.тонкост.CMP500-6-A,полиолефин,синий,D12.7мм, 2:1, пачка/25 штук по 1,22м | 25 | ШТ | 667.044 | Заказ | 13 недель | Installation Products | Wire Management and Connectivity | Compression Terminals |  | 5414363102861 | 0.910 | KG | 13.912 | CDM
7TCA017300R0180 | CMP63-0-BG | Трубка терм.тонкост.CMP63-0-BG,полиолефин,черный,D1.6мм, 2:1, катушка/300м | 1 | ШТ | 50457.972 | Заказ | 13 недель | Installation Products | Wire Management and Connectivity | Compression Terminals |  | 5414363102915 | 1.130 | KG | 6.995 | CDM
7TCA017300R0182 | CMP63-2-A | Трубка терм.тонкост.CMP63-2-A,полиолефин,красный,D1.6мм, 2:1, пачка/25 штук по 1,22м | 25 | ШТ | 260.796 | Заказ | 13 недель | Installation Products | Wire Management and Connectivity | Compression Terminals |  | 5414363102922 | 0.680 | KG | 2.763 | CDM
7TCA017300R0184 | CMP63-4-A | Трубка терм.тонкост.CMP63-4-A,полиолефин,желтый,D1.6мм, 2:1, пачка/25 штук по 1,22м | 25 | ШТ | 260.796 | Заказ | 13 недель | Installation Products | Wire Management and Connectivity | Compression Terminals |  | 5414363102946 | 0.080 | KG | 2.763 | CDM
7TCA017300R0187 | CMP63-6-A | Трубка терм.тонкост.CMP63-6-A,полиолефин,синий,D1.6мм, 2:1, пачка/25 штук по 1,22м | 25 | ШТ | 260.796 | Заказ | 13 недель | Installation Products | Wire Management and Connectivity | Compression Terminals |  | 5414363102953 | 0.080 | KG | 2.763 | CDM
7TCA017300R0198 | CMP750-0-BG | Трубка терм.тонкост.CMP750-0-BG,полиолефин,черный,D19.1мм, 2:1, катушка/50м | 1 | ШТ | 38078.052 | Заказ | 13 недель | Installation Products | Wire Management and Connectivity | Compression Terminals |  | 5414363103004 | 2.090 | KG | 10.105 | CDM
7TCA017300R0200 | CMP750-2-A | Трубка терм.тонкост.CMP750-2-A,полиолефин,красный,D19.1мм, 2:1, пачка/10 штук по 1,22м | 10 | ШТ | 1075.596 | Заказ | 13 недель | Installation Products | Wire Management and Connectivity | Compression Terminals |  | 5414363103011 | 0.450 | KG | 2.763 | CDM
7TCA017300R0202 | CMP750-4-A | Трубка терм.тонкост.CMP750-4-A,полиолефин,желтый,D19.1мм, 2:1, пачка/10 штук по 1,22м | 10 | ШТ | 1075.596 | Заказ | 13 недель | Installation Products | Wire Management and Connectivity | Compression Terminals |  | 5414363103028 | 0.730 | KG | 2.763 | CDM
7TCA017300R0207 | CMP750-6-A | Трубка терм.тонкост.CMP750-6-A,полиолефин,синий,D19.1мм, 2:1, пачка/10 штук по 1,22м | 10 | ШТ | 1075.596 | Заказ | 13 недель | Installation Products | Wire Management and Connectivity | Compression Terminals |  | 5414363103035 | 8.170 | KG | 2.763 | CDM
7TCA017300R0219 | CMP93-0-A | Трубка терм.тонкост.CMP93-0-A,полиолефин,черный,D2.4мм, 2:1, пачка/25 штук по 1,22м | 25 | ШТ | 273.996 | Заказ | 13 недель | Installation Products | Wire Management and Connectivity | Compression Terminals |  | 5414363103080 | 0.160 | KG | 2.763 | CDM
7TCA017300R0221 | CMP93-0-BG | Трубка терм.тонкост.CMP93-0-BG,полиолефин,черный,D2.4мм, 2:1, катушка/300м | 1 | ШТ | 54536.448 | Заказ | 13 недель | Installation Products | Wire Management and Connectivity | Compression Terminals |  | 5414363103097 | 1.450 | KG | 10.105 | CDM
7TCA017300R0223 | CMP93-2-A | Трубка терм.тонкост.CMP93-2-A,полиолефин,красный,D2.4мм, 2:1, пачка/25 штук по 1,22м | 25 | ШТ | 273.996 | Заказ | 13 недель | Installation Products | Wire Management and Connectivity | Compression Terminals |  | 5414363103103 | 0.710 | KG | 2.763 | CDM
7TCA017300R0224 | CMP93-4-A | Трубка терм.тонкост.CMP93-4-A,полиолефин,желтый,D2.4мм, 2:1, пачка/25 штук по 1,22м | 25 | ШТ | 273.996 | Заказ | 13 недель | Installation Products | Wire Management and Connectivity | Compression Terminals |  | 5414363103127 | 0.110 | KG | 2.763 | CDM
7TCA017300R0227 | CMP93-6-A | Трубка терм.тонкост.CMP93-6-A,полиолефин,синий,D2.4мм, 2:1, пачка/25 штук по 1,22м | 25 | ШТ | 273.996 | Заказ | 13 недель | Installation Products | Wire Management and Connectivity | Compression Terminals |  | 5414363103134 | 0.230 | KG | 2.763 | CDM
7TCA017300R0229 | CMP93-9-A | Трубка терм.тонкост.CMP93-9-A,полиолефин,белый,D2.4мм, 2:1, пачка/25 штук по 1,22м | 25 | ШТ | 273.996 | Заказ | 13 недель | Installation Products | Wire Management and Connectivity | Compression Terminals |  | 5414363103158 | 0.100 | KG | 2.763 | CDM
7TCA017300R0259 | GYS1000-E-A | Трубка терм.тонкост.GYS1000-E-A,полиолефин,желто-зел.,D25.4мм, 3:1, пачка/10 штук по 1,22м | 10 | ШТ | 1627.224 | Заказ | 11 недель | Installation Products | Wire Management and Connectivity | Compression Terminals |  | 5414363103806 | 0.640 | KG | 13.912 | CDM
7TCA017300R0260 | GYS1000-E-D | Трубка терм.тонкост.GYS1000-E-D,полиолефин,желто-зел.,D25.4мм, 3:1, коробка/3,3м | 1 | ШТ | 4449.984 | Заказ | 11 недель | Installation Products | Wire Management and Connectivity | Compression Terminals |  | 5414363103813 | 0.270 | KG | 1.765 | CDM
7TCA017300R0261 | GYS1000-E-E | Трубка терм.тонкост.GYS1000-E-E,полиолефин,желто-зел.,D25.4мм, 3:1, катушка/30м | 1 | ШТ | 36413.412 | Заказ | 11 недель | Installation Products | Wire Management and Connectivity | Compression Terminals |  | 5414363103820 | 1.320 | KG | 10.105 | CDM
7TCA017300R0262 | GYS125-E-A | Трубка терм.тонкост.GYS125-E-A,полиолефин,желто-зел.,D3.2мм, 3:1, пачка/25 штук по 1,22м | 25 | ШТ | 448.32 | Заказ | 11 недель | Installation Products | Wire Management and Connectivity | Compression Terminals |  | 5414363103837 | 0.180 | KG | 13.912 | CDM
7TCA017300R0263 | GYS125-E-D | Трубка терм.тонкост.GYS125-E-D,полиолефин,желто-зел.,D3.2мм, 3:1, коробка/11,5м | 1 | ШТ | 3412.2 | Заказ | 11 недель | Installation Products | Wire Management and Connectivity | Compression Terminals |  | 5414363103844 | 0.160 | KG | 1.765 | CDM
7TCA017300R0264 | GYS125-E-E | Трубка терм.тонкост.GYS125-E-E,полиолефин,желто-зел.,D3.2мм, 3:1, катушка/150м | 1 | ШТ | 43495.368 | Заказ | 11 недель | Installation Products | Wire Management and Connectivity | Compression Terminals |  | 5414363103851 | 1.130 | KG | 10.105 | CDM
7TCA017300R0266 | GYS187-E-A | Трубка терм.тонкост.GYS187-E-A,полиолефин,желто-зел.,D4.8мм, 3:1, пачка/25 штук по 1,22м | 25 | ШТ | 539.676 | Заказ | 11 недель | Installation Products | Wire Management and Connectivity | Compression Terminals |  | 5414363103868 | 0.200 | KG | 13.912 | CDM
7TCA017300R0268 | GYS187-E-D | Трубка терм.тонкост.GYS187-E-D,полиолефин,желто-зел.,D4.8мм, 3:1, коробка/9,5м | 1 | ШТ | 3968.844 | Заказ | 11 недель | Installation Products | Wire Management and Connectivity | Compression Terminals |  | 5414363103875 | 0.160 | KG | 1.765 | CDM
7TCA017300R0269 | GYS187-E-E | Трубка терм.тонкост.GYS187-E-E,полиолефин,желто-зел.,D4.8мм, 3:1, катушка/75м | 1 | ШТ | 26782.848 | Заказ | 11 недель | Installation Products | Wire Management and Connectivity | Compression Terminals |  | 5414363103882 | 0.820 | KG | 6.218 | CDM
7TCA017300R0271 | GYS250-E-A | Трубка терм.тонкост.GYS250-E-A,полиолефин,желто-зел.,D6.4мм, 3:1, пачка/25 штук по 1,22м | 25 | ШТ | 697.38 | Заказ | 11 недель | Installation Products | Wire Management and Connectivity | Compression Terminals |  | 5414363076889 | 0.330 | KG | 13.912 | CDM
7TCA017300R0272 | GYS250-E-D | Трубка терм.тонкост.GYS250-E-D,полиолефин,желто-зел.,D6.4мм, 3:1, коробка/7,5м | 1 | ШТ | 4084.68 | Заказ | 11 недель | Installation Products | Wire Management and Connectivity | Compression Terminals |  | 5414363103899 | 0.180 | KG | 1.765 | CDM
7TCA017300R0273 | GYS250-E-E | Трубка терм.тонкост.GYS250-E-E,полиолефин,желто-зел.,D6.4мм, 3:1, катушка/75м | 1 | ШТ | 35606.28 | Заказ | 11 недель | Installation Products | Wire Management and Connectivity | Compression Terminals |  | 5414363103905 | 1.230 | KG | 40.029 | CDM
7TCA017300R0274 | GYS375-E-A | Трубка терм.тонкост.GYS375-E-A,полиолефин,желто-зел.,D9.5мм, 3:1, пачка/25 штук по 1,22м | 25 | ШТ | 790.248 | Заказ | 11 недель | Installation Products | Wire Management and Connectivity | Compression Terminals |  | 5414363103912 | 0.480 | KG | 13.912 | CDM
7TCA017300R0275 | GYS375-E-D | Трубка терм.тонкост.GYS375-E-D,полиолефин,желто-зел.,D9.5мм, 3:1, коробка/6,5м | 1 | ШТ | 3902.04 | Заказ | 11 недель | Installation Products | Wire Management and Connectivity | Compression Terminals |  | 5414363103929 | 0.200 | KG | 1.765 | CDM
7TCA017300R0276 | GYS375-E-E | Трубка терм.тонкост.GYS375-E-E,полиолефин,желто-зел.,D9.5мм, 3:1, катушка/75м | 1 | ШТ | 44117.856 | Заказ | 11 недель | Installation Products | Wire Management and Connectivity | Compression Terminals |  | 5414363103936 | 1.720 | KG | 6.218 | CDM
7TCA017300R0277 | GYS500-E-A | Трубка терм.тонкост.GYS500-E-A,полиолефин,желто-зел.,D12.7мм, 3:1, пачка/25 штук по 1,22м | 25 | ШТ | 838.536 | Заказ | 11 недель | Installation Products | Wire Management and Connectivity | Compression Terminals |  | 5414363103943 | 0.660 | KG | 13.912 | CDM
7TCA017300R0278 | GYS500-E-D | Трубка терм.тонкост.GYS500-E-D,полиолефин,желто-зел.,D12.7мм, 3:1, коробка/6м | 1 | ШТ | 3840.432 | Заказ | 11 недель | Installation Products | Wire Management and Connectivity | Compression Terminals |  | 5414363103950 | 0.230 | KG | 1.765 | CDM
7TCA017300R0279 | GYS500-E-E | Трубка терм.тонкост.GYS500-E-E,полиолефин,желто-зел.,D12.7мм, 3:1, катушка/50м | 1 | ШТ | 31515.132 | Заказ | 11 недель | Installation Products | Wire Management and Connectivity | Compression Terminals |  | 5414363103967 | 1.150 | KG | 6.218 | CDM
7TCA017300R0280 | GYS750-E-A | Трубка терм.тонкост.GYS750-E-A,полиолефин,желто-зел.,D19.1мм, 3:1, пачка/25 штук по 1,22м | 10 | ШТ | 1122.12 | Заказ | 11 недель | Installation Products | Wire Management and Connectivity | Compression Terminals |  | 5414363103974 | 0.400 | KG | 13.912 | CDM
7TCA017300R0281 | GYS750-E-D | Трубка терм.тонкост.GYS750-E-D,полиолефин,желто-зел.,D19.1мм, 3:1, коробка/5м | 1 | ШТ | 3985.08 | Заказ | 11 недель | Installation Products | Wire Management and Connectivity | Compression Terminals |  | 5414363103981 | 0.280 | KG | 1.765 | CDM
7TCA017300R0282 | GYS750-E-E | Трубка терм.тонкост.GYS750-E-E,полиолефин,желто-зел.,D19.1мм, 3:1, катушка/30м | 1 | ШТ | 24092.952 | Заказ | 11 недель | Installation Products | Wire Management and Connectivity | Compression Terminals |  | 5414363103998 | 1.270 | KG | 9.327 | CDM
7TCA017300R0307 | HSB1000 | Трубка терм.тонкост.HSB1000,полиолефин,черный,D25.4мм, 2:1, коробка/3,3м | 1 | ШТ | 2381.292 | Заказ | 9 недель | Автоматизация free@home | Компоненты скрытого монтажа | Выходы |  | 5414363104001 | 0.270 | KG | 1.765 | CDM
7TCA017300R0308 | HSB1000-1 | Трубка терм.тонкост.HSB1000-1,полиолефин,корич.,D25.4мм, 2:1, коробка/3,3м | 5 | ШТ | 3150.588 | Заказ | 11 недель | Автоматизация free@home | Компоненты скрытого монтажа | Выходы |  | 5414363018254 | 0.270 | KG | 1.765 | CDM
7TCA017300R0309 | HSB1000-2 | Трубка терм.тонкост.HSB1000-2,полиолефин,красный,D25.4мм, 2:1, коробка/3,3м | 1 | ШТ | 2381.292 | Заказ | 11 недель | Автоматизация free@home | Компоненты скрытого монтажа | Выходы |  | 5414363104018 | 0.270 | KG | 1.765 | CDM
7TCA017300R0310 | HSB1000-4 | Трубка терм.тонкост.HSB1000-4,полиолефин,желтый,D25.4мм, 2:1, коробка/3,3м | 1 | ШТ | 2381.292 | Заказ | 11 недель | Автоматизация free@home | Компоненты скрытого монтажа | Выходы |  | 5414363104025 | 0.270 | KG | 1.765 | CDM
7TCA017300R0311 | HSB1000-5 | Трубка терм.тонкост.HSB1000-5,полиолефин,зеленый,D25.4мм, 2:1, коробка/3,3м | 1 | ШТ | 2781.24 | Заказ | 11 недель | Автоматизация free@home | Компоненты скрытого монтажа | Выходы |  | 5414363104032 | 0.270 | KG | 1.765 | CDM
7TCA017300R0312 | HSB1000-6 | Трубка терм.тонкост.HSB1000-6,полиолефин,синий,D25.4мм, 2:1, коробка/3,3м | 1 | ШТ | 2381.292 | Заказ | 11 недель | Автоматизация free@home | Компоненты скрытого монтажа | Выходы |  | 5414363104049 | 0.270 | KG | 1.765 | CDM
7TCA017300R0313 | HSB1000-8 | Трубка терм.тонкост.HSB1000-8,полиолефин,серый,D25.4мм, 2:1, коробка/3,3м | 5 | ШТ | 3076.092 | Заказ | 11 недель | Автоматизация free@home | Компоненты скрытого монтажа | Выходы |  | 5414363449225 | 0.270 | KG | 1.731 | CDM
7TCA017300R0314 | HSB1000-9 | Трубка терм.тонкост.HSB1000-9,полиолефин,белый,D25.4мм, 2:1, коробка/3,3м | 1 | ШТ | 2381.292 | Заказ | 11 недель | Автоматизация free@home | Компоненты скрытого монтажа | Выходы |  | 5414363104056 | 0.270 | KG | 1.765 | CDM
7TCA017300R0316 | HSB125 | Трубка терм.тонкост.HSB125,полиолефин,черный,D3.2мм, 2:1, коробка/11,5м | 1 | ШТ | 1706.88 | Заказ | 9 недель | Автоматизация free@home | Компоненты скрытого монтажа | Выходы |  | 5414363104070 | 0.160 | KG | 1.765 | CDM
7TCA017300R0317 | HSB125-1 | Трубка терм.тонкост.HSB125-1,полиолефин,корич.,D3.2мм, 2:1, коробка/11,5м | 1 | ШТ | 2354.844 | Заказ | 11 недель | Автоматизация free@home | Компоненты скрытого монтажа | Выходы |  | 5414363172192 | 0.160 | KG | 1.765 | CDM
7TCA017300R0318 | HSB125-2 | Трубка терм.тонкост.HSB125-2,полиолефин,красный,D3.2мм, 2:1, коробка/11,5м | 1 | ШТ | 1706.88 | Заказ | 11 недель | Автоматизация free@home | Компоненты скрытого монтажа | Выходы |  | 5414363104087 | 0.160 | KG | 1.765 | CDM
7TCA017300R0319 | HSB125-4 | Трубка терм.тонкост.HSB125-4,полиолефин,желтый,D3.2мм, 2:1, коробка/11,5м | 1 | ШТ | 1706.88 | Заказ | 11 недель | Автоматизация free@home | Компоненты скрытого монтажа | Выходы |  | 5414363104094 | 0.160 | KG | 1.765 | CDM
7TCA017300R0320 | HSB125-5 | Трубка терм.тонкост.HSB125-5,полиолефин,зеленый,D3.2мм, 2:1, коробка/11,5м | 1 | ШТ | 2354.844 | Заказ | 11 недель | Автоматизация free@home | Компоненты скрытого монтажа | Выходы |  | 5414363104100 | 0.160 | KG | 1.765 | CDM
7TCA017300R0321 | HSB125-6 | Трубка терм.тонкост.HSB125-6,полиолефин,синий,D3.2мм, 2:1, коробка/11,5м | 1 | ШТ | 1706.88 | Заказ | 11 недель | Автоматизация free@home | Компоненты скрытого монтажа | Выходы |  | 5414363104117 | 0.160 | KG | 1.765 | CDM
7TCA017300R0322 | HSB125-8 | Трубка терм.тонкост.HSB125-8,полиолефин,серый,D3.2мм, 2:1, коробка/11,5м | 1 | ШТ | 2354.844 | Заказ | 11 недель | Автоматизация free@home | Компоненты скрытого монтажа | Выходы |  | 5414363028963 | 0.160 | KG | 1.765 | CDM
7TCA017300R0323 | HSB125-9 | Трубка терм.тонкост.HSB125-9,полиолефин,белый,D3.2мм, 2:1, коробка/11,5м | 1 | ШТ | 1706.88 | Заказ | 11 недель | Автоматизация free@home | Компоненты скрытого монтажа | Выходы |  | 5414363104124 | 0.160 | KG | 1.765 | CDM
7TCA017300R0325 | HSB187 | Трубка терм.тонкост.HSB187,полиолефин,черный,D4.7мм, 2:1, коробка/9,5м | 1 | ШТ | 1992.54 | Заказ | 9 недель | Автоматизация free@home | Компоненты скрытого монтажа | Выходы |  | 5414363104148 | 0.140 | KG | 1.765 | CDM
7TCA017300R0326 | HSB187-1 | Трубка терм.тонкост.HSB187-1,полиолефин,корич.,D4.7мм, 2:1, коробка/9,5м | 1 | ШТ | 2689.116 | Заказ | 11 недель | Автоматизация free@home | Компоненты скрытого монтажа | Выходы |  | 5414363166719 | 0.160 | KG | 1.765 | CDM
7TCA017300R0327 | HSB187-2 | Трубка терм.тонкост.HSB187-2,полиолефин,красный,D4.7мм, 2:1, коробка/9,5м | 1 | ШТ | 1992.54 | Заказ | 11 недель | Автоматизация free@home | Компоненты скрытого монтажа | Выходы |  | 5414363104155 | 0.160 | KG | 1.765 | CDM
7TCA017300R0328 | HSB187-4 | Трубка терм.тонкост.HSB187-4,полиолефин,желтый,D4.7мм, 2:1, коробка/9,5м | 1 | ШТ | 1992.54 | Заказ | 11 недель | Автоматизация free@home | Компоненты скрытого монтажа | Выходы |  | 5414363104162 | 0.160 | KG | 1.765 | CDM
7TCA017300R0329 | HSB187-5 | Трубка терм.тонкост.HSB187-5,полиолефин,зеленый,D4.7мм, 2:1, коробка/9,5м | 5 | ШТ | 2689.116 | Заказ | 11 недель | Автоматизация free@home | Компоненты скрытого монтажа | Выходы |  | 5414363104179 | 0.160 | KG | 1.765 | CDM
7TCA017300R0330 | HSB187-6 | Трубка терм.тонкост.HSB187-6,полиолефин,синий,D4.7мм, 2:1, коробка/9,5м | 1 | ШТ | 1992.54 | Заказ | 11 недель | Автоматизация free@home | Компоненты скрытого монтажа | Выходы |  | 5414363104186 | 0.160 | KG | 1.765 | CDM
7TCA017300R0331 | HSB187-8 | Трубка терм.тонкост.HSB187-8,полиолефин,серый,D4.7мм, 2:1, коробка/9,5м | 5 | ШТ | 2689.116 | Заказ | 11 недель | Автоматизация free@home | Компоненты скрытого монтажа | Выходы |  | 5414363165705 | 0.160 | KG | 1.765 | CDM
7TCA017300R0332 | HSB187-9 | Трубка терм.тонкост.HSB187-9,полиолефин,белый,D4.7мм, 2:1, коробка/9,5м | 1 | ШТ | 1992.54 | Заказ | 11 недель | Автоматизация free@home | Компоненты скрытого монтажа | Выходы |  | 5414363104193 | 0.160 | KG | 1.765 | CDM
7TCA017300R0334 | HSB250 | Трубка терм.тонкост.HSB250,полиолефин,черный,D6.4мм, 2:1, коробка/7,5м | 1 | ШТ | 1833.312 | Заказ | 9 недель | Автоматизация free@home | Компоненты скрытого монтажа | Выходы |  | 5414363076896 | 0.180 | KG | 1.765 | CDM
7TCA017300R0335 | HSB250-1 | Трубка терм.тонкост.HSB250-1,полиолефин,корич.,D6.4мм, 2:1, коробка/7,5м | 1 | ШТ | 2465.472 | Заказ | 11 недель | Автоматизация free@home | Компоненты скрытого монтажа | Выходы |  | 5414363176589 | 0.180 | KG | 1.765 | CDM
7TCA017300R0336 | HSB250-2 | Трубка терм.тонкост.HSB250-2,полиолефин,красный,D6.4мм, 2:1, коробка/7,5м | 1 | ШТ | 1833.312 | Заказ | 11 недель | Автоматизация free@home | Компоненты скрытого монтажа | Выходы |  | 5414363104216 | 0.180 | KG | 1.765 | CDM
7TCA017300R0337 | HSB250-4 | Трубка терм.тонкост.HSB250-4,полиолефин,желтый,D6.4мм, 2:1, коробка/7,5м | 1 | ШТ | 1833.312 | Заказ | 11 недель | Автоматизация free@home | Компоненты скрытого монтажа | Выходы |  | 5414363104223 | 0.180 | KG | 1.765 | CDM
7TCA017300R0338 | HSB250-5 | Трубка терм.тонкост.HSB250-5,полиолефин,зеленый,D6.4мм, 2:1, коробка/7,5м | 1 | ШТ | 2465.472 | Заказ | 11 недель | Автоматизация free@home | Компоненты скрытого монтажа | Выходы |  | 5414363104230 | 0.180 | KG | 1.765 | CDM
7TCA017300R0339 | HSB250-6 | Трубка терм.тонкост.HSB250-6,полиолефин,синий,D6.4мм, 2:1, коробка/7,5м | 1 | ШТ | 1833.312 | Заказ | 11 недель | Автоматизация free@home | Компоненты скрытого монтажа | Выходы |  | 5414363104247 | 0.180 | KG | 1.765 | CDM
7TCA017300R0340 | HSB250-8 | Трубка терм.тонкост.HSB250-8,полиолефин,серый,D6.4мм, 2:1, коробка/7,5м | 5 | ШТ | 2465.472 | Заказ | 11 недель | Автоматизация free@home | Компоненты скрытого монтажа | Выходы |  | 5414363176596 | 0.180 | KG | 1.765 | CDM
7TCA017300R0341 | HSB250-9 | Трубка терм.тонкост.HSB250-9,полиолефин,белый,D6.4мм, 2:1, коробка/7,5м | 1 | ШТ | 1833.312 | Заказ | 11 недель | Автоматизация free@home | Компоненты скрытого монтажа | Выходы |  | 5414363104254 | 0.180 | KG | 1.765 | CDM
7TCA017300R0343 | HSB375 | Трубка терм.тонкост.HSB375,полиолефин,черный,D9.5мм, 2:1, коробка/6,5м | 1 | ШТ | 1785 | Заказ | 9 недель | Автоматизация free@home | Компоненты скрытого монтажа | Выходы |  | 5414363104278 | 0.180 | KG | 1.765 | CDM
7TCA017300R0344 | HSB375-1 | Трубка терм.тонкост.HSB375-1,полиолефин,корич.,D9.5мм, 2:1, коробка/6,5м | 5 | ШТ | 2481.276 | Заказ | 11 недель | Автоматизация free@home | Компоненты скрытого монтажа | Выходы |  | 5414363176565 | 0.200 | KG | 1.765 | CDM
7TCA017300R0345 | HSB375-2 | Трубка терм.тонкост.HSB375-2,полиолефин,красный,D9.5мм, 2:1, коробка/6,5м | 1 | ШТ | 1785 | Заказ | 11 недель | Автоматизация free@home | Компоненты скрытого монтажа | Выходы |  | 5414363076902 | 0.200 | KG | 1.765 | CDM
7TCA017300R0346 | HSB375-4 | Трубка терм.тонкост.HSB375-4,полиолефин,желтый,D9.5мм, 2:1, коробка/6,5м | 1 | ШТ | 1785 | Заказ | 11 недель | Автоматизация free@home | Компоненты скрытого монтажа | Выходы |  | 5414363104285 | 0.200 | KG | 1.765 | CDM
7TCA017300R0347 | HSB375-5 | Трубка терм.тонкост.HSB375-5,полиолефин,зеленый,D9.5мм, 2:1, коробка/6,5м | 1 | ШТ | 2481.276 | Заказ | 11 недель | Автоматизация free@home | Компоненты скрытого монтажа | Выходы |  | 5414363104292 | 0.200 | KG | 1.765 | CDM
7TCA017300R0348 | HSB375-6 | Трубка терм.тонкост.HSB375-6,полиолефин,синий,D9.5мм, 2:1, коробка/6,5м | 1 | ШТ | 1785 | Заказ | 11 недель | Автоматизация free@home | Компоненты скрытого монтажа | Выходы |  | 5414363076919 | 0.200 | KG | 1.765 | CDM
7TCA017300R0349 | HSB375-8 | Трубка терм.тонкост.HSB375-8,полиолефин,серый,D9.5мм, 2:1, коробка/6,5м | 5 | ШТ | 2481.276 | Заказ | 11 недель | Автоматизация free@home | Компоненты скрытого монтажа | Выходы |  | 5414363176572 | 0.200 | KG | 1.765 | CDM
7TCA017300R0350 | HSB375-9 | Трубка терм.тонкост.HSB375-9,полиолефин,белый,D9.5мм, 2:1, коробка/6,5м | 1 | ШТ | 1785 | Заказ | 11 недель | Автоматизация free@home | Компоненты скрытого монтажа | Выходы |  | 5414363104308 | 0.200 | KG | 1.765 | CDM
7TCA017300R0352 | HSB46 | Трубка терм.тонкост.HSB46,полиолефин,черный,D1.2мм, 2:1, коробка/12м | 1 | ШТ | 1683.168 | Заказ | 9 недель | Автоматизация free@home | Компоненты скрытого монтажа | Выходы |  | 5414363104322 | 0.130 | KG | 1.765 | CDM
7TCA017300R0353 | HSB46-2 | Трубка терм.тонкост.HSB46-2,полиолефин,красный,D1.2мм, 2:1, коробка/12м | 1 | ШТ | 1683.168 | Заказ | 11 недель | Автоматизация free@home | Компоненты скрытого монтажа | Выходы |  | 5414363104339 | 0.130 | KG | 1.765 | CDM
7TCA017300R0354 | HSB46-4 | Трубка терм.тонкост.HSB46-4,полиолефин,желтый,D1.2мм, 2:1, коробка/12м | 5 | ШТ | 1683.168 | Заказ | 11 недель | Автоматизация free@home | Компоненты скрытого монтажа | Выходы |  | 5414363104346 | 0.130 | KG | 1.765 | CDM
7TCA017300R0355 | HSB46-6 | Трубка терм.тонкост.HSB46-6,полиолефин,синий,D1.2мм, 2:1, коробка/12м | 5 | ШТ | 1683.168 | Заказ | 11 недель | Автоматизация free@home | Компоненты скрытого монтажа | Выходы |  | 5414363104353 | 0.130 | KG | 1.765 | CDM
7TCA017300R0356 | HSB46-9 | Трубка терм.тонкост.HSB46-9,полиолефин,белый,D1.2мм, 2:1, коробка/12м | 1 | ШТ | 1683.168 | Заказ | 11 недель | Автоматизация free@home | Компоненты скрытого монтажа | Выходы |  | 5414363104360 | 0.130 | KG | 1.765 | CDM
7TCA017300R0358 | HSB500 | Трубка терм.тонкост.HSB500,полиолефин,черный,D12.7мм, 2:1, коробка/6м | 1 | ШТ | 2108.76 | Заказ | 9 недель | Автоматизация free@home | Компоненты скрытого монтажа | Выходы |  | 5414363104384 | 0.230 | KG | 1.765 | CDM
7TCA017300R0359 | HSB500-1 | Трубка терм.тонкост.HSB500-1,полиолефин,корич.,D12.7мм, 2:1, коробка/6м | 1 | ШТ | 2859.204 | Заказ | 11 недель | Автоматизация free@home | Компоненты скрытого монтажа | Выходы |  | 5414363172208 | 0.230 | KG | 1.765 | CDM
7TCA017300R0360 | HSB500-2 | Трубка терм.тонкост.HSB500-2,полиолефин,красный,D12.7мм, 2:1, коробка/6м | 1 | ШТ | 2108.76 | Заказ | 11 недель | Автоматизация free@home | Компоненты скрытого монтажа | Выходы |  | 5414363104391 | 0.230 | KG | 1.765 | CDM
7TCA017300R0361 | HSB500-4 | Трубка терм.тонкост.HSB500-4,полиолефин,желтый,D12.7мм, 2:1, коробка/6м | 1 | ШТ | 2108.76 | Заказ | 11 недель | Автоматизация free@home | Компоненты скрытого монтажа | Выходы |  | 5414363104407 | 0.230 | KG | 1.765 | CDM
7TCA017300R0362 | HSB500-5 | Трубка терм.тонкост.HSB500-5,полиолефин,зеленый,D12.7мм, 2:1, коробка/6м | 1 | ШТ | 2859.204 | Заказ | 11 недель | Автоматизация free@home | Компоненты скрытого монтажа | Выходы |  | 5414363104414 | 0.230 | KG | 1.765 | CDM
7TCA017300R0363 | HSB500-6 | Трубка терм.тонкост.HSB500-6,полиолефин,синий,D12.7мм, 2:1, коробка/6м | 1 | ШТ | 2108.76 | Заказ | 11 недель | Автоматизация free@home | Компоненты скрытого монтажа | Выходы |  | 5414363104421 | 0.230 | KG | 1.765 | CDM
7TCA017300R0364 | HSB500-8 | Трубка терм.тонкост.HSB500-8,полиолефин,серый,D12.7мм, 2:1, коробка/6м | 1 | ШТ | 2859.204 | Заказ | 11 недель | Автоматизация free@home | Компоненты скрытого монтажа | Выходы |  | 5414363166726 | 0.230 | KG | 1.765 | CDM
7TCA017300R0365 | HSB500-9 | Трубка терм.тонкост.HSB500-9,полиолефин,белый,D12.7мм, 2:1, коробка/6м | 1 | ШТ | 2108.76 | Заказ | 11 недель | Автоматизация free@home | Компоненты скрытого монтажа | Выходы |  | 5414363104438 | 0.230 | KG | 1.765 | CDM
7TCA017300R0367 | HSB63 | Трубка терм.тонкост.HSB63,полиолефин,черный,D1.6мм, 2:1, коробка/12м | 1 | ШТ | 1714.764 | Заказ | 9 недель | Автоматизация free@home | Компоненты скрытого монтажа | Выходы |  | 5414363104452 | 0.130 | KG | 1.765 | CDM
7TCA017300R0368 | HSB63-2 | Трубка терм.тонкост.HSB63-2,полиолефин,красный,D1.6мм, 2:1, коробка/12м | 1 | ШТ | 1714.764 | Заказ | 11 недель | Автоматизация free@home | Компоненты скрытого монтажа | Выходы |  | 5414363104469 | 0.130 | KG | 1.765 | CDM
7TCA017300R0369 | HSB63-4 | Трубка терм.тонкост.HSB63-4,полиолефин,желтый,D1.6мм, 2:1, коробка/12м | 1 | ШТ | 1714.764 | Заказ | 11 недель | Автоматизация free@home | Компоненты скрытого монтажа | Выходы |  | 5414363104476 | 0.130 | KG | 1.765 | CDM
7TCA017300R0370 | HSB63-5 | Трубка терм.тонкост.HSB63-5,полиолефин,зеленый,D1.6мм, 2:1, коробка/12м | 5 | ШТ | 2015.052 | Заказ | 11 недель | Автоматизация free@home | Компоненты скрытого монтажа | Выходы |  | 5414363191308 | 0.130 | KG | 1.765 | CDM
7TCA017300R0371 | HSB63-6 | Трубка терм.тонкост.HSB63-6,полиолефин,синий,D1.6мм, 2:1, коробка/12м | 1 | ШТ | 1714.764 | Заказ | 11 недель | Автоматизация free@home | Компоненты скрытого монтажа | Выходы |  | 5414363104483 | 0.130 | KG | 1.765 | CDM
7TCA017300R0372 | HSB63-9 | Трубка терм.тонкост.HSB63-9,полиолефин,белый,D1.6мм, 2:1, коробка/12м | 1 | ШТ | 1714.764 | Заказ | 11 недель | Автоматизация free@home | Компоненты скрытого монтажа | Выходы |  | 5414363104490 | 0.130 | KG | 1.765 | CDM
7TCA017300R0374 | HSB750 | Трубка терм.тонкост.HSB750,полиолефин,черный,D19.1мм, 2:1, коробка/5м | 1 | ШТ | 2421.816 | Заказ | 9 недель | Автоматизация free@home | Компоненты скрытого монтажа | Выходы |  | 5414363104513 | 0.280 | KG | 1.765 | CDM
7TCA017300R0375 | HSB750-1 | Трубка терм.тонкост.HSB750-1,полиолефин,корич.,D19.1мм, 2:1, коробка/5м | 5 | ШТ | 3287.316 | Заказ | 11 недель | Автоматизация free@home | Компоненты скрытого монтажа | Выходы |  | 5414363166733 | 0.280 | KG | 1.765 | CDM
7TCA017300R0376 | HSB750-2 | Трубка терм.тонкост.HSB750-2,полиолефин,красный,D19.1мм, 2:1, коробка/5м | 1 | ШТ | 2421.816 | Заказ | 11 недель | Автоматизация free@home | Компоненты скрытого монтажа | Выходы |  | 5414363104520 | 0.280 | KG | 1.765 | CDM
7TCA017300R0377 | HSB750-4 | Трубка терм.тонкост.HSB750-4,полиолефин,желтый,D19.1мм, 2:1, коробка/5м | 1 | ШТ | 2421.816 | Заказ | 11 недель | Автоматизация free@home | Компоненты скрытого монтажа | Выходы |  | 5414363104537 | 0.280 | KG | 1.765 | CDM
7TCA017300R0378 | HSB750-5 | Трубка терм.тонкост.HSB750-5,полиолефин,зеленый,D19.1мм, 2:1, коробка/5м | 1 | ШТ | 3287.316 | Заказ | 11 недель | Автоматизация free@home | Компоненты скрытого монтажа | Выходы |  | 5414363104544 | 0.280 | KG | 1.765 | CDM
7TCA017300R0379 | HSB750-6 | Трубка терм.тонкост.HSB750-6,полиолефин,синий,D19.1мм, 2:1, коробка/5м | 1 | ШТ | 2421.816 | Заказ | 11 недель | Автоматизация free@home | Компоненты скрытого монтажа | Выходы |  | 5414363104551 | 0.280 | KG | 1.765 | CDM
7TCA017300R0380 | HSB750-8 | Трубка терм.тонкост.HSB750-8,полиолефин,серый,D19.1мм, 2:1, коробка/5м | 5 | ШТ | 3287.316 | Заказ | 11 недель | Автоматизация free@home | Компоненты скрытого монтажа | Выходы |  | 5414363166740 | 0.280 | KG | 1.765 | CDM
7TCA017300R0381 | HSB750-9 | Трубка терм.тонкост.HSB750-9,полиолефин,белый,D19.1мм, 2:1, коробка/5м | 1 | ШТ | 2421.816 | Заказ | 11 недель | Автоматизация free@home | Компоненты скрытого монтажа | Выходы |  | 5414363104568 | 0.280 | KG | 1.765 | CDM
7TCA017300R0383 | HSB93 | Трубка терм.тонкост.HSB93,полиолефин,черный,D2.4мм, 2:1, коробка/11,5м | 1 | ШТ | 1817.532 | Заказ | 9 недель | Автоматизация free@home | Компоненты скрытого монтажа | Выходы |  | 5414363104582 | 0.140 | KG | 1.765 | CDM
7TCA017300R0384 | HSB93-2 | Трубка терм.тонкост.HSB93-2,полиолефин,красный,D2.4мм, 2:1, коробка/11,5м | 1 | ШТ | 1817.532 | Заказ | 11 недель | Автоматизация free@home | Компоненты скрытого монтажа | Выходы |  | 5414363104599 | 0.140 | KG | 1.765 | CDM
7TCA017300R0385 | HSB93-4 | Трубка терм.тонкост.HSB93-4,полиолефин,желтый,D2.4мм, 2:1, коробка/11,5м | 1 | ШТ | 1817.532 | Заказ | 11 недель | Автоматизация free@home | Компоненты скрытого монтажа | Выходы |  | 5414363104605 | 0.140 | KG | 1.765 | CDM
7TCA017300R0386 | HSB93-5 | Трубка терм.тонкост.HSB93-5,полиолефин,зеленый,D2.4мм, 2:1, коробка/11,5м | 5 | ШТ | 2086.152 | Заказ | 11 недель | Автоматизация free@home | Компоненты скрытого монтажа | Выходы |  | 5414363104612 | 0.140 | KG | 1.765 | CDM
7TCA017300R0387 | HSB93-6 | Трубка терм.тонкост.HSB93-6,полиолефин,синий,D2.4мм, 2:1, коробка/11,5м | 1 | ШТ | 1817.532 | Заказ | 11 недель | Автоматизация free@home | Компоненты скрытого монтажа | Выходы |  | 5414363104629 | 0.140 | KG | 1.765 | CDM
7TCA017300R0388 | HSB93-8 | Трубка терм.тонкост.HSB93-8,полиолефин,серый,D2.4мм, 2:1, коробка/11,5м | 5 | ШТ | 1991.34 | Заказ | 11 недель | Автоматизация free@home | Компоненты скрытого монтажа | Выходы |  | 5414363028932 | 0.140 | KG | 1.765 | CDM
7TCA017300R0389 | HSB93-9 | Трубка терм.тонкост.HSB93-9,полиолефин,белый,D2.4мм, 2:1, коробка/11,5м | 1 | ШТ | 1817.532 | Заказ | 11 недель | Автоматизация free@home | Компоненты скрытого монтажа | Выходы |  | 5414363104636 | 0.140 | KG | 1.765 | CDM
7TCA017300R0399 | KYN1000-C-A | Трубка терм.тонкост.KYN1000-C-A,поливинил.,прозрач.,D25.4мм, 2:1, пачка/10 штук по 1,22м | 10 | ШТ | 8990.688 | Заказ | 11 недель | Installation Products | Wire Management and Connectivity | Compression Terminals |  | 5414363104650 | 0.500 | KG | 13.912 | CDM
7TCA017300R0401 | KYN125-C-A | Трубка терм.тонкост.KYN125-C-A,поливинил.,прозрач.,D3.2мм, 2:1, пачка/25 штук по 1,22м | 25 | ШТ | 704.688 | Заказ | 11 недель | Installation Products | Wire Management and Connectivity | Compression Terminals |  | 5414363104667 | 0.100 | KG | 13.912 | CDM
7TCA017300R0403 | KYN187-C-A | Трубка терм.тонкост.KYN187-C-A,поливинил.,прозрач.,D4.8мм, 2:1, пачка/25 штук по 1,22м | 25 | ШТ | 1036.752 | Заказ | 11 недель | Installation Products | Wire Management and Connectivity | Compression Terminals |  | 5414363104674 | 0.160 | KG | 13.912 | CDM
7TCA017300R0405 | KYN250-C-A | Трубка терм.тонкост.KYN250-C-A,поливинил.,прозрач.,D6.4мм, 2:1, пачка/10 штук по 1,22м | 10 | ШТ | 1449.864 | Заказ | 11 недель | Installation Products | Wire Management and Connectivity | Compression Terminals |  | 5414363104681 | 0.100 | KG | 13.912 | CDM
7TCA017300R0407 | KYN375-C-A | Трубка терм.тонкост.KYN375-C-A,поливинил.,прозрач.,D9.5мм, 2:1, пачка/10 штук по 1,22м | 10 | ШТ | 1838.676 | Заказ | 11 недель | Installation Products | Wire Management and Connectivity | Compression Terminals |  | 5414363104698 | 0.120 | KG | 13.912 | CDM
7TCA017300R0409 | KYN46-C-A | Трубка терм.тонкост.KYN46-C-A,поливинил.,прозрач.,D1.2мм, 2:1, пачка/25 штук по 1,22м | 25 | ШТ | 553.152 | Заказ | 11 недель | Installation Products | Wire Management and Connectivity | Compression Terminals |  | 5414363104704 | 0.050 | KG | 13.912 | CDM
7TCA017300R0412 | KYN500-C-A | Трубка терм.тонкост.KYN500-C-A,поливинил.,прозрач.,D12.7мм, 2:1, пачка/10 штук по 1,22м | 10 | ШТ | 2624.34 | Заказ | 11 недель | Installation Products | Wire Management and Connectivity | Compression Terminals |  | 5414363104711 | 0.160 | KG | 13.912 | CDM
7TCA017300R0414 | KYN63-C-A | Трубка терм.тонкост.KYN63-C-A,поливинил.,прозрач.,D1.6мм, 2:1, пачка/25 штук по 1,22м | 25 | ШТ | 599.4 | Заказ | 11 недель | Installation Products | Wire Management and Connectivity | Compression Terminals |  | 5414363104728 | 0.080 | KG | 13.912 | CDM
7TCA017300R0416 | KYN750-C-A | Трубка терм.тонкост.KYN750-C-A,поливинил.,прозрач.,D19.1мм, 2:1, пачка/10 штук по 1,22м | 10 | ШТ | 4665.42 | Заказ | 11 недель | Installation Products | Wire Management and Connectivity | Compression Terminals |  | 5414363104735 | 0.260 | KG | 13.912 | CDM
7TCA017300R0418 | KYN93-C-A | Трубка терм.тонкост.KYN93-C-A,поливинил.,прозрач.,D2.4мм, 2:1, пачка/25 штук по 1,22м | 25 | ШТ | 656.088 | Заказ | 11 недель | Installation Products | Wire Management and Connectivity | Compression Terminals |  | 5414363104742 | 0.100 | KG | 13.912 | CDM
7TCA017300R0420 | MLP1000-0-BG | Трубка терм.тонкост.MLP1000-0-BG,полиолефин,черный,D25.4мм, 2:1, катушка/50м | 1 | ШТ | 52803.984 | Заказ | 9 недель | Installation Products | Wire Management and Connectivity | Compression Terminals |  | 5414363104766 | 2.950 | KG | 10.105 | CDM
7TCA017300R0423 | MLP125-0-BG | Трубка терм.тонкост.MLP125-0-BG,полиолефин,черный,D3.2мм, 2:1, катушка/300м | 1 | ШТ | 61610.676 | Заказ | 9 недель | Installation Products | Wire Management and Connectivity | Compression Terminals |  | 5414363104810 | 1.610 | KG | 10.105 | CDM
7TCA017300R0424 | MLP125-2-A | Трубка терм.тонкост.MLP125-2-A,полиолефин,красный,D3.2мм, 2:1, пачка/25 штук по 1,22м | 25 | ШТ | 288.804 | Заказ | 11 недель | Installation Products | Wire Management and Connectivity | Compression Terminals |  | 5414363104827 | 0.180 | KG | 13.912 | CDM
7TCA017300R0425 | MLP125-4-A | Трубка терм.тонкост.MLP125-4-A,полиолефин,желтый,D3.2мм, 2:1, пачка/25 штук по 1,22м | 25 | ШТ | 288.804 | Заказ | 11 недель | Installation Products | Wire Management and Connectivity | Compression Terminals |  | 5414363104841 | 0.180 | KG | 13.912 | CDM
7TCA017300R0427 | MLP125-6-A | Трубка терм.тонкост.MLP125-6-A,полиолефин,синий,D3.2мм, 2:1, пачка/25 штук по 1,22м | 25 | ШТ | 288.804 | Заказ | 11 недель | Installation Products | Wire Management and Connectivity | Compression Terminals |  | 5414363104865 | 0.180 | KG | 13.912 | CDM
7TCA017300R0428 | MLP125-9-A | Трубка терм.тонкост.MLP125-9-A,полиолефин,белый,D3.2мм, 2:1, пачка/25 штук по 1,22м | 25 | ШТ | 288.804 | Заказ | 11 недель | Installation Products | Wire Management and Connectivity | Compression Terminals |  | 5414363104872 | 0.180 | KG | 13.912 | CDM
7TCA017300R0433 | MLP187-0-BG | Трубка терм.тонкост.MLP187-0-BG,полиолефин,черный,D4.8мм, 2:1, катушка/300м | 1 | ШТ | 71608.428 | Заказ | 9 недель | Installation Products | Wire Management and Connectivity | Compression Terminals |  | 5414363104926 | 2.500 | KG | 24.484 | CDM
7TCA017300R0434 | MLP187-2-A | Трубка терм.тонкост.MLP187-2-A,полиолефин,красный,D4.8мм, 2:1, пачка/25 штук по 1,22м | 25 | ШТ | 337.884 | Заказ | 11 недель | Installation Products | Wire Management and Connectivity | Compression Terminals |  | 5414363104940 | 0.200 | KG | 13.912 | CDM
7TCA017300R0435 | MLP187-4-A | Трубка терм.тонкост.MLP187-4-A,полиолефин,желтый,D4.8мм, 2:1, пачка/25 штук по 1,22м | 25 | ШТ | 337.884 | Заказ | 11 недель | Installation Products | Wire Management and Connectivity | Compression Terminals |  | 5414363076926 | 0.200 | KG | 13.912 | CDM
7TCA017300R0439 | MLP187-9-A | Трубка терм.тонкост.MLP187-9-A,полиолефин,белый,D4.8мм, 2:1, пачка/25 штук по 1,22м | 25 | ШТ | 337.884 | Заказ | 11 недель | Installation Products | Wire Management and Connectivity | Compression Terminals |  | 5414363105046 | 0.200 | KG | 13.912 | CDM
7TCA017300R0444 | MLP250-0-BG | Трубка терм.тонкост.MLP250-0-BG,полиолефин,черный,D6.4мм, 2:1, катушка/300м | 1 | ШТ | 84493.644 | Заказ | 9 недель | Installation Products | Wire Management and Connectivity | Compression Terminals |  | 5414363105091 | 3.750 | KG | 40.029 | CDM
7TCA017300R0445 | MLP250-2-A | Трубка терм.тонкост.MLP250-2-A,полиолефин,красный,D6.4мм, 2:1, пачка/25 штук по 1,22м | 25 | ШТ | 398.484 | Заказ | 11 недель | Installation Products | Wire Management and Connectivity | Compression Terminals |  | 5414363105107 | 0.330 | KG | 13.912 | CDM
7TCA017300R0447 | MLP250-4-A | Трубка терм.тонкост.MLP250-4-A,полиолефин,желтый,D6.4мм, 2:1, пачка/25 штук по 1,22м | 25 | ШТ | 398.484 | Заказ | 11 недель | Installation Products | Wire Management and Connectivity | Compression Terminals |  | 5414363105121 | 0.330 | KG | 13.912 | CDM
7TCA017300R0449 | MLP250-9-A | Трубка терм.тонкост.MLP250-9-A,полиолефин,белый,D6.4мм, 2:1, пачка/25 штук по 1,22м | 25 | ШТ | 398.484 | Заказ | 11 недель | Installation Products | Wire Management and Connectivity | Compression Terminals |  | 5414363105176 | 0.330 | KG | 13.912 | CDM
7TCA017300R0453 | MLP375-0-BG | Трубка терм.тонкост.MLP375-0-BG,полиолефин,черный,D9.5мм, 2:1, катушка/150м | 1 | ШТ | 71933.28 | Заказ | 9 недель | Installation Products | Wire Management and Connectivity | Compression Terminals |  | 5414363105213 | 2.730 | KG | 40.029 | CDM
7TCA017300R0454 | MLP375-2-A | Трубка терм.тонкост.MLP375-2-A,полиолефин,красный,D9.5мм, 2:1, пачка/25 штук по 1,22м | 25 | ШТ | 678.564 | Заказ | 11 недель | Installation Products | Wire Management and Connectivity | Compression Terminals |  | 5414363105220 | 0.480 | KG | 13.912 | CDM
7TCA017300R0455 | MLP375-4-A | Трубка терм.тонкост.MLP375-4-A,полиолефин,желтый,D9.5мм, 2:1, пачка/25 штук по 1,22м | 25 | ШТ | 678.564 | Заказ | 11 недель | Installation Products | Wire Management and Connectivity | Compression Terminals |  | 5414363105244 | 0.480 | KG | 13.912 | CDM
7TCA017300R0456 | MLP375-6-A | Трубка терм.тонкост.MLP375-6-A,полиолефин,синий,D9.5мм, 2:1, пачка/25 штук по 1,22м | 25 | ШТ | 678.564 | Заказ | 11 недель | Installation Products | Wire Management and Connectivity | Compression Terminals |  | 5414363105251 | 0.480 | KG | 13.912 | CDM
7TCA017300R0460 | MLP46-0-A | Трубка терм.тонкост.MLP46-0-A,полиолефин,черный,D1.2мм, 2:1, пачка/25 штук по 1,22м | 25 | ШТ | 240.744 | Заказ | 9 недель | Installation Products | Wire Management and Connectivity | Compression Terminals |  | 5414363105305 | 0.080 | KG | 2.763 | CDM
7TCA017300R0462 | MLP46-2-A | Трубка терм.тонкост.MLP46-2-A,полиолефин,красный,D1.2мм, 2:1, пачка/25 штук по 1,22м | 25 | ШТ | 240.744 | Заказ | 11 недель | Installation Products | Wire Management and Connectivity | Compression Terminals |  | 5414363105329 | 0.080 | KG | 2.763 | CDM
7TCA017300R0464 | MLP500-0-BG | Трубка терм.тонкост.MLP500-0-BG,полиолефин,черный,D12.7мм, 2:1, катушка/100м | 1 | ШТ | 49447.344 | Заказ | 9 недель | Installation Products | Wire Management and Connectivity | Compression Terminals |  | 5414363105381 | 2.490 | KG | 40.029 | CDM
7TCA017300R0468 | MLP63-0-BG | Трубка терм.тонкост.MLP63-0-BG,полиолефин,черный,D1.6мм, 2:1, катушка/300м | 1 | ШТ | 52984.464 | Заказ | 9 недель | Installation Products | Wire Management and Connectivity | Compression Terminals |  | 5414363105473 | 0.920 | KG | 6.995 | CDM
7TCA017300R0469 | MLP63-2-A | Трубка терм.тонкост.MLP63-2-A,полиолефин,красный,D1.6мм, 2:1, пачка/25 штук по 1,22м | 25 | ШТ | 252.876 | Заказ | 11 недель | Installation Products | Wire Management and Connectivity | Compression Terminals |  | 5414363105480 | 0.080 | KG | 2.763 | CDM
7TCA017300R0471 | MLP63-4-A | Трубка терм.тонкост.MLP63-4-A,полиолефин,желтый,D1.6мм, 2:1, пачка/25 штук по 1,22м | 25 | ШТ | 252.876 | Заказ | 11 недель | Installation Products | Wire Management and Connectivity | Compression Terminals |  | 5414363105503 | 0.080 | KG | 2.763 | CDM
7TCA017300R0472 | MLP63-6-A | Трубка терм.тонкост.MLP63-6-A,полиолефин,синий,D1.6мм, 2:1, пачка/25 штук по 1,22м | 25 | ШТ | 252.876 | Заказ | 11 недель | Installation Products | Wire Management and Connectivity | Compression Terminals |  | 5414363105510 | 0.080 | KG | 2.763 | CDM
7TCA017300R0475 | MLP750-0-BG | Трубка терм.тонкост.MLP750-0-BG,полиолефин,черный,D19.1мм, 2:1, катушка/50м | 1 | ШТ | 39990.984 | Заказ | 9 недель | Installation Products | Wire Management and Connectivity | Compression Terminals |  | 5414363105565 | 2.140 | KG | 10.105 | CDM
7TCA017300R0476 | MLP750-2-A | Трубка терм.тонкост.MLP750-2-A,полиолефин,красный,D19.1мм, 2:1, пачка/10 штук по 1,22м | 10 | ШТ | 1129.728 | Заказ | 11 недель | Installation Products | Wire Management and Connectivity | Compression Terminals |  | 5414363105572 | 0.430 | KG | 2.763 | CDM
7TCA017300R0477 | MLP750-4-A | Трубка терм.тонкост.MLP750-4-A,полиолефин,желтый,D19.1мм, 2:1, пачка/10 штук по 1,22м | 10 | ШТ | 1129.728 | Заказ | 11 недель | Installation Products | Wire Management and Connectivity | Compression Terminals |  | 5414363105596 | 0.430 | KG | 2.763 | CDM
7TCA017300R0482 | MLP93-0-BG | Трубка терм.тонкост.MLP93-0-BG,полиолефин,черный,D2.4мм, 2:1, катушка/300м | 1 | ШТ | 57279.528 | Заказ | 9 недель | Installation Products | Wire Management and Connectivity | Compression Terminals |  | 5414363105688 | 1.240 | KG | 10.105 | CDM
7TCA017300R0493 | PIG1204-6-E | Трубка терм.тонкост.PIG1204-6-E,полиолефин,синий,D12.7мм, 3:1, катушка/50м | 1 | ШТ | 22702.5 | Заказ | 11 недель | Installation Products | Wire Management and Connectivity | Compression Terminals |  | 5414363018261 | 1.180 | KG | 6.995 | CDM
7TCA017300R0494 | PIG1806-6-E | Трубка терм.тонкост.PIG1806-6-E,полиолефин,синий,D19.0мм, 3:1, катушка/30м | 1 | ШТ | 23388.264 | Заказ | 11 недель | Installation Products | Wire Management and Connectivity | Compression Terminals |  | 5414363127505 | 0.010 | KG | 9.586 | CDM
7TCA017300R0497 | PIG4013-0-E | Трубка терм.тонкост.PIG4013-0-E,полиолефин,черный,D39.0, 3:1, катушка/30м | 1 | ШТ | 45366.42 | Заказ | 9 недель | Installation Products | Wire Management and Connectivity | Compression Terminals |  | 5414363131274 | 0.590 | KG | 0.016 | CDM
7TCA017300R0498 | PIG4013-2-E | Трубка терм.тонкост.PIG4013-2-E,полиолефин,красный,D39.0, 3:1, катушка/30м | 1 | ШТ | 45366.42 | Заказ | 11 недель | Installation Products | Wire Management and Connectivity | Compression Terminals |  | 5414363131281 | 0.010 | KG | 0.016 | CDM
7TCA017300R0499 | PIG4013-6-E | Трубка терм.тонкост.PIG4013-6-E,полиолефин,синий,D39.0, 3:1, катушка/30м | 1 | ШТ | 41481.36 | Заказ | 11 недель | Installation Products | Wire Management and Connectivity | Compression Terminals |  | 5414363131304 | 0.010 | KG | 0.016 | CDM
7TCA017300R0503 | PKG0301-0-B | Трубка терм.тонкост.PKG0301-0-B,полиолефин,черный,D3.2мм, 3:1, катушка/300м | 1 | ШТ | 145371.336 | Заказ | 11 недель | Installation Products | Wire Management and Connectivity | Compression Terminals |  | 5414363106722 | 3.040 | KG | 10.105 | CDM
7TCA017300R0504 | PKG0301-0-C | Трубка терм.тонкост.PKG0301-0-C,полиолефин,черный,D3.2мм, 3:1, пачка/0,6м | 20 | ШТ | 306.816 | Заказ | 11 недель | Installation Products | Wire Management and Connectivity | Compression Terminals |  | 5414363106739 | 0.100 | KG | 3.618 | CDM
7TCA017300R0505 | PKG0301-0-D | Трубка терм.тонкост.PKG0301-0-D,полиолефин,черный,D3.2мм, 3:1, катушка/5м | 5 | ШТ | 3789.792 | Заказ | 11 недель | Installation Products | Wire Management and Connectivity | Compression Terminals |  | 5414363127550 | 0.150 | KG | 1.765 | CDM
7TCA017300R0506 | PKG0401-0-B | Трубка терм.тонкост.PKG0401-0-B,полиолеф.,черный,D4.0мм, 4:1, катушка/300м | 1 | ШТ | 188818.752 | Заказ | 11 недель | Installation Products | Wire Management and Connectivity | Compression Terminals |  | 5414363919537 | 4.280 | KG | 24.484 | CDM
7TCA017300R0507 | PKG0401-0-C | Трубка терм.тонкост.PKG0401-0-C,полиолеф.,черный,D4.0мм, 4:1, пачка/20 штук по 0,6м | 20 | ШТ | 312.24 | Заказ | 11 недель | Installation Products | Wire Management and Connectivity | Compression Terminals |  | 5414363106760 | 0.150 | KG | 3.618 | CDM
7TCA017300R0508 | PKG0602-0-B | Трубка терм.тонкост.PKG0602-0-B,полиолефин,черный,D6.4мм, 3:1, катушка/300м | 1 | ШТ | 212551.8 | Заказ | 11 недель | Installation Products | Wire Management and Connectivity | Compression Terminals |  | 5414363106777 | 5.040 | KG | 24.484 | CDM
7TCA017300R0509 | PKG0602-0-C | Трубка терм.тонкост.PKG0602-0-C,полиолефин,черный,D6.4мм, 3:1, пачка/0,6м | 15 | ШТ | 423.42 | Заказ | 11 недель | Installation Products | Wire Management and Connectivity | Compression Terminals |  | 5414363106784 | 0.140 | KG | 3.618 | CDM
7TCA017300R0510 | PKG0602-0-D | Трубка терм.тонкост.PKG0602-0-D,полиолефин,черный,D6.4мм, 3:1, катушка/3,5м | 5 | ШТ | 3486.924 | Заказ | 11 недель | Installation Products | Wire Management and Connectivity | Compression Terminals |  | 5414363127567 | 0.150 | KG | 1.765 | CDM
7TCA017300R0511 | PKG0802-0-C | Трубка терм.тонкост.PKG0802-0-C,полиолеф.,черный,D8.0мм, 4:1, пачка/15 штук по 0,6м | 15 | ШТ | 442.536 | Заказ | 11 недель | Installation Products | Wire Management and Connectivity | Compression Terminals |  | 5414363106807 | 0.120 | KG | 3.618 | CDM
7TCA017300R0512 | PKG0903-0-B | Трубка терм.тонкост.PKG0903-0-B,полиолефин,черный,D9.5мм, 3:1, катушка/150м | 1 | ШТ | 110684.748 | Заказ | 11 недель | Installation Products | Wire Management and Connectivity | Compression Terminals |  | 5414363106814 | 4.490 | KG | 40.029 | CDM
7TCA017300R0513 | PKG0903-0-C | Трубка терм.тонкост.PKG0903-0-C,полиолефин,черный,D9.5мм, 3:1, пачка/0,6м | 10 | ШТ | 508.956 | Заказ | 11 недель | Installation Products | Wire Management and Connectivity | Compression Terminals |  | 5414363106821 | 0.150 | KG | 3.618 | CDM
7TCA017300R0514 | PKG0903-0-D | Трубка терм.тонкост.PKG0903-0-D,полиолефин,черный,D9.5мм, 3:1, катушка/3м | 5 | ШТ | 3397.932 | Заказ | 11 недель | Installation Products | Wire Management and Connectivity | Compression Terminals |  | 5414363127574 | 0.180 | KG | 1.765 | CDM
7TCA017300R0515 | PKG1203-0-B | Трубка терм.тонкост.PKG1203-0-B,полиолеф.,черный,D12.0мм, 4:1, катушка/100м | 1 | ШТ | 109182.084 | Заказ | 11 недель | Installation Products | Wire Management and Connectivity | Compression Terminals |  | 5414363182306 | 4.450 | KG | 40.029 | CDM
7TCA017300R0516 | PKG1203-0-C | Трубка терм.тонкост.PKG1203-0-C,полиолеф.,черный,D12.0мм, 4:1, пачка/10 штук по 0,6м | 10 | ШТ | 564.576 | Заказ | 11 недель | Installation Products | Wire Management and Connectivity | Compression Terminals |  | 5414363106845 | 0.150 | KG | 3.618 | CDM
7TCA017300R0517 | PKG1204-0-B | Трубка терм.тонкост.PKG1204-0-B,полиолефин,черный,D12.7мм, 3:1, катушка/100м | 1 | ШТ | 80024.808 | Заказ | 11 недель | Installation Products | Wire Management and Connectivity | Compression Terminals |  | 5414363106852 | 4.450 | KG | 40.029 | CDM
7TCA017300R0518 | PKG1204-0-C | Трубка терм.тонкост.PKG1204-0-C,полиолефин,черный,D12.7мм, 3:1, пачка/0,6м | 9 | ШТ | 597.552 | Заказ | 11 недель | Installation Products | Wire Management and Connectivity | Compression Terminals |  | 5414363106869 | 0.200 | KG | 3.618 | CDM
7TCA017300R0519 | PKG1204-0-D | Трубка терм.тонкост.PKG1204-0-D,полиолефин,черный,D12.7мм, 3:1, катушка/2,5м | 5 | ШТ | 4259.004 | Заказ | 11 недель | Installation Products | Wire Management and Connectivity | Compression Terminals |  | 5414363127581 | 0.190 | KG | 1.765 | CDM
7TCA017300R0520 | PKG1604-0-B | Трубка терм.тонкост.PKG1604-0-B,полиолеф.,черный,D16.0мм, 4:1, катушка/50м | 1 | ШТ | 62017.344 | Заказ | 11 недель | Installation Products | Wire Management and Connectivity | Compression Terminals |  | 5414363106876 | 2.450 | KG | 24.484 | CDM
7TCA017300R0521 | PKG1604-0-C | Трубка терм.тонкост.PKG1604-0-C,полиолеф.,черный,D16.0мм, 4:1, пачка/9 штук по 0,6м | 9 | ШТ | 639.264 | Заказ | 11 недель | Installation Products | Wire Management and Connectivity | Compression Terminals |  | 5414363106883 | 0.210 | KG | 3.618 | CDM
7TCA017300R0523 | PKG1806-0-B | Трубка терм.тонкост.PKG1806-0-B,полиолефин,черный,D19.0мм, 3:1, катушка/50м | 1 | ШТ | 70709.748 | Заказ | 11 недель | Installation Products | Wire Management and Connectivity | Compression Terminals |  | 5414363106890 | 3.580 | KG | 6.995 | CDM
7TCA017300R0524 | PKG1806-0-C | Трубка терм.тонкост.PKG1806-0-C,полиолефин,черный,D19.0мм, 3:1, пачка/0,6м | 6 | ШТ | 1022.652 | Заказ | 11 недель | Installation Products | Wire Management and Connectivity | Compression Terminals |  | 5414363106906 | 0.240 | KG | 3.618 | CDM
7TCA017300R0525 | PKG1806-0-D | Трубка терм.тонкост.PKG1806-0-D,полиолефин,черный,D19.0мм, 3:1, катушка/2м | 5 | ШТ | 4186.8 | Заказ | 11 недель | Installation Products | Wire Management and Connectivity | Compression Terminals |  | 5414363127598 | 0.230 | KG | 1.765 | CDM
7TCA017300R0527 | PKG2406-0-B | Трубка терм.тонкост.PKG2406-0-B,полиолеф.,черный,D24.0мм, 4:1, катушка/50м | 1 | ШТ | 116438.184 | Заказ | 11 недель | Installation Products | Wire Management and Connectivity | Compression Terminals |  | 5414363106913 | 3.630 | KG | 24.484 | CDM
7TCA017300R0528 | PKG2406-0-C | Трубка терм.тонкост.PKG2406-0-C,полиолеф.,черный,D24.0мм, 4:1, пачка/5 штук по 0,6м | 5 | ШТ | 1187.22 | Заказ | 11 недель | Installation Products | Wire Management and Connectivity | Compression Terminals |  | 5414363106920 | 0.190 | KG | 3.618 | CDM
7TCA017300R0529 | PKG2408-0-B | Трубка терм.тонкост.PKG2408-0-B,полиолефин,черный,D25.4мм, 3:1, катушка/50м | 1 | ШТ | 109945.884 | Заказ | 11 недель | Installation Products | Wire Management and Connectivity | Compression Terminals |  | 5414363106937 | 5.580 | KG | 40.029 | CDM
7TCA017300R0530 | PKG2408-0-C | Трубка терм.тонкост.PKG2408-0-C,полиолефин,черный,D25.4мм, 3:1, пачка/0,6м | 5 | ШТ | 1378.788 | Заказ | 11 недель | Installation Products | Wire Management and Connectivity | Compression Terminals |  | 5414363106944 | 0.290 | KG | 3.618 | CDM
7TCA017300R0531 | PKG2408-0-D | Трубка терм.тонкост.PKG2408-0-D,полиолефин,черный,D25.4мм, 3:1, катушка/1,5м | 5 | ШТ | 4474.884 | Заказ | 11 недель | Installation Products | Wire Management and Connectivity | Compression Terminals |  | 5414363127604 | 0.240 | KG | 1.765 | CDM
7TCA017300R0532 | PKG3208-0-B | Трубка терм.тонкост.PKG3208-0-B,полиолеф.,черный,D32.0мм, 4:1, катушка/50м | 1 | ШТ | 143898 | Заказ | 11 недель | Installation Products | Wire Management and Connectivity | Compression Terminals |  | 5414363106951 | 5.400 | KG | 40.029 | CDM
7TCA017300R0533 | PKG3208-0-C | Трубка терм.тонкост.PKG3208-0-C,полиолеф.,черный,D32.0мм, 4:1, пачка/5 штук по 0,6м | 5 | ШТ | 1407.66 | Заказ | 11 недель | Installation Products | Wire Management and Connectivity | Compression Terminals |  | 5414363106968 | 2.950 | KG | 3.618 | CDM
7TCA017300R0534 | PKG4013-0-B | Трубка терм.тонкост.PKG4013-0-B,полиолефин,черный,D39.0, 3:1, катушка/30м | 1 | ШТ | 112220.7 | Заказ | 11 недель | Installation Products | Wire Management and Connectivity | Compression Terminals |  | 5414363106975 | 3.990 | KG | 18.655 | CDM
7TCA017300R0535 | PKG4013-0-C | Трубка терм.тонкост.PKG4013-0-C,полиолефин,черный,D39.0, 3:1, пачка/0,6м | 4 | ШТ | 2346.084 | Заказ | 11 недель | Installation Products | Wire Management and Connectivity | Compression Terminals |  | 5414363106982 | 0.290 | KG | 3.618 | CDM
7TCA017300R0536 | PKG5213-0-B | Трубка терм.тонкост.PKG5213-0-B,полиолеф.,черный,D52.1мм, 4:1, катушка/30м | 1 | ШТ | 127951.5 | Заказ | 11 недель | Installation Products | Wire Management and Connectivity | Compression Terminals |  | 5414363106999 | 5.810 | KG | 40.029 | CDM
7TCA017300R0537 | PKG5213-0-C | Трубка терм.тонкост.PKG5213-0-C,полиолеф.,черный,D52.1мм, 4:1, пачка/3 штуки по 0,6м | 3 | ШТ | 2389.38 | Заказ | 11 недель | Installation Products | Wire Management and Connectivity | Compression Terminals |  | 5414363107002 | 0.300 | KG | 3.618 | CDM
7TCA017300R0539 | PLG1000-0-18R | Трубка терм.тонкост.PLG1000-0-18R,полиолефин,черный,D25.4мм, 2:1, пачка/3 штуки по 18см | 10 | ШТ | 607.488 | Заказ | 9 недель | Installation Products | Wire Management and Connectivity | Compression Terminals |  | 5414363107019 | 1.910 | KG | 0.503 | CDM
7TCA017300R0540 | PLG1000-0-A | Трубка терм.тонкост.PLG1000-0-A,полиолефин,черный,D25.4мм, 2:1, пачка/10 штук по 1,22м | 10 | ШТ | 804.996 | Заказ | 9 недель | Installation Products | Wire Management and Connectivity | Compression Terminals |  | 5414363107026 | 0.640 | KG | 2.763 | CDM
7TCA017300R0541 | PLG1000-0-B | Трубка терм.тонкост.PLG1000-0-B,полиолефин,черный,D25.4мм, 2:1, катушка/50м | 1 | ШТ | 30661.536 | Заказ | 11 недель | Installation Products | Wire Management and Connectivity | Compression Terminals |  | 5414363107033 | 2.950 | KG | 10.105 | CDM
7TCA017300R0542 | PLG1000-0-E | Трубка терм.тонкост.PLG1000-0-E,полиолефин,черный,D25.4мм, 2:1, катушка/30м | 1 | ШТ | 18399.096 | Заказ | 11 недель | Installation Products | Wire Management and Connectivity | Compression Terminals |  | 5414363107040 | 1.910 | KG | 10.105 | CDM
7TCA017300R0545 | PLG1000-2-A | Трубка терм.тонкост.PLG1000-2-A,полиолефин,красный,D25.4мм, 2:1, пачка/10 штук по 1,22м | 10 | ШТ | 804.996 | Заказ | 11 недель | Installation Products | Wire Management and Connectivity | Compression Terminals |  | 5414363107057 | 0.640 | KG | 2.763 | CDM
7TCA017300R0547 | PLG1000-2-E | Трубка терм.тонкост.PLG1000-2-E,полиолефин,красный,D25.4мм, 2:1, катушка/30м | 1 | ШТ | 18399.096 | Заказ | 11 недель | Installation Products | Wire Management and Connectivity | Compression Terminals |  | 5414363107071 | 1.910 | KG | 10.105 | CDM
7TCA017300R0548 | PLG1000-4-A | Трубка терм.тонкост.PLG1000-4-A,полиолефин,желтый,D25.4мм, 2:1, пачка/10 штук по 1,22м | 10 | ШТ | 804.996 | Заказ | 11 недель | Installation Products | Wire Management and Connectivity | Compression Terminals |  | 5414363107088 | 0.640 | KG | 2.763 | CDM
7TCA017300R0550 | PLG1000-4-E | Трубка терм.тонкост.PLG1000-4-E,полиолефин,желтый,D25.4мм, 2:1, катушка/30м | 1 | ШТ | 18399.096 | Заказ | 11 недель | Installation Products | Wire Management and Connectivity | Compression Terminals |  | 5414363107101 | 1.910 | KG | 10.105 | CDM
7TCA017300R0553 | PLG1000-6-A | Трубка терм.тонкост.PLG1000-6-A,полиолефин,синий,D25.4мм, 2:1, пачка/10 штук по 1,22м | 10 | ШТ | 804.996 | Заказ | 11 недель | Installation Products | Wire Management and Connectivity | Compression Terminals |  | 5414363107132 | 0.640 | KG | 2.763 | CDM
7TCA017300R0555 | PLG1000-6-E | Трубка терм.тонкост.PLG1000-6-E,полиолефин,синий,D25.4мм, 2:1, катушка/30м | 1 | ШТ | 18399.096 | Заказ | 11 недель | Installation Products | Wire Management and Connectivity | Compression Terminals |  | 5414363107156 | 1.910 | KG | 10.105 | CDM
7TCA017300R0558 | PLG1000-9-A | Трубка терм.тонкост.PLG1000-9-A,полиолефин,белый,D25.4мм, 2:1, пачка/10 штук по 1,22м | 10 | ШТ | 804.996 | Заказ | 11 недель | Installation Products | Wire Management and Connectivity | Compression Terminals |  | 5414363107163 | 0.640 | KG | 2.763 | CDM
7TCA017300R0560 | PLG1000-9-E | Трубка терм.тонкост.PLG1000-9-E,полиолефин,белый,D25.4мм, 2:1, катушка/30м | 1 | ШТ | 18399.096 | Заказ | 11 недель | Installation Products | Wire Management and Connectivity | Compression Terminals |  | 5414363107187 | 1.910 | KG | 10.105 | CDM
7TCA017300R0564 | PLG125-0-10R | Трубка терм.тонкост.PLG125-0-10R,полиолефин,черный,D3.2мм, 2:1, пачка/25 штук по 10см | 10 | ШТ | 591.276 | Заказ | 9 недель | Installation Products | Wire Management and Connectivity | Compression Terminals |  | 5414363107248 | 0.180 | KG | 0.503 | CDM
7TCA017300R0565 | PLG125-0-A | Трубка терм.тонкост.PLG125-0-A,полиолефин,черный,D3.2мм, 2:1, пачка/25 штук по 1,22м | 25 | ШТ | 205.464 | Заказ | 9 недель | Installation Products | Wire Management and Connectivity | Compression Terminals |  | 5414363076933 | 0.180 | KG | 13.912 | CDM
7TCA017300R0567 | PLG125-0-E | Трубка терм.тонкост.PLG125-0-E,полиолефин,черный,D3.2мм, 2:1, катушка/150м | 1 | ШТ | 19232.484 | Заказ | 11 недель | Installation Products | Wire Management and Connectivity | Compression Terminals |  | 5414363076940 | 1.130 | KG | 10.105 | CDM
7TCA017300R0568 | PLG125-2-A | Трубка терм.тонкост.PLG125-2-A,полиолефин,красный,D3.2мм, 2:1, пачка/25 штук по 1,22м | 25 | ШТ | 205.464 | Заказ | 11 недель | Installation Products | Wire Management and Connectivity | Compression Terminals |  | 5414363107323 | 0.180 | KG | 13.912 | CDM
7TCA017300R0569 | PLG125-2-E | Трубка терм.тонкост.PLG125-2-E,полиолефин,красный,D3.2мм, 2:1, катушка/150м | 1 | ШТ | 19232.484 | Заказ | 11 недель | Installation Products | Wire Management and Connectivity | Compression Terminals |  | 5414363107330 | 1.130 | KG | 10.105 | CDM
7TCA017300R0570 | PLG125-4-10R | Трубка терм.тонкост.PLG125-4-10R,полиолефин,желтый,D3.2мм, 2:1, пачка/25 штук по 10см | 10 | ШТ | 591.276 | Заказ | 11 недель | Installation Products | Wire Management and Connectivity | Compression Terminals |  | 5414363107347 | 0.180 | KG | 0.503 | CDM
7TCA017300R0571 | PLG125-4-A | Трубка терм.тонкост.PLG125-4-A,полиолефин,желтый,D3.2мм, 2:1, пачка/25 штук по 1,22м | 25 | ШТ | 205.464 | Заказ | 11 недель | Installation Products | Wire Management and Connectivity | Compression Terminals |  | 5414363107354 | 0.180 | KG | 13.912 | CDM
7TCA017300R0572 | PLG125-4-E | Трубка терм.тонкост.PLG125-4-E,полиолефин,желтый,D3.2мм, 2:1, катушка/150м | 1 | ШТ | 19232.484 | Заказ | 11 недель | Installation Products | Wire Management and Connectivity | Compression Terminals |  | 5414363107361 | 1.130 | KG | 10.105 | CDM
7TCA017300R0573 | PLG125-6-A | Трубка терм.тонкост.PLG125-6-A,полиолефин,синий,D3.2мм, 2:1, пачка/25 штук по 1,22м | 25 | ШТ | 205.464 | Заказ | 11 недель | Installation Products | Wire Management and Connectivity | Compression Terminals |  | 5414363107378 | 0.180 | KG | 13.912 | CDM
7TCA017300R0574 | PLG125-6-E | Трубка терм.тонкост.PLG125-6-E,полиолефин,синий,D3.2мм, 2:1, катушка/150м | 1 | ШТ | 19232.484 | Заказ | 11 недель | Installation Products | Wire Management and Connectivity | Compression Terminals |  | 5414363107385 | 1.130 | KG | 10.105 | CDM
7TCA017300R0575 | PLG125-9-10R | Трубка терм.тонкост.PLG125-9-10R,полиолефин,белый,D3.2мм, 2:1, пачка/25 штук по 10см | 10 | ШТ | 591.276 | Заказ | 6 недель | Installation Products | Wire Management and Connectivity | Compression Terminals |  | 5414363107392 | 0.180 | KG | 0.503 | CDM
7TCA017300R0576 | PLG125-9-A | Трубка терм.тонкост.PLG125-9-A,полиолефин,белый,D3.2мм, 2:1, пачка/25 штук по 1,22м | 25 | ШТ | 205.464 | Заказ | 12 недель | Installation Products | Wire Management and Connectivity | Compression Terminals |  | 5414363107408 | 0.180 | KG | 13.912 | CDM
7TCA017300R0577 | PLG125-9-E | Трубка терм.тонкост.PLG125-9-E,полиолефин,белый,D3.2мм, 2:1, катушка/150м | 1 | ШТ | 19232.484 | Заказ | 10 недель | Installation Products | Wire Management and Connectivity | Compression Terminals |  | 5414363107415 | 1.130 | KG | 10.105 | CDM
7TCA017300R0578 | PLG125-C-10R | Трубка терм.тонкост.PLG125-C-10R,полиолефин,черный,D3.2мм, 2:1, пачка/25 штук по 10см | 10 | ШТ | 591.276 | Заказ | 6 недель | Installation Products | Wire Management and Connectivity | Compression Terminals |  | 5414363107422 | 0.180 | KG | 0.503 | CDM
7TCA017300R0582 | PLG1250-0-A | Трубка терм.тонкост.PLG1250-0-A,полиолефин,черный,D31.75мм, 2:1, пачка/10м | 10 | ШТ | 1168.92 | Заказ | 9 недель | Installation Products | Wire Management and Connectivity | Compression Terminals |  | 5414363107224 | 2.180 | KG | 13.912 | CDM
7TCA017300R0583 | PLG1250-0-B | Трубка терм.тонкост.PLG1250-0-B,полиолефин,черный,D31.75мм, 2:1, катушка/50м | 1 | ШТ | 48086.508 | Заказ | 11 недель | Installation Products | Wire Management and Connectivity | Compression Terminals |  | 5414363107231 | 3.490 | KG | 14.768 | CDM
7TCA017300R0584 | PLG1250-0-E | Трубка терм.тонкост.PLG1250-0-E,полиолефин,черный,D31.75мм, 2:1, катушка/30м | 1 | ШТ | 33350.16 | Заказ | 11 недель | Installation Products | Wire Management and Connectivity | Compression Terminals |  | 5414363127642 | 2.180 | KG | 14.768 | CDM
7TCA017300R0585 | PLG1250-2-E | Трубка терм.тонкост.PLG1250-2-E,полиолефин,красный,D31.75мм, 2:1, катушка/30м | 1 | ШТ | 33350.16 | Заказ | 11 недель | Installation Products | Wire Management and Connectivity | Compression Terminals |  | 5414363127659 | 2.180 | KG | 14.768 | CDM
7TCA017300R0586 | PLG1250-4-E | Трубка терм.тонкост.PLG1250-4-E,полиолефин,желтый,D31.75мм, 2:1, катушка/30м | 1 | ШТ | 33350.16 | Заказ | 11 недель | Installation Products | Wire Management and Connectivity | Compression Terminals |  | 5414363127666 | 2.180 | KG | 14.768 | CDM
7TCA017300R0587 | PLG1250-6-E | Трубка терм.тонкост.PLG1250-6-E,полиолефин,синий,D31.75мм, 2:1, катушка/30м | 1 | ШТ | 33350.16 | Заказ | 11 недель | Installation Products | Wire Management and Connectivity | Compression Terminals |  | 5414363127673 | 2.180 | KG | 14.768 | CDM
7TCA017300R0588 | PLG1250-9-E | Трубка терм.тонкост.PLG1250-9-E,полиолефин,белый,D31.75мм, 2:1, катушка/30м | 1 | ШТ | 33350.16 | Заказ | 11 недель | Installation Products | Wire Management and Connectivity | Compression Terminals |  | 5414363127680 | 2.180 | KG | 14.768 | CDM
7TCA017300R0591 | PLG1500-0-A | Трубка терм.тонкост.PLG1500-0-A,полиолефин,черный,D38мм, 2:1, пачка/5 штук по 1,22м | 5 | ШТ | 1404.456 | Заказ | 6 недель | Installation Products | Wire Management and Connectivity | Compression Terminals |  | 5414363107453 | 0.540 | KG | 13.912 | CDM
7TCA017300R0592 | PLG1500-0-B | Трубка терм.тонкост.PLG1500-0-B,полиолефин,черный,D38мм, 2:1, катушка/50м | 1 | ШТ | 50294.472 | Заказ | 6 недель | Installation Products | Wire Management and Connectivity | Compression Terminals |  | 5414363107460 | 4.850 | KG | 14.768 | CDM
7TCA017300R0593 | PLG1500-0-E | Трубка терм.тонкост.PLG1500-0-E,полиолефин,черный,D38мм, 2:1, катушка/30м | 1 | ШТ | 30115.812 | Заказ | 6 недель | Installation Products | Wire Management and Connectivity | Compression Terminals |  | 5414363107477 | 3.080 | KG | 14.768 | CDM
7TCA017300R0595 | PLG1500-2-A | Трубка терм.тонкост.PLG1500-2-A,полиолефин,красный,D38мм, 2:1, пачка/5 штук по 1,22м | 5 | ШТ | 1404.456 | Заказ | 6 недель | Installation Products | Wire Management and Connectivity | Compression Terminals |  | 5414363107484 | 0.540 | KG | 13.912 | CDM
7TCA017300R0597 | PLG1500-2-E | Трубка терм.тонкост.PLG1500-2-E,полиолефин,красный,D38мм, 2:1, катушка/30м | 1 | ШТ | 30174.504 | Заказ | 10 недель | Installation Products | Wire Management and Connectivity | Compression Terminals |  | 5414363107507 | 3.080 | KG | 14.768 | CDM
7TCA017300R0598 | PLG1500-4-A | Трубка терм.тонкост.PLG1500-4-A,полиолефин,желтый,D38мм, 2:1, пачка/5 штук по 1,22м | 5 | ШТ | 1404.456 | Заказ | 10 недель | Installation Products | Wire Management and Connectivity | Compression Terminals |  | 5414363107514 | 0.540 | KG | 13.912 | CDM
7TCA017300R0600 | PLG1500-4-E | Трубка терм.тонкост.PLG1500-4-E,полиолефин,желтый,D38мм, 2:1, катушка/30м | 1 | ШТ | 30174.504 | Заказ | 10 недель | Installation Products | Wire Management and Connectivity | Compression Terminals |  | 5414363107538 | 3.080 | KG | 14.768 | CDM
7TCA017300R0602 | PLG1500-6-A | Трубка терм.тонкост.PLG1500-6-A,полиолефин,синий,D38мм, 2:1, пачка/5 штук по 1,22м | 5 | ШТ | 1404.456 | Заказ | 6 недель | Installation Products | Wire Management and Connectivity | Compression Terminals |  | 5414363107545 | 0.540 | KG | 13.912 | CDM
7TCA017300R0604 | PLG1500-6-E | Трубка терм.тонкост.PLG1500-6-E,полиолефин,синий,D38мм, 2:1, катушка/30м | 1 | ШТ | 30174.504 | Заказ | 10 недель | Installation Products | Wire Management and Connectivity | Compression Terminals |  | 5414363107569 | 3.080 | KG | 14.768 | CDM
7TCA017300R0606 | PLG1500-9-A | Трубка терм.тонкост.PLG1500-9-A,полиолефин,белый,D38мм, 2:1, пачка/5 штук по 1,22м | 5 | ШТ | 1404.456 | Заказ | 10 недель | Installation Products | Wire Management and Connectivity | Compression Terminals |  | 5414363107576 | 0.540 | KG | 13.912 | CDM
7TCA017300R0612 | PLG187-0-10R | Трубка терм.тонкост.PLG187-0-10R,полиолефин,черный,D4.7мм, 2:1, пачка/25 штук по 10см | 10 | ШТ | 719.076 | Заказ | 6 недель | Installation Products | Wire Management and Connectivity | Compression Terminals |  | 5414363107637 | 0.200 | KG | 0.503 | CDM
7TCA017300R0613 | PLG187-0-A | Трубка терм.тонкост.PLG187-0-A,полиолефин,черный,D4.7мм, 2:1, пачка/25 штук по 1,22м | 25 | ШТ | 213.36 | Заказ | 6 недель | Installation Products | Wire Management and Connectivity | Compression Terminals |  | 5414363107644 | 0.200 | KG | 13.912 | CDM
7TCA017300R0614 | PLG187-0-B | Трубка терм.тонкост.PLG187-0-B,полиолефин,черный,D4.7мм, 2:1, катушка/300м | 1 | ШТ | 41473.692 | Заказ | 6 недель | Installation Products | Wire Management and Connectivity | Compression Terminals |  | 5414363107651 | 2.500 | KG | 24.484 | CDM
7TCA017300R0615 | PLG187-0-E | Трубка терм.тонкост.PLG187-0-E,полиолефин,черный,D4.7мм, 2:1, катушка/75м | 1 | ШТ | 10368.432 | Заказ | 6 недель | Installation Products | Wire Management and Connectivity | Compression Terminals |  | 5414363107668 | 0.720 | KG | 24.484 | CDM
7TCA017300R0616 | PLG187-2-A | Трубка терм.тонкост.PLG187-2-A,полиолефин,красный,D4.7мм, 2:1, пачка/25 штук по 1,22м | 25 | ШТ | 213.36 | Заказ | 10 недель | Installation Products | Wire Management and Connectivity | Compression Terminals |  | 5414363107675 | 0.200 | KG | 13.912 | CDM
7TCA017300R0618 | PLG187-2-E | Трубка терм.тонкост.PLG187-2-E,полиолефин,красный,D4.7мм, 2:1, катушка/75м | 1 | ШТ | 10368.432 | Заказ | 10 недель | Installation Products | Wire Management and Connectivity | Compression Terminals |  | 5414363107699 | 0.820 | KG | 24.484 | CDM
7TCA017300R0619 | PLG187-4-5R | Трубка терм.тонкост.PLG187-4-5R,полиолефин,желтый,D4.7мм, 2:1, пачка/40 штук по 5см | 10 | ШТ | 639.264 | Заказ | 6 недель | Installation Products | Wire Management and Connectivity | Compression Terminals |  | 5414363107705 | 0.200 | KG | 0.503 | CDM
7TCA017300R0620 | PLG187-4-A | Трубка терм.тонкост.PLG187-4-A,полиолефин,желтый,D4.7мм, 2:1, пачка/25 штук по 1,22м | 25 | ШТ | 213.36 | Заказ | 10 недель | Installation Products | Wire Management and Connectivity | Compression Terminals |  | 5414363107712 | 0.200 | KG | 13.912 | CDM
7TCA017300R0622 | PLG187-4-E | Трубка терм.тонкост.PLG187-4-E,полиолефин,желтый,D4.7мм, 2:1, катушка/75м | 1 | ШТ | 10368.432 | Заказ | 10 недель | Installation Products | Wire Management and Connectivity | Compression Terminals |  | 5414363107736 | 0.820 | KG | 24.484 | CDM
7TCA017300R0623 | PLG187-6-5R | Трубка терм.тонкост.PLG187-6-5R,полиолефин,синий,D4.7мм, 2:1, пачка/40 штук по 5см | 10 | ШТ | 639.264 | Заказ | 6 недель | Installation Products | Wire Management and Connectivity | Compression Terminals |  | 5414363107743 | 0.200 | KG | 0.503 | CDM
7TCA017300R0624 | PLG187-6-A | Трубка терм.тонкост.PLG187-6-A,полиолефин,синий,D4.7мм, 2:1, пачка/25 штук по 1,22м | 25 | ШТ | 213.36 | Заказ | 10 недель | Installation Products | Wire Management and Connectivity | Compression Terminals |  | 5414363107750 | 0.200 | KG | 13.912 | CDM
7TCA017300R0626 | PLG187-6-E | Трубка терм.тонкост.PLG187-6-E,полиолефин,синий,D4.7мм, 2:1, катушка/75м | 1 | ШТ | 10368.432 | Заказ | 10 недель | Installation Products | Wire Management and Connectivity | Compression Terminals |  | 5414363107774 | 0.820 | KG | 24.484 | CDM
7TCA017300R0627 | PLG187-9-A | Трубка терм.тонкост.PLG187-9-A,полиолефин,белый,D4.7мм, 2:1, пачка/25 штук по 1,22м | 25 | ШТ | 213.36 | Заказ | 12 недель | Installation Products | Wire Management and Connectivity | Compression Terminals |  | 5414363107781 | 0.200 | KG | 2.763 | CDM
7TCA017300R0629 | PLG187-9-E | Трубка терм.тонкост.PLG187-9-E,полиолефин,белый,D4.7мм, 2:1, катушка/75м | 1 | ШТ | 10368.432 | Заказ | 10 недель | Installation Products | Wire Management and Connectivity | Compression Terminals |  | 5414363107804 | 0.820 | KG | 13.912 | CDM
7TCA017300R0630 | PLG187-C-5R | Трубка терм.тонкост.PLG187-C-5R,полиолефин,прозрач.,D4.7мм, 2:1, пачка/40 штук по 5см | 10 | ШТ | 639.264 | Заказ | 6 недель | Installation Products | Wire Management and Connectivity | Compression Terminals |  | 5414363107811 | 0.200 | KG | 0.503 | CDM
7TCA017300R0633 | PLG2000-0-A | Трубка терм.тонкост.PLG2000-0-A,полиолефин,черный,D50.8мм, 2:1, пачка/5 штук по 1,22м | 5 | ШТ | 1873.8 | Заказ | 6 недель | Installation Products | Wire Management and Connectivity | Compression Terminals |  | 5414363107859 | 0.720 | KG | 13.912 | CDM
7TCA017300R0634 | PLG2000-0-B | Трубка терм.тонкост.PLG2000-0-B,полиолефин,черный,D50.8мм, 2:1, катушка/50м | 1 | ШТ | 72124.428 | Заказ | 6 недель | Installation Products | Wire Management and Connectivity | Compression Terminals |  | 5414363107866 | 6.350 | KG | 18.655 | CDM
7TCA017300R0635 | PLG2000-0-E | Трубка терм.тонкост.PLG2000-0-E,полиолефин,черный,D50.8мм, 2:1, катушка/30м | 1 | ШТ | 42014.916 | Заказ | 6 недель | Installation Products | Wire Management and Connectivity | Compression Terminals |  | 5414363107873 | 3.950 | KG | 18.655 | CDM
7TCA017300R0637 | PLG2000-2-A | Трубка терм.тонкост.PLG2000-2-A,полиолефин,красный,D50.8мм, 2:1, пачка/5 штук по 1,22м | 5 | ШТ | 1873.8 | Заказ | 10 недель | Installation Products | Wire Management and Connectivity | Compression Terminals |  | 5414363107880 | 0.720 | KG | 13.912 | CDM
7TCA017300R0639 | PLG2000-2-E | Трубка терм.тонкост.PLG2000-2-E,полиолефин,красный,D50.8мм, 2:1, катушка/30м | 1 | ШТ | 42014.916 | Заказ | 10 недель | Installation Products | Wire Management and Connectivity | Compression Terminals |  | 5414363107897 | 3.950 | KG | 18.655 | CDM
7TCA017300R0640 | PLG2000-4-A | Трубка терм.тонкост.PLG2000-4-A,полиолефин,желтый,D50.8мм, 2:1, пачка/5 штук по 1,22м | 5 | ШТ | 1873.8 | Заказ | 6 недель | Installation Products | Wire Management and Connectivity | Compression Terminals |  | 5414363127734 | 0.720 | KG | 13.912 | CDM
7TCA017300R0642 | PLG2000-4-E | Трубка терм.тонкост.PLG2000-4-E,полиолефин,желтый,D50.8мм, 2:1, катушка/30м | 1 | ШТ | 42014.916 | Заказ | 10 недель | Installation Products | Wire Management and Connectivity | Compression Terminals |  | 5414363107910 | 3.950 | KG | 18.655 | CDM
7TCA017300R0643 | PLG2000-6-A | Трубка терм.тонкост.PLG2000-6-A,полиолефин,синий,D50.8мм, 2:1, пачка/5 штук по 1,22м | 5 | ШТ | 1873.8 | Заказ | 10 недель | Installation Products | Wire Management and Connectivity | Compression Terminals |  | 5414363107927 | 0.720 | KG | 13.912 | CDM
7TCA017300R0645 | PLG2000-6-E | Трубка терм.тонкост.PLG2000-6-E,полиолефин,синий,D50.8мм, 2:1, катушка/30м | 1 | ШТ | 42014.916 | Заказ | 10 недель | Installation Products | Wire Management and Connectivity | Compression Terminals |  | 5414363107941 | 3.950 | KG | 18.655 | CDM
7TCA017300R0647 | PLG2000-9-A | Трубка терм.тонкост.PLG2000-9-A,полиолефин,белый,D50.8мм, 2:1, пачка/5 штук по 1,22м | 5 | ШТ | 1873.8 | Заказ | 10 недель | Installation Products | Wire Management and Connectivity | Compression Terminals |  | 5414363107958 | 0.720 | KG | 13.912 | CDM
7TCA017300R0648 | PLG2000-9-E | Трубка терм.тонкост.PLG2000-9-E,полиолефин,белый,D50.8мм, 2:1, катушка/30м | 1 | ШТ | 42014.916 | Заказ | 10 недель | Installation Products | Wire Management and Connectivity | Compression Terminals |  | 5414363107972 | 3.950 | KG | 18.655 | CDM
7TCA017300R0652 | PLG250-0-10R | Трубка терм.тонкост.PLG250-0-10R,полиолефин,черный,D6.4мм, 2:1, пачка/20 штук по 10см | 10 | ШТ | 672.288 | Заказ | 6 недель | Installation Products | Wire Management and Connectivity | Compression Terminals |  | 5414363108009 | 0.330 | KG | 0.503 | CDM
7TCA017300R0653 | PLG250-0-A | Трубка терм.тонкост.PLG250-0-A,полиолефин,черный,D6.4мм, 2:1, пачка/25 штук по 1,22м | 25 | ШТ | 268.812 | Заказ | 6 недель | Installation Products | Wire Management and Connectivity | Compression Terminals |  | 5414363108016 | 0.330 | KG | 13.912 | CDM
7TCA017300R0654 | PLG250-0-B | Трубка терм.тонкост.PLG250-0-B,полиолефин,черный,D6.4мм, 2:1, катушка/300м | 1 | ШТ | 56939.724 | Заказ | 6 недель | Installation Products | Wire Management and Connectivity | Compression Terminals |  | 5414363108023 | 3.990 | KG | 40.029 | CDM
7TCA017300R0655 | PLG250-0-E | Трубка терм.тонкост.PLG250-0-E,полиолефин,черный,D6.4мм, 2:1, катушка/75м | 1 | ШТ | 14232.216 | Заказ | 6 недель | Installation Products | Wire Management and Connectivity | Compression Terminals |  | 5414363076957 | 1.150 | KG | 40.029 | CDM
7TCA017300R0658 | PLG250-2-A | Трубка терм.тонкост.PLG250-2-A,полиолефин,красный,D6.4мм, 2:1, пачка/25 штук по 1,22м | 25 | ШТ | 268.812 | Заказ | 10 недель | Installation Products | Wire Management and Connectivity | Compression Terminals |  | 5414363127758 | 0.330 | KG | 13.912 | CDM
7TCA017300R0660 | PLG250-2-E | Трубка терм.тонкост.PLG250-2-E,полиолефин,красный,D6.4мм, 2:1, катушка/75м | 1 | ШТ | 14232.216 | Заказ | 10 недель | Installation Products | Wire Management and Connectivity | Compression Terminals |  | 5414363108047 | 1.230 | KG | 40.029 | CDM
7TCA017300R0661 | PLG250-4-5R | Трубка терм.тонкост.PLG250-4-5R,полиолефин,желтый,D6.4мм, 2:1, пачка/40 штук по 5см | 10 | ШТ | 672.288 | Заказ | 6 недель | Installation Products | Wire Management and Connectivity | Compression Terminals |  | 5414363108054 | 0.330 | KG | 0.503 | CDM
7TCA017300R0662 | PLG250-4-A | Трубка терм.тонкост.PLG250-4-A,полиолефин,желтый,D6.4мм, 2:1, пачка/25 штук по 1,22м | 25 | ШТ | 268.812 | Заказ | 10 недель | Installation Products | Wire Management and Connectivity | Compression Terminals |  | 5414363127765 | 0.330 | KG | 13.912 | CDM
7TCA017300R0664 | PLG250-4-E | Трубка терм.тонкост.PLG250-4-E,полиолефин,желтый,D6.4мм, 2:1, катушка/75м | 1 | ШТ | 14232.216 | Заказ | 10 недель | Installation Products | Wire Management and Connectivity | Compression Terminals |  | 5414363108078 | 1.230 | KG | 40.029 | CDM
7TCA017300R0665 | PLG250-6-10R | Трубка терм.тонкост.PLG250-6-10R,полиолефин,синий,D6.4мм, 2:1, пачка/20 штук по 10см | 10 | ШТ | 672.288 | Заказ | 6 недель | Installation Products | Wire Management and Connectivity | Compression Terminals |  | 5414363108085 | 0.330 | KG | 0.503 | CDM
7TCA017300R0666 | PLG250-6-A | Трубка терм.тонкост.PLG250-6-A,полиолефин,синий,D6.4мм, 2:1, пачка/25 штук по 1,22м | 25 | ШТ | 268.812 | Заказ | 10 недель | Installation Products | Wire Management and Connectivity | Compression Terminals |  | 5414363108092 | 0.330 | KG | 13.912 | CDM
7TCA017300R0668 | PLG250-6-E | Трубка терм.тонкост.PLG250-6-E,полиолефин,синий,D6.4мм, 2:1, катушка/75м | 1 | ШТ | 14232.216 | Заказ | 10 недель | Installation Products | Wire Management and Connectivity | Compression Terminals |  | 5414363108115 | 1.230 | KG | 40.029 | CDM
7TCA017300R0670 | PLG250-9-5R | Трубка терм.тонкост.PLG250-9-5R,полиолефин,белый,D6.4мм, 2:1, пачка/40 штук по 5см | 10 | ШТ | 672.288 | Заказ | 6 недель | Installation Products | Wire Management and Connectivity | Compression Terminals |  | 5414363108122 | 0.330 | KG | 0.503 | CDM
7TCA017300R0671 | PLG250-9-A | Трубка терм.тонкост.PLG250-9-A,полиолефин,белый,D6.4мм, 2:1, пачка/25 штук по 1,22м | 25 | ШТ | 268.812 | Заказ | 12 недель | Installation Products | Wire Management and Connectivity | Compression Terminals |  | 5414363127772 | 0.330 | KG | 13.912 | CDM
7TCA017300R0673 | PLG250-9-E | Трубка терм.тонкост.PLG250-9-E,полиолефин,белый,D6.4мм, 2:1, катушка/75м | 1 | ШТ | 14232.216 | Заказ | 10 недель | Installation Products | Wire Management and Connectivity | Compression Terminals |  | 5414363108146 | 1.230 | KG | 40.029 | CDM
7TCA017300R0677 | PLG3000-0-B | Трубка терм.тонкост.PLG3000-0-B,полиолефин,черный,D76.2мм, 2:1, катушка/25м | 1 | ШТ | 78185.28 | Заказ | 6 недель | Installation Products | Wire Management and Connectivity | Compression Terminals |  | 5414363108191 | 6.260 | KG | 24.484 | CDM
7TCA017300R0692 | PLG375-0-10R | Трубка терм.тонкост.PLG375-0-10R,полиолефин,черный,D9.5мм, 2:1, пачка/15 штук по 10см | 10 | ШТ | 607.488 | Заказ | 6 недель | Installation Products | Wire Management and Connectivity | Compression Terminals |  | 5414363108269 | 0.480 | KG | 0.503 | CDM
7TCA017300R0693 | PLG375-0-A | Трубка терм.тонкост.PLG375-0-A,полиолефин,черный,D9.5мм, 2:1, пачка/25 штук по 1,22м | 25 | ШТ | 289.416 | Заказ | 6 недель | Installation Products | Wire Management and Connectivity | Compression Terminals |  | 5414363108276 | 0.480 | KG | 13.912 | CDM
7TCA017300R0694 | PLG375-0-B | Трубка терм.тонкост.PLG375-0-B,полиолефин,черный,D9.5мм, 2:1, катушка/150м | 1 | ШТ | 31375.824 | Заказ | 6 недель | Installation Products | Wire Management and Connectivity | Compression Terminals |  | 5414363108283 | 2.890 | KG | 40.029 | CDM
7TCA017300R0695 | PLG375-0-E | Трубка терм.тонкост.PLG375-0-E,полиолефин,черный,D9.5мм, 2:1, катушка/75м | 1 | ШТ | 15682.56 | Заказ | 6 недель | Installation Products | Wire Management and Connectivity | Compression Terminals |  | 5414363108290 | 1.630 | KG | 40.029 | CDM
7TCA017300R0697 | PLG375-2-A | Трубка терм.тонкост.PLG375-2-A,полиолефин,красный,D9.5мм, 2:1, пачка/25 штук по 1,22м | 25 | ШТ | 289.416 | Заказ | 10 недель | Installation Products | Wire Management and Connectivity | Compression Terminals |  | 5414363108306 | 0.480 | KG | 13.912 | CDM
7TCA017300R0700 | PLG375-4-A | Трубка терм.тонкост.PLG375-4-A,полиолефин,желтый,D9.5мм, 2:1, пачка/25 штук по 1,22м | 25 | ШТ | 289.416 | Заказ | 10 недель | Installation Products | Wire Management and Connectivity | Compression Terminals |  | 5414363108337 | 0.480 | KG | 13.912 | CDM
7TCA017300R0702 | PLG375-4-E | Трубка терм.тонкост.PLG375-4-E,полиолефин,желтый,D9.5мм, 2:1, катушка/75м | 1 | ШТ | 15682.56 | Заказ | 10 недель | Installation Products | Wire Management and Connectivity | Compression Terminals |  | 5414363108351 | 1.630 | KG | 40.029 | CDM
7TCA017300R0703 | PLG375-6-10R | Трубка терм.тонкост.PLG375-6-10R,полиолефин,синий,D9.5мм, 2:1, пачка/15 штук по 10см | 10 | ШТ | 607.488 | Заказ | 6 недель | Installation Products | Wire Management and Connectivity | Compression Terminals |  | 5414363108368 | 0.480 | KG | 0.503 | CDM
7TCA017300R0704 | PLG375-6-A | Трубка терм.тонкост.PLG375-6-A,полиолефин,синий,D9.5мм, 2:1, пачка/25 штук по 1,22м | 25 | ШТ | 289.416 | Заказ | 10 недель | Installation Products | Wire Management and Connectivity | Compression Terminals |  | 5414363108375 | 0.480 | KG | 13.912 | CDM
7TCA017300R0706 | PLG375-6-E | Трубка терм.тонкост.PLG375-6-E,полиолефин,синий,D9.5мм, 2:1, катушка/75м | 1 | ШТ | 15682.56 | Заказ | 10 недель | Installation Products | Wire Management and Connectivity | Compression Terminals |  | 5414363108399 | 1.630 | KG | 40.029 | CDM
7TCA017300R0708 | PLG375-9-A | Трубка терм.тонкост.PLG375-9-A,полиолефин,белый,D9.5мм, 2:1, пачка/25 штук по 1,22м | 25 | ШТ | 289.416 | Заказ | 12 недель | Installation Products | Wire Management and Connectivity | Compression Terminals |  | 5414363108405 | 0.480 | KG | 13.912 | CDM
7TCA017300R0710 | PLG375-9-E | Трубка терм.тонкост.PLG375-9-E,полиолефин,белый,D9.5мм, 2:1, катушка/75м | 1 | ШТ | 15682.56 | Заказ | 10 недель | Installation Products | Wire Management and Connectivity | Compression Terminals |  | 5414363108429 | 1.630 | KG | 40.029 | CDM
7TCA017300R0715 | PLG4000-0-B | Трубка терм.тонкост.PLG4000-0-B,полиолефин,черный,D101.6мм, 2:1, катушка/25м | 1 | ШТ | 97276.968 | Заказ | 8 недель | Installation Products | Wire Management and Connectivity | Compression Terminals |  | 5414363108474 | 8.350 | KG | 40.029 | CDM
7TCA017300R0727 | PLG46-0-A | Трубка терм.тонкост.PLG46-0-A,полиолефин,черный,D1.2мм, 2:1, пачка/25 штук по 1,22м | 25 | ШТ | 183.12 | Заказ | 8 недель | Installation Products | Wire Management and Connectivity | Compression Terminals |  | 5414363108542 | 0.080 | KG | 2.763 | CDM
7TCA017300R0729 | PLG46-0-E | Трубка терм.тонкост.PLG46-0-E,полиолефин,черный,D1.2мм, 2:1, катушка/150м | 1 | ШТ | 17349.276 | Заказ | 6 недель | Installation Products | Wire Management and Connectivity | Compression Terminals |  | 5414363108559 | 0.520 | KG | 6.995 | CDM
7TCA017300R0730 | PLG46-2-A | Трубка терм.тонкост.PLG46-2-A,полиолефин,красный,D1.2мм, 2:1, пачка/25 штук по 1,22м | 25 | ШТ | 183.12 | Заказ | 10 недель | Installation Products | Wire Management and Connectivity | Compression Terminals |  | 5414363108566 | 0.080 | KG | 2.763 | CDM
7TCA017300R0731 | PLG46-4-A | Трубка терм.тонкост.PLG46-4-A,полиолефин,желтый,D1.2мм, 2:1, пачка/25 штук по 1,22м | 25 | ШТ | 183.12 | Заказ | 10 недель | Installation Products | Wire Management and Connectivity | Compression Terminals |  | 5414363108573 | 0.080 | KG | 2.763 | CDM
7TCA017300R0732 | PLG46-4-E | Трубка терм.тонкост.PLG46-4-E,полиолефин,желтый,D1.2мм, 2:1, катушка/150м | 1 | ШТ | 17349.276 | Заказ | 10 недель | Installation Products | Wire Management and Connectivity | Compression Terminals |  | 5414363108580 | 0.590 | KG | 6.995 | CDM
7TCA017300R0733 | PLG46-6-A | Трубка терм.тонкост.PLG46-6-A,полиолефин,синий,D1.2мм, 2:1, пачка/25 штук по 1,22м | 25 | ШТ | 183.12 | Заказ | 10 недель | Installation Products | Wire Management and Connectivity | Compression Terminals |  | 5414363108597 | 0.080 | KG | 2.763 | CDM
7TCA017300R0734 | PLG46-6-E | Трубка терм.тонкост.PLG46-6-E,полиолефин,синий,D1.2мм, 2:1, катушка/150м | 1 | ШТ | 17349.276 | Заказ | 10 недель | Installation Products | Wire Management and Connectivity | Compression Terminals |  | 5414363108603 | 0.590 | KG | 6.995 | CDM
7TCA017300R0735 | PLG46-9-A | Трубка терм.тонкост.PLG46-9-A,полиолефин,белый,D1.2мм, 2:1, пачка/25 штук по 1,22м | 25 | ШТ | 183.12 | Заказ | 10 недель | Installation Products | Wire Management and Connectivity | Compression Terminals |  | 5414363108610 | 0.080 | KG | 2.763 | CDM
7TCA017300R0738 | PLG500-0-18R | Трубка терм.тонкост.PLG500-0-18R,полиолефин,черный,D12.7мм, 2:1, пачка/8 штук по 18см | 10 | ШТ | 688.488 | Заказ | 6 недель | Installation Products | Wire Management and Connectivity | Compression Terminals |  | 5414363108641 | 1.410 | KG | 0.503 | CDM
7TCA017300R0739 | PLG500-0-A | Трубка терм.тонкост.PLG500-0-A,полиолефин,черный,D12.7мм, 2:1, пачка/25 штук по 1,22м | 25 | ШТ | 347.496 | Заказ | 6 недель | Installation Products | Wire Management and Connectivity | Compression Terminals |  | 5414363108658 | 0.660 | KG | 13.912 | CDM
7TCA017300R0740 | PLG500-0-B | Трубка терм.тонкост.PLG500-0-B,полиолефин,черный,D12.7мм, 2:1, катушка/100м | 1 | ШТ | 26321.52 | Заказ | 6 недель | Installation Products | Wire Management and Connectivity | Compression Terminals |  | 5414363108665 | 2.090 | KG | 40.029 | CDM
7TCA017300R0741 | PLG500-0-E | Трубка терм.тонкост.PLG500-0-E,полиолефин,черный,D12.7мм, 2:1, катушка/50м | 1 | ШТ | 13160.796 | Заказ | 6 недель | Installation Products | Wire Management and Connectivity | Compression Terminals |  | 5414363076964 | 1.410 | KG | 40.029 | CDM
7TCA017300R0743 | PLG500-2-10R | Трубка терм.тонкост.PLG500-2-10R,полиолефин,красный,D12.7мм, 2:1, пачка/15 штук по 10см | 10 | ШТ | 704.688 | Заказ | 6 недель | Installation Products | Wire Management and Connectivity | Compression Terminals |  | 5414363108672 | 1.410 | KG | 0.503 | CDM
7TCA017300R0744 | PLG500-2-A | Трубка терм.тонкост.PLG500-2-A,полиолефин,красный,D12.7мм, 2:1, пачка/25 штук по 1,22м | 25 | ШТ | 347.496 | Заказ | 10 недель | Installation Products | Wire Management and Connectivity | Compression Terminals |  | 5414363108689 | 0.660 | KG | 13.912 | CDM
7TCA017300R0746 | PLG500-2-E | Трубка терм.тонкост.PLG500-2-E,полиолефин,красный,D12.7мм, 2:1, катушка/50м | 1 | ШТ | 13160.796 | Заказ | 6 недель | Installation Products | Wire Management and Connectivity | Compression Terminals |  | 5414363108702 | 1.410 | KG | 40.029 | CDM
7TCA017300R0747 | PLG500-4-A | Трубка терм.тонкост.PLG500-4-A,полиолефин,желтый,D12.7мм, 2:1, пачка/25 штук по 1,22м | 25 | ШТ | 347.496 | Заказ | 10 недель | Installation Products | Wire Management and Connectivity | Compression Terminals |  | 5414363108719 | 0.660 | KG | 13.912 | CDM
7TCA017300R0748 | PLG500-4-E | Трубка терм.тонкост.PLG500-4-E,полиолефин,желтый,D12.7мм, 2:1, катушка/50м | 1 | ШТ | 13160.796 | Заказ | 10 недель | Installation Products | Wire Management and Connectivity | Compression Terminals |  | 5414363108733 | 1.410 | KG | 40.029 | CDM
7TCA017300R0749 | PLG500-6-A | Трубка терм.тонкост.PLG500-6-A,полиолефин,синий,D12.7мм, 2:1, пачка/25 штук по 1,22м | 25 | ШТ | 347.496 | Заказ | 10 недель | Installation Products | Wire Management and Connectivity | Compression Terminals |  | 5414363108740 | 0.660 | KG | 13.912 | CDM
7TCA017300R0751 | PLG500-6-E | Трубка терм.тонкост.PLG500-6-E,полиолефин,синий,D12.7мм, 2:1, катушка/50м | 1 | ШТ | 13160.796 | Заказ | 10 недель | Installation Products | Wire Management and Connectivity | Compression Terminals |  | 5414363108764 | 1.410 | KG | 40.029 | CDM
7TCA017300R0753 | PLG500-9-A | Трубка терм.тонкост.PLG500-9-A,полиолефин,белый,D12.7мм, 2:1, пачка/25 штук по 1,22м | 25 | ШТ | 347.496 | Заказ | 12 недель | Installation Products | Wire Management and Connectivity | Compression Terminals |  | 5414363108771 | 0.660 | KG | 13.912 | CDM
7TCA017300R0755 | PLG500-9-E | Трубка терм.тонкост.PLG500-9-E,полиолефин,белый,D12.7мм, 2:1, катушка/50м | 1 | ШТ | 13160.796 | Заказ | 10 недель | Installation Products | Wire Management and Connectivity | Compression Terminals |  | 5414363108795 | 1.410 | KG | 40.029 | CDM
7TCA017300R0760 | PLG63-0-5R | Трубка терм.тонкост.PLG63-0-5R,полиолефин,черный,D1.6мм, 2:1, пачка/50 штук по 5см | 10 | ШТ | 568.968 | Заказ | 6 недель | Installation Products | Wire Management and Connectivity | Compression Terminals |  | 5414363108832 | 0.080 | KG | 0.503 | CDM
7TCA017300R0761 | PLG63-0-A | Трубка терм.тонкост.PLG63-0-A,полиолефин,черный,D1.6мм, 2:1, пачка/25 штук по 1,22м | 25 | ШТ | 183.804 | Заказ | 6 недель | Installation Products | Wire Management and Connectivity | Compression Terminals |  | 5414363108849 | 0.080 | KG | 2.763 | CDM
7TCA017300R0763 | PLG63-0-E | Трубка терм.тонкост.PLG63-0-E,полиолефин,черный,D1.6мм, 2:1, катушка/150м | 1 | ШТ | 17435.868 | Заказ | 6 недель | Installation Products | Wire Management and Connectivity | Compression Terminals |  | 5414363108856 | 0.590 | KG | 6.995 | CDM
7TCA017300R0764 | PLG63-2-A | Трубка терм.тонкост.PLG63-2-A,полиолефин,красный,D1.6мм, 2:1, пачка/25 штук по 1,22м | 25 | ШТ | 183.804 | Заказ | 10 недель | Installation Products | Wire Management and Connectivity | Compression Terminals |  | 5414363108863 | 0.080 | KG | 2.763 | CDM
7TCA017300R0766 | PLG63-4-A | Трубка терм.тонкост.PLG63-4-A,полиолефин,желтый,D1.6мм, 2:1, пачка/25 штук по 1,22м | 25 | ШТ | 183.804 | Заказ | 10 недель | Installation Products | Wire Management and Connectivity | Compression Terminals |  | 5414363108887 | 0.080 | KG | 2.763 | CDM
7TCA017300R0768 | PLG63-4-E | Трубка терм.тонкост.PLG63-4-E,полиолефин,желтый,D1.6мм, 2:1, катушка/150м | 1 | ШТ | 17435.868 | Заказ | 10 недель | Installation Products | Wire Management and Connectivity | Compression Terminals |  | 5414363108894 | 0.730 | KG | 6.995 | CDM
7TCA017300R0771 | PLG63-6-A | Трубка терм.тонкост.PLG63-6-A,полиолефин,синий,D1.6мм, 2:1, пачка/25 штук по 1,22м | 25 | ШТ | 183.804 | Заказ | 10 недель | Installation Products | Wire Management and Connectivity | Compression Terminals |  | 5414363108900 | 0.080 | KG | 2.763 | CDM
7TCA017300R0772 | PLG63-6-E | Трубка терм.тонкост.PLG63-6-E,полиолефин,синий,D1.6мм, 2:1, катушка/150м | 1 | ШТ | 17435.868 | Заказ | 10 недель | Installation Products | Wire Management and Connectivity | Compression Terminals |  | 5414363108917 | 0.730 | KG | 6.995 | CDM
7TCA017300R0773 | PLG63-9-A | Трубка терм.тонкост.PLG63-9-A,полиолефин,белый,D1.6мм, 2:1, пачка/25 штук по 1,22м | 25 | ШТ | 183.804 | Заказ | 12 недель | Installation Products | Wire Management and Connectivity | Compression Terminals |  | 5414363108924 | 0.080 | KG | 2.763 | CDM
7TCA017300R0774 | PLG63-9-E | Трубка терм.тонкост.PLG63-9-E,полиолефин,белый,D1.6мм, 2:1, катушка/150м | 1 | ШТ | 17435.868 | Заказ | 10 недель | Installation Products | Wire Management and Connectivity | Compression Terminals |  | 5414363108931 | 0.730 | KG | 6.995 | CDM
7TCA017300R0775 | PLG63-C-5R | Трубка терм.тонкост.PLG63-C-5R,полиолефин,прозрач.,D1.6мм, 2:1, пачка/50 штук по 5см | 10 | ШТ | 568.968 | Заказ | 6 недель | Installation Products | Wire Management and Connectivity | Compression Terminals |  | 5414363108948 | 0.080 | KG | 0.503 | CDM
7TCA017300R0779 | PLG750-0-18R | Трубка терм.тонкост.PLG750-0-18R,полиолефин,черный,D19.1мм, 2:1, пачка/6 штук по 18см | 10 | ШТ | 712.8 | Заказ | 6 недель | Installation Products | Wire Management and Connectivity | Compression Terminals |  | 5414363108979 | 0.430 | KG | 0.503 | CDM
7TCA017300R0780 | PLG750-0-A | Трубка терм.тонкост.PLG750-0-A,полиолефин,черный,D19.1мм, 2:1, пачка/10 штук по 1,22м | 10 | ШТ | 590.7 | Заказ | 6 недель | Installation Products | Wire Management and Connectivity | Compression Terminals |  | 5414363108986 | 0.430 | KG | 2.763 | CDM
7TCA017300R0781 | PLG750-0-B | Трубка терм.тонкост.PLG750-0-B,полиолефин,черный,D19.1мм, 2:1, катушка/500м | 1 | ШТ | 20639.46 | Заказ | 6 недель | Installation Products | Wire Management and Connectivity | Compression Terminals |  | 5414363108993 | 2.090 | KG | 10.105 | CDM
7TCA017300R0782 | PLG750-0-E | Трубка терм.тонкост.PLG750-0-E,полиолефин,черный,D19.1мм, 2:1, катушка/30м | 1 | ШТ | 12381.504 | Заказ | 6 недель | Installation Products | Wire Management and Connectivity | Compression Terminals |  | 5414363109006 | 1.360 | KG | 10.105 | CDM
7TCA017300R0784 | PLG750-2-A | Трубка терм.тонкост.PLG750-2-A,полиолефин,красный,D19.1мм, 2:1, пачка/10 штук по 1,22м | 10 | ШТ | 590.7 | Заказ | 10 недель | Installation Products | Wire Management and Connectivity | Compression Terminals |  | 5414363109013 | 0.430 | KG | 2.763 | CDM
7TCA017300R0786 | PLG750-2-E | Трубка терм.тонкост.PLG750-2-E,полиолефин,красный,D19.1мм, 2:1, катушка/30м | 1 | ШТ | 12381.504 | Заказ | 6 недель | Installation Products | Wire Management and Connectivity | Compression Terminals |  | 5414363109037 | 1.360 | KG | 10.105 | CDM
7TCA017300R0787 | PLG750-4-A | Трубка терм.тонкост.PLG750-4-A,полиолефин,желтый,D19.1мм, 2:1, пачка/10 штук по 1,22м | 10 | ШТ | 590.7 | Заказ | 10 недель | Installation Products | Wire Management and Connectivity | Compression Terminals |  | 5414363109044 | 0.430 | KG | 2.763 | CDM
7TCA017300R0788 | PLG750-4-E | Трубка терм.тонкост.PLG750-4-E,полиолефин,желтый,D19.1мм, 2:1, катушка/30м | 1 | ШТ | 12381.504 | Заказ | 10 недель | Installation Products | Wire Management and Connectivity | Compression Terminals |  | 5414363109068 | 1.360 | KG | 10.105 | CDM
7TCA017300R0790 | PLG750-6-10R | Трубка терм.тонкост.PLG750-6-10R,полиолефин,синий,D19.1мм, 2:1, пачка/10 штук по 10см | 10 | ШТ | 680.4 | Заказ | 6 недель | Installation Products | Wire Management and Connectivity | Compression Terminals |  | 5414363109075 | 0.430 | KG | 0.503 | CDM
7TCA017300R0791 | PLG750-6-A | Трубка терм.тонкост.PLG750-6-A,полиолефин,синий,D19.1мм, 2:1, пачка/10 штук по 1,22м | 10 | ШТ | 590.7 | Заказ | 10 недель | Installation Products | Wire Management and Connectivity | Compression Terminals |  | 5414363109082 | 0.430 | KG | 2.763 | CDM
7TCA017300R0793 | PLG750-6-E | Трубка терм.тонкост.PLG750-6-E,полиолефин,синий,D19.1мм, 2:1, катушка/30м | 1 | ШТ | 12381.504 | Заказ | 10 недель | Installation Products | Wire Management and Connectivity | Compression Terminals |  | 5414363109105 | 1.360 | KG | 10.105 | CDM
7TCA017300R0796 | PLG750-9-A | Трубка терм.тонкост.PLG750-9-A,полиолефин,белый,D19.1мм, 2:1, пачка/10 штук по 1,22м | 10 | ШТ | 573.492 | Заказ | 11 недель | Installation Products | Wire Management and Connectivity | Compression Terminals |  | 5414363109112 | 0.430 | KG | 2.763 | CDM
7TCA017300R0798 | PLG750-9-E | Трубка терм.тонкост.PLG750-9-E,полиолефин,белый,D19.1мм, 2:1, катушка/30м | 1 | ШТ | 12381.504 | Заказ | 10 недель | Installation Products | Wire Management and Connectivity | Compression Terminals |  | 5414363109136 | 1.360 | KG | 10.105 | CDM
7TCA017300R0802 | PLG93-0-5R | Трубка терм.тонкост.PLG93-0-5R,полиолефин,черный,D2.4мм, 2:1, пачка/50 штук по 5см | 10 | ШТ | 568.968 | Заказ | 6 недель | Installation Products | Wire Management and Connectivity | Compression Terminals |  | 5414363109174 | 0.910 | KG | 0.503 | CDM
7TCA017300R0803 | PLG93-0-A | Трубка терм.тонкост.PLG93-0-A,полиолефин,черный,D2.4мм, 2:1, пачка/25 штук по 1,22м | 25 | ШТ | 197.544 | Заказ | 6 недель | Installation Products | Wire Management and Connectivity | Compression Terminals |  | 5414363109181 | 0.130 | KG | 2.763 | CDM
7TCA017300R0805 | PLG93-0-E | Трубка терм.тонкост.PLG93-0-E,полиолефин,черный,D2.4мм, 2:1, катушка/150м | 1 | ШТ | 19232.484 | Заказ | 6 недель | Installation Products | Wire Management and Connectivity | Compression Terminals |  | 5414363109198 | 0.910 | KG | 10.105 | CDM
7TCA017300R0806 | PLG93-2-A | Трубка терм.тонкост.PLG93-2-A,полиолефин,красный,D2.4мм, 2:1, пачка/25 штук по 1,22м | 25 | ШТ | 197.544 | Заказ | 10 недель | Installation Products | Wire Management and Connectivity | Compression Terminals |  | 5414363109204 | 0.130 | KG | 2.763 | CDM
7TCA017300R0807 | PLG93-2-E | Трубка терм.тонкост.PLG93-2-E,полиолефин,красный,D2.4мм, 2:1, катушка/150м | 1 | ШТ | 19232.484 | Заказ | 10 недель | Installation Products | Wire Management and Connectivity | Compression Terminals |  | 5414363109211 | 0.910 | KG | 10.105 | CDM
7TCA017300R0808 | PLG93-4-A | Трубка терм.тонкост.PLG93-4-A,полиолефин,желтый,D2.4мм, 2:1, пачка/25 штук по 1,22м | 25 | ШТ | 197.544 | Заказ | 10 недель | Installation Products | Wire Management and Connectivity | Compression Terminals |  | 5414363109228 | 0.130 | KG | 2.763 | CDM
7TCA017300R0810 | PLG93-4-E | Трубка терм.тонкост.PLG93-4-E,полиолефин,желтый,D2.4мм, 2:1, катушка/150м | 1 | ШТ | 19232.484 | Заказ | 10 недель | Installation Products | Wire Management and Connectivity | Compression Terminals |  | 5414363109235 | 0.910 | KG | 10.105 | CDM
7TCA017300R0811 | PLG93-6-A | Трубка терм.тонкост.PLG93-6-A,полиолефин,синий,D2.4мм, 2:1, пачка/25 штук по 1,22м | 25 | ШТ | 197.544 | Заказ | 10 недель | Installation Products | Wire Management and Connectivity | Compression Terminals |  | 5414363109242 | 0.130 | KG | 2.763 | CDM
7TCA017300R0812 | PLG93-6-E | Трубка терм.тонкост.PLG93-6-E,полиолефин,синий,D2.4мм, 2:1, катушка/150м | 1 | ШТ | 19232.484 | Заказ | 10 недель | Installation Products | Wire Management and Connectivity | Compression Terminals |  | 5414363109259 | 0.910 | KG | 10.105 | CDM
7TCA017300R0813 | PLG93-9-A | Трубка терм.тонкост.PLG93-9-A,полиолефин,белый,D2.4мм, 2:1, пачка/25 штук по 1,22м | 25 | ШТ | 197.544 | Заказ | 12 недель | Installation Products | Wire Management and Connectivity | Compression Terminals |  | 5414363109266 | 0.130 | KG | 2.763 | CDM
7TCA017300R0814 | PLG93-9-E | Трубка терм.тонкост.PLG93-9-E,полиолефин,белый,D2.4мм, 2:1, катушка/150м | 1 | ШТ | 19232.484 | Заказ | 10 недель | Installation Products | Wire Management and Connectivity | Compression Terminals |  | 5414363109273 | 0.910 | KG | 10.105 | CDM
7TCA017300R0815 | PLG93-C-5R | Трубка терм.тонкост.PLG93-C-5R,полиолефин,прозрач.,D2.4мм, 2:1, пачка/50 штук по 5см | 10 | ШТ | 568.968 | Заказ | 6 недель | Installation Products | Wire Management and Connectivity | Compression Terminals |  | 5414363109280 | 0.910 | KG | 0.503 | CDM
7TCA017300R0859 | VIT1000-0-C | Трубка терм.тонкост.VIT1000-0-C,фторэласт.,черный,D25.4мм, 2:1, пачка/4 штуки по 0,6м | 4 | ШТ | 8820.588 | Заказ | 10 недель | Installation Products | Wire Management and Connectivity | Compression Terminals |  | 5414363109853 | 3.080 | KG | 3.618 | CDM
7TCA017300R0860 | VIT125-0-C | Трубка терм.тонкост.VIT125-0-C,фторэласт.,черный,D3.2мм, 2:1, пачка/10 штук по 0,6м | 10 | ШТ | 3507.168 | Заказ | 10 недель | Installation Products | Wire Management and Connectivity | Compression Terminals |  | 5414363109860 | 0.660 | KG | 3.618 | CDM
7TCA017300R0861 | VIT1500-0-C | Трубка терм.тонкост.VIT1500-0-C,фторэласт.,черный,D38.1мм, 2:1, пачка/3 штуки по 0,6м | 3 | ШТ | 14524.116 | Заказ | 10 недель | Installation Products | Wire Management and Connectivity | Compression Terminals |  | 5414363109877 | 4.630 | KG | 3.618 | CDM
7TCA017300R0862 | VIT187-0-C | Трубка терм.тонкост.VIT187-0-C,фторэласт.,черный,D4.8мм, 2:1, пачка/10 штук по 0,6м | 10 | ШТ | 3555.804 | Заказ | 10 недель | Installation Products | Wire Management and Connectivity | Compression Terminals |  | 5414363109884 | 0.960 | KG | 3.618 | CDM
7TCA017300R0864 | VIT250-0-C | Трубка терм.тонкост.VIT250-0-C,фторэласт.,черный,D6.4мм, 2:1, пачка/8 штук по 0,6м | 10 | ШТ | 3677.268 | Заказ | 10 недель | Installation Products | Wire Management and Connectivity | Compression Terminals |  | 5414363109907 | 1.260 | KG | 3.618 | CDM
7TCA017300R0865 | VIT375-0-C | Трубка терм.тонкост.VIT375-0-C,фторэласт.,черный,D9.5мм, 2:1, пачка/10 штук по 0,6м | 8 | ШТ | 4250.724 | Заказ | 10 недель | Installation Products | Wire Management and Connectivity | Compression Terminals |  | 5414363109914 | 1.470 | KG | 3.618 | CDM
7TCA017300R0866 | VIT500-0-C | Трубка терм.тонкост.VIT500-0-C,фторэласт.,черный,D12.7мм, 2:1, пачка/7 штук по 0,6м | 7 | ШТ | 4723.944 | Заказ | 10 недель | Installation Products | Wire Management and Connectivity | Compression Terminals |  | 5414363109921 | 2.090 | KG | 3.618 | CDM
7TCA017300R0867 | VIT750-0-C | Трубка терм.тонкост.VIT750-0-C,фторэласт.,черный,D19.1мм, 2:1, пачка/6 штук по 0,6м | 6 | ШТ | 5902.86 | Заказ | 10 недель | Installation Products | Wire Management and Connectivity | Compression Terminals |  | 5414363109938 | 3.270 | KG | 3.618 | CDM
7TCA017310R0002 | CMP500-0-A | Трубка терм.тонкост.CMP500-0-A,полиолефин,черный,D12.7мм, 2:1, пачка/25 штук по 1,22м | 25 | ШТ | 606.348 | Заказ | 13 недель | Installation Products | Wire Management and Connectivity | Compression Terminals |  | 5414363102809 | 0.760 | KG | 13.912 | CDM
7TCA017310R0003 | CMP63-0-A | Трубка терм.тонкост.CMP63-0-A,полиолефин,черный,D1.6мм, 2:1, пачка/25 штук по 1,22м | 25 | ШТ | 260.796 | Заказ | 13 недель | Installation Products | Wire Management and Connectivity | Compression Terminals |  | 5414363102908 | 0.080 | KG | 2.763 | CDM
7TCA017310R0004 | CMP750-0-A | Трубка терм.тонкост.CMP750-0-A,полиолефин,черный,D19.1мм, 2:1, пачка/10 штук по 1,22м | 10 | ШТ | 978.132 | Заказ | 13 недель | Installation Products | Wire Management and Connectivity | Compression Terminals |  | 5414363102991 | 0.430 | KG | 2.763 | CDM
7TCA017310R0292 | MLP1000-0-A | Трубка терм.тонкост.MLP1000-0-A,полиолефин,черный,D25.4мм, 2:1, пачка/10 штук по 1,22м | 10 | ШТ | 1357.116 | Заказ | 9 недель | Installation Products | Wire Management and Connectivity | Compression Terminals |  | 5414363104759 | 1.090 | KG | 2.763 | CDM
7TCA017310R0294 | MLP125-0-A | Трубка терм.тонкост.MLP125-0-A,полиолефин,черный,D3.2мм, 2:1, пачка/25 штук по 1,22м | 25 | ШТ | 262.776 | Заказ | 9 недель | Installation Products | Wire Management and Connectivity | Compression Terminals |  | 5414363104803 | 0.200 | KG | 13.912 | CDM
7TCA017310R0299 | MLP187-0-A | Трубка терм.тонкост.MLP187-0-A,полиолефин,черный,D4.8мм, 2:1, пачка/25 штук по 1,22м | 25 | ШТ | 307.56 | Заказ | 9 недель | Installation Products | Wire Management and Connectivity | Compression Terminals |  | 5414363104919 | 0.110 | KG | 13.912 | CDM
7TCA017310R0302 | MLP250-0-A | Трубка терм.тонкост.MLP250-0-A,полиолефин,черный,D6.4мм, 2:1, пачка/25 штук по 1,22м | 25 | ШТ | 362.4 | Заказ | 9 недель | Installation Products | Wire Management and Connectivity | Compression Terminals |  | 5414363105084 | 0.290 | KG | 13.912 | CDM
7TCA017310R0305 | MLP250-6-A | Трубка терм.тонкост.MLP250-6-A,полиолефин,синий,D6.4мм, 2:1, пачка/25 штук по 1,22м | 25 | ШТ | 398.484 | Заказ | 11 недель | Installation Products | Wire Management and Connectivity | Compression Terminals |  | 5414363105152 | 0.300 | KG | 13.912 | CDM
7TCA017310R0307 | MLP375-0-A | Трубка терм.тонкост.MLP375-0-A,полиолефин,черный,D9.5мм, 2:1, пачка/25 штук по 1,22м | 25 | ШТ | 617.928 | Заказ | 9 недель | Installation Products | Wire Management and Connectivity | Compression Terminals |  | 5414363105206 | 1.280 | KG | 13.912 | CDM
7TCA017310R0311 | MLP500-0-A | Трубка терм.тонкост.MLP500-0-A,полиолефин,черный,D12.7мм, 2:1, пачка/25 штук по 1,22м | 25 | ШТ | 638.1 | Заказ | 9 недель | Installation Products | Wire Management and Connectivity | Compression Terminals |  | 5414363105374 | 1.910 | KG | 13.912 | CDM
7TCA017310R0314 | MLP63-0-A | Трубка терм.тонкост.MLP63-0-A,полиолефин,черный,D1.6мм, 2:1, пачка/25 штук по 1,22м | 25 | ШТ | 252.876 | Заказ | 9 недель | Installation Products | Wire Management and Connectivity | Compression Terminals |  | 5414363105466 | 0.250 | KG | 2.763 | CDM
7TCA017310R0316 | MLP750-0-A | Трубка терм.тонкост.MLP750-0-A,полиолефин,черный,D19.1мм, 2:1, пачка/10 штук по 1,22м | 10 | ШТ | 1025.052 | Заказ | 9 недель | Installation Products | Wire Management and Connectivity | Compression Terminals |  | 5414363105558 | 0.900 | KG | 2.763 | CDM
7TCA017310R0319 | MLP750-6-A | Трубка терм.тонкост.MLP750-6-A,полиолефин,синий,D19.1мм, 2:1, пачка/10 штук по 1,22м | 10 | ШТ | 1129.728 | Заказ | 11 недель | Installation Products | Wire Management and Connectivity | Compression Terminals |  | 5414363105619 | 0.430 | KG | 2.763 | CDM
7TCA017320R0035 | TBM0400 | Трубка термоусаж.среднестен.TBM0400,полиолеф.,черный,D10.2мм, 3:1, пачка/5 штук по 1,22м | 5 | ШТ | 1738.5 | Заказ | 6 недель | Installation Products | Wire Management and Connectivity | Compression Terminals |  | 5414363109402 | 4.420 | KG | 37.664 | CDM
7TCA017400R0000 | TBW0350 | Трубка термоусаж.толстостен.TBW0350,полиолеф.,черный,D8.9мм, 3:1, пачка/5 штук по 1,22м | 5 | ШТ | 2216.7 | Заказ | 6 недель | Installation Products | Wire Management and Connectivity | Compression Terminals |  | 5414363109563 | 0.010 | KG | 37.664 | CDM
7TCA017400R0001 | TBW1100 | Трубка термоусаж.толстостен.TBW1100,полиолеф.,черный,D27.9мм, 3:1, пачка/2 штуки по 1,22м | 2 | ШТ | 3366.348 | Заказ | 6 недель | Installation Products | Wire Management and Connectivity | Compression Terminals |  | 5414363109594 | 0.110 | KG | 108.493 | CDM
7TCA017400R0002 | TBW1500 | Трубка термоусаж.толстостен.TBW1500,полиолеф.,черный,D38.1мм, 3:1, пачка/2 штуки по 1,22м | 2 | ШТ | 4242.42 | Заказ | 6 недель | Installation Products | Wire Management and Connectivity | Compression Terminals |  | 5414363109600 | 0.110 | KG | 108.493 | CDM
7TCA017400R0003 | TBW2000 | Трубка термоусаж.толстостен.TBW2000,полиолеф.,черный,D50.8мм, 3:1, пачка/1,22м (1 шт.) | 1 | ШТ | 5144.328 | Заказ | 6 недель | Installation Products | Wire Management and Connectivity | Compression Terminals |  | 5414363109617 | 0.090 | KG | 108.493 | CDM
7TCA017400R0004 | TBW2700 | Трубка термоусаж.толстостен.TBW2700,полиолеф.,черный,D68.1мм, 3:1, пачка/1,22м (1 шт.) | 1 | ШТ | 6583.62 | Заказ | 12 недель | Installation Products | Wire Management and Connectivity | Compression Terminals |  | 5414363109624 | 8.850 | KG | 108.493 | CDM
7TCA017400R0005 | TBW4700 | Трубка термоусаж.толстостен.TBW4700,полиолеф.,черный,D119.4мм, 3:1, пачка/1,22м (1 шт.) | 1 | ШТ | 13710.228 | Заказ | 12 недель | Installation Products | Wire Management and Connectivity | Compression Terminals |  | 5414363109648 | 3.900 | KG | 108.493 | CDM
7TCA017410R0007 | TBM0750 | Трубка термоусаж.среднестен.TBM0750,полиолеф.,черный,D19.1мм, 3:1, пачка/5 штук по 1,22м | 5 | ШТ | 2151.18 | Заказ | 6 недель | Installation Products | Wire Management and Connectivity | Compression Terminals |  | 5414363109419 | 2.060 | KG | 37.664 | CDM
7TCA017410R0008 | TBM0950 | Трубка термоусаж.среднестен.TBM0950,полиолеф.,черный,D25.0мм, 3:1, пачка/3 штуки по 1,22м | 3 | ШТ | 2454.348 | Заказ | 6 недель | Installation Products | Wire Management and Connectivity | Compression Terminals |  | 5414363172352 | 0.230 | KG | 108.493 | CDM
7TCA017410R0009 | TBM1100 | Трубка термоусаж.среднестен.TBM1100,полиолеф.,черный,D27.9мм, 3:1, пачка/3 штуки по 1,22м | 3 | ШТ | 3019.788 | Заказ | 6 недель | Installation Products | Wire Management and Connectivity | Compression Terminals |  | 5414363109426 | 10.550 | KG | 108.493 | CDM
7TCA017410R0012 | TBM1500 | Трубка термоусаж.среднестен.TBM1500,полиолеф.,черный,D38.1мм, 3:1, пачка/2 штуки по 1,22м | 2 | ШТ | 3266.424 | Заказ | 6 недель | Installation Products | Wire Management and Connectivity | Compression Terminals |  | 5414363109440 | 7.940 | KG | 108.493 | CDM
7TCA017410R0014 | TBM2050 | Трубка термоусаж.среднестен.TBM2050,полиолеф.,черный,D52.1мм, 3:1, пачка/1,22м (1 шт.) | 1 | ШТ | 3934.176 | Заказ | 6 недель | Installation Products | Wire Management and Connectivity | Compression Terminals |  | 5414363109464 | 7.090 | KG | 108.493 | CDM
7TCA017410R0015 | TBM2750 | Трубка термоусаж.среднестен.TBM2750,полиолеф.,черный,D69.9мм, 3:1, пачка/1,22м (1 шт.) | 1 | ШТ | 4873.38 | Заказ | 6 недель | Installation Products | Wire Management and Connectivity | Compression Terminals |  | 5414363109471 | 2.980 | KG | 108.493 | CDM
7TCA017410R0016 | TBM3500 | Трубка термоусаж.среднестен.TBM3500,полиолеф.,черный,D88.9мм, 3:1, пачка/1,22м (1 шт.) | 1 | ШТ | 6440.268 | Заказ | 6 недель | Installation Products | Wire Management and Connectivity | Compression Terminals |  | 5414363109488 | 4.540 | KG | 108.493 | CDM
7TCA017410R0017 | TBM4700 | Трубка термоусаж.среднестен.TBM4700,полиолеф.,черный,D119.4мм, 3:1, пачка/1,22м (1 шт.) | 1 | ШТ | 8078.04 | Заказ | 6 недель | Installation Products | Wire Management and Connectivity | Compression Terminals |  | 5414363109495 | 2.630 | KG | 108.493 | CDM
7TCA017410R0019 | TBM6700 | Трубка термоусаж.среднестен.TBM6700,полиолеф.,черный,D170.2мм, 3:1, пачка/1,22м (1 шт.) | 1 | ШТ | 14470.728 | Заказ | 13 недель | Installation Products | Wire Management and Connectivity | Compression Terminals |  | 5414363109501 | 4.540 | KG | 108.493 | CDM
7TCA017410R0020 | TBM9000 | Трубка термоусаж.среднестен.TBM9000,полиолеф.,черный,D228.6мм, 3:1, пачка/1,22м (1 шт.) | 1 | ШТ | 26608.512 | Заказ | 12 недель | Installation Products | Wire Management and Connectivity | Compression Terminals |  | 5414363109518 | 6.490 | KG | 108.493 | CDM
7TCA017410R0022 | TBW0500 | Трубка термоусаж.толстостен.TBW0500,полиолеф.,черный,D13.0мм, 3:1, пачка/5 штук по 1,22м | 5 | ШТ | 2532.18 | Заказ | 6 недель | Installation Products | Wire Management and Connectivity | Compression Terminals |  | 5414363109570 | 0.040 | KG | 37.664 | CDM
7TCA017410R0023 | TBW0750 | Трубка термоусаж.толстостен.TBW0750,полиолеф.,черный,D19.1мм, 3:1, пачка/5 штук по 1,22м | 5 | ШТ | 2692.572 | Заказ | 6 недель | Installation Products | Wire Management and Connectivity | Compression Terminals |  | 5414363109587 | 0.040 | KG | 37.664 | CDM
7TCA017420R0016 | TEC102/60 | Наконечник для каб.термоусаж.TEC102/60,полиолеф.,черный,D102.0, 2:1, пачка/5 шт. | 5 | ШТ | 2030.856 | Заказ | 12 недель | Installation Products | Wire Management and Connectivity | Compression Terminals |  | 5414363109778 | 0.060 | KG | 125.132 | CDM
7TCA017420R0017 | TEC124/60 | Наконечник для каб.термоусаж.TEC124/60,полиолеф.,черный,D124.0, 2:1, пачка/5 шт. | 5 | ШТ | 3709.668 | Заказ | 12 недель | Installation Products | Wire Management and Connectivity | Compression Terminals |  | 5414363109785 | 0.510 | KG | 125.132 | CDM
7TCA017420R0019 | TEC15/4.5 | Наконечник для каб.термоусаж.TEC15/4.5,полиолеф.,черный,D15.0, 2:1, пачка/100 шт. | 100 | ШТ | 315.48 | Заказ | 12 недель | Installation Products | Wire Management and Connectivity | Compression Terminals |  | 5414363109808 | 0.730 | KG | 125.132 | CDM
7TCA017420R0021 | TEC25/9 | Наконечник для каб.термоусаж.TEC25/9,полиолеф.,черный,D25.0, 2:1, пачка/50 шт. | 50 | ШТ | 456.636 | Заказ | 12 недель | Installation Products | Wire Management and Connectivity | Compression Terminals |  | 5414363109815 | 0.410 | KG | 125.132 | CDM
7TCA017420R0023 | TEC36/15 | Наконечник для каб.термоусаж.TEC36/15,полиолеф.,черный,D36.0, 2:1, пачка/10 шт. | 10 | ШТ | 623.688 | Заказ | 6 недель | Installation Products | Wire Management and Connectivity | Compression Terminals |  | 5414363109822 | 0.160 | KG | 125.132 | CDM
7TCA017420R0026 | TEC63/24 | Наконечник для каб.термоусаж.TEC63/24,полиолеф.,черный,D63.0, 2:1, пачка/10 шт. | 10 | ШТ | 863.424 | Заказ | 11 недель | Installation Products | Wire Management and Connectivity | Compression Terminals |  | 5414363409779 | 0.070 | KG | 0.011 | CDM
7TCA017420R0028 | TEC80/40 | Наконечник для каб.термоусаж.TEC80/40,полиолеф.,черный,D80.0, 2:1, пачка/10 шт. | 10 | ШТ | 1425.576 | Заказ | 12 недель | Installation Products | Wire Management and Connectivity | Compression Terminals |  | 5414363109846 | 0.540 | KG | 125.132 | CDM
7TCA017440R0001 | TBW3500 | Трубка термоусаж.толстостен.TBW3500,полиолеф.,черный,D89.9мм, 3:1, пачка/1,22м (1 шт.) | 1 | ШТ | 9119.088 | Заказ | 12 недель | Installation Products | Wire Management and Connectivity | Compression Terminals |  | 5414363109631 | 13.150 | KG | 108.493 | CDM
7TCA017450R0004 | TEB2-33/14 | Муфта термоусаж.ответвит.TEB2-33/14,полиолеф.,черный,D33.0/d14.0, набор/10 шт. | 10 | ШТ | 2117.064 | Заказ | 11 недель | Installation Products | Wire Management and Connectivity | Compression Terminals |  | 5414363486060 | 0.130 | KG | 2.393 | CDM
7TCA017450R0006 | TEB3-110/48 | Муфта термоусаж.ответвит.TEB3-110/48,полиолеф.,черный,D110.0/d48.0, набор/10 шт. | 10 | ШТ | 5579.064 | Заказ | 12 недель | Installation Products | Wire Management and Connectivity | Compression Terminals |  | 5414363109679 | 2.780 | KG | 0.016 | CDM
7TCA017450R0007 | TEB3-125/55 | Муфта термоусаж.ответвит.TEB3-125/55,полиолеф.,черный,D125.0/d55.0, набор/10 шт. | 10 | ШТ | 5960.964 | Заказ | 12 недель | Installation Products | Wire Management and Connectivity | Compression Terminals |  | 5414363109686 | 0.280 | KG | 125.132 | CDM
7TCA017450R0008 | TEB3-38/11 | Муфта термоусаж.ответвит.TEB3-38/11,полиолеф.,черный,D38.0/d11.0, набор/10 шт. | 10 | ШТ | 2615.184 | Заказ | 12 недель | Installation Products | Wire Management and Connectivity | Compression Terminals |  | 5414363109693 | 0.020 | KG | 125.132 | CDM
7TCA017450R0009 | TEB3-60/24 | Муфта термоусаж.ответвит.TEB3-60/24,полиолеф.,черный,D60.0/d24.0, набор/10 шт. | 10 | ШТ | 3354.084 | Заказ | 12 недель | Installation Products | Wire Management and Connectivity | Compression Terminals |  | 5414363109709 | 0.090 | KG | 125.132 | CDM
7TCA017450R0010 | TEB3-80/36 | Муфта термоусаж.ответвит.TEB3-80/36,полиолеф.,черный,D80.0/d36.0, набор/10 шт. | 10 | ШТ | 4354.104 | Заказ | 12 недель | Installation Products | Wire Management and Connectivity | Compression Terminals |  | 5414363109716 | 0.160 | KG | 125.132 | CDM
7TCA017450R0011 | TEB4-100/35 | Муфта термоусаж.ответвит.TEB4-100/35,полиолеф.,черный,D100.0/d35.0, набор/10 шт. | 10 | ШТ | 5271.9 | Заказ | 12 недель | Installation Products | Wire Management and Connectivity | Compression Terminals |  | 5414363109723 | 0.160 | KG | 125.132 | CDM
7TCA017450R0014 | TEB4-38/15 | Муфта термоусаж.ответвит.TEB4-38/15,полиолеф.,черный,D38.0/d15.0, набор/8 шт. | 8 | ШТ | 2797.86 | Заказ | 12 недель | Installation Products | Wire Management and Connectivity | Compression Terminals |  | 5415022058932 | 0.140 | KG | 0.016 | CDM
7TCA017450R0015 | TEB4-55/20 | Муфта термоусаж.ответвит.TEB4-55/20,полиолеф.,черный,D55.0/d20.0, набор/10 шт. | 10 | ШТ | 3714 | Заказ | 12 недель | Installation Products | Wire Management and Connectivity | Compression Terminals |  | 5414363109754 | 0.080 | KG | 125.132 | CDM
7TCA017450R0016 | TEB4-72/25 | Муфта термоусаж.ответвит.TEB4-72/25,полиолеф.,черный,D72.0/d25.0, набор/10 шт. | 10 | ШТ | 3860.52 | Заказ | 12 недель | Installation Products | Wire Management and Connectivity | Compression Terminals |  | 5414363109761 | 0.080 | KG | 125.132 | CDM
7TCA017990R0020 | TBTA-ZH-19 | Лента самослипающаяся TBTA-ZH-19,этиленпроп.,черный,3:1,19мм,9м | 1 | ШТ | 6907.44 | Заказ | 6 недель | Installation Products | Wire Management and Connectivity | Compression Terminals |  | 5414363109525 | 0.200 | KG | 62.871 | CDM
7TCA017990R0021 | TBTA-ZH-25 | Лента самослипающаяся TBTA-ZH-25,этиленпроп.,черный,3:1,25мм,9м | 1 | ШТ | 9066.024 | Заказ | 7 недель | Installation Products | Wire Management and Connectivity | Compression Terminals |  | 5414363109532 | 0.400 | KG | 62.871 | CDM
7TCA017990R0022 | TBTA-ZH-38 | Лента самослипающаяся TBTA-ZH-38,этиленпроп.,черный,3:1,38мм,9м | 1 | ШТ | 11664.564 | Заказ | 11 недель | Installation Products | Wire Management and Connectivity | Compression Terminals |  | 5414363109549 | 0.640 | KG | 62.871 | CDM
7TCA017990R0023 | TBTA-ZH-51 | Лента самослипающаяся TBTA-ZH-51,этиленпроп.,черный,3:1,51мм,9м | 1 | ШТ | 18140.304 | Заказ | 12 недель | Installation Products | Wire Management and Connectivity | Compression Terminals |  | 5414363109556 | 0.820 | KG | 62.871 | CDM
7TCA017990R0024 | VMS1 | Трубка термоусаж.VMS1,полиолеф.,черный,D12.0мм, 3:1, набор/200мм | 100 | ШТ | 1394.82 | Заказ | 12 недель | Installation Products | Wire Management and Connectivity | Compression Terminals |  | 5414363109945 | 0.320 | KG | 125.132 | CDM
7TCA017990R0025 | VMS2 | Трубка термоусаж.VMS2,полиолеф.,черный,D15.0мм, 3:1, набор/370мм | 30 | ШТ | 2831.04 | Заказ | 12 недель | Installation Products | Wire Management and Connectivity | Compression Terminals |  | 5414363109952 | 0.410 | KG | 125.132 | CDM
7TCA017990R0026 | VMS3 | Трубка термоусаж.VMS3,полиолеф.,черный,D22.0мм, 3:1, набор/370мм | 30 | ШТ | 4243.812 | Заказ | 12 недель | Installation Products | Wire Management and Connectivity | Compression Terminals |  | 5414363109969 | 0.500 | KG | 125.132 | CDM
7TCA017990R0027 | VMS6 | Трубка термоусаж.VMS6,полиолеф.,черный,D22.0мм, 3:1, набор/440мм | 30 | ШТ | 4425.996 | Заказ | 12 недель | Installation Products | Wire Management and Connectivity | Compression Terminals |  | 5414363109976 | 0.540 | KG | 125.132 | CDM
7TCA017990R0028 | VMS7 | Трубка термоусаж.VMS7,полиолеф.,черный,D33.0мм, 3:1, набор/800мм | 20 | ШТ | 6627.588 | Заказ | 12 недель | Installation Products | Wire Management and Connectivity | Compression Terminals |  | 5414363109983 | 0.590 | KG | 125.132 | CDM
7TCA017990R0029 | VMS8 | Трубка термоусаж.VMS8,полиолеф.,черный,D45.0мм, 3:1, набор/950мм | 20 | ШТ | 6794.616 | Заказ | 12 недель | Installation Products | Wire Management and Connectivity | Compression Terminals |  | 5414363109990 | 0.950 | KG | 125.132 | CDM
7TCA017990R0030 | VMS9 | Трубка термоусаж.VMS9,полиолеф.,черный,D55.0мм, 3:1, набор/1000мм | 15 | ШТ | 14130.288 | Заказ | 12 недель | Installation Products | Wire Management and Connectivity | Compression Terminals |  | 5414363110002 | 1.230 | KG | 125.132 | CDM
7TCA085400R0288 | OVR 06D | УЗИП OVR 06D | 1 | ШТ | 14819.676 | Заказ | 7 недель | Модульные устройства | Устройства защиты от перенапряжений | Устройства защиты от перенапряжений Тип 2 | OVR | 5415022371222 | 0.080 | KG | 123.120 | CCM
7TCA085400R0289 | OVR CAT-5E | УЗИП OVR CAT-5E | 1 | ШТ | 23888.676 | Заказ | 8 недель | Модульные устройства | Устройства защиты от перенапряжений | Устройства защиты от перенапряжений Тип 2 | OVR | 5415022372502 | 0.150 | KG | 152.640 | CCM
7TCA085400R0290 | OVR CAT-5E/POE | УЗИП OVR CAT-5E/POE | 1 | ШТ | 27870.684 | Заказ | 8 недель | Модульные устройства | Устройства защиты от перенапряжений | Устройства защиты от перенапряжений Тип 2 | OVR | 5415022372519 | 0.150 | KG | 152.640 | CCM
7TCA085400R0291 | OVR CAT-6 | УЗИП OVR CAT-6 | 1 | ШТ | 27870.684 | Заказ | 8 недель | Модульные устройства | Устройства защиты от перенапряжений | Устройства защиты от перенапряжений Тип 2 | OVR | 5415022372526 | 0.150 | KG | 152.640 | CCM
7TCA085400R0292 | OVR CAT-6/POE | УЗИП OVR CAT-6/POE | 1 | ШТ | 31849.332 | Заказ | 8 недель | Модульные устройства | Устройства защиты от перенапряжений | Устройства защиты от перенапряжений Тип 2 | OVR | 5415022372533 | 0.150 | KG | 152.640 | CCM
7TCA085400R0293 | OVR CATV/F | УЗИП OVR CATV/F | 1 | ШТ | 18154.86 | Заказ | 8 недель | Модульные устройства | Устройства защиты от перенапряжений | Устройства защиты от перенапряжений Тип 2 | OVR | 5415022372540 | 0.140 | KG | 100.050 | CCM
7TCA085400R0296 | OVR CCTV/B | УЗИП OVR CCTV/B | 1 | ШТ | 18154.86 | Заказ | 8 недель | Модульные устройства | Устройства защиты от перенапряжений | Устройства защиты от перенапряжений Тип 2 | OVR | 5415022372571 | 0.080 | KG | 123.120 | CCM
7TCA085400R0297 | OVR CCTV/B-15V | УЗИП OVR CCTV/B-15V | 1 | ШТ | 19111.62 | Заказ | 8 недель | Модульные устройства | Устройства защиты от перенапряжений | Устройства защиты от перенапряжений Тип 2 | OVR | 5415022372588 | 0.080 | KG | 123.120 | CCM
7TCA085400R0298 | OVR CCTV/T-30V | УЗИП OVR CCTV/T-30V | 1 | ШТ | 19111.62 | Заказ | 8 недель | Модульные устройства | Устройства защиты от перенапряжений | Устройства защиты от перенапряжений Тип 2 | OVR | 5415022372632 | 0.080 | KG | 123.120 | CCM
7TCA085400R0299 | OVR CCTV/B-30V | УЗИП OVR CCTV/B-30V | 1 | ШТ | 19111.62 | Заказ | 8 недель | Модульные устройства | Устройства защиты от перенапряжений | Устройства защиты от перенапряжений Тип 2 | OVR | 5415022372595 | 0.080 | KG | 123.120 | CCM
7TCA085400R0300 | OVR CCTV/B-50V | УЗИП OVR CCTV/B-50V | 1 | ШТ | 19111.62 | Заказ | 8 недель | Модульные устройства | Устройства защиты от перенапряжений | Устройства защиты от перенапряжений Тип 2 | OVR | 5415022372601 | 0.080 | KG | 123.120 | CCM
7TCA085400R0301 | OVR CCTV/T | УЗИП OVR CCTV/T | 1 | ШТ | 18154.86 | Заказ | 8 недель | Модульные устройства | Устройства защиты от перенапряжений | Устройства защиты от перенапряжений Тип 2 | OVR | 5415022372618 | 0.080 | KG | 123.120 | CCM
7TCA085400R0302 | OVR CCTV/T-15V | УЗИП OVR CCTV/T-15V | 1 | ШТ | 19111.62 | Заказ | 8 недель | Модульные устройства | Устройства защиты от перенапряжений | Устройства защиты от перенапряжений Тип 2 | OVR | 5415022372625 | 0.080 | KG | 123.120 | CCM
7TCA085400R0303 | OVR CCTV/T-50V | УЗИП OVR CCTV/T-50V | 1 | ШТ | 19111.62 | Заказ | 8 недель | Модульные устройства | Устройства защиты от перенапряжений | Устройства защиты от перенапряжений Тип 2 | OVR | 5415022372670 | 0.080 | KG | 123.120 | CCM
7TCA085400R0304 | OVR KE10 | Шина заземления OVR KE10 | 1 | ШТ | 2553.6 | Заказ | 8 недель | Модульные устройства | Устройства защиты от перенапряжений | Устройства защиты от перенапряжений Тип 2 | OVR | 5415022372700 | 0.010 | KG | 231.000 | CCM
7TCA085400R0305 | OVR KT1 | УЗИП OVR KT1 | 1 | ШТ | 4140.348 | Заказ | 8 недель | Модульные устройства | Устройства защиты от перенапряжений | Устройства защиты от перенапряжений Тип 2 | OVR | 5415022372717 | 0.010 | KG | 142.780 | CCM
7TCA085400R0306 | OVR KT1/PTC | УЗИП OVR KT1/PTC | 1 | ШТ | 4780.428 | Заказ | 8 недель | Модульные устройства | Устройства защиты от перенапряжений | Устройства защиты от перенапряжений Тип 2 | OVR | 5415022372724 | 0.010 | KG | 142.780 | CCM
7TCA085400R0307 | OVR K10T1 | УЗИП OVR K10T1 | 1 | ШТ | 35349.588 | Заказ | 8 недель | Модульные устройства | Устройства защиты от перенапряжений | Устройства защиты от перенапряжений Тип 2 | OVR | 5415022372731 | 0.100 | KG | 142.780 | CCM
7TCA085400R0308 | OVR MATV/F | УЗИП OVR MATV/F | 1 | ШТ | 21028.512 | Заказ | 8 недель | Модульные устройства | Устройства защиты от перенапряжений | Устройства защиты от перенапряжений Тип 2 | OVR | 5415022372755 | 0.140 | KG | 100.050 | CCM
7TCA085400R0309 | OVR RF GDT-4 | УЗИП картридж OVR RF GDT-4 | 1 | ШТ | 2806.272 | Заказ | 8 недель | Модульные устройства | Устройства защиты от перенапряжений | Устройства защиты от перенапряжений Тип 2 | OVR | 5415022374285 | 0.147 | KG | 166.250 | CCM
7TCA085400R0310 | OVR SLRS485 | УЗИП OVR SLRS485 | 1 | ШТ | 21028.512 | Заказ | 8 недель | Модульные устройства | Устройства защиты от перенапряжений | Устройства защиты от перенапряжений Тип 2 | OVR | 5415022374339 | 0.080 | KG | 80.080 | CCM
7TCA085400R0311 | OVR RS485 | УЗИП OVR RS485 | 1 | ШТ | 19111.62 | Заказ | 15 недель | Модульные устройства | Устройства защиты от перенапряжений | Устройства защиты от перенапряжений Тип 2 | OVR | 5415022374315 | 0.080 | KG | 123.120 | CCM
7TCA085400R0312 | OVR RS485Q | УЗИП OVR RS485Q | 1 | ШТ | 57806.496 | Заказ | 8 недель | Модульные устройства | Устройства защиты от перенапряжений | Устройства защиты от перенапряжений Тип 2 | OVR | 5415022374322 | 0.100 | KG | 157.035 | CCM
7TCA085400R0313 | OVR RTD | УЗИП OVR RTD | 1 | ШТ | 18956.652 | Заказ | 8 недель | Модульные устройства | Устройства защиты от перенапряжений | Устройства защиты от перенапряжений Тип 2 | OVR | 5415022374346 | 0.080 | KG | 123.120 | CCM
7TCA085400R0314 | OVR RTDQ | УЗИП OVR RTDQ | 1 | ШТ | 58928.328 | Заказ | 8 недель | Модульные устройства | Устройства защиты от перенапряжений | Устройства защиты от перенапряжений Тип 2 | OVR | 5415022374353 | 0.100 | KG | 157.035 | CCM
7TCA085400R0315 | OVR SLRTD | УЗИП OVR SLRTD | 1 | ШТ | 19910.04 | Заказ | 8 недель | Модульные устройства | Устройства защиты от перенапряжений | Устройства защиты от перенапряжений Тип 2 | OVR | 5415022374360 | 0.080 | KG | 80.080 | CCM
7TCA085400R0316 | OVR SL RS485/B | УЗИП база OVR SL RS485/B | 1 | ШТ | 9085.848 | Заказ | 8 недель | Модульные устройства | Устройства защиты от перенапряжений | Устройства защиты от перенапряжений Тип 2 | OVR | 5415022374377 | 0.060 | KG | 73.150 | CCM
7TCA085400R0317 | OVR SL RS485/M | УЗИП картридж OVR SL RS485/M | 1 | ШТ | 13542.876 | Заказ | 8 недель | Модульные устройства | Устройства защиты от перенапряжений | Устройства защиты от перенапряжений Тип 2 | OVR | 5415022374384 | 0.020 | KG | 24.500 | CCM
7TCA085400R0318 | OVR SL RTD/B | УЗИП база OVR SL RTD/B | 1 | ШТ | 7168.968 | Заказ | 8 недель | Модульные устройства | Устройства защиты от перенапряжений | Устройства защиты от перенапряжений Тип 2 | OVR | 5415022374391 | 0.030 | KG | 157.035 | CCM
7TCA085400R0319 | OVR SL 3W/B | УЗИП база OVR SL 3W/B | 1 | ШТ | 7168.968 | Заказ | 8 недель | Модульные устройства | Устройства защиты от перенапряжений | Устройства защиты от перенапряжений Тип 2 | OVR | 5415022374407 | 0.080 | KG | 80.080 | CCM
7TCA085400R0320 | OVR SL/B | УЗИП база OVR SL/B | 1 | ШТ | 6690.588 | Заказ | 8 недель | Модульные устройства | Устройства защиты от перенапряжений | Устройства защиты от перенапряжений Тип 2 | OVR | 5415022374414 | 0.060 | KG | 73.150 | CCM
7TCA085400R0321 | OVR SL/I/B | УЗИП база OVR SL/I/B | 1 | ШТ | 9085.848 | Заказ | 8 недель | Модульные устройства | Устройства защиты от перенапряжений | Устройства защиты от перенапряжений Тип 2 | OVR | 5415022374421 | 0.060 | KG | 73.150 | CCM
7TCA085400R0322 | OVR SLRTD/M | УЗИП картридж OVR SLRTD/M | 1 | ШТ | 14176.224 | Заказ | 8 недель | Модульные устройства | Устройства защиты от перенапряжений | Устройства защиты от перенапряжений Тип 2 | OVR | 5415022374445 | 0.070 | KG | 35.000 | CCM
7TCA085400R0323 | OVR SLTN | УЗИП OVR SLTN | 1 | ШТ | 18794.94 | Заказ | 8 недель | Модульные устройства | Устройства защиты от перенапряжений | Устройства защиты от перенапряжений Тип 2 | OVR | 5415022374452 | 0.080 | KG | 80.080 | CCM
7TCA085400R0324 | OVR SLTN/M | УЗИП картридж OVR SLTN/M | 1 | ШТ | 13542.876 | Заказ | 8 недель | Модульные устройства | Устройства защиты от перенапряжений | Устройства защиты от перенапряжений Тип 2 | OVR | 5415022374469 | 0.050 | KG | 47.500 | CCM
7TCA085400R0328 | OVR SL06/3W | УЗИП OVR SL06/3W | 1 | ШТ | 19910.04 | Заказ | 8 недель | Модульные устройства | Устройства защиты от перенапряжений | Устройства защиты от перенапряжений Тип 2 | OVR | 5415022374544 | 0.080 | KG | 80.080 | CCM
7TCA085400R0329 | OVR SL110/3W | УЗИП OVR SL110/3W | 1 | ШТ | 19910.04 | Заказ | 8 недель | Модульные устройства | Устройства защиты от перенапряжений | Устройства защиты от перенапряжений Тип 2 | OVR | 5415022374629 | 0.080 | KG | 80.080 | CCM
7TCA085400R0330 | OVR SL15/3W | УЗИП OVR SL15/3W | 1 | ШТ | 19910.04 | Заказ | 8 недель | Модульные устройства | Устройства защиты от перенапряжений | Устройства защиты от перенапряжений Тип 2 | OVR | 5415022374704 | 0.080 | KG | 80.080 | CCM
7TCA085400R0331 | OVR SL30/3W | УЗИП OVR SL30/3W | 1 | ШТ | 19910.04 | Заказ | 8 недель | Модульные устройства | Устройства защиты от перенапряжений | Устройства защиты от перенапряжений Тип 2 | OVR | 5415022374841 | 0.080 | KG | 80.080 | CCM
7TCA085400R0332 | OVR SL50/3W | УЗИП OVR SL50/3W | 1 | ШТ | 19910.04 | Заказ | 8 недель | Модульные устройства | Устройства защиты от перенапряжений | Устройства защиты от перенапряжений Тип 2 | OVR | 5415022375022 | 0.080 | KG | 80.080 | CCM
7TCA085400R0333 | OVR 06Q | УЗИП OVR 06Q | 1 | ШТ | 53666.148 | Заказ | 8 недель | Модульные устройства | Устройства защиты от перенапряжений | Устройства защиты от перенапряжений Тип 2 | OVR | 5415022375374 | 0.100 | KG | 148.770 | CCM
7TCA085400R0334 | OVR TV/EURO | УЗИП OVR TV/EURO | 1 | ШТ | 18956.652 | Заказ | 8 недель | Модульные устройства | Устройства защиты от перенапряжений | Устройства защиты от перенапряжений Тип 2 | OVR | 5415022375275 | 0.140 | KG | 100.050 | CCM
7TCA085400R0335 | OVR TV/F | УЗИП OVR TV/F | 1 | ШТ | 18154.86 | Заказ | 8 недель | Модульные устройства | Устройства защиты от перенапряжений | Устройства защиты от перенапряжений Тип 2 | OVR | 5415022375282 | 0.140 | KG | 100.050 | CCM
7TCA085400R0336 | OVR SMATV/F | УЗИП OVR SMATV/F | 1 | ШТ | 20230.08 | Заказ | 8 недель | Модульные устройства | Устройства защиты от перенапряжений | Устройства защиты от перенапряжений Тип 2 | OVR | 5415022375213 | 0.140 | KG | 100.050 | CCM
7TCA085400R0337 | OVR TN/RJ11-2/6 | УЗИП OVR TN/RJ11-2/6 | 1 | ШТ | 16723.092 | Заказ | 8 недель | Модульные устройства | Устройства защиты от перенапряжений | Устройства защиты от перенапряжений Тип 2 | OVR | 5415022375237 | 0.150 | KG | 158.400 | CCM
7TCA085400R0338 | OVR TN/RJ11-4/6 | УЗИП OVR TN/RJ11-4/6 | 1 | ШТ | 19910.04 | Заказ | 8 недель | Модульные устройства | Устройства защиты от перенапряжений | Устройства защиты от перенапряжений Тип 2 | OVR | 5415022375244 | 0.150 | KG | 158.400 | CCM
7TCA085400R0339 | OVR TN/RJ11-6/6 | УЗИП OVR TN/RJ11-6/6 | 1 | ШТ | 22298.568 | Заказ | 8 недель | Модульные устройства | Устройства защиты от перенапряжений | Устройства защиты от перенапряжений Тип 2 | OVR | 5415022375251 | 0.150 | KG | 158.400 | CCM
7TCA085400R0340 | OVR 15Q | УЗИП OVR 15Q | 1 | ШТ | 53666.148 | Заказ | 8 недель | Модульные устройства | Устройства защиты от перенапряжений | Устройства защиты от перенапряжений Тип 2 | OVR | 5415022375459 | 0.100 | KG | 148.770 | CCM
7TCA085400R0341 | OVR 30Q | УЗИП OVR 30Q | 1 | ШТ | 53666.148 | Заказ | 8 недель | Модульные устройства | Устройства защиты от перенапряжений | Устройства защиты от перенапряжений Тип 2 | OVR | 5415022375497 | 0.100 | KG | 148.770 | CCM
7TCA085400R0342 | OVR 50Q | УЗИП OVR 50Q | 1 | ШТ | 53666.148 | Заказ | 8 недель | Модульные устройства | Устройства защиты от перенапряжений | Устройства защиты от перенапряжений Тип 2 | OVR | 5415022375534 | 0.100 | KG | 148.770 | CCM
7TCA085400R0343 | OVR 110Q | УЗИП OVR 110Q | 1 | ШТ | 53666.148 | Заказ | 8 недель | Модульные устройства | Устройства защиты от перенапряжений | Устройства защиты от перенапряжений Тип 2 | OVR | 5415022375411 | 0.100 | KG | 148.770 | CCM
7TCA085400R0344 | OVR TNQ | УЗИП OVR TNQ | 1 | ШТ | 53666.148 | Заказ | 8 недель | Модульные устройства | Устройства защиты от перенапряжений | Устройства защиты от перенапряжений Тип 2 | OVR | 5415022375268 | 0.100 | KG | 157.035 | CCM
7TCA085400R0345 | OVR TN | УЗИП OVR TN | 1 | ШТ | 14819.676 | Заказ | 7 недель | Модульные устройства | Устройства защиты от перенапряжений | Устройства защиты от перенапряжений Тип 2 | OVR | 5415022375220 | 0.080 | KG | 123.120 | CCM
7TCA085400R0346 | OVR 06E | УЗИП OVR 06E | 1 | ШТ | 18154.86 | Заказ | 8 недель | Модульные устройства | Устройства защиты от перенапряжений | Устройства защиты от перенапряжений Тип 2 | OVR | 5415022375343 | 0.080 | KG | 123.120 | CCM
7TCA085400R0347 | OVR 110D | УЗИП OVR 110D | 1 | ШТ | 14819.676 | Заказ | 8 недель | Модульные устройства | Устройства защиты от перенапряжений | Устройства защиты от перенапряжений Тип 2 | OVR | 5415022375381 | 0.080 | KG | 123.120 | CCM
7TCA085400R0348 | OVR 110E | УЗИП OVR 110E | 1 | ШТ | 18154.86 | Заказ | 8 недель | Модульные устройства | Устройства защиты от перенапряжений | Устройства защиты от перенапряжений Тип 2 | OVR | 5415022375398 | 0.080 | KG | 123.120 | CCM
7TCA085400R0349 | OVR 15D | УЗИП OVR 15D | 1 | ШТ | 14819.676 | Заказ | 8 недель | Модульные устройства | Устройства защиты от перенапряжений | Устройства защиты от перенапряжений Тип 2 | OVR | 5415022375428 | 0.080 | KG | 123.120 | CCM
7TCA085400R0350 | OVR 15E | УЗИП OVR 15E | 1 | ШТ | 18154.86 | Заказ | 8 недель | Модульные устройства | Устройства защиты от перенапряжений | Устройства защиты от перенапряжений Тип 2 | OVR | 5415022375435 | 0.080 | KG | 123.120 | CCM
7TCA085400R0351 | OVR 30D | УЗИП OVR 30D | 1 | ШТ | 14819.676 | Заказ | 8 недель | Модульные устройства | Устройства защиты от перенапряжений | Устройства защиты от перенапряжений Тип 2 | OVR | 5415022375466 | 0.080 | KG | 123.120 | CCM
7TCA085400R0352 | OVR 50D | УЗИП OVR 50D | 1 | ШТ | 14819.676 | Заказ | 8 недель | Модульные устройства | Устройства защиты от перенапряжений | Устройства защиты от перенапряжений Тип 2 | OVR | 5415022375503 | 0.080 | KG | 123.120 | CCM
7TCA085400R0353 | OVR 30E | УЗИП OVR 30E | 1 | ШТ | 18154.86 | Заказ | 8 недель | Модульные устройства | Устройства защиты от перенапряжений | Устройства защиты от перенапряжений Тип 2 | OVR | 5415022375473 | 0.080 | KG | 123.120 | CCM
7TCA085400R0354 | OVR 50E | УЗИП OVR 50E | 1 | ШТ | 18154.86 | Заказ | 8 недель | Модульные устройства | Устройства защиты от перенапряжений | Устройства защиты от перенапряжений Тип 2 | OVR | 5415022375510 | 0.080 | KG | 123.120 | CCM
7TCA085400R0355 | OVR 06H | УЗИП OVR 06H | 1 | ШТ | 25643.868 | Заказ | 8 недель | Модульные устройства | Устройства защиты от перенапряжений | Устройства защиты от перенапряжений Тип 2 | OVR | 5415022375367 | 0.080 | KG | 123.120 | CCM
7TCA085400R0357 | OVR 15H | УЗИП OVR 15H | 1 | ШТ | 25643.868 | Заказ | 8 недель | Модульные устройства | Устройства защиты от перенапряжений | Устройства защиты от перенапряжений Тип 2 | OVR | 5415022375442 | 0.080 | KG | 123.120 | CCM
7TCA085400R0358 | OVR 30H | УЗИП OVR 30H | 1 | ШТ | 25643.868 | Заказ | 8 недель | Модульные устройства | Устройства защиты от перенапряжений | Устройства защиты от перенапряжений Тип 2 | OVR | 5415022375480 | 0.080 | KG | 123.120 | CCM
7TCA085400R0359 | OVR 50H | УЗИП OVR 50H | 1 | ШТ | 25643.868 | Заказ | 8 недель | Модульные устройства | Устройства защиты от перенапряжений | Устройства защиты от перенапряжений Тип 2 | OVR | 5415022375527 | 0.080 | KG | 123.120 | CCM
7TCA085400R0360 | OVR SL06 | УЗИП OVR SL06 | 1 | ШТ | 18794.94 | Заказ | 8 недель | Модульные устройства | Устройства защиты от перенапряжений | Устройства защиты от перенапряжений Тип 2 | OVR | 5415022374506 | 0.080 | KG | 80.080 | CCM
7TCA085400R0361 | OVR SL15 | УЗИП OVR SL15 | 1 | ШТ | 18794.94 | Заказ | 8 недель | Модульные устройства | Устройства защиты от перенапряжений | Устройства защиты от перенапряжений Тип 2 | OVR | 5415022374674 | 0.080 | KG | 80.080 | CCM
7TCA085400R0362 | OVR SL110 | УЗИП OVR SL110 | 1 | ШТ | 18794.94 | Заказ | 7 недель | Модульные устройства | Устройства защиты от перенапряжений | Устройства защиты от перенапряжений Тип 2 | OVR | 5415022374599 | 0.080 | KG | 80.080 | CCM
7TCA085400R0363 | OVR SL30 | УЗИП OVR SL30 | 1 | ШТ | 18794.94 | Заказ | 8 недель | Модульные устройства | Устройства защиты от перенапряжений | Устройства защиты от перенапряжений Тип 2 | OVR | 5415022374810 | 0.080 | KG | 80.080 | CCM
7TCA085400R0364 | OVR SL50 | УЗИП OVR SL50 | 1 | ШТ | 18794.94 | Заказ | 8 недель | Модульные устройства | Устройства защиты от перенапряжений | Устройства защиты от перенапряжений Тип 2 | OVR | 5415022374988 | 0.080 | KG | 80.080 | CCM
7TCA085400R0371 | OVR SL30L/4-20 | УЗИП OVR SL30L/4-20 | 1 | ШТ | 21028.512 | Заказ | 8 недель | Модульные устройства | Устройства защиты от перенапряжений | Устройства защиты от перенапряжений Тип 2 | OVR | 5415022374896 | 0.080 | KG | 80.080 | CCM
7TCA085400R0373 | OVR SL30L/4-20/M | УЗИП картридж OVR SL30L/4-20/M | 1 | ШТ | 15607.992 | Заказ | 8 недель | Модульные устройства | Устройства защиты от перенапряжений | Устройства защиты от перенапряжений Тип 2 | OVR | 5415022374919 | 0.060 | KG | 17.500 | CCM
7TCA085400R0375 | OVR SL06/M | УЗИП OVR SL06/M | 1 | ШТ | 12108.636 | Заказ | 6 недель | Модульные устройства | Устройства защиты от перенапряжений | Устройства защиты от перенапряжений Тип 2 | OVR | 5415022374537 | 30.000 | G | 0.027 | CDM
7TCA085400R0376 | OVR SL15/M | УЗИП OVR SL15/M | 1 | ШТ | 12108.636 | Заказ | 6 недель | Модульные устройства | Устройства защиты от перенапряжений | Устройства защиты от перенапряжений Тип 2 | OVR | 5415022374698 | 30.000 | G | 0.027 | CDM
7TCA085400R0377 | OVR SL30/M | УЗИП OVR SL30/M | 1 | ШТ | 12108.636 | Заказ | 6 недель | Модульные устройства | Устройства защиты от перенапряжений | Устройства защиты от перенапряжений Тип 2 | OVR | 5415022374834 | 30.000 | G | 0.027 | CDM
7TCA085400R0379 | OVR SL110/M | УЗИП OVR SL110/M | 1 | ШТ | 12108.636 | Заказ | 6 недель | Модульные устройства | Устройства защиты от перенапряжений | Устройства защиты от перенапряжений Тип 2 | OVR | 5415022374612 | 30.000 | G | 0.027 | CDM
7TCA085400R0405 | OVR SL06/3W/M | УЗИП OVR SL06/3W/M | 1 | ШТ | 12676.776 | Заказ | 6 недель | Модульные устройства | Устройства защиты от перенапряжений | Устройства защиты от перенапряжений Тип 2 | OVR | 5415022374551 | 30.000 | G | 0.027 | CDM
7TCA085400R0406 | OVR SL15/3W/M | УЗИП OVR SL15/3W/M | 1 | ШТ | 12676.776 | Заказ | 6 недель | Модульные устройства | Устройства защиты от перенапряжений | Устройства защиты от перенапряжений Тип 2 | OVR | 5415022374711 | 30.000 | G | 0.027 | CDM
7TCA085400R0407 | OVR SL30/3W/M | УЗИП OVR SL30/3W/M | 1 | ШТ | 12676.776 | Заказ | 6 недель | Модульные устройства | Устройства защиты от перенапряжений | Устройства защиты от перенапряжений Тип 2 | OVR | 5415022374858 | 30.000 | G | 0.027 | CDM
7TCA085400R0408 | OVR SL110/3W/M | УЗИП OVR SL110/3W/M | 1 | ШТ | 12676.776 | Заказ | 6 недель | Модульные устройства | Устройства защиты от перенапряжений | Устройства защиты от перенапряжений Тип 2 | OVR | 5415022374636 | 30.000 | G | 0.027 | CDM
7TCA085400R0410 | OVR K10T1/PTC | УЗИП OVR K10T1/PTC | 1 | ШТ | 38539.908 | Заказ | 8 недель | Модульные устройства | Устройства защиты от перенапряжений | Устройства защиты от перенапряжений Тип 2 | OVR | 5415022372748 | 0.100 | KG | 142.780 | CCM
7TCA085400R0412 | OVR RF-BK3 | Монтажный аксессуар OVR RF-BK3 | 1 | ШТ | 7900.008 | Заказ | 8 недель | Модульные устройства | Устройства защиты от перенапряжений | Устройства защиты от перенапряжений Тип 2 | OVR | 5415022374292 | 0.100 | KG | 65.025 | CCM
7TCA085400R0413 | OVR RF-BK4 | Монтажный аксессуар OVR RF-BK4 | 1 | ШТ | 7900.008 | Заказ | 8 недель | Модульные устройства | Устройства защиты от перенапряжений | Устройства защиты от перенапряжений Тип 2 | OVR | 5415022374308 | 0.087 | KG | 160.121 | CCM
7TCA085400R0416 | OVR RF BK1 | Монтажный аксессуар OVR RF BK1 | 1 | ШТ | 6377.28 | Заказ | 8 недель | Модульные устройства | Устройства защиты от перенапряжений | Устройства защиты от перенапряжений Тип 2 | OVR | 5415022375978 | 0.038 | KG | 136.400 | CCM
7TCA085450R0063 | OVR RF AA1421 | УЗИП OVR RF AA1421 | 1 | ШТ | 54626.28 | Заказ | 8 недель | Модульные устройства | Устройства защиты от перенапряжений | Устройства защиты от перенапряжений Тип 2 | OVR | 5415022375961 | 0.190 | KG | 58.000 | CCM
7TCA085450R0064 | OVR RF BK2 | Монтажный аксессуар OVR RF BK2 | 1 | ШТ | 7138.644 | Заказ | 8 недель | Модульные устройства | Устройства защиты от перенапряжений | Устройства защиты от перенапряжений Тип 2 | OVR | 5415022375985 | 0.050 | KG | 15.625 | CCM
7TCA085450R0065 | OVR RF 111421 | УЗИП OVR RF 111421 | 1 | ШТ | 41915.52 | Заказ | 8 недель | Модульные устройства | Устройства защиты от перенапряжений | Устройства защиты от перенапряжений Тип 2 | OVR | 5415022375992 | 0.009 | KG | 58.000 | CCM
7TCA085450R0066 | OVR RF 441421 | УЗИП OVR RF 441421 | 1 | ШТ | 33001.488 | Заказ | 8 недель | Модульные устройства | Устройства защиты от перенапряжений | Устройства защиты от перенапряжений Тип 2 | OVR | 5415022376005 | 0.012 | KG | 58.000 | CCM
7TCA085460R0359 | OVR ISDN/RJ45-4/8 | УЗИП OVR ISDN/RJ45-4/8 | 1 | ШТ | 19428.288 | Заказ | 8 недель | Модульные устройства | Устройства защиты от перенапряжений | Устройства защиты от перенапряжений Тип 2 | OVR | 5415022372687 | 0.150 | KG | 158.400 | CCM
7TCA085460R0360 | OVR ISDN/RJ45-8/8 | УЗИП OVR ISDN/RJ45-8/8 | 1 | ШТ | 27870.684 | Заказ | 8 недель | Модульные устройства | Устройства защиты от перенапряжений | Устройства защиты от перенапряжений Тип 2 | OVR | 5415022372694 | 0.150 | KG | 158.400 | CCM
7TCA085460R0361 | OVR 240-16A | УЗИП OVR 240-16A | 1 | ШТ | 20711.832 | Заказ | 7 недель | Модульные устройства | Устройства защиты от перенапряжений | Устройства защиты от перенапряжений Тип 2 | OVR | 5415022384284 | 0.230 | KG | 246.240 | CCM
7TCA131000R0032 | TBZ3 | Инструмент обжимной, фиксированного типа, сталь/накладки из резины, TBZ3, 1 шт. | 1 | ШТ | 27873.096 | Заказ | 12 недель | Installation Products | Wire Management and Connectivity | Compression Terminals |  | 5414363077596 | 0.463 | KG | 0.164 | CDM
7TCA131030R0008 | WT2124Y | Инструмент обжимной, трещоточного типа, сталь/накладки из резины, WT2124Y, 1 шт. | 1 | ШТ | 21539.1 | Заказ | 12 недель | Installation Products | Wire Management and Connectivity | Compression Terminals |  | 5414363077770 | 0.649 | KG | 0.164 | CDM
7TCA131040R0019 | ERG9001 | Инструмент ручной, для опрессовки каб.наконечников, сталь/накладки из резины, ERG9001, 1 шт. | 1 | ШТ | 24845.148 | Заказ | 11 недель | Installation Products | Wire Management and Connectivity | Compression Terminals |  | 5415022384802 | 816.000 | G | 3835.000 | CCM
7TCA131040R0020 | ERG9002 | Инструмент ручной, для опрессовки каб.наконечников, сталь/накладки из резины, ERG9002, 1 шт. | 1 | ШТ | 24845.148 | Заказ | 11 недель | Installation Products | Wire Management and Connectivity | Compression Terminals |  | 5415022384994 | 816.000 | G | 3835.000 | CCM
7TCA131040R0021 | ERG9003 | Инструмент ручной, для опрессовки каб.наконечников, сталь/накладки из резины, ERG9003, 1 шт. | 1 | ШТ | 24845.148 | Заказ | 11 недель | Installation Products | Wire Management and Connectivity | Compression Terminals |  | 5415022385014 | 816.000 | G | 3835.000 | CCM
7TCA131060R0007 | MCT2000A | Инструмент обжимной, с тремя гнездами, сталь/накладки из резины, MCT2000A, 1 шт. | 1 | ШТ | 28203.636 | Заказ | 11 недель | Installation Products | Wire Management and Connectivity | Compression Terminals |  | 5415022206463 | 0.570 | KG | 4.677 | CDM
7TCA131060R0008 | MCT2000B | Инструмент обжимной, с тремя гнездами, сталь/накладки из резины, MCT2000B, 1 шт. | 1 | ШТ | 28203.636 | Заказ | 11 недель | Installation Products | Wire Management and Connectivity | Compression Terminals |  | 5415022206470 | 0.570 | KG | 14.948 | CDM
7TCA131060R0009 | MCT2000C | Инструмент обжимной, с тремя гнездами, сталь/накладки из резины, MCT2000C, 1 шт. | 1 | ШТ | 28203.636 | Заказ | 11 недель | Installation Products | Wire Management and Connectivity | Compression Terminals |  | 5415022206487 | 0.570 | KG | 31.053 | CDM
7TCA131060R0011 | MCT2000G | Инструмент обжимной, для глухих наконеч. и наконеч. с термоус. изоляцией, сталь/накладки из резины, MCT2000G, 1 шт. | 1 | ШТ | 28203.636 | Заказ | 11 недель | Installation Products | Wire Management and Connectivity | Compression Terminals |  | 5415022206500 | 0.570 | KG | 84.697 | CDM
7TCA131060R0012 | MCT2000L | Инструмент обжимной, для обжимных втулок, сталь/накладки из резины, MCT2000L, 1 шт. | 1 | ШТ | 27928.488 | Заказ | 11 недель | Installation Products | Wire Management and Connectivity | Compression Terminals |  | 5415022206517 | 0.570 | KG | 124.202 | CDM
7TCA131060R0013 | MCT2000M | Инструмент обжимной, для обжимных втулок, сталь/накладки из резины, MCT2000M, 1 шт. | 1 | ШТ | 27928.488 | Заказ | 11 недель | Installation Products | Wire Management and Connectivity | Compression Terminals |  | 5415022206524 | 0.570 | KG | 173.475 | CDM
7TCA131060R0014 | MCT2000N | Инструмент обжимной, для обжимных втулок, сталь/накладки из резины, MCT2000N, 1 шт. | 1 | ШТ | 27928.488 | Заказ | 11 недель | Installation Products | Wire Management and Connectivity | Compression Terminals |  | 5415022206531 | 0.570 | KG | 233.497 | CDM
7TCA131060R0015 | MCT2000P | Инструмент обжимной, для обжимных втулок, сталь/накладки из резины, MCT2000P, 1 шт. | 1 | ШТ | 27928.488 | Заказ | 11 недель | Installation Products | Wire Management and Connectivity | Compression Terminals |  | 5415022206548 | 0.570 | KG | 305.252 | CDM
7TCA131140R0004 | CT1-TB | Инструмент ручной, для стяжек металических, сталь, CT1-TB, 1 шт. | 1 | ШТ | 8632.944 | Заказ | 10 недель | Installation Products | Wire Management and Connectivity | Compression Terminals |  | 5414363098645 | 11340.000 | G | 2751.000 | CCM
7TCA131140R0005 | CT2-TB | Инструмент ручной, для стяжек металических, сталь, CT2-TB, 1 шт. | 1 | ШТ | 38684.916 | Заказ | 9 недель | Installation Products | Wire Management and Connectivity | Compression Terminals |  | 5414363098652 | 309.000 | G | 2751.000 | CCM
7TCA131140R0007 | CT4-TB | Инструмент ручной, для стяжек металических, сталь/накладки из резины, CT4-TB, 1 шт. | 1 | ШТ | 178632.492 | Заказ | 9 недель | Installation Products | Wire Management and Connectivity | Compression Terminals |  | 5414363098669 | 1188.000 | G | 2751.000 | CCM
7TCA131140R0009 | CT7 | Инструмент ручной, для стяжек металических, сталь, CT7, 1 шт. | 1 | ШТ | 53245.932 | Заказ | 16 недель | Installation Products | Wire Management and Connectivity | Compression Terminals |  | 5414363495826 | 1297.000 | G | 2751.000 | CCM
7TCA131140R0010 | CT8 | Инструмент ручной, для стяжек металических, сталь, CT8, 1 шт. | 1 | ШТ | 49425.36 | Заказ | 16 недель | Installation Products | Wire Management and Connectivity | Compression Terminals |  | 5414363495833 | 1597.000 | G | 4086.000 | CCM
7TCA131140R0014 | ERG120B | Лезвие запасное, для инструмента, для стяжек 4,8 - 7,6 мм, пластиковых, сталь, ERG120B, 2 шт. | 2 | ШТ | 4677.084 | Заказ | 8 недель | Installation Products | Wire Management and Connectivity | Compression Terminals |  | 5414363202455 | 250.000 | G | 150.000 | CCM
7TCA131140R0022 | L-500-EU | Инструмент ручной, для стяжек 4,7 - 13,3 мм, металических, сталь, L-500-EU, 1 шт. | 1 | ШТ | 5810.316 | Заказ | 18 недель | Installation Products | Wire Management and Connectivity | Compression Terminals |  | 5414363027867 | 363.000 | G | 5400.000 | CCM
7TCA131140R0030 | WT992GR | Насадка, для фена GR121, сталь, WT992GR, 1 шт. | 1 | ШТ | 2557.896 | Заказ | 8 недель | Installation Products | Wire Management and Connectivity | Compression Terminals |  | 5414363110019 | 454.000 | G | 17.000 | CCM
7TCA131140R0031 | WT993GR | Насадка, для фена GR121, сталь, WT993GR, 1 шт. | 1 | ШТ | 6157.608 | Заказ | 8 недель | Installation Products | Wire Management and Connectivity | Compression Terminals |  | 5414363110026 | 19.000 | G | 17.000 | CCM
7TCA131140R0032 | WT994GR | Насадка, для фена GR121, сталь, WT994GR, 1 шт. | 1 | ШТ | 2623.512 | Заказ | 8 недель | Installation Products | Wire Management and Connectivity | Compression Terminals |  | 5414363110033 | 454.000 | G | 17.000 | CCM
7TCA131140R0033 | WT995GR | Насадка, для фена GR121, сталь, WT995GR, 1 шт. | 1 | ШТ | 2623.512 | Заказ | 8 недель | Installation Products | Wire Management and Connectivity | Compression Terminals |  | 5414363110040 | 454.000 | G | 17.000 | CCM
7TCA131140R0034 | WT996GR | Насадка, для фена GR121, сталь, WT996GR, 1 шт. | 1 | ШТ | 4105.092 | Заказ | 8 недель | Installation Products | Wire Management and Connectivity | Compression Terminals |  | 5414363110057 | 454.000 | G | 17.000 | CCM
7TCA131140R0035 | WT999GR | Насадка, для фена GR121, сталь, WT999GR, 1 шт. | 1 | ШТ | 2623.512 | Заказ | 8 недель | Installation Products | Wire Management and Connectivity | Compression Terminals |  | 5414363110064 | 5.000 | G | 17.000 | CCM
7TCA131140R0038 | TYRAP PROF KIT | Професиональный комплект Ty-Rap (инструмент ERG50, стяжки TY525MR, TY525MXR, TY525M) | 1 | ШТ | 43563.468 | Заказ | 13 недель | Installation Products | Wire Management and Connectivity | Wire Management and Connectivity |  | 5415022369274 | 2.610 | KG | 4.419 | CDM
7TCA131440R0113 | 6TON08M | Матрица для опрессовки, сталь, 6TON08M, 1 шт. | 1 | ШТ | 76761.42 | Заказ | 9 недель | Installation Products | Wire Management and Connectivity | Compression Terminals |  | 5415022206845 | 141.000 | G | 187.000 | CCM
7TCA131440R0114 | 6TON09M | Матрица для опрессовки, сталь, 6TON09M, 1 шт. | 1 | ШТ | 76761.42 | Заказ | 9 недель | Installation Products | Wire Management and Connectivity | Compression Terminals |  | 5415022206869 | 141.000 | G | 187.000 | CCM
7TCA131440R0115 | 6TON11M | Матрица для опрессовки, сталь, 6TON11M, 1 шт. | 1 | ШТ | 27591.492 | Заказ | 9 недель | Installation Products | Wire Management and Connectivity | Compression Terminals |  | 5415022206876 | 141.000 | G | 187.000 | CCM
7TCA131440R0116 | 6TON13M | Матрица для опрессовки, сталь, 6TON13M, 1 шт. | 1 | ШТ | 76761.42 | Заказ | 10 недель | Installation Products | Wire Management and Connectivity | Compression Terminals |  | 5415022206883 | 141.000 | G | 187.000 | CCM
7TCA131440R0117 | 6TON145M | Матрица для опрессовки, сталь, 6TON145M, 1 шт. | 1 | ШТ | 27591.492 | Заказ | 9 недель | Installation Products | Wire Management and Connectivity | Compression Terminals |  | 5415022206890 | 141.000 | G | 187.000 | CCM
7TCA131440R0118 | 6TON17M | Матрица для опрессовки, сталь, 6TON17M, 1 шт. | 1 | ШТ | 76761.42 | Заказ | 10 недель | Installation Products | Wire Management and Connectivity | Compression Terminals |  | 5415022206906 | 141.000 | G | 187.000 | CCM
7TCA131440R0119 | 6TON20M | Матрица для опрессовки, сталь, 6TON20M, 1 шт. | 1 | ШТ | 76761.42 | Заказ | 9 недель | Installation Products | Wire Management and Connectivity | Compression Terminals |  | 5415022206913 | 141.000 | G | 187.000 | CCM
7TCA131440R0120 | 6TON22M | Матрица для опрессовки, сталь, 6TON22M, 1 шт. | 1 | ШТ | 76761.42 | Заказ | 10 недель | Installation Products | Wire Management and Connectivity | Compression Terminals |  | 5415022206920 | 141.000 | G | 187.000 | CCM
7TCA131440R0121 | 6TON25M | Матрица для опрессовки, сталь, 6TON25M, 1 шт. | 1 | ШТ | 76761.42 | Заказ | 9 недель | Installation Products | Wire Management and Connectivity | Compression Terminals |  | 5415022206937 | 141.000 | G | 187.000 | CCM
7TCA131440R0122 | 6TON27M | Матрица для опрессовки, сталь, 6TON27M, 1 шт. | 1 | ШТ | 76761.42 | Заказ | 9 недель | Installation Products | Wire Management and Connectivity | Compression Terminals |  | 5415022206944 | 141.000 | G | 187.000 | CCM
7TCA131440R0123 | 6TON30M | Матрица для опрессовки, сталь, 6TON30M, 1 шт. | 1 | ШТ | 76761.42 | Заказ | 9 недель | Installation Products | Wire Management and Connectivity | Compression Terminals |  | 5415022206951 | 141.000 | G | 187.000 | CCM
7TCA131440R0124 | 6TON06M | Матрица для опрессовки, сталь, 6TON06M, 1 шт. | 1 | ШТ | 27591.492 | Заказ | 10 недель | Installation Products | Wire Management and Connectivity | Compression Terminals |  | 5415022271256 | 142.000 | G | 187.000 | CCM
7TCA131440R0125 | 6TON07M | Матрица для опрессовки, сталь, 6TON07M, 1 шт. | 1 | ШТ | 27591.492 | Заказ | 9 недель | Installation Products | Wire Management and Connectivity | Compression Terminals |  | 5415022352368 | 141.000 | G | 257.000 | CCM
7TCA131440R0126 | 6TON075M | Матрица для опрессовки, сталь, 6TON075M, 1 шт. | 1 | ШТ | 27591.492 | Заказ | 9 недель | Installation Products | Wire Management and Connectivity | Compression Terminals |  | 5415022352375 | 141.000 | G | 257.000 | CCM
7TCA131440R0127 | 6TON085M | Матрица для опрессовки, сталь, 6TON085M, 1 шт. | 1 | ШТ | 27591.492 | Заказ | 9 недель | Installation Products | Wire Management and Connectivity | Compression Terminals |  | 5415022352382 | 141.000 | G | 257.000 | CCM
7TCA131440R0128 | 6TON12M | Матрица для опрессовки, сталь, 6TON12M, 1 шт. | 1 | ШТ | 27591.492 | Заказ | 9 недель | Installation Products | Wire Management and Connectivity | Compression Terminals |  | 5415022352399 | 141.000 | G | 257.000 | CCM
7TCA131440R0129 | 6TON15M | Матрица для опрессовки, сталь, 6TON15M, 1 шт. | 1 | ШТ | 27591.492 | Заказ | 9 недель | Installation Products | Wire Management and Connectivity | Compression Terminals |  | 5415022352405 | 141.000 | G | 257.000 | CCM
7TCA131440R0130 | 6TON18M | Матрица для опрессовки, сталь, 6TON18M, 1 шт. | 1 | ШТ | 27591.492 | Заказ | 9 недель | Installation Products | Wire Management and Connectivity | Compression Terminals |  | 5415022352412 | 141.000 | G | 257.000 | CCM
7TCA131440R0131 | 6TON21M | Матрица для опрессовки, сталь, 6TON21M, 1 шт. | 1 | ШТ | 27591.492 | Заказ | 9 недель | Installation Products | Wire Management and Connectivity | Compression Terminals |  | 5415022352429 | 141.000 | G | 257.000 | CCM
7TCA131440R0132 | 6TON23M | Матрица для опрессовки, сталь, 6TON23M, 1 шт. | 1 | ШТ | 16476.024 | Заказ | 9 недель | Installation Products | Wire Management and Connectivity | Compression Terminals |  | 5415022352436 | 141.000 | G | 257.000 | CCM
7TCA131530R0000 | H-CK 400 | Инструмент ручной, гидравлический для опрессовки, сталь/накладки из резины, H-CK 400, 1 шт. | 1 | ШТ | 360061.572 | Заказ | 17 недель | Installation Products | Wire Management and Connectivity | Compression Terminals |  | 5415022351699 | 7185.000 | G | 5400.000 | CCM
7TCA131530R0003 | T-CK 240 | Инструмент обжимной, гидравлический, с удаленной головкой, сталь, T-CK 240, 1 шт. | 1 | ШТ | 307088.676 | Заказ | 26 недель | Installation Products | Wire Management and Connectivity | Compression Terminals |  | 5415022352252 | 4.391 | KG | 64.813 | CDM
7TCA131530R0004 | T-CK 400 | Инструмент обжимной, гидравлический, с удаленной головкой, сталь, T-CK 400, 1 шт. | 1 | ШТ | 235389.288 | Заказ | 17 недель | Installation Products | Wire Management and Connectivity | Compression Terminals |  | 5415022352269 | 7.784 | KG | 97.431 | CDM
7TCA131530R0014 | H-CK 240 | Инструмент ручной, гидравлический для опрессовки, сталь/накладки из резины, H-CK 240, 1 шт. | 1 | ШТ | 380119.26 | Заказ | 26 недель | Installation Products | Wire Management and Connectivity | Compression Terminals |  | 5415022368925 | 4391.000 | G | 5400.000 | CCM
7TCA131810R0001 | L300-FR | Инструмент ручной, для стяжек 7,6 - 9 мм, металических, сталь, L300-FR, 1 шт. | 1 | ШТ | 2877.996 | Заказ | 18 недель | Installation Products | Wire Management and Connectivity | Compression Terminals |  | 5414363098676 | 372.000 | G | 5400.000 | CCM
7TCA131880R0018 | 15508M | Матрица для опрессовки, сталь, 15508M, 1 шт. | 1 | ШТ | 81025.968 | Заказ | 9 недель | Installation Products | Wire Management and Connectivity | Compression Terminals |  | 5415022206562 | 141.000 | G | 187.000 | CCM
7TCA131880R0019 | 15509M | Матрица для опрессовки, сталь, 15509M, 1 шт. | 1 | ШТ | 81025.968 | Заказ | 9 недель | Installation Products | Wire Management and Connectivity | Compression Terminals |  | 5415022206579 | 141.000 | G | 187.000 | CCM
7TCA131880R0020 | 15511M | Матрица для опрессовки, сталь, 15511M, 1 шт. | 1 | ШТ | 81025.968 | Заказ | 9 недель | Installation Products | Wire Management and Connectivity | Compression Terminals |  | 5415022206586 | 141.000 | G | 187.000 | CCM
7TCA131880R0021 | 15513M | Матрица для опрессовки, сталь, 15513M, 1 шт. | 1 | ШТ | 81025.968 | Заказ | 9 недель | Installation Products | Wire Management and Connectivity | Compression Terminals |  | 5415022206593 | 141.000 | G | 187.000 | CCM
7TCA131880R0022 | 155145M | Матрица для опрессовки, сталь, 155145M, 1 шт. | 1 | ШТ | 39020.4 | Заказ | 9 недель | Installation Products | Wire Management and Connectivity | Compression Terminals |  | 5415022206609 | 141.000 | G | 187.000 | CCM
7TCA131880R0023 | 15517M | Матрица для опрессовки, сталь, 15517M, 1 шт. | 1 | ШТ | 81025.968 | Заказ | 9 недель | Installation Products | Wire Management and Connectivity | Compression Terminals |  | 5415022206616 | 141.000 | G | 187.000 | CCM
7TCA131880R0024 | 15520M | Матрица для опрессовки, сталь, 15520M, 1 шт. | 1 | ШТ | 81025.968 | Заказ | 9 недель | Installation Products | Wire Management and Connectivity | Compression Terminals |  | 5415022206623 | 141.000 | G | 187.000 | CCM
7TCA131880R0025 | 15522M | Матрица для опрессовки, сталь, 15522M, 1 шт. | 1 | ШТ | 81025.968 | Заказ | 9 недель | Installation Products | Wire Management and Connectivity | Compression Terminals |  | 5415022206630 | 141.000 | G | 187.000 | CCM
7TCA131880R0026 | 15525M | Матрица для опрессовки, сталь, 15525M, 1 шт. | 1 | ШТ | 81025.968 | Заказ | 10 недель | Installation Products | Wire Management and Connectivity | Compression Terminals |  | 5415022206647 | 141.000 | G | 187.000 | CCM
7TCA131880R0027 | 15527M | Матрица для опрессовки, сталь, 15527M, 1 шт. | 1 | ШТ | 81025.968 | Заказ | 9 недель | Installation Products | Wire Management and Connectivity | Compression Terminals |  | 5415022206654 | 141.000 | G | 187.000 | CCM
7TCA131880R0028 | 15530M | Матрица для опрессовки, сталь, 15530M, 1 шт. | 1 | ШТ | 81025.968 | Заказ | 9 недель | Installation Products | Wire Management and Connectivity | Compression Terminals |  | 5415022206661 | 141.000 | G | 187.000 | CCM
7TCA131880R0029 | 15532M | Матрица для опрессовки, сталь, 15532M, 1 шт. | 1 | ШТ | 81025.968 | Заказ | 9 недель | Installation Products | Wire Management and Connectivity | Compression Terminals |  | 5415022206678 | 141.000 | G | 187.000 | CCM
7TCA131880R0030 | 15536M | Матрица для опрессовки, сталь, 15536M, 1 шт. | 1 | ШТ | 81025.968 | Заказ | 10 недель | Installation Products | Wire Management and Connectivity | Compression Terminals |  | 5415022206685 | 141.000 | G | 187.000 | CCM
7TCA131880R0050 | 15507M | Матрица для опрессовки, сталь, 15507M, 1 шт. | 1 | ШТ | 31031.232 | Заказ | 9 недель | Installation Products | Wire Management and Connectivity | Compression Terminals |  | 5415022352443 | 141.000 | G | 257.000 | CCM
7TCA131880R0051 | 155075M | Матрица для опрессовки, сталь, 155075M, 1 шт. | 1 | ШТ | 39020.4 | Заказ | 9 недель | Installation Products | Wire Management and Connectivity | Compression Terminals |  | 5415022352450 | 141.000 | G | 257.000 | CCM
7TCA131880R0052 | 155085M | Матрица для опрессовки, сталь, 155085M, 1 шт. | 1 | ШТ | 31031.232 | Заказ | 9 недель | Installation Products | Wire Management and Connectivity | Compression Terminals |  | 5415022352467 | 141.000 | G | 257.000 | CCM
7TCA131880R0053 | 15512M | Матрица для опрессовки, сталь, 15512M, 1 шт. | 1 | ШТ | 31031.232 | Заказ | 9 недель | Installation Products | Wire Management and Connectivity | Compression Terminals |  | 5415022352474 | 141.000 | G | 257.000 | CCM
7TCA131880R0054 | 15515M | Матрица для опрессовки, сталь, 15515M, 1 шт. | 1 | ШТ | 31031.232 | Заказ | 9 недель | Installation Products | Wire Management and Connectivity | Compression Terminals |  | 5415022352481 | 141.000 | G | 257.000 | CCM
7TCA131880R0055 | 15518M | Матрица для опрессовки, сталь, 15518M, 1 шт. | 1 | ШТ | 39020.4 | Заказ | 9 недель | Installation Products | Wire Management and Connectivity | Compression Terminals |  | 5415022352498 | 141.000 | G | 257.000 | CCM
7TCA131880R0056 | 15521M | Матрица для опрессовки, сталь, 15521M, 1 шт. | 1 | ШТ | 39020.4 | Заказ | 9 недель | Installation Products | Wire Management and Connectivity | Compression Terminals |  | 5415022352504 | 141.000 | G | 257.000 | CCM
7TCA131880R0057 | 15523M | Матрица для опрессовки, сталь, 15523M, 1 шт. | 1 | ШТ | 31031.232 | Заказ | 9 недель | Installation Products | Wire Management and Connectivity | Compression Terminals |  | 5415022352511 | 141.000 | G | 257.000 | CCM
7TCA131880R0058 | 15526M | Матрица для опрессовки, сталь, 15526M, 1 шт. | 1 | ШТ | 31031.232 | Заказ | 9 недель | Installation Products | Wire Management and Connectivity | Compression Terminals |  | 5415022352528 | 141.000 | G | 257.000 | CCM
7TCA131880R0059 | 15529M | Матрица для опрессовки, сталь, 15529M, 1 шт. | 1 | ШТ | 31031.232 | Заказ | 9 недель | Installation Products | Wire Management and Connectivity | Compression Terminals |  | 5415022352535 | 141.000 | G | 257.000 | CCM
7TCA131990R0206 | CT3 | Инструмент ручной, для стяжек металических, сталь/накладки из резины, CT3, 1 шт. | 1 | ШТ | 36917.16 | Заказ | 10 недель | Installation Products | Wire Management and Connectivity | Compression Terminals |  | 5414363073956 | 635.000 | G | 2751.000 | CCM
7TCA296000R0048 | ACB16 | Хомут ACB16, полиамид 66, черный, d16, 10 шт. в пачке | 10 | ШТ | 59.484 | Заказ | 7 недель | Installation Products | Compression Terminals | Compression Terminals | Compression Terminals | 5020963009297 | 4.536 | G | 19271.187 | CCM
7TCA296000R0052 | ACB16/ST | Хомут ACB16/ST, модиф.нейлон, черный, d16, 10 шт. в пачке | 10 | ШТ | 67.992 | Заказ | 7 недель | Installation Products | Compression Terminals | Compression Terminals | Compression Terminals | 5020963020537 | 136.079 | G | 19.664 | CCM
7TCA296000R0056 | ACB21 | Хомут ACB21, полиамид 66, черный, d21, 10 шт. в пачке | 10 | ШТ | 59.484 | Заказ | 7 недель | Installation Products | Compression Terminals | Compression Terminals | Compression Terminals | 5020963009372 | 4.672 | G | 19271.187 | CCM
7TCA296000R0060 | ACB21/ST | Хомут ACB21/ST, модиф.нейлон, черный, d21, 10 шт. в пачке | 10 | ШТ | 72.204 | Заказ | 7 недель | Installation Products | Compression Terminals | Compression Terminals | Compression Terminals | 5020963020544 | 4.536 | G | 16.387 | CCM
7TCA296000R0064 | ACB28 | Хомут ACB28, полиамид 66, черный, d28, 10 шт. в пачке | 10 | ШТ | 102 | Заказ | 7 недель | Installation Products | Compression Terminals | Compression Terminals | Compression Terminals | 5020963009303 | 9.072 | G | 19271.187 | CCM
7TCA296000R0066 | ACB28/ST | Хомут ACB28/ST, модиф.нейлон, черный, d28, 10 шт. в пачке | 10 | ШТ | 118.968 | Заказ | 7 недель | Installation Products | Compression Terminals | Compression Terminals | Compression Terminals | 5020963036774 | 136.079 | G | 16.387 | CCM
7TCA296000R0070 | ACB34 | Хомут ACB34, полиамид 66, черный, d34, 10 шт. в пачке | 10 | ШТ | 123.228 | Заказ | 7 недель | Installation Products | Compression Terminals | Compression Terminals | Compression Terminals | 5020963009280 | 13.608 | G | 19271.187 | CCM
7TCA296000R0072 | ACB34/ST | Хомут ACB34/ST, модиф.нейлон, черный, d34, 10 шт. в пачке | 10 | ШТ | 153.276 | Заказ | 7 недель | Installation Products | Compression Terminals | Compression Terminals | Compression Terminals | 5020963020551 | 13.608 | G | 16.387 | CCM
7TCA296000R0076 | ACB42 | Хомут ACB42, полиамид 66, черный, d42, 5 шт. в пачке | 5 | ШТ | 219.492 | Заказ | 7 недель | Installation Products | Compression Terminals | Compression Terminals | Compression Terminals | 5020963012730 | 18.144 | G | 19271.187 | CCM
7TCA296000R0078 | ACB42/ST | Хомут ACB42/ST, модиф.нейлон, черный, d42, 5 шт. в пачке | 5 | ШТ | 275.376 | Заказ | 7 недель | Installation Products | Compression Terminals | Compression Terminals | Compression Terminals | 5020963020469 | 18.144 | G | 16.387 | CCM
7TCA296000R0082 | ACB54 | Хомут ACB54, полиамид 66, черный, d54, 5 шт. в пачке | 5 | ШТ | 317.316 | Заказ | 7 недель | Installation Products | Compression Terminals | Compression Terminals | Compression Terminals | 5020963013249 | 36.288 | G | 19271.187 | CCM
7TCA296000R0084 | ACB54/ST | Хомут ACB54/ST, модиф.нейлон, черный, d54, 5 шт. в пачке | 5 | ШТ | 274.08 | Заказ | 7 недель | Installation Products | Compression Terminals | Compression Terminals | Compression Terminals | 5020963020568 | 36.288 | G | 16.387 | CCM
7TCA296000R0093 | ACG21 | Хомут ACG21, полиамид 66, серый, d21, 10 шт. в пачке | 10 | ШТ | 69.648 | Заказ | 7 недель | Installation Products | Compression Terminals | Compression Terminals | Compression Terminals | 5020963009389 | 4.627 | G | 16.387 | CCM
7TCA296000R0097 | ACG28 | Хомут ACG28, полиамид 66, серый, d28, 10 шт. в пачке | 10 | ШТ | 121.896 | Заказ | 7 недель | Installation Products | Compression Terminals | Compression Terminals | Compression Terminals | 5020963009327 | 9.072 | G | 16.387 | CCM
7TCA296000R0100 | ACG34 | Хомут ACG34, полиамид 66, серый, d34, 10 шт. в пачке | 10 | ШТ | 160.872 | Заказ | 7 недель | Installation Products | Compression Terminals | Compression Terminals | Compression Terminals | 5020963009273 | 13.608 | G | 16.387 | CCM
7TCA296000R0103 | ACG42 | Хомут ACG42, полиамид 66, серый, d42, 5 шт. в пачке | 5 | ШТ | 242.052 | Заказ | 7 недель | Installation Products | Compression Terminals | Compression Terminals | Compression Terminals | 5020963011399 | 18.144 | G | 16.387 | CCM
7TCA296000R0106 | ACG54 | Хомут ACG54, полиамид 66, серый, d54, 5 шт. в пачке | 5 | ШТ | 297.672 | Заказ | 7 недель | Installation Products | Compression Terminals | Compression Terminals | Compression Terminals | 5020963012655 | 36.288 | G | 16.387 | CCM
7TCA296000R0114 | ADC106/FL/A/BL | Фланец ADC106/FL/A/BL, Jumbo прямой поворотный, полиамид 66, черный, d106, 2 шт. в пачке | 1 | ШТ | 3454.368 | Заказ | 13 недель | Installation Products | Compression Terminals | Compression Terminals | Compression Terminals | 5020963014864 | 127.007 | G | 19271.187 | CCM
7TCA296000R0123 | ADC80/FL/A/BL | Фланец ADC80/FL/A/BL, Jumbo прямой поворотный, полиамид 66, черный, d80, 1 шт. в пачке | 1 | ШТ | 2387.916 | Заказ | 6 недель | Installation Products | Compression Terminals | Compression Terminals | Compression Terminals | 5020963014819 | 95.255 | G | 19271.187 | CCM
7TCA296000R0126 | ADC80/FL/A/GR | Фланец ADC80/FL/A/GR, Jumbo прямой поворотный, полиамид 66, серый, d80, 1 шт. в пачке | 2 | ШТ | 1886.868 | Заказ | 10 недель | Installation Products | Compression Terminals | Compression Terminals | Compression Terminals | 5020963016530 | 99.791 | G | 0.016 | CDM
7TCA296000R0133 | AL10/KM20/A/BL | Фитинг AL10/KM20/A/BL, прямой, полиамид 66, черный, резьба KM20, ?10, , 10 шт. | 10 | ШТ | 227.64 | Заказ | 7 недель | Installation Products | Compression Terminals | Compression Terminals | Compression Terminals | 5020963016776 | 4.536 | G | 0.016 | CDM
7TCA296000R0134 | AL10/M12/A/BL | Фитинг AL10/M12/A/BL, прямой, полиамид 66, черный, резьба M12, d10, 10 шт. в пачке | 10 | ШТ | 143.76 | Заказ | 7 недель | Installation Products | Compression Terminals | Compression Terminals | Compression Terminals | 5020963017346 | 4.536 | G | 19271.187 | CCM
7TCA296000R0136 | AL10/M12/A/GR | Фитинг AL10/M12/A/GR, прямой, полиамид 66, серый, резьба M12, d10, 10 шт. в пачке | 10 | ШТ | 227.964 | Заказ | 7 недель | Installation Products | Compression Terminals | Compression Terminals | Compression Terminals | 5020963019302 | 4.536 | G | 0.016 | CDM
7TCA296000R0140 | AL10/M8/SFA/BL | Фитинг AL10/M8/SFA/BL, прямой поворотный, полиамид 66/никел.латунь, черный, резьба M8, d10, 10 шт. в пачке | 10 | ШТ | 968.208 | Заказ | 10 недель | Installation Products | Compression Terminals | Compression Terminals | Compression Terminals | 5020963019364 | 13.608 | G | 0.590 | CDM
7TCA296000R0141 | AL10/PF025/A/BL | Фитинг AL10/PF025/A/BL, прямой, полиамид 66, черный, резьба PF025, d10, 10 шт. в пачке | 10 | ШТ | 273.576 | Заказ | 7 недель | Installation Products | Compression Terminals | Compression Terminals | Compression Terminals | 5020963010484 | 4.536 | G | 16.387 | CCM
7TCA296000R0143 | AL10/PG7/A/BL | Фитинг AL10/PG7/A/BL, прямой, полиамид 66, черный, резьба PG7, d10, 10 шт. в пачке | 10 | ШТ | 136.452 | Заказ | 7 недель | Installation Products | Compression Terminals | Compression Terminals | Compression Terminals | 5020963004926 | 4.536 | G | 0.016 | CDM
7TCA296000R0146 | AL10/PG7/A/GR | Фитинг AL10/PG7/A/GR, прямой, полиамид 66, серый, резьба PG7, d10, 10 шт. в пачке | 10 | ШТ | 227.964 | Заказ | 7 недель | Installation Products | Compression Terminals | Compression Terminals | Compression Terminals | 5020963009242 | 4.536 | G | 0.016 | CDM
7TCA296000R0150 | AL10/PG7/C90/GR | Фитинг AL10/PG7/C90/GR, 90°, полиамид 66, серый, резьба PG7, d10, 10 шт. в пачке | 10 | ШТ | 429.72 | Заказ | 9 недель | Installation Products | Compression Terminals | Compression Terminals | Compression Terminals | 5020963039812 | 4.536 | G | 0.016 | CDM
7TCA296000R0154 | AL10/PG9/A/BL | Фитинг AL10/PG9/A/BL, прямой, полиамид 66, черный, резьба PG9, d10, 10 шт. в пачке | 10 | ШТ | 93.144 | Заказ | 7 недель | Installation Products | Compression Terminals | Compression Terminals | Compression Terminals | 5020963011467 | 4.536 | G | 16.387 | CCM
7TCA296000R0161 | AL13/038/45/BL | Фитинг AL13/038/45/BL, 45°, полиамид 66, черный, резьба 038, d13, 10 шт. в пачке | 10 | ШТ | 356.184 | Заказ | 7 недель | Installation Products | Compression Terminals | Compression Terminals | Compression Terminals | 5020963053832 | 4.536 | G | 0.016 | CDM
7TCA296000R0163 | AL13/038/A/BL | Фитинг AL13/038/A/BL, прямой, полиамид 66, черный, резьба 038, d13, 10 шт. в пачке | 10 | ШТ | 611.376 | Заказ | 10 недель | Installation Products | Compression Terminals | Compression Terminals | Compression Terminals | 5020963017056 | 4.536 | G | 16.387 | CCM
7TCA296000R0168 | AL13/038/C90/BL | Фитинг AL13/038/C90/BL, 90°, полиамид 66, черный, резьба 038, d13, 10 шт. в пачке | 10 | ШТ | 689.484 | Заказ | 9 недель | Installation Products | Compression Terminals | Compression Terminals | Compression Terminals | 5020963006555 | 9.072 | G | 16.387 | CCM
7TCA296000R0173 | AL13/038/CS90/BL | Фитинг AL13/038/CS90/BL, 90° поворотный, полиамид 66/никел.латунь, черный, резьба 038, d13, 10 шт. в пачке | 10 | ШТ | 1021.02 | Заказ | 10 недель | Installation Products | Compression Terminals | Compression Terminals | Compression Terminals | 5020963784071 | 36.288 | G | 0.016 | CDM
7TCA296000R0174 | AL13/038/CS90/GR | Фитинг AL13/038/CS90/GR, 90° поворотный, полиамид 66/никел.латунь, серый, резьба 038, d13, 10 шт. в пачке | 10 | ШТ | 1021.02 | Заказ | 10 недель | Installation Products | Compression Terminals | Compression Terminals | Compression Terminals | 5020963784088 | 36.288 | G | 0.016 | CDM
7TCA296000R0179 | AL13/A/U/BL | Муфта AL13/A/U/BL, поворотная, полиамид 66/алюминий, черный, d13, 10 шт. в пачке | 10 | ШТ | 1566.384 | Заказ | 9 недель | Installation Products | Compression Terminals | Compression Terminals | Compression Terminals | 5020963050985 | 13.608 | G | 16.387 | CCM
7TCA296000R0181 | AL13/FL/C90/BL | Фланец AL13/FL/C90/BL, 90° поворотный, полиамид 66, черный, d13, 10 шт. в пачке | 10 | ШТ | 791.484 | Заказ | 9 недель | Installation Products | Compression Terminals | Compression Terminals | Compression Terminals | 5020963029134 | 13.608 | G | 16.387 | CCM
7TCA296000R0184 | AL13/M16/45/BL | Фитинг AL13/M16/45/BL, 45°, полиамид 66, черный, резьба M16, d13, 10 шт. в пачке | 10 | ШТ | 219.78 | Заказ | 7 недель | Installation Products | Compression Terminals | Compression Terminals | Compression Terminals | 5020963017896 | 0.789 | G | 19271.187 | CCM
7TCA296000R0187 | AL13/M16/45/GR | Фитинг AL13/M16/45/GR, 45°, полиамид 66, серый, резьба M16, d13, 10 шт. в пачке | 10 | ШТ | 356.184 | Заказ | 7 недель | Installation Products | Compression Terminals | Compression Terminals | Compression Terminals | 5020963031199 | 9.072 | G | 0.016 | CDM
7TCA296000R0188 | AL13/M16/A/BL | Фитинг AL13/M16/A/BL, прямой, полиамид 66, черный, резьба M16, d13, 10 шт. в пачке | 10 | ШТ | 125.892 | Заказ | 7 недель | Installation Products | Compression Terminals | Compression Terminals | Compression Terminals | 5020963004964 | 90.719 | G | 16.387 | CCM
7TCA296000R0192 | AL13/M16/A/GR | Фитинг AL13/M16/A/GR, прямой, полиамид 66, серый, резьба M16, d13, 10 шт. в пачке | 10 | ШТ | 273.072 | Заказ | 7 недель | Installation Products | Compression Terminals | Compression Terminals | Compression Terminals | 5020963004957 | 4.536 | G | 0.016 | CDM
7TCA296000R0195 | AL13/M16/C90/BL | Фитинг AL13/M16/C90/BL, 90°, полиамид 66, черный, резьба M16, d13, 10 шт. в пачке | 10 | ШТ | 266.112 | Заказ | 7 недель | Installation Products | Compression Terminals | Compression Terminals | Compression Terminals | 5020963013270 | 9.072 | G | 16.387 | CCM
7TCA296000R0198 | AL13/M16/C90/GR | Фитинг AL13/M16/C90/GR, 90°, полиамид 66, серый, резьба M16, d13, 10 шт. в пачке | 10 | ШТ | 356.184 | Заказ | 7 недель | Installation Products | Compression Terminals | Compression Terminals | Compression Terminals | 5020963016370 | 9.072 | G | 0.016 | CDM
7TCA296000R0199 | AL13/M16/CS90/BL | Фитинг AL13/M16/CS90/BL, 90° поворотный, полиамид 66/никел.латунь, черный, резьба M16, d13, 10 шт. в пачке | 10 | ШТ | 803.016 | Заказ | 9 недель | Installation Products | Compression Terminals | Compression Terminals | Compression Terminals | 5020963006753 | 31.752 | G | 16.387 | CCM
7TCA296000R0200 | AL13/M16/CS90/GR | Фитинг AL13/M16/CS90/GR, 90° поворотный, полиамид 66/никел.латунь, серый, резьба M16, d13, 10 шт. в пачке | 10 | ШТ | 1021.02 | Заказ | 10 недель | Installation Products | Compression Terminals | Compression Terminals | Compression Terminals | 5020963053276 | 31.752 | G | 0.016 | CDM
7TCA296000R0201 | AL13/M16/CSF90/BL | Фитинг AL13/M16/CSF90/BL, 90° поворотный, полиамид 66/никел.латунь, черный, резьба M16, d13, 10 шт. в пачке | 10 | ШТ | 1000.056 | Заказ | 9 недель | Installation Products | Compression Terminals | Compression Terminals | Compression Terminals | 5020963032684 | 36.288 | G | 16.387 | CCM
7TCA296000R0202 | AL13/M16/PPA/BL | Фитинг AL13/M16/PPA/BL, прямой, полипропилен, черный, резьба M16, d13, 10 шт. в пачке | 10 | ШТ | 159.432 | Заказ | 7 недель | Installation Products | Compression Terminals | Compression Terminals | Compression Terminals | 5020963017124 | 4.536 | G | 16.387 | CCM
7TCA296000R0203 | AL13/M16/S45/BL | Фитинг AL13/M16/S45/BL, 45° поворотный, полиамид 66/никел.латунь, черный, резьба M16, d13, 10 шт. в пачке | 10 | ШТ | 814.296 | Заказ | 10 недель | Installation Products | Compression Terminals | Compression Terminals | Compression Terminals | 5020963776960 | 22.680 | G | 16.387 | CCM
7TCA296000R0205 | AL13/M16/SA/BL | Фитинг AL13/M16/SA/BL, прямой поворотный, полиамид 66/никел.латунь, черный, резьба M16, d13, 10 шт. в пачке | 10 | ШТ | 774.192 | Заказ | 10 недель | Installation Products | Compression Terminals | Compression Terminals | Compression Terminals | 5020963019517 | 22.680 | G | 16.387 | CCM
7TCA296000R0207 | AL13/M16/SA/GR | Фитинг AL13/M16/SA/GR, прямой поворотный, полиамид 66/никел.латунь, серый, резьба M16, d13, 10 шт. в пачке | 10 | ШТ | 1424.256 | Заказ | 10 недель | Installation Products | Compression Terminals | Compression Terminals | Compression Terminals | 5020963051784 | 22.680 | G | 0.016 | CDM
7TCA296000R0208 | AL13/M16/SF45/BL | Фитинг AL13/M16/SF45/BL, 45° поворотный, полиамид 66/никел.латунь, черный, резьба M16, d13, 10 шт. в пачке | 10 | ШТ | 803.016 | Заказ | 10 недель | Installation Products | Compression Terminals | Compression Terminals | Compression Terminals | 5020963776755 | 31.752 | G | 16.387 | CCM
7TCA296000R0209 | AL13/M16/SF45/GR | Фитинг AL13/M16/SF45/GR, 45° поворотный, полиамид 66/никел.латунь, серый, резьба M16, d13, 10 шт. в пачке | 10 | ШТ | 987.828 | Заказ | 10 недель | Installation Products | Compression Terminals | Compression Terminals | Compression Terminals | 5020963776762 | 31.752 | G | 0.016 | CDM
7TCA296000R0210 | AL13/M16/SFA/BL | Фитинг AL13/M16/SFA/BL, прямой поворотный, полиамид 66/никел.латунь, черный, резьба M16, d13, 10 шт. в пачке | 10 | ШТ | 946.872 | Заказ | 10 недель | Installation Products | Compression Terminals | Compression Terminals | Compression Terminals | 5020963029592 | 27.216 | G | 16.387 | CCM
7TCA296000R0212 | AL13/M20/A/BL | Фитинг AL13/M20/A/BL, прямой, полиамид 66, черный, резьба M20, d13, 10 шт. в пачке | 10 | ШТ | 237.432 | Заказ | 7 недель | Installation Products | Compression Terminals | Compression Terminals | Compression Terminals | 5020963020667 | 4.536 | G | 16.387 | CCM
7TCA296000R0213 | AL13/M20/A/GR | Фитинг AL13/M20/A/GR, прямой, полиамид 66, серый, резьба M20, d13, 10 шт. в пачке | 10 | ШТ | 237.432 | Заказ | 7 недель | Installation Products | Compression Terminals | Compression Terminals | Compression Terminals | 5020963030062 | 4.536 | G | 0.016 | CDM
7TCA296000R0214 | AL13/M20/CS90/BL | Фитинг AL13/M20/CS90/BL, 90° поворотный, полиамид 66/никел.латунь, черный, резьба M20, d13, 10 шт. в пачке | 10 | ШТ | 1245.66 | Заказ | 10 недель | Installation Products | Compression Terminals | Compression Terminals | Compression Terminals | 5020963040290 | 31.752 | G | 0.016 | CDM
7TCA296000R0215 | AL13/M20/S45/BL | Фитинг AL13/M20/S45/BL, 45° поворотный, полиамид 66/никел.латунь, черный, резьба M20, d13, 10 шт. в пачке | 10 | ШТ | 1125.072 | Заказ | 10 недель | Installation Products | Compression Terminals | Compression Terminals | Compression Terminals | 5020963776984 | 40.824 | G | 0.016 | CDM
7TCA296000R0216 | AL13/PF038/A/BL | Фитинг AL13/PF038/A/BL, прямой, полиамид 66, черный, резьба PF038, d13, 10 шт. в пачке | 10 | ШТ | 307.692 | Заказ | 7 недель | Installation Products | Compression Terminals | Compression Terminals | Compression Terminals | 5020963009525 | 4.536 | G | 16.387 | CCM
7TCA296000R0219 | AL13/PF038/C90/BL | Фитинг AL13/PF038/C90/BL, 90°, полиамид 66, черный, резьба PF038, d13, 10 шт. в пачке | 10 | ШТ | 512.916 | Заказ | 7 недель | Installation Products | Compression Terminals | Compression Terminals | Compression Terminals | 5020963005886 | 9.072 | G | 16.387 | CCM
7TCA296000R0223 | AL13/PG11/A/BL | Фитинг AL13/PG11/A/BL, прямой, полиамид 66, черный, резьба PG11, d13, 10 шт. в пачке | 10 | ШТ | 149.52 | Заказ | 7 недель | Installation Products | Compression Terminals | Compression Terminals | Compression Terminals | 5020963011603 | 4.536 | G | 16.387 | CCM
7TCA296000R0226 | AL13/PG11/A/GR | Фитинг AL13/PG11/A/GR, прямой, полиамид 66, серый, резьба PG11, d13, 10 шт. в пачке | 10 | ШТ | 237.432 | Заказ | 7 недель | Installation Products | Compression Terminals | Compression Terminals | Compression Terminals | 5020963013546 | 4.536 | G | 0.016 | CDM
7TCA296000R0227 | AL13/PG11/BTC90/BL | Фитинг AL13/PG11/BTC90/BL, 90°, полиамид 66, черный, резьба PG11, d13, 10 шт. в пачке | 10 | ШТ | 1343.016 | Заказ | 10 недель | Installation Products | Compression Terminals | Compression Terminals | Compression Terminals | 5020963777226 | 22.680 | G | 0.016 | CDM
7TCA296000R0229 | AL13/PG11/CS90/BL | Фитинг AL13/PG11/CS90/BL, 90° поворотный, полиамид 66/никел.латунь, черный, резьба PG11, d13, 10 шт. в пачке | 10 | ШТ | 1021.02 | Заказ | 10 недель | Installation Products | Compression Terminals | Compression Terminals | Compression Terminals | 5020963777240 | 36.288 | G | 0.016 | CDM
7TCA296000R0230 | AL13/PG11/CSF90/BL | Фитинг AL13/PG11/CSF90/BL, 90° поворотный, полиамид 66/никел.латунь, черный, резьба PG11, d13, 10 шт. в пачке | 10 | ШТ | 1242.456 | Заказ | 10 недель | Installation Products | Compression Terminals | Compression Terminals | Compression Terminals | 5020963777233 | 40.824 | G | 0.016 | CDM
7TCA296000R0231 | AL13/PG11/S45/BL | Фитинг AL13/PG11/S45/BL, 45° поворотный, полиамид 66/никел.латунь, черный, резьба PG11, d13, 10 шт. в пачке | 10 | ШТ | 987.828 | Заказ | 10 недель | Installation Products | Compression Terminals | Compression Terminals | Compression Terminals | 5020963777677 | 31.752 | G | 0.016 | CDM
7TCA296000R0232 | AL13/PG11/SA/BL | Фитинг AL13/PG11/SA/BL, прямой поворотный, полиамид 66/никел.латунь, черный, резьба PG11, d13, 10 шт. в пачке | 10 | ШТ | 842.496 | Заказ | 10 недель | Installation Products | Compression Terminals | Compression Terminals | Compression Terminals | 5020963027512 | 31.752 | G | 0.016 | CDM
7TCA296000R0233 | AL13/PG11/SF45/BL | Фитинг AL13/PG11/SF45/BL, 45° поворотный, полиамид 66/никел.латунь, черный, резьба PG11, d13, 10 шт. в пачке | 10 | ШТ | 1021.02 | Заказ | 10 недель | Installation Products | Compression Terminals | Compression Terminals | Compression Terminals | 5020963777660 | 36.288 | G | 0.016 | CDM
7TCA296000R0234 | AL13/PG11/SFA/BL | Фитинг AL13/PG11/SFA/BL, прямой поворотный, полиамид 66/никел.латунь, черный, резьба PG11, d13, 10 шт. в пачке | 10 | ШТ | 918.912 | Заказ | 10 недель | Installation Products | Compression Terminals | Compression Terminals | Compression Terminals | 5020963792106 | 31.752 | G | 0.016 | CDM
7TCA296000R0237 | AL13/PG13/A/BL | Фитинг AL13/PG13/A/BL, прямой, полиамид 66, черный, резьба PG13, d13, 10 шт. в пачке | 10 | ШТ | 112.668 | Заказ | 7 недель | Installation Products | Compression Terminals | Compression Terminals | Compression Terminals | 5020963012280 | 4.536 | G | 19271.187 | CCM
7TCA296000R0239 | AL13/PG13/A/GR | Фитинг AL13/PG13/A/GR, прямой, полиамид 66, серый, резьба PG13, d13, 10 шт. в пачке | 10 | ШТ | 237.432 | Заказ | 7 недель | Installation Products | Compression Terminals | Compression Terminals | Compression Terminals | 5020963004988 | 4.536 | G | 0.016 | CDM
7TCA296000R0241 | AL13/PG13/C90/0065 | Фитинг AL13/PG13/C90/00655J, 90°, полиамид 66, черный, резьба PG13, d13, 10 шт. в пачке | 10 | ШТ | 1021.02 | Заказ | 10 недель | Installation Products | Compression Terminals | Compression Terminals | Compression Terminals | 5020963777714 | 40.824 | G | 0.016 | CDM
7TCA296000R0242 | AL13/PG13/CS90/BL | Фитинг AL13/PG13/CS90/BL, 90° поворотный, полиамид 66/никел.латунь, черный, резьба PG13, d13, 10 шт. в пачке | 10 | ШТ | 1021.02 | Заказ | 10 недель | Installation Products | Compression Terminals | Compression Terminals | Compression Terminals | 5020963051302 | 36.288 | G | 0.016 | CDM
7TCA296000R0243 | AL13/PG13/CSF90/BL | Фитинг AL13/PG13/CSF90/BL, 90° поворотный, полиамид 66/никел.латунь, черный, резьба PG13, d13, 10 шт. в пачке | 10 | ШТ | 1021.02 | Заказ | 10 недель | Installation Products | Compression Terminals | Compression Terminals | Compression Terminals | 5020963777707 | 36.288 | G | 0.016 | CDM
7TCA296000R0244 | AL13/PG13/S45/BL | Фитинг AL13/PG13/S45/BL, 45° поворотный, полиамид 66/никел.латунь, черный, резьба PG13, d13, 10 шт. в пачке | 10 | ШТ | 987.828 | Заказ | 10 недель | Installation Products | Compression Terminals | Compression Terminals | Compression Terminals | 5020963778162 | 31.752 | G | 0.016 | CDM
7TCA296000R0246 | AL13/PG13/SF45/BL | Фитинг AL13/PG13/SF45/BL, 45° поворотный, полиамид 66/никел.латунь, черный, резьба PG13, d13, 10 шт. в пачке | 10 | ШТ | 1021.02 | Заказ | 10 недель | Installation Products | Compression Terminals | Compression Terminals | Compression Terminals | 5020963778155 | 36.288 | G | 0.016 | CDM
7TCA296000R0247 | AL13/PG13/SFA/BL | Фитинг AL13/PG13/SFA/BL, прямой поворотный, полиамид 66/никел.латунь, черный, резьба PG13, d13, 10 шт. в пачке | 10 | ШТ | 918.912 | Заказ | 10 недель | Installation Products | Compression Terminals | Compression Terminals | Compression Terminals | 5020963792113 | 36.288 | G | 0.016 | CDM
7TCA296000R0250 | AL13/PG9/45/BL | Фитинг AL13/PG9/45/BL, 45°, полиамид 66, черный, резьба PG9, d13, 10 шт. в пачке | 10 | ШТ | 216.72 | Заказ | 7 недель | Installation Products | Compression Terminals | Compression Terminals | Compression Terminals | 5020963019074 | 4.536 | G | 16.387 | CCM
7TCA296000R0253 | AL13/PG9/A/BL | Фитинг AL13/PG9/A/BL, прямой, полиамид 66, черный, резьба PG9, d13, 10 шт. в пачке | 10 | ШТ | 97.716 | Заказ | 7 недель | Installation Products | Compression Terminals | Compression Terminals | Compression Terminals | 5020963005626 | 4.627 | G | 78.658 | CCM
7TCA296000R0256 | AL13/PG9/A/GR | Фитинг AL13/PG9/A/GR, прямой, полиамид 66, серый, резьба PG9, d13, 10 шт. в пачке | 10 | ШТ | 237.432 | Заказ | 7 недель | Installation Products | Compression Terminals | Compression Terminals | Compression Terminals | 5020963009259 | 4.536 | G | 0.016 | CDM
7TCA296000R0258 | AL13/PG9/BTC90/BL | Фитинг AL13/PG9/BTC90/BL, 90°, полиамид 66, черный, резьба PG9, d13, 10 шт. в пачке | 10 | ШТ | 949.788 | Заказ | 10 недель | Installation Products | Compression Terminals | Compression Terminals | Compression Terminals | 5020963794254 | 36.288 | G | 0.016 | CDM
7TCA296000R0259 | AL13/PG9/C90/BL | Фитинг AL13/PG9/C90/BL, 90°, полиамид 66, черный, резьба PG9, d13, 10 шт. в пачке | 10 | ШТ | 216.72 | Заказ | 7 недель | Installation Products | Compression Terminals | Compression Terminals | Compression Terminals | 5020963012815 | 9.072 | G | 22483.052 | CCM
7TCA296000R0262 | AL13/PG9/C90/GR | Фитинг AL13/PG9/C90/GR, 90°, полиамид 66, серый, резьба PG9, d13, 10 шт. в пачке | 10 | ШТ | 341.916 | Заказ | 7 недель | Installation Products | Compression Terminals | Compression Terminals | Compression Terminals | 5020963012600 | 9.072 | G | 0.016 | CDM
7TCA296000R0263 | AL13/PG9/CS90/BL | Фитинг AL13/PG9/CS90/BL, 90° поворотный, полиамид 66/никел.латунь, черный, резьба PG9, d13, 10 шт. в пачке | 10 | ШТ | 1267.608 | Заказ | 9 недель | Installation Products | Compression Terminals | Compression Terminals | Compression Terminals | 5020963007033 | 31.752 | G | 16.387 | CCM
7TCA296000R0265 | AL13/PG9/CSF90/BL | Фитинг AL13/PG9/CSF90/BL, 90° поворотный, полиамид 66/никел.латунь, черный, резьба PG9, d13, 10 шт. в пачке | 10 | ШТ | 1170.216 | Заказ | 9 недель | Installation Products | Compression Terminals | Compression Terminals | Compression Terminals | 5020963034688 | 40.824 | G | 16.387 | CCM
7TCA296000R0266 | AL13/PG9/SA/BL | Фитинг AL13/PG9/SA/BL, прямой поворотный, полиамид 66/никел.латунь, черный, резьба PG9, d13, 10 шт. в пачке | 10 | ШТ | 1476.132 | Заказ | 9 недель | Installation Products | Compression Terminals | Compression Terminals | Compression Terminals | 5020963026157 | 22.680 | G | 16.387 | CCM
7TCA296000R0268 | AL13/PG9/SA/GR | Фитинг AL13/PG9/SA/GR, прямой поворотный, полиамид 66/никел.латунь, серый, резьба PG9, d13, 10 шт. в пачке | 10 | ШТ | 2211.768 | Заказ | 9 недель | Installation Products | Compression Terminals | Compression Terminals | Compression Terminals | 5020963032691 | 22.680 | G | 0.016 | CDM
7TCA296000R0269 | AL13/PG9/SFA/BL | Фитинг AL13/PG9/SFA/BL, прямой поворотный, полиамид 66/никел.латунь, черный, резьба PG9, d13, 10 шт. в пачке | 10 | ШТ | 926.376 | Заказ | 10 недель | Installation Products | Compression Terminals | Compression Terminals | Compression Terminals | 5020963034893 | 27.216 | G | 16.387 | CCM
7TCA296000R0270 | AL13/U050/A/000620 | Фитинг AL13/U050/A/000620, UNEF прямой поворотный, полиамид 66/алюминий, черный, резьба U050, d13, 10 шт. в пачке | 10 | ШТ | 1125.504 | Заказ | 10 недель | Installation Products | Compression Terminals | Compression Terminals | Compression Terminals | 5020963778193 | 31.752 | G | 0.016 | CDM
7TCA296000R0271 | AL13/U056/A/000620 | Фитинг AL13/U056/A/000620, UNEF прямой поворотный, полиамид 66/алюминий, черный, резьба U056, d13, 10 шт. в пачке | 10 | ШТ | 1125.504 | Заказ | 10 недель | Installation Products | Compression Terminals | Compression Terminals | Compression Terminals | 5020963778209 | 31.752 | G | 0.016 | CDM
7TCA296000R0272 | AL13/U063/45/00062 | Фитинг AL13/U063/45/000620, UNEF 45° поворотный, полиамид 66/алюминий, черный, резьба U063, d13, 10 шт. в пачке | 10 | ШТ | 1143.3 | Заказ | 10 недель | Installation Products | Compression Terminals | Compression Terminals | Compression Terminals | 5020963778216 | 36.288 | G | 16.387 | CCM
7TCA296000R0274 | AL13/U063/A/000620 | Фитинг AL13/U063/A/000620, UNEF прямой поворотный, полиамид 66/алюминий, черный, резьба U063, d13, 10 шт. в пачке | 10 | ШТ | 1202.424 | Заказ | 9 недель | Installation Products | Compression Terminals | Compression Terminals | Compression Terminals | 5020963008658 | 31.752 | G | 16.387 | CCM
7TCA296000R0275 | AL13/U063/C90/0006 | Фитинг AL13/U063/C90/000620, UNEF прямой поворотный, полиамид 66/алюминий, черный, резьба U063, d13, 10 шт. в пачке | 10 | ШТ | 1726.86 | Заказ | 10 недель | Installation Products | Compression Terminals | Compression Terminals | Compression Terminals | 5020963009464 | 13.608 | G | 16.387 | CCM
7TCA296000R0276 | AL13/U069/A/000620 | Фитинг AL13/U069/A/000620, UNEF прямой поворотный, полиамид 66/алюминий, черный, резьба U069, d13, 10 шт. в пачке | 10 | ШТ | 1125.504 | Заказ | 10 недель | Installation Products | Compression Terminals | Compression Terminals | Compression Terminals | 5020963778223 | 31.752 | G | 0.016 | CDM
7TCA296000R0277 | AL13/U075/45/00062 | Фитинг AL13/U075/45/000620, UNEF 45° поворотный, полиамид 66/алюминий, черный, резьба U075, d13, 10 шт. в пачке | 10 | ШТ | 1694.364 | Заказ | 10 недель | Installation Products | Compression Terminals | Compression Terminals | Compression Terminals | 5020963778582 | 13.608 | G | 16.387 | CCM
7TCA296000R0278 | AL13/U075/A/000620 | Фитинг AL13/U075/A/000620, UNEF прямой поворотный, полиамид 66/алюминий, черный, резьба U075, d13, 10 шт. в пачке | 10 | ШТ | 1754.496 | Заказ | 13 недель | Installation Products | Compression Terminals | Compression Terminals | Compression Terminals | 5020963008665 | 13.608 | G | 16.387 | CCM
7TCA296000R0279 | AL13/U075/C90/0006 | Фитинг AL13/U075/C90/000620, UNEF прямой поворотный, полиамид 66/алюминий, черный, резьба U075, d13, 10 шт. в пачке | 10 | ШТ | 1603.536 | Заказ | 10 недель | Installation Products | Compression Terminals | Compression Terminals | Compression Terminals | 5020963009570 | 13.608 | G | 16.387 | CCM
7TCA296000R0280 | AL13/U081/C90/0006 | Фитинг AL13/U081/C90/000620, UNEF прямой поворотный, полиамид 66/алюминий, черный, резьба U081, d13, 10 шт. в пачке | 10 | ШТ | 1696.74 | Заказ | 9 недель | Installation Products | Compression Terminals | Compression Terminals | Compression Terminals | 5020963036057 | 13.608 | G | 0.017 | CDM
7TCA296000R0282 | AL13/U088/A/000620 | Фитинг AL13/U088/A/000620, UNEF прямой поворотный, полиамид 66/алюминий, черный, резьба U088, d13, 10 шт. в пачке | 10 | ШТ | 1610.34 | Заказ | 10 недель | Installation Products | Compression Terminals | Compression Terminals | Compression Terminals | 5020963008740 | 0.454 | G | 16.387 | CCM
7TCA296000R0283 | AL13/U088/C90/0006 | Фитинг AL13/U088/C90/000620, UNEF прямой поворотный, полиамид 66/алюминий, черный, резьба U088, d13, 10 шт. в пачке | 10 | ШТ | 2010.264 | Заказ | 10 недель | Installation Products | Compression Terminals | Compression Terminals | Compression Terminals | 5020963009587 | 18.144 | G | 16.387 | CCM
7TCA296000R0285 | AL131010/Y/BL | Фитинг AL131010/Y/BL, 3-сторонний, полиамид 66, черный, d13,d10,d10, 10 шт. в пачке | 10 | ШТ | 284.664 | Заказ | 7 недель | Installation Products | Compression Terminals | Compression Terminals | Compression Terminals | 5020963008474 | 9.072 | G | 16.387 | CCM
7TCA296000R0306 | AL16/038/CS90/BL | Фитинг AL16/038/CS90/BL, 90° поворотный, полиамид 66/никел.латунь, черный, резьба 038, d16, 10 шт. в пачке | 10 | ШТ | 1089.084 | Заказ | 10 недель | Installation Products | Compression Terminals | Compression Terminals | Compression Terminals | 5020963782473 | 40.824 | G | 0.016 | CDM
7TCA296000R0307 | AL16/038/CS90/GR | Фитинг AL16/038/CS90/GR, 90° поворотный, полиамид 66/никел.латунь, серый, резьба 038, d16, 10 шт. в пачке | 10 | ШТ | 1089.084 | Заказ | 10 недель | Installation Products | Compression Terminals | Compression Terminals | Compression Terminals | 5020963782480 | 40.824 | G | 0.016 | CDM
7TCA296000R0312 | AL16/050/A/BL | Фитинг AL16/050/A/BL, прямой, полиамид 66, черный, резьба 050, d16, 10 шт. в пачке | 10 | ШТ | 391.524 | Заказ | 10 недель | Installation Products | Compression Terminals | Compression Terminals | Compression Terminals | 5020963017070 | 9.072 | G | 16.387 | CCM
7TCA296000R0318 | AL16/050/C90/BL | Фитинг AL16/050/C90/BL, 90°, полиамид 66, черный, резьба 050, d16, 10 шт. в пачке | 10 | ШТ | 519.828 | Заказ | 10 недель | Installation Products | Compression Terminals | Compression Terminals | Compression Terminals | 5020963006562 | 9.072 | G | 16.387 | CCM
7TCA296000R0324 | AL16/050/CS90/BL | Фитинг AL16/050/CS90/BL, 90° поворотный, полиамид 66/никел.латунь, черный, резьба 050, d16, 10 шт. в пачке | 10 | ШТ | 1089.084 | Заказ | 10 недель | Installation Products | Compression Terminals | Compression Terminals | Compression Terminals | 5020963782640 | 40.824 | G | 0.016 | CDM
7TCA296000R0325 | AL16/050/CS90/GR | Фитинг AL16/050/CS90/GR, 90° поворотный, полиамид 66/никел.латунь, серый, резьба 050, d16, 10 шт. в пачке | 10 | ШТ | 1089.084 | Заказ | 10 недель | Installation Products | Compression Terminals | Compression Terminals | Compression Terminals | 5020963782657 | 40.824 | G | 0.016 | CDM
7TCA296000R0332 | AL16/A/U/BL | Муфта AL16/A/U/BL, поворотная, полиамид 66/алюминий, черный, d16, 10 шт. в пачке | 10 | ШТ | 1393.02 | Заказ | 10 недель | Installation Products | Compression Terminals | Compression Terminals | Compression Terminals | 5020963051142 | 18.144 | G | 16.387 | CCM
7TCA296000R0334 | AL16/FL/45/BL | Фланец AL16/FL/45/BL, 45° поворотный, полиамид 66, черный, d16, 10 шт. в пачке | 10 | ШТ | 301.86 | Заказ | 7 недель | Installation Products | Compression Terminals | Compression Terminals | Compression Terminals | 5020963778971 | 11.022 | G | 1179.869 | CCM
7TCA296000R0335 | AL16/FL/A/BL | Фланец AL16/FL/A/BL, прямой поворотный, полиамид 66, черный, d16, 10 шт. в пачке | 10 | ШТ | 360.828 | Заказ | 9 недель | Installation Products | Compression Terminals | Compression Terminals | Compression Terminals | 5020963026836 | 9.072 | G | 16.387 | CCM
7TCA296000R0336 | AL16/FL/A/GR | Фланец AL16/FL/A/GR, прямой поворотный, полиамид 66, серый, d16, 10 шт. в пачке | 10 | ШТ | 683.832 | Заказ | 7 недель | Installation Products | Compression Terminals | Compression Terminals | Compression Terminals | 5020963032103 | 13.608 | G | 0.016 | CDM
7TCA296000R0337 | AL16/FL/C90/BL | Фланец AL16/FL/C90/BL, 90° поворотный, полиамид 66, черный, d16, 10 шт. в пачке | 10 | ШТ | 339.432 | Заказ | 10 недель | Installation Products | Compression Terminals | Compression Terminals | Compression Terminals | 5020963019395 | 13.608 | G | 16.387 | CCM
7TCA296000R0338 | AL16/FL/C90/GR | Фланец AL16/FL/C90/GR, 90° поворотный, полиамид 66, серый, d16, 10 шт. в пачке | 10 | ШТ | 1025.748 | Заказ | 9 недель | Installation Products | Compression Terminals | Compression Terminals | Compression Terminals | 5020963778964 | 13.608 | G | 0.016 | CDM
7TCA296000R0340 | AL16/KM20/A/BL | Фитинг AL16/KM20/A/BL, прямой, полиамид 66, черный, резьба KM20, d16, 10 шт. в пачке | 10 | ШТ | 176.796 | Заказ | 7 недель | Installation Products | Compression Terminals | Compression Terminals | Compression Terminals | 5020963016752 | 9.072 | G | 16.387 | CCM
7TCA296000R0343 | AL16/M13DS/CSF90/B | Фитинг AL16/M13DS/CSF90/BL, 90° поворотный, полиамид 66/никел.латунь, черный, резьба M13, d16, 10 шт. в пачке | 10 | ШТ | 2848.86 | Заказ | 9 недель | Installation Products | Compression Terminals | Compression Terminals | Compression Terminals | 5020963035050 | 31.752 | G | 0.016 | CDM
7TCA296000R0345 | AL16/M16/45/BL | Фитинг AL16/M16/45/BL, 45°, полиамид 66, черный, резьба M16, d16, 10 шт. в пачке | 10 | ШТ | 225.252 | Заказ | 7 недель | Installation Products | Compression Terminals | Compression Terminals | Compression Terminals | 5020963017889 | 9.072 | G | 16.387 | CCM
7TCA296000R0348 | AL16/M16/45/GR | Фитинг AL16/M16/45/GR, 45°, полиамид 66, серый, резьба M16, d16, 10 шт. в пачке | 10 | ШТ | 379.932 | Заказ | 7 недель | Installation Products | Compression Terminals | Compression Terminals | Compression Terminals | 5020963779831 | 9.072 | G | 0.016 | CDM
7TCA296000R0350 | AL16/M16/A/BL | Фитинг AL16/M16/A/BL, прямой, полиамид 66, черный, резьба M16, d16, 10 шт. в пачке | 10 | ШТ | 134.46 | Заказ | 7 недель | Installation Products | Compression Terminals | Compression Terminals | Compression Terminals | 5020963001505 | 7.303 | G | 44736.685 | CCM
7TCA296000R0354 | AL16/M16/A/BL/BULK | Фитинг AL16/M16/A/BL/BULK, прямой, полиамид 66, черный, резьба M16, d16, 1 шт. в пачке | 1 | ШТ | 253.284 | Заказ | 7 недель | Installation Products | Compression Terminals | Compression Terminals | Compression Terminals | 5020963779473 | 9.072 | G | 0.016 | CDM
7TCA296000R0358 | AL16/M16/A/GR | Фитинг AL16/M16/A/GR, прямой, полиамид 66, серый, резьба M16, d16, 10 шт. в пачке | 10 | ШТ | 253.284 | Заказ | 7 недель | Installation Products | Compression Terminals | Compression Terminals | Compression Terminals | 5020963004001 | 9.072 | G | 0.016 | CDM
7TCA296000R0361 | AL16/M16/C90/BL | Фитинг AL16/M16/C90/BL, 90°, полиамид 66, черный, резьба M16, d16, 10 шт. в пачке | 10 | ШТ | 254.976 | Заказ | 7 недель | Installation Products | Compression Terminals | Compression Terminals | Compression Terminals | 5020963012822 | 9.072 | G | 16.387 | CCM
7TCA296000R0365 | AL16/M16/C90/GR | Фитинг AL16/M16/C90/GR, 90°, полиамид 66, серый, резьба M16, d16, 10 шт. в пачке | 10 | ШТ | 379.932 | Заказ | 7 недель | Installation Products | Compression Terminals | Compression Terminals | Compression Terminals | 5020963013584 | 9.072 | G | 0.016 | CDM
7TCA296000R0366 | AL16/M16/CS90/BL | Фитинг AL16/M16/CS90/BL, 90° поворотный, полиамид 66/никел.латунь, черный, резьба M16, d16, 10 шт. в пачке | 10 | ШТ | 803.016 | Заказ | 9 недель | Installation Products | Compression Terminals | Compression Terminals | Compression Terminals | 5020963006876 | 36.288 | G | 16.387 | CCM
7TCA296000R0367 | AL16/M16/CS90/GR | Фитинг AL16/M16/CS90/GR, 90° поворотный, полиамид 66/никел.латунь, серый, резьба M16, d16, 10 шт. в пачке | 10 | ШТ | 1089.084 | Заказ | 10 недель | Installation Products | Compression Terminals | Compression Terminals | Compression Terminals | 5020963028496 | 36.288 | G | 0.016 | CDM
7TCA296000R0368 | AL16/M16/CSF90/BL | Фитинг AL16/M16/CSF90/BL, 90° поворотный, полиамид 66/никел.латунь, черный, резьба M16, d16, 10 шт. в пачке | 10 | ШТ | 973.5 | Заказ | 9 недель | Installation Products | Compression Terminals | Compression Terminals | Compression Terminals | 5020963028502 | 36.288 | G | 16.387 | CCM
7TCA296000R0369 | AL16/M16/CSF90/GR | Фитинг AL16/M16/CSF90/GR, 90° поворотный, полиамид 66/никел.латунь, серый, резьба M16, d16, 10 шт. в пачке | 10 | ШТ | 1089.084 | Заказ | 10 недель | Installation Products | Compression Terminals | Compression Terminals | Compression Terminals | 5020963779503 | 36.288 | G | 0.016 | CDM
7TCA296000R0370 | AL16/M16/PPA/BL | Фитинг AL16/M16/PPA/BL, прямой, полипропилен, черный, резьба M16, d16, 10 шт. в пачке | 10 | ШТ | 151.944 | Заказ | 7 недель | Installation Products | Compression Terminals | Compression Terminals | Compression Terminals | 5020963017131 | 9.072 | G | 16.387 | CCM
7TCA296000R0371 | AL16/M16/S45/BL | Фитинг AL16/M16/S45/BL, 45° поворотный, полиамид 66/никел.латунь, черный, резьба M16, d16, 10 шт. в пачке | 10 | ШТ | 917.724 | Заказ | 10 недель | Installation Products | Compression Terminals | Compression Terminals | Compression Terminals | 5020963027536 | 31.752 | G | 16.387 | CCM
7TCA296000R0373 | AL16/M16/SA/BL | Фитинг AL16/M16/SA/BL, прямой поворотный, полиамид 66/никел.латунь, черный, резьба M16, d16, 10 шт. в пачке | 10 | ШТ | 671.328 | Заказ | 9 недель | Installation Products | Compression Terminals | Compression Terminals | Compression Terminals | 5020963019524 | 0.485 | G | 19271.187 | CCM
7TCA296000R0374 | AL16/M16/SA/GR | Фитинг AL16/M16/SA/GR, прямой поворотный, полиамид 66/никел.латунь, серый, резьба M16, d16, 10 шт. в пачке | 10 | ШТ | 1013.1 | Заказ | 10 недель | Installation Products | Compression Terminals | Compression Terminals | Compression Terminals | 5020963033681 | 31.752 | G | 0.016 | CDM
7TCA296000R0377 | AL16/M16/SFA/BL | Фитинг AL16/M16/SFA/BL, прямой поворотный, полиамид 66/никел.латунь, черный, резьба M16, d16, 10 шт. в пачке | 10 | ШТ | 756.756 | Заказ | 6 недель | Installation Products | Compression Terminals | Compression Terminals | Compression Terminals | 5020963027543 | 36.288 | G | 94.389 | CCM
7TCA296000R0380 | AL16/M20/45/BL | Фитинг AL16/M20/45/BL, 45°, полиамид 66, черный, резьба M20, d16, 10 шт. в пачке | 10 | ШТ | 233.688 | Заказ | 7 недель | Installation Products | Compression Terminals | Compression Terminals | Compression Terminals | 5020963017872 | 9.072 | G | 16.387 | CCM
7TCA296000R0384 | AL16/M20/A/BL | Фитинг AL16/M20/A/BL, прямой, полиамид 66, черный, резьба M20, d16, 10 шт. в пачке | 10 | ШТ | 113.172 | Заказ | 7 недель | Installation Products | Compression Terminals | Compression Terminals | Compression Terminals | 5020963001499 | 8.255 | G | 19271.187 | CCM
7TCA296000R0388 | AL16/M20/A/GR | Фитинг AL16/M20/A/GR, прямой, полиамид 66, серый, резьба M20, d16, 10 шт. в пачке | 10 | ШТ | 253.284 | Заказ | 7 недель | Installation Products | Compression Terminals | Compression Terminals | Compression Terminals | 5020963006203 | 9.072 | G | 0.016 | CDM
7TCA296000R0390 | AL16/M20/C90/BL | Фитинг AL16/M20/C90/BL, 90°, полиамид 66, черный, резьба M20, d16, 10 шт. в пачке | 10 | ШТ | 244.032 | Заказ | 7 недель | Installation Products | Compression Terminals | Compression Terminals | Compression Terminals | 5020963013126 | 13.608 | G | 16.387 | CCM
7TCA296000R0394 | AL16/M20/C90/GR | Фитинг AL16/M20/C90/GR, 90°, полиамид 66, серый, резьба M20, d16, 10 шт. в пачке | 10 | ШТ | 379.932 | Заказ | 7 недель | Installation Products | Compression Terminals | Compression Terminals | Compression Terminals | 5020963016387 | 13.608 | G | 0.016 | CDM
7TCA296000R0395 | AL16/M20/CS90/BL | Фитинг AL16/M20/CS90/BL, 90° поворотный, полиамид 66/никел.латунь, черный, резьба M20, d16, 10 шт. в пачке | 10 | ШТ | 1089.084 | Заказ | 10 недель | Installation Products | Compression Terminals | Compression Terminals | Compression Terminals | 5020963026041 | 31.752 | G | 0.016 | CDM
7TCA296000R0397 | AL16/PF038/A/BL | Фитинг AL16/PF038/A/BL, прямой, полиамид 66, черный, резьба PF038, d16, 10 шт. в пачке | 10 | ШТ | 376.14 | Заказ | 7 недель | Installation Products | Compression Terminals | Compression Terminals | Compression Terminals | 5020963013089 | 4.536 | G | 16.387 | CCM
7TCA296000R0399 | AL16/PF038/C90/BL | Фитинг AL16/PF038/C90/BL, 90°, полиамид 66, черный, резьба PF038, d16, 10 шт. в пачке | 10 | ШТ | 626.868 | Заказ | 7 недель | Installation Products | Compression Terminals | Compression Terminals | Compression Terminals | 5020963005893 | 9.072 | G | 16.387 | CCM
7TCA296000R0401 | AL16/PF050/A/BL | Фитинг AL16/PF050/A/BL, прямой, полиамид 66, черный, резьба PF050, d16, 10 шт. в пачке | 10 | ШТ | 216.72 | Заказ | 7 недель | Installation Products | Compression Terminals | Compression Terminals | Compression Terminals | 5020963011122 | 9.072 | G | 16.387 | CCM
7TCA296000R0404 | AL16/PF050/C90/BL | Фитинг AL16/PF050/C90/BL, 90°, полиамид 66, черный, резьба PF050, d16, 10 шт. в пачке | 10 | ШТ | 348.408 | Заказ | 7 недель | Installation Products | Compression Terminals | Compression Terminals | Compression Terminals | 5020963005916 | 13.608 | G | 16.387 | CCM
7TCA296000R0406 | AL16/PG11/45/BL | Фитинг AL16/PG11/45/BL, 45°, полиамид 66, черный, резьба PG11, d16, 10 шт. в пачке | 10 | ШТ | 225.252 | Заказ | 7 недель | Installation Products | Compression Terminals | Compression Terminals | Compression Terminals | 5020963026843 | 9.072 | G | 16.387 | CCM
7TCA296000R0412 | AL16/PG11/A/BL | Фитинг AL16/PG11/A/BL, прямой, полиамид 66, черный, резьба PG11, d16, 10 шт. в пачке | 10 | ШТ | 110.472 | Заказ | 7 недель | Installation Products | Compression Terminals | Compression Terminals | Compression Terminals | 5020963005442 | 6.486 | G | 80.231 | CCM
7TCA296000R0415 | AL16/PG11/A/GR | Фитинг AL16/PG11/A/GR, прямой, полиамид 66, серый, резьба PG11, d16, 10 шт. в пачке | 10 | ШТ | 253.284 | Заказ | 7 недель | Installation Products | Compression Terminals | Compression Terminals | Compression Terminals | 5020963009839 | 4.536 | G | 0.016 | CDM
7TCA296000R0417 | AL16/PG11/BTC90/BL | Фитинг AL16/PG11/BTC90/BL, 90°, полиамид 66, черный, резьба PG11, d16, 10 шт. в пачке | 10 | ШТ | 949.788 | Заказ | 10 недель | Installation Products | Compression Terminals | Compression Terminals | Compression Terminals | 5020963034657 | 22.680 | G | 0.016 | CDM
7TCA296000R0420 | AL16/PG11/C90/GR | Фитинг AL16/PG11/C90/GR, 90°, полиамид 66, серый, резьба PG11, d16, 10 шт. в пачке | 10 | ШТ | 356.184 | Заказ | 7 недель | Installation Products | Compression Terminals | Compression Terminals | Compression Terminals | 5020963013539 | 9.072 | G | 0.016 | CDM
7TCA296000R0422 | AL16/PG11/CS90/BL | Фитинг AL16/PG11/CS90/BL, 90° поворотный, полиамид 66/никел.латунь, черный, резьба PG11, d16, 10 шт. в пачке | 10 | ШТ | 1139.88 | Заказ | 10 недель | Installation Products | Compression Terminals | Compression Terminals | Compression Terminals | 5020963007088 | 40.824 | G | 16.387 | CCM
7TCA296000R0424 | AL16/PG11/CS90/GR | Фитинг AL16/PG11/CS90/GR, 90° поворотный, полиамид 66/никел.латунь, серый, резьба PG11, d16, 10 шт. в пачке | 10 | ШТ | 1093.728 | Заказ | 10 недель | Installation Products | Compression Terminals | Compression Terminals | Compression Terminals | 5020963775376 | 40.824 | G | 0.016 | CDM
7TCA296000R0426 | AL16/PG11/CSF90/GR | Фитинг AL16/PG11/CSF90/GR, 90° поворотный, полиамид 66/никел.латунь, серый, резьба PG11, d16, 10 шт. в пачке | 10 | ШТ | 1021.02 | Заказ | 10 недель | Installation Products | Compression Terminals | Compression Terminals | Compression Terminals | 5020963774904 | 45.360 | G | 0.016 | CDM
7TCA296000R0427 | AL16/PG11/S45/BL | Фитинг AL16/PG11/S45/BL, 45° поворотный, полиамид 66/никел.латунь, черный, резьба PG11, d16, 10 шт. в пачке | 10 | ШТ | 1056.444 | Заказ | 9 недель | Installation Products | Compression Terminals | Compression Terminals | Compression Terminals | 5020963051449 | 36.288 | G | 16.387 | CCM
7TCA296000R0428 | AL16/PG11/S45/GR | Фитинг AL16/PG11/S45/GR, 45° поворотный, полиамид 66/никел.латунь, серый, резьба PG11, d16, 10 шт. в пачке | 10 | ШТ | 987.828 | Заказ | 10 недель | Installation Products | Compression Terminals | Compression Terminals | Compression Terminals | 5020963775437 | 36.288 | G | 0.016 | CDM
7TCA296000R0429 | AL16/PG11/SA/BL | Фитинг AL16/PG11/SA/BL, прямой поворотный, полиамид 66/никел.латунь, черный, резьба PG11, d16, 10 шт. в пачке | 10 | ШТ | 891.36 | Заказ | 9 недель | Installation Products | Compression Terminals | Compression Terminals | Compression Terminals | 5020963036262 | 36.288 | G | 16.387 | CCM
7TCA296000R0431 | AL16/PG11/SA/GR | Фитинг AL16/PG11/SA/GR, прямой поворотный, полиамид 66/никел.латунь, серый, резьба PG11, d16, 10 шт. в пачке | 10 | ШТ | 1021.992 | Заказ | 10 недель | Installation Products | Compression Terminals | Compression Terminals | Compression Terminals | 5020963019890 | 36.288 | G | 0.016 | CDM
7TCA296000R0434 | AL16/PG11/SF45/BL | Фитинг AL16/PG11/SF45/BL, 45° поворотный, полиамид 66/никел.латунь, черный, резьба PG11, d16, 10 шт. в пачке | 10 | ШТ | 803.016 | Заказ | 10 недель | Installation Products | Compression Terminals | Compression Terminals | Compression Terminals | 5020963775413 | 40.824 | G | 16.387 | CCM
7TCA296000R0435 | AL16/PG11/SF45/GR | Фитинг AL16/PG11/SF45/GR, 45° поворотный, полиамид 66/никел.латунь, серый, резьба PG11, d16, 10 шт. в пачке | 10 | ШТ | 1021.02 | Заказ | 10 недель | Installation Products | Compression Terminals | Compression Terminals | Compression Terminals | 5020963775420 | 40.824 | G | 0.016 | CDM
7TCA296000R0436 | AL16/PG11/SFA/BL | Фитинг AL16/PG11/SFA/BL, прямой поворотный, полиамид 66/никел.латунь, черный, резьба PG11, d16, 10 шт. в пачке | 10 | ШТ | 927.276 | Заказ | 9 недель | Installation Products | Compression Terminals | Compression Terminals | Compression Terminals | 5020963030697 | 40.824 | G | 16.387 | CCM
7TCA296000R0437 | AL16/PG11/SFA/GR | Фитинг AL16/PG11/SFA/GR, прямой поворотный, полиамид 66/никел.латунь, серый, резьба PG11, d16, 10 шт. в пачке | 10 | ШТ | 918.912 | Заказ | 10 недель | Installation Products | Compression Terminals | Compression Terminals | Compression Terminals | 5020963775406 | 40.824 | G | 0.016 | CDM
7TCA296000R0438 | AL16/PG13/45/BL | Фитинг AL16/PG13/45/BL, 45°, полиамид 66, черный, резьба PG13, d16, 10 шт. в пачке | 10 | ШТ | 233.688 | Заказ | 7 недель | Installation Products | Compression Terminals | Compression Terminals | Compression Terminals | 5020963019036 | 9.072 | G | 16.387 | CCM
7TCA296000R0443 | AL16/PG13/A/BL | Фитинг AL16/PG13/A/BL, прямой, полиамид 66, черный, резьба PG13, d16, 10 шт. в пачке | 10 | ШТ | 110.472 | Заказ | 7 недель | Installation Products | Compression Terminals | Compression Terminals | Compression Terminals | 5020963005497 | 4.536 | G | 80.231 | CCM
7TCA296000R0446 | AL16/PG13/A/GR | Фитинг AL16/PG13/A/GR, прямой, полиамид 66, серый, резьба PG13, d16, 10 шт. в пачке | 10 | ШТ | 253.284 | Заказ | 7 недель | Installation Products | Compression Terminals | Compression Terminals | Compression Terminals | 5020963008078 | 9.072 | G | 0.016 | CDM
7TCA296000R0449 | AL16/PG13/BTC90/BL | Фитинг AL16/PG13/BTC90/BL, 90°, полиамид 66, черный, резьба PG13, d16, 10 шт. в пачке | 10 | ШТ | 1013.1 | Заказ | 10 недель | Installation Products | Compression Terminals | Compression Terminals | Compression Terminals | 5020963787829 | 27.216 | G | 0.016 | CDM
7TCA296000R0450 | AL16/PG13/C90/BL | Фитинг AL16/PG13/C90/BL, 90°, полиамид 66, черный, резьба PG13, d16, 10 шт. в пачке | 10 | ШТ | 244.104 | Заказ | 7 недель | Installation Products | Compression Terminals | Compression Terminals | Compression Terminals | 5020963013096 | 9.072 | G | 16.387 | CCM
7TCA296000R0452 | AL16/PG13/C90/GR | Фитинг AL16/PG13/C90/GR, 90°, полиамид 66, серый, резьба PG13, d16, 10 шт. в пачке | 10 | ШТ | 379.932 | Заказ | 7 недель | Installation Products | Compression Terminals | Compression Terminals | Compression Terminals | 5020963005299 | 9.072 | G | 0.016 | CDM
7TCA296000R0454 | AL16/PG13/CS90/BL | Фитинг AL16/PG13/CS90/BL, 90° поворотный, полиамид 66/никел.латунь, черный, резьба PG13, d16, 10 шт. в пачке | 10 | ШТ | 1089.084 | Заказ | 10 недель | Installation Products | Compression Terminals | Compression Terminals | Compression Terminals | 5020963787843 | 36.288 | G | 0.016 | CDM
7TCA296000R0455 | AL16/PG13/CSF90/BL | Фитинг AL16/PG13/CSF90/BL, 90° поворотный, полиамид 66/никел.латунь, черный, резьба PG13, d16, 10 шт. в пачке | 10 | ШТ | 1089.084 | Заказ | 10 недель | Installation Products | Compression Terminals | Compression Terminals | Compression Terminals | 5020963787836 | 36.288 | G | 0.016 | CDM
7TCA296000R0456 | AL16/PG13/S45/BL | Фитинг AL16/PG13/S45/BL, 45° поворотный, полиамид 66/никел.латунь, черный, резьба PG13, d16, 10 шт. в пачке | 10 | ШТ | 1018.26 | Заказ | 9 недель | Installation Products | Compression Terminals | Compression Terminals | Compression Terminals | 5020963019647 | 36.288 | G | 0.016 | CDM
7TCA296000R0457 | AL16/PG13/S45/BLTK | Фитинг AL16/PG13/S45/BLTK, 45° поворотный, полиамид 66/никел.латунь, черный, резьба PG13, d16, 10 шт. в пачке | 10 | ШТ | 1346.22 | Заказ | 10 недель | Installation Products | Compression Terminals | Compression Terminals | Compression Terminals | 5020963026065 | 40.824 | G | 0.016 | CDM
7TCA296000R0459 | AL16/PG13/SF45/BL | Фитинг AL16/PG13/SF45/BL, 45° поворотный, полиамид 66/никел.латунь, черный, резьба PG13, d16, 10 шт. в пачке | 10 | ШТ | 1021.02 | Заказ | 10 недель | Installation Products | Compression Terminals | Compression Terminals | Compression Terminals | 5020963788017 | 36.288 | G | 0.016 | CDM
7TCA296000R0460 | AL16/PG13/SFA/BL | Фитинг AL16/PG13/SFA/BL, прямой поворотный, полиамид 66/никел.латунь, черный, резьба PG13, d16, 10 шт. в пачке | 10 | ШТ | 980.16 | Заказ | 10 недель | Installation Products | Compression Terminals | Compression Terminals | Compression Terminals | 5020963787874 | 36.288 | G | 0.016 | CDM
7TCA296000R0462 | AL16/PG16/A/BL | Фитинг AL16/PG16/A/BL, прямой, полиамид 66, черный, резьба PG16, d16, 10 шт. в пачке | 10 | ШТ | 146.892 | Заказ | 7 недель | Installation Products | Compression Terminals | Compression Terminals | Compression Terminals | 5020963013416 | 9.072 | G | 16.387 | CCM
7TCA296000R0464 | AL16/PG16/A/GR | Фитинг AL16/PG16/A/GR, прямой, полиамид 66, серый, резьба PG16, d16, 10 шт. в пачке | 10 | ШТ | 253.284 | Заказ | 7 недель | Installation Products | Compression Terminals | Compression Terminals | Compression Terminals | 5020963005039 | 9.072 | G | 0.016 | CDM
7TCA296000R0465 | AL16/PG16/C90/0065 | Фитинг AL16/PG16/C90/006510, 90°, полиамид 66, черный, резьба PG16, d16, 10 шт. в пачке | 10 | ШТ | 1089.084 | Заказ | 10 недель | Installation Products | Compression Terminals | Compression Terminals | Compression Terminals | 5020963788055 | 45.360 | G | 0.016 | CDM
7TCA296000R0466 | AL16/PG16/CS90/BL | Фитинг AL16/PG16/CS90/BL, 90° поворотный, полиамид 66/никел.латунь, черный, резьба PG16, d16, 10 шт. в пачке | 10 | ШТ | 1089.084 | Заказ | 10 недель | Installation Products | Compression Terminals | Compression Terminals | Compression Terminals | 5020963788048 | 45.360 | G | 0.016 | CDM
7TCA296000R0467 | AL16/PG16/CSF90/BL | Фитинг AL16/PG16/CSF90/BL, 90° поворотный, полиамид 66/никел.латунь, черный, резьба PG16, d16, 10 шт. в пачке | 10 | ШТ | 1089.084 | Заказ | 10 недель | Installation Products | Compression Terminals | Compression Terminals | Compression Terminals | 5020963788031 | 45.360 | G | 0.016 | CDM
7TCA296000R0469 | AL16/PG16/SF45/BL | Фитинг AL16/PG16/SF45/BL, 45° поворотный, полиамид 66/никел.латунь, черный, резьба PG16, d16, 10 шт. в пачке | 10 | ШТ | 1021.02 | Заказ | 10 недель | Installation Products | Compression Terminals | Compression Terminals | Compression Terminals | 5020963788161 | 45.360 | G | 0.016 | CDM
7TCA296000R0470 | AL16/PG16/SFA/BL | Фитинг AL16/PG16/SFA/BL, прямой поворотный, полиамид 66/никел.латунь, черный, резьба PG16, d16, 10 шт. в пачке | 10 | ШТ | 980.16 | Заказ | 10 недель | Installation Products | Compression Terminals | Compression Terminals | Compression Terminals | 5020963788154 | 45.360 | G | 0.016 | CDM
7TCA296000R0471 | AL16/PG9/A/BL | Фитинг AL16/PG9/A/BL, прямой, полиамид 66, черный, резьба PG9, d16, 10 шт. в пачке | 10 | ШТ | 146.604 | Заказ | 7 недель | Installation Products | Compression Terminals | Compression Terminals | Compression Terminals | 5020963012440 | 4.536 | G | 80.231 | CCM
7TCA296000R0474 | AL16/PG9/A/GR | Фитинг AL16/PG9/A/GR, прямой, полиамид 66, серый, резьба PG9, d16, 10 шт. в пачке | 10 | ШТ | 253.284 | Заказ | 7 недель | Installation Products | Compression Terminals | Compression Terminals | Compression Terminals | 5020963004995 | 4.536 | G | 0.016 | CDM
7TCA296000R0476 | AL16/PG9/C90/BL | Фитинг AL16/PG9/C90/BL, 90°, полиамид 66, черный, резьба PG9, d16, 10 шт. в пачке | 10 | ШТ | 239.7 | Заказ | 7 недель | Installation Products | Compression Terminals | Compression Terminals | Compression Terminals | 5020963017155 | 9.072 | G | 16.387 | CCM
7TCA296000R0482 | AL16/U063/A/000620 | Фитинг AL16/U063/A/000620, UNEF прямой поворотный, полиамид 66/алюминий, черный, резьба U063, d16, 10 шт. в пачке | 10 | ШТ | 1650.336 | Заказ | 10 недель | Installation Products | Compression Terminals | Compression Terminals | Compression Terminals | 5020963008795 | 13.608 | G | 16.387 | CCM
7TCA296000R0483 | AL16/U063/C90/0006 | Фитинг AL16/U063/C90/000620, UNEF 90° поворотный, полиамид 66/алюминий, черный, резьба U063, d16, 10 шт. в пачке | 10 | ШТ | 1701.312 | Заказ | 10 недель | Installation Products | Compression Terminals | Compression Terminals | Compression Terminals | 5020963009730 | 13.608 | G | 16.387 | CCM
7TCA296000R0484 | AL16/U069/A/006520 | Фитинг AL16/U069/A/006520, UNEF прямой поворотный, полиамид 66/алюминий, черный, резьба U069, d16, 10 шт. в пачке | 10 | ШТ | 1293.288 | Заказ | 10 недель | Installation Products | Compression Terminals | Compression Terminals | Compression Terminals | 5020963788208 | 22.680 | G | 0.016 | CDM
7TCA296000R0485 | AL16/U069/C90/0065 | Фитинг AL16/U069/C90/006520, UNEF 90° поворотный, полиамид 66/алюминий, черный, резьба U069, d16, 10 шт. в пачке | 10 | ШТ | 1783.212 | Заказ | 10 недель | Installation Products | Compression Terminals | Compression Terminals | Compression Terminals | 5020963788215 | 27.216 | G | 0.016 | CDM
7TCA296000R0487 | AL16/U075/A/000620 | Фитинг AL16/U075/A/000620, UNEF прямой поворотный, полиамид 66/алюминий, черный, резьба U075, d16, 10 шт. в пачке | 10 | ШТ | 1524.816 | Заказ | 10 недель | Installation Products | Compression Terminals | Compression Terminals | Compression Terminals | 5020963008825 | 13.608 | G | 16.387 | CCM
7TCA296000R0489 | AL16/U081/45/00062 | Фитинг AL16/U081/45/000620, UNEF 45° поворотный, полиамид 66/алюминий, черный, резьба U081, d16, 10 шт. в пачке | 10 | ШТ | 1656.096 | Заказ | 10 недель | Installation Products | Compression Terminals | Compression Terminals | Compression Terminals | 5020963788314 | 13.608 | G | 16.387 | CCM
7TCA296000R0490 | AL16/U081/A/000620 | Фитинг AL16/U081/A/000620, UNEF прямой поворотный, полиамид 66/алюминий, черный, резьба U081, d16, 10 шт. в пачке | 10 | ШТ | 1619.532 | Заказ | 9 недель | Installation Products | Compression Terminals | Compression Terminals | Compression Terminals | 5020963034756 | 13.608 | G | 16.387 | CCM
7TCA296000R0493 | AL16/U088/A/000620 | Фитинг AL16/U088/A/000620, UNEF прямой поворотный, полиамид 66/алюминий, черный, резьба U088, d16, 1 шт. в пачке | 10 | ШТ | 1931.508 | Заказ | 10 недель | Installation Products | Compression Terminals | Compression Terminals | Compression Terminals | 5020963014413 | 13.608 | G | 16.387 | CCM
7TCA296000R0495 | AL16/U088/C90/0006 | Фитинг AL16/U088/C90/000620, UNEF 90° поворотный, полиамид 66/алюминий, черный, резьба U088, d16, 10 шт. в пачке | 10 | ШТ | 1984.68 | Заказ | 10 недель | Installation Products | Compression Terminals | Compression Terminals | Compression Terminals | 5020963009808 | 18.144 | G | 16.387 | CCM
7TCA296000R0496 | AL16/U094/45/00062 | Фитинг AL16/U094/45/000620, UNEF 45° поворотный, полиамид 66/алюминий, черный, резьба U094, d16, 10 шт. в пачке | 10 | ШТ | 1990.236 | Заказ | 10 недель | Installation Products | Compression Terminals | Compression Terminals | Compression Terminals | 5020963788338 | 18.144 | G | 16.387 | CCM
7TCA296000R0497 | AL16/U094/A/000620 | Фитинг AL16/U094/A/000620, UNEF прямой поворотный, полиамид 66/алюминий, черный, резьба U094, d16, 10 шт. в пачке | 10 | ШТ | 1997.112 | Заказ | 9 недель | Installation Products | Compression Terminals | Compression Terminals | Compression Terminals | 5020963026225 | 18.144 | G | 19271.187 | CCM
7TCA296000R0498 | AL16/U094/C90/0006 | Фитинг AL16/U094/C90/000620, UNEF 90° поворотный, полиамид 66/алюминий, черный, резьба U094, d16, 10 шт. в пачке | 10 | ШТ | 2007.024 | Заказ | 9 недель | Installation Products | Compression Terminals | Compression Terminals | Compression Terminals | 5020963035937 | 18.144 | G | 19271.187 | CCM
7TCA296000R0500 | AL16/U100/A/000620 | Фитинг AL16/U100/A/000620, UNEF прямой поворотный, полиамид 66/алюминий, черный, резьба U100, d16, 10 шт. в пачке | 10 | ШТ | 1882.14 | Заказ | 10 недель | Installation Products | Compression Terminals | Compression Terminals | Compression Terminals | 5020963008863 | 13.608 | G | 16.387 | CCM
7TCA296000R0501 | AL16/U100/C90/0006 | Фитинг AL16/U100/C90/000620, UNEF 90° поворотный, полиамид 66/алюминий, черный, резьба U100, d16, 10 шт. в пачке | 10 | ШТ | 1740.264 | Заказ | 10 недель | Installation Products | Compression Terminals | Compression Terminals | Compression Terminals | 5020963009921 | 18.144 | G | 16.387 | CCM
7TCA296000R0503 | AL16/U119/A/000620 | Фитинг AL16/U119/A/000620, UNEF прямой поворотный, полиамид 66/алюминий, черный, резьба U119, d16, 10 шт. в пачке | 10 | ШТ | 2077.596 | Заказ | 9 недель | Installation Products | Compression Terminals | Compression Terminals | Compression Terminals | 5020963008955 | 68.040 | G | 16.387 | CCM
7TCA296000R0504 | AL16/U119/C90/0006 | Фитинг AL16/U119/C90/000620, UNEF 90° поворотный, полиамид 66/алюминий, черный, резьба U119, d16, 10 шт. в пачке | 10 | ШТ | 2128.584 | Заказ | 10 недель | Installation Products | Compression Terminals | Compression Terminals | Compression Terminals | 5020963009938 | 68.040 | G | 16.387 | CCM
7TCA296000R0505 | AL16/U131/45/00062 | Фитинг AL16/U131/45/000620, UNEF 45° поворотный, полиамид 66/алюминий, черный, резьба U131, d16, 10 шт. в пачке | 10 | ШТ | 1990.992 | Заказ | 9 недель | Installation Products | Compression Terminals | Compression Terminals | Compression Terminals | 5020963053399 | 31.752 | G | 16.387 | CCM
7TCA296000R0506 | AL16/U131/A/000620 | Фитинг AL16/U131/A/000620, UNEF прямой поворотный, полиамид 66/алюминий, черный, резьба U131, d16, 10 шт. в пачке | 10 | ШТ | 1955.424 | Заказ | 9 недель | Installation Products | Compression Terminals | Compression Terminals | Compression Terminals | 5020963029356 | 31.752 | G | 16.387 | CCM
7TCA296000R0507 | AL16/U131/C90/0006 | Фитинг AL16/U131/C90/000620, UNEF 90° поворотный, полиамид 66/алюминий, черный, резьба U131, d16, 10 шт. в пачке | 10 | ШТ | 2006.088 | Заказ | 10 недель | Installation Products | Compression Terminals | Compression Terminals | Compression Terminals | 5020963788543 | 31.752 | G | 16.387 | CCM
7TCA296000R0508 | AL161313/Y/BL | Фитинг AL161313/Y/BL, 3-сторонний, полиамид 66, черный, d16,d13,d13, 10 шт. в пачке | 10 | ШТ | 365.412 | Заказ | 7 недель | Installation Products | Compression Terminals | Compression Terminals | Compression Terminals | 5020963015076 | 18.144 | G | 283.463 | CCM
7TCA296000R0511 | AL161313/Y/GR | Фитинг AL161313/Y/GR, 3-сторонний, полиамид 66, серый, d16,d13,d13, 10 шт. в пачке | 10 | ШТ | 633.204 | Заказ | 7 недель | Installation Products | Compression Terminals | Compression Terminals | Compression Terminals | 5020963008535 | 18.144 | G | 0.016 | CDM
7TCA296000R0521 | AL18/M20/A/BL | Фитинг AL18/M20/A/BL, прямой, полиамид 66, черный, резьба M20, d18, 10 шт. в пачке | 10 | ШТ | 269.064 | Заказ | 7 недель | Installation Products | Compression Terminals | Compression Terminals | Compression Terminals | 5020963027567 | 9.072 | G | 0.016 | CDM
7TCA296000R0523 | AL18/PG13/90/BL | Фитинг AL18/PG13/90/BL, 90°, полиамид 66, черный, резьба PG13, d18, 10 шт. в пачке | 10 | ШТ | 403.668 | Заказ | 7 недель | Installation Products | Compression Terminals | Compression Terminals | Compression Terminals | 5020963026850 | 13.608 | G | 0.016 | CDM
7TCA296000R0525 | AL18/PG13/90/GR | Фитинг AL18/PG13/90/GR, 90°, полиамид 66, серый, резьба PG13, d18, 10 шт. в пачке | 10 | ШТ | 676.584 | Заказ | 7 недель | Installation Products | Compression Terminals | Compression Terminals | Compression Terminals | 5020963009341 | 13.608 | G | 0.016 | CDM
7TCA296000R0526 | AL18/PG13/A/BL | Фитинг AL18/PG13/A/BL, прямой, полиамид 66, черный, резьба PG13, d18, 10 шт. в пачке | 10 | ШТ | 220.86 | Заказ | 7 недель | Installation Products | Compression Terminals | Compression Terminals | Compression Terminals | 5020963009518 | 9.072 | G | 0.016 | CDM
7TCA296000R0528 | AL18/PG13/A/GR | Фитинг AL18/PG13/A/GR, прямой, полиамид 66, серый, резьба PG13, d18, 10 шт. в пачке | 10 | ШТ | 269.064 | Заказ | 7 недель | Installation Products | Compression Terminals | Compression Terminals | Compression Terminals | 5020963012365 | 9.072 | G | 0.016 | CDM
7TCA296000R0529 | AL20/M20/A/BL | Фитинг AL20/M20/A/BL, прямой, полиамид 66, черный, резьба M20, d20, 10 шт. в пачке | 10 | ШТ | 114.684 | Заказ | 8 недель | Installation Products | Compression Terminals | Compression Terminals | Compression Terminals | 5020963012020 | 9.072 | G | 0.016 | CDM
7TCA296000R0531 | AL20/M20/A/GR | Фитинг AL20/M20/A/GR, прямой, полиамид 66, серый, резьба M20, d20, 10 шт. в пачке | 10 | ШТ | 486.18 | Заказ | 7 недель | Installation Products | Compression Terminals | Compression Terminals | Compression Terminals | 5020963011818 | 9.072 | G | 0.016 | CDM
7TCA296000R0538 | AL21/050/45/BL | Фитинг AL21/050/45/BL, 45°, полиамид 66, черный, резьба 050, d21, 10 шт. в пачке | 10 | ШТ | 498.612 | Заказ | 7 недель | Installation Products | Compression Terminals | Compression Terminals | Compression Terminals | 5020963008184 | 13.608 | G | 0.016 | CDM
7TCA296000R0541 | AL21/050/A/BL | Фитинг AL21/050/A/BL, прямой, полиамид 66, черный, резьба 050, d21, 10 шт. в пачке | 10 | ШТ | 396.864 | Заказ | 9 недель | Installation Products | Compression Terminals | Compression Terminals | Compression Terminals | 5020963015113 | 9.072 | G | 16.387 | CCM
7TCA296000R0547 | AL21/050/C90/BL | Фитинг AL21/050/C90/BL, 90°, полиамид 66, черный, резьба 050, d21, 10 шт. в пачке | 10 | ШТ | 511.932 | Заказ | 9 недель | Installation Products | Compression Terminals | Compression Terminals | Compression Terminals | 5020963015120 | 13.608 | G | 0.016 | CDM
7TCA296000R0553 | AL21/050/CS90/BL | Фитинг AL21/050/CS90/BL, 90° поворотный, полиамид 66/никел.латунь, черный, резьба 050, d21, 10 шт. в пачке | 10 | ШТ | 1382.928 | Заказ | 10 недель | Installation Products | Compression Terminals | Compression Terminals | Compression Terminals | 5020963783180 | 45.360 | G | 0.016 | CDM
7TCA296000R0554 | AL21/050/CS90/GR | Фитинг AL21/050/CS90/GR, 90° поворотный, полиамид 66/никел.латунь, серый, резьба 050, d21, 10 шт. в пачке | 10 | ШТ | 1382.928 | Заказ | 10 недель | Installation Products | Compression Terminals | Compression Terminals | Compression Terminals | 5020963783197 | 45.360 | G | 0.016 | CDM
7TCA296000R0555 | AL21/050/CSF90/BL | Фитинг AL21/050/CSF90/BL, 90° поворотный, полиамид 66/никел.латунь, черный, резьба 050, d21, 10 шт. в пачке | 10 | ШТ | 1382.928 | Заказ | 10 недель | Installation Products | Compression Terminals | Compression Terminals | Compression Terminals | 5020963783074 | 49.896 | G | 0.016 | CDM
7TCA296000R0558 | AL21/050/SA/BL | Фитинг AL21/050/SA/BL, прямой поворотный, полиамид 66/никел.латунь, черный, резьба 050, d21, 10 шт. в пачке | 10 | ШТ | 1286.484 | Заказ | 10 недель | Installation Products | Compression Terminals | Compression Terminals | Compression Terminals | 5020963783203 | 40.824 | G | 0.016 | CDM
7TCA296000R0560 | AL21/050/SFA/BL | Фитинг AL21/050/SFA/BL, прямой поворотный, полиамид 66/никел.латунь, черный, резьба 050, d21, 10 шт. в пачке | 10 | ШТ | 1286.484 | Заказ | 10 недель | Installation Products | Compression Terminals | Compression Terminals | Compression Terminals | 5020963052552 | 45.360 | G | 0.016 | CDM
7TCA296000R0561 | AL21/A/U/BL | Муфта AL21/A/U/BL, поворотная, полиамид 66/алюминий, черный, d21, 10 шт. в пачке | 10 | ШТ | 1670.4 | Заказ | 9 недель | Installation Products | Compression Terminals | Compression Terminals | Compression Terminals | 5020963052361 | 31.752 | G | 16.387 | CCM
7TCA296000R0562 | AL21/FL/45/BL | Фланец AL21/FL/45/BL, 45° поворотный, полиамид 66, черный, d21, 10 шт. в пачке | 10 | ШТ | 339.9 | Заказ | 10 недель | Installation Products | Compression Terminals | Compression Terminals | Compression Terminals | 5020963016493 | 18.144 | G | 16.387 | CCM
7TCA296000R0564 | AL21/FL/A/BL | Фланец AL21/FL/A/BL, прямой поворотный, полиамид 66, черный, d21, 10 шт. в пачке | 10 | ШТ | 251.556 | Заказ | 9 недель | Installation Products | Compression Terminals | Compression Terminals | Compression Terminals | 5020963016417 | 13.608 | G | 16.387 | CCM
7TCA296000R0568 | AL21/FL/C90/BL | Фланец AL21/FL/C90/BL, 90° поворотный, полиамид 66, черный, d21, 10 шт. в пачке | 10 | ШТ | 563.676 | Заказ | 10 недель | Installation Products | Compression Terminals | Compression Terminals | Compression Terminals | 5020963013492 | 18.144 | G | 16.387 | CCM
7TCA296000R0573 | AL21/KM20/A/BL | Фитинг AL21/KM20/A/BL, прямой, полиамид 66, черный, резьба KM20, d21, 10 шт. в пачке | 10 | ШТ | 201.516 | Заказ | 7 недель | Installation Products | Compression Terminals | Compression Terminals | Compression Terminals | 5020963016769 | 9.072 | G | 16.387 | CCM
7TCA296000R0578 | AL21/M20/45/BL | Фитинг AL21/M20/45/BL, 45°, полиамид 66, черный, резьба M20, d21, 10 шт. в пачке | 10 | ШТ | 242.196 | Заказ | 7 недель | Installation Products | Compression Terminals | Compression Terminals | Compression Terminals | 5020963012082 | 4.536 | G | 0.000 | CCM
7TCA296000R0581 | AL21/M20/45/GR | Фитинг AL21/M20/45/GR, 45°, полиамид 66, серый, резьба M20, d21, 10 шт. в пачке | 10 | ШТ | 413.52 | Заказ | 7 недель | Installation Products | Compression Terminals | Compression Terminals | Compression Terminals | 5020963012402 | 13.608 | G | 0.016 | CDM
7TCA296000R0585 | AL21/M20/A/BL | Фитинг AL21/M20/A/BL, прямой, полиамид 66, черный, резьба M20, d21, 10 шт. в пачке | 10 | ШТ | 131.724 | Заказ | 7 недель | Installation Products | Compression Terminals | Compression Terminals | Compression Terminals | 5020963000164 | 13.154 | G | 19271.187 | CCM
7TCA296000R0594 | AL21/M20/A/GR | Фитинг AL21/M20/A/GR, прямой, полиамид 66, серый, резьба M20, d21, 10 шт. в пачке | 10 | ШТ | 284.952 | Заказ | 7 недель | Installation Products | Compression Terminals | Compression Terminals | Compression Terminals | 5020963000911 | 9.072 | G | 0.016 | CDM
7TCA296000R0596 | AL21/M20/C90/BL | Фитинг AL21/M20/C90/BL, 90°, полиамид 66, черный, резьба M20, d21, 10 шт. в пачке | 10 | ШТ | 255.12 | Заказ | 7 недель | Installation Products | Compression Terminals | Compression Terminals | Compression Terminals | 5020963012778 | 58.968 | G | 19271.187 | CCM
7TCA296000R0603 | AL21/M20/C90/GR | Фитинг AL21/M20/C90/GR, 90°, полиамид 66, серый, резьба M20, d21, 10 шт. в пачке | 10 | ШТ | 427.416 | Заказ | 7 недель | Installation Products | Compression Terminals | Compression Terminals | Compression Terminals | 5020963013218 | 13.608 | G | 0.016 | CDM
7TCA296000R0604 | AL21/M20/CS90/BL | Фитинг AL21/M20/CS90/BL, 90° поворотный, полиамид 66/никел.латунь, черный, резьба M20, d21, 10 шт. в пачке | 10 | ШТ | 934.776 | Заказ | 6 недель | Installation Products | Compression Terminals | Compression Terminals | Compression Terminals | 5020963014284 | 40.824 | G | 16.387 | CCM
7TCA296000R0606 | AL21/M20/CS90/GR | Фитинг AL21/M20/CS90/GR, 90° поворотный, полиамид 66/никел.латунь, серый, резьба M20, d21, 10 шт. в пачке | 10 | ШТ | 1185.396 | Заказ | 10 недель | Installation Products | Compression Terminals | Compression Terminals | Compression Terminals | 5020963019739 | 40.824 | G | 0.016 | CDM
7TCA296000R0607 | AL21/M20/CSF90/BL | Фитинг AL21/M20/CSF90/BL, 90° поворотный, полиамид 66/никел.латунь, черный, резьба M20, d21, 10 шт. в пачке | 10 | ШТ | 1168.2 | Заказ | 10 недель | Installation Products | Compression Terminals | Compression Terminals | Compression Terminals | 5020963028540 | 45.360 | G | 16.387 | CCM
7TCA296000R0609 | AL21/M20/PPA/BL | Фитинг AL21/M20/PPA/BL, прямой, полипропилен, черный, резьба M20, d21, 10 шт. в пачке | 10 | ШТ | 153.132 | Заказ | 7 недель | Installation Products | Compression Terminals | Compression Terminals | Compression Terminals | 5020963012181 | 9.072 | G | 16.387 | CCM
7TCA296000R0610 | AL21/M20/S45/BL | Фитинг AL21/M20/S45/BL, 45° поворотный, полиамид 66/никел.латунь, черный, резьба M20, d21, 10 шт. в пачке | 10 | ШТ | 934.776 | Заказ | 9 недель | Installation Products | Compression Terminals | Compression Terminals | Compression Terminals | 5020963010095 | 40.824 | G | 16.387 | CCM
7TCA296000R0612 | AL21/M20/SA/BL | Фитинг AL21/M20/SA/BL, прямой поворотный, полиамид 66/никел.латунь, черный, резьба M20, d21, 10 шт. в пачке | 10 | ШТ | 841.308 | Заказ | 6 недель | Installation Products | Compression Terminals | Compression Terminals | Compression Terminals | 5020963010088 | 1.787 | G | 436.920 | CCM
7TCA296000R0613 | AL21/M20/SA/GR | Фитинг AL21/M20/SA/GR, прямой поворотный, полиамид 66/никел.латунь, серый, резьба M20, d21, 10 шт. в пачке | 10 | ШТ | 1139.7 | Заказ | 10 недель | Installation Products | Compression Terminals | Compression Terminals | Compression Terminals | 5020963053108 | 36.288 | G | 0.016 | CDM
7TCA296000R0615 | AL21/M20/SF45/BL | Фитинг AL21/M20/SF45/BL, 45° поворотный, полиамид 66/никел.латунь, черный, резьба M20, d21, 10 шт. в пачке | 10 | ШТ | 1023.648 | Заказ | 10 недель | Installation Products | Compression Terminals | Compression Terminals | Compression Terminals | 5020963027574 | 45.360 | G | 16.387 | CCM
7TCA296000R0617 | AL21/M20/SFA/BL | Фитинг AL21/M20/SFA/BL, прямой поворотный, полиамид 66/никел.латунь, черный, резьба M20, d21, 10 шт. в пачке | 10 | ШТ | 1006.248 | Заказ | 9 недель | Installation Products | Compression Terminals | Compression Terminals | Compression Terminals | 5020963011344 | 40.824 | G | 276.532 | CCM
7TCA296000R0620 | AL21/M25/A/BL | Фитинг AL21/M25/A/BL, прямой, полиамид 66, черный, резьба M25, d21, 10 шт. в пачке | 10 | ШТ | 277.716 | Заказ | 7 недель | Installation Products | Compression Terminals | Compression Terminals | Compression Terminals | 5020963020506 | 13.608 | G | 16.387 | CCM
7TCA296000R0622 | AL21/M25/A/GR | Фитинг AL21/M25/A/GR, прямой, полиамид 66, серый, резьба M25, d21, 10 шт. в пачке | 10 | ШТ | 332.412 | Заказ | 7 недель | Installation Products | Compression Terminals | Compression Terminals | Compression Terminals | 5020963020421 | 13.608 | G | 0.016 | CDM
7TCA296000R0623 | AL21/PF050/45/BL | Фитинг AL21/PF050/45/BL, 45°, полиамид 66, черный, резьба PF050, d21, 10 шт. в пачке | 10 | ШТ | 365.412 | Заказ | 7 недель | Installation Products | Compression Terminals | Compression Terminals | Compression Terminals | 5020963007866 | 13.608 | G | 0.016 | CDM
7TCA296000R0625 | AL21/PF050/A/BL | Фитинг AL21/PF050/A/BL, прямой, полиамид 66, черный, резьба PF050, d21, 10 шт. в пачке | 10 | ШТ | 284.952 | Заказ | 7 недель | Installation Products | Compression Terminals | Compression Terminals | Compression Terminals | 5020963011115 | 9.072 | G | 16.387 | CCM
7TCA296000R0629 | AL21/PF050/C90/BL | Фитинг AL21/PF050/C90/BL, 90°, полиамид 66, черный, резьба PF050, d21, 10 шт. в пачке | 10 | ШТ | 365.412 | Заказ | 8 недель | Installation Products | Compression Terminals | Compression Terminals | Compression Terminals | 5020963013140 | 13.608 | G | 16.387 | CCM
7TCA296000R0631 | AL21/PG11/A/BL | Фитинг AL21/PG11/A/BL, прямой, полиамид 66, черный, резьба PG11, d21, 10 шт. в пачке | 10 | ШТ | 231.384 | Заказ | 7 недель | Installation Products | Compression Terminals | Compression Terminals | Compression Terminals | 5020963004896 | 1.787 | G | 191.729 | CCM
7TCA296000R0639 | AL21/PG13/45/BL | Фитинг AL21/PG13/45/BL, 45°, полиамид 66, черный, резьба PG13, d21, 10 шт. в пачке | 10 | ШТ | 242.196 | Заказ | 7 недель | Installation Products | Compression Terminals | Compression Terminals | Compression Terminals | 5020963007484 | 13.608 | G | 16.387 | CCM
7TCA296000R0643 | AL21/PG13/A/BL | Фитинг AL21/PG13/A/BL, прямой, полиамид 66, черный, резьба PG13, d21, 10 шт. в пачке | 10 | ШТ | 131.724 | Заказ | 7 недель | Installation Products | Compression Terminals | Compression Terminals | Compression Terminals | 5020963012334 | 426.381 | G | 176.980 | CCM
7TCA296000R0645 | AL21/PG13/A/GR | Фитинг AL21/PG13/A/GR, прямой, полиамид 66, серый, резьба PG13, d21, 10 шт. в пачке | 10 | ШТ | 284.952 | Заказ | 7 недель | Installation Products | Compression Terminals | Compression Terminals | Compression Terminals | 5020963017049 | 9.072 | G | 0.016 | CDM
7TCA296000R0648 | AL21/PG13/C90/BL | Фитинг AL21/PG13/C90/BL, 90°, полиамид 66, черный, резьба PG13, d21, 10 шт. в пачке | 10 | ШТ | 256.056 | Заказ | 7 недель | Installation Products | Compression Terminals | Compression Terminals | Compression Terminals | 5020963014123 | 13.608 | G | 16.387 | CCM
7TCA296000R0650 | AL21/PG13/C90/GR | Фитинг AL21/PG13/C90/GR, 90°, полиамид 66, серый, резьба PG13, d21, 10 шт. в пачке | 10 | ШТ | 413.52 | Заказ | 7 недель | Installation Products | Compression Terminals | Compression Terminals | Compression Terminals | 5020963005367 | 13.608 | G | 0.016 | CDM
7TCA296000R0651 | AL21/PG13/CS90/BL | Фитинг AL21/PG13/CS90/BL, 90° поворотный, полиамид 66/никел.латунь, черный, резьба PG13, d21, 10 шт. в пачке | 10 | ШТ | 1268.796 | Заказ | 9 недель | Installation Products | Compression Terminals | Compression Terminals | Compression Terminals | 5020963007101 | 45.360 | G | 16.387 | CCM
7TCA296000R0654 | AL21/PG13/CSF90/BL | Фитинг AL21/PG13/CSF90/BL, 90° поворотный, полиамид 66/никел.латунь, черный, резьба PG13, d21, 10 шт. в пачке | 10 | ШТ | 1053.732 | Заказ | 10 недель | Installation Products | Compression Terminals | Compression Terminals | Compression Terminals | 5020963792380 | 45.360 | G | 16.387 | CCM
7TCA296000R0656 | AL21/PG13/S45/BL | Фитинг AL21/PG13/S45/BL, 45° поворотный, полиамид 66/никел.латунь, черный, резьба PG13, d21, 10 шт. в пачке | 10 | ШТ | 1223.004 | Заказ | 10 недель | Installation Products | Compression Terminals | Compression Terminals | Compression Terminals | 5020963030802 | 40.824 | G | 16.387 | CCM
7TCA296000R0658 | AL21/PG13/SA/BL | Фитинг AL21/PG13/SA/BL, прямой поворотный, полиамид 66/никел.латунь, черный, резьба PG13, d21, 10 шт. в пачке | 10 | ШТ | 1175.328 | Заказ | 10 недель | Installation Products | Compression Terminals | Compression Terminals | Compression Terminals | 5020963034220 | 40.824 | G | 16.387 | CCM
7TCA296000R0662 | AL21/PG13/SFA/BL | Фитинг AL21/PG13/SFA/BL, прямой поворотный, полиамид 66/никел.латунь, черный, резьба PG13, d21, 10 шт. в пачке | 10 | ШТ | 961.284 | Заказ | 9 недель | Installation Products | Compression Terminals | Compression Terminals | Compression Terminals | 5020963030901 | 40.824 | G | 16.387 | CCM
7TCA296000R0664 | AL21/PG16/45/BL | Фитинг AL21/PG16/45/BL, 45°, полиамид 66, черный, резьба PG16, d21, 10 шт. в пачке | 10 | ШТ | 242.196 | Заказ | 7 недель | Installation Products | Compression Terminals | Compression Terminals | Compression Terminals | 5020963007514 | 13.608 | G | 16.387 | CCM
7TCA296000R0674 | AL21/PG16/A/BL | Фитинг AL21/PG16/A/BL, прямой, полиамид 66, черный, резьба PG16, d21, 10 шт. в пачке | 10 | ШТ | 131.724 | Заказ | 7 недель | Installation Products | Compression Terminals | Compression Terminals | Compression Terminals | 5020963005459 | 54.432 | G | 19271.187 | CCM
7TCA296000R0678 | AL21/PG16/A/BLTW | Фитинг AL21/PG16/A/BLTW, прямой, с гайкой, полиамид 66, черный, резьба PG16, d21, 10 шт. в пачке | 10 | ШТ | 332.412 | Заказ | 7 недель | Installation Products | Compression Terminals | Compression Terminals | Compression Terminals | 5020963050299 | 13.608 | G | 0.016 | CDM
7TCA296000R0679 | AL21/PG16/A/GR | Фитинг AL21/PG16/A/GR, прямой, полиамид 66, серый, резьба PG16, d21, 10 шт. в пачке | 10 | ШТ | 332.412 | Заказ | 7 недель | Installation Products | Compression Terminals | Compression Terminals | Compression Terminals | 5020963005695 | 9.072 | G | 0.016 | CDM
7TCA296000R0681 | AL21/PG16/BTC90/BL | Фитинг AL21/PG16/BTC90/BL, 90°, полиамид 66, черный, резьба PG16, d21, 10 шт. в пачке | 10 | ШТ | 1139.7 | Заказ | 8 недель | Installation Products | Compression Terminals | Compression Terminals | Compression Terminals | 5020963035234 | 27.216 | G | 0.016 | CDM
7TCA296000R0682 | AL21/PG16/C90/BL | Фитинг AL21/PG16/C90/BL, 90°, полиамид 66, черный, резьба PG16, d21, 10 шт. в пачке | 10 | ШТ | 278.112 | Заказ | 7 недель | Installation Products | Compression Terminals | Compression Terminals | Compression Terminals | 5020963012839 | 31.752 | G | 84.243 | CCM
7TCA296000R0685 | AL21/PG16/C90/GR | Фитинг AL21/PG16/C90/GR, 90°, полиамид 66, серый, резьба PG16, d21, 10 шт. в пачке | 10 | ШТ | 413.52 | Заказ | 7 недель | Installation Products | Compression Terminals | Compression Terminals | Compression Terminals | 5020963005398 | 13.608 | G | 0.016 | CDM
7TCA296000R0686 | AL21/PG16/CS90/BL | Фитинг AL21/PG16/CS90/BL, 90° поворотный, полиамид 66/никел.латунь, черный, резьба PG16, d21, 10 шт. в пачке | 10 | ШТ | 934.776 | Заказ | 6 недель | Installation Products | Compression Terminals | Compression Terminals | Compression Terminals | 5020963007118 | 45.360 | G | 16.387 | CCM
7TCA296000R0689 | AL21/PG16/CSF90/BL | Фитинг AL21/PG16/CSF90/BL, 90° поворотный, полиамид 66/никел.латунь, черный, резьба PG16, d21, 10 шт. в пачке | 10 | ШТ | 955.344 | Заказ | 10 недель | Installation Products | Compression Terminals | Compression Terminals | Compression Terminals | 5020963018077 | 45.360 | G | 16.387 | CCM
7TCA296000R0691 | AL21/PG16/S45/BL | Фитинг AL21/PG16/S45/BL, 45° поворотный, полиамид 66/никел.латунь, черный, резьба PG16, d21, 10 шт. в пачке | 10 | ШТ | 934.776 | Заказ | 9 недель | Installation Products | Compression Terminals | Compression Terminals | Compression Terminals | 5020963026867 | 45.360 | G | 16.387 | CCM
7TCA296000R0693 | AL21/PG16/SA/BL | Фитинг AL21/PG16/SA/BL, прямой поворотный, полиамид 66/никел.латунь, черный, резьба PG16, d21, 10 шт. в пачке | 10 | ШТ | 841.308 | Заказ | 9 недель | Installation Products | Compression Terminals | Compression Terminals | Compression Terminals | 5020963019487 | 40.824 | G | 150.695 | CCM
7TCA296000R0695 | AL21/PG16/SA/BLTW | Фитинг AL21/PG16/SA/BLTW, прямой поворотный, полиамид 66/никел.латунь, черный, резьба PG16, d21, 10 шт. в пачке | 10 | ШТ | 1102.644 | Заказ | 10 недель | Installation Products | Compression Terminals | Compression Terminals | Compression Terminals | 5020963786839 | 45.360 | G | 0.016 | CDM
7TCA296000R0699 | AL21/PG16/SF45/BL | Фитинг AL21/PG16/SF45/BL, 45° поворотный, полиамид 66/никел.латунь, черный, резьба PG16, d21, 10 шт. в пачке | 10 | ШТ | 934.776 | Заказ | 10 недель | Installation Products | Compression Terminals | Compression Terminals | Compression Terminals | 5020963026874 | 45.360 | G | 16.387 | CCM
7TCA296000R0701 | AL21/PG16/SFA/BL | Фитинг AL21/PG16/SFA/BL, прямой поворотный, полиамид 66/никел.латунь, черный, резьба PG16, d21, 10 шт. в пачке | 10 | ШТ | 863.94 | Заказ | 9 недель | Installation Products | Compression Terminals | Compression Terminals | Compression Terminals | 5020963026881 | 40.824 | G | 16.387 | CCM
7TCA296000R0707 | AL21/U075/A/000620 | Фитинг AL21/U075/A/000620, UNEF прямой поворотный, полиамид 66/алюминий, черный, резьба U075, d21, 10 шт. в пачке | 10 | ШТ | 1804.032 | Заказ | 8 недель | Installation Products | Compression Terminals | Compression Terminals | Compression Terminals | 5020963008962 | 18.144 | G | 16.387 | CCM
7TCA296000R0710 | AL21/U088/A/000620 | Фитинг AL21/U088/A/000620, UNEF прямой поворотный, полиамид 66/алюминий, черный, резьба U088, d21, 10 шт. в пачке | 10 | ШТ | 1677.36 | Заказ | 10 недель | Installation Products | Compression Terminals | Compression Terminals | Compression Terminals | 5020963008986 | 18.144 | G | 16.387 | CCM
7TCA296000R0713 | AL21/U094/A/000620 | Фитинг AL21/U094/A/000620, UNEF прямой поворотный, полиамид 66/алюминий, черный, резьба U094, d21, 10 шт. в пачке | 10 | ШТ | 1564.836 | Заказ | 7 недель | Installation Products | Compression Terminals | Compression Terminals | Compression Terminals | 5020963036323 | 18.144 | G | 19271.187 | CCM
7TCA296000R0714 | AL21/U094/C90/0006 | Фитинг AL21/U094/C90/000620, UNEF 90° поворотный, полиамид 66/алюминий, черный, резьба U094, d21, 10 шт. в пачке | 10 | ШТ | 1673.544 | Заказ | 9 недель | Installation Products | Compression Terminals | Compression Terminals | Compression Terminals | 5020963036583 | 22.680 | G | 19271.187 | CCM
7TCA296000R0715 | AL21/U100/45/00062 | Фитинг AL21/U100/45/000620, UNEF 45° поворотный, полиамид 66/алюминий, черный, резьба U100, d21, 10 шт. в пачке | 10 | ШТ | 1623.852 | Заказ | 10 недель | Installation Products | Compression Terminals | Compression Terminals | Compression Terminals | 5020963010606 | 18.144 | G | 16.387 | CCM
7TCA296000R0716 | AL21/U100/A/000620 | Фитинг AL21/U100/A/000620, UNEF прямой поворотный, полиамид 66/алюминий, черный, резьба U100, d21, 10 шт. в пачке | 10 | ШТ | 1576.584 | Заказ | 9 недель | Installation Products | Compression Terminals | Compression Terminals | Compression Terminals | 5020963015212 | 18.144 | G | 16.387 | CCM
7TCA296000R0720 | AL21/U113/A/000620 | Фитинг AL21/U113/A/000620, UNEF прямой поворотный, полиамид 66/алюминий, черный, резьба U113, d21, 1 шт. в пачке | 10 | ШТ | 1253.412 | Заказ | 10 недель | Installation Products | Compression Terminals | Compression Terminals | Compression Terminals | 5020963009006 | 58.968 | G | 16.387 | CCM
7TCA296000R0722 | AL21/U119/45/00062 | Фитинг AL21/U119/45/000620, UNEF 45° поворотный, полиамид 66/алюминий, черный, резьба U119, d21, 1 шт. в пачке | 10 | ШТ | 1402.14 | Заказ | 10 недель | Installation Products | Compression Terminals | Compression Terminals | Compression Terminals | 5020963010880 | 18.144 | G | 16.387 | CCM
7TCA296000R0723 | AL21/U119/A/000620 | Фитинг AL21/U119/A/000620, UNEF прямой поворотный, полиамид 66/алюминий, черный, резьба U119, d21, 10 шт. в пачке | 10 | ШТ | 1253.412 | Заказ | 10 недель | Installation Products | Compression Terminals | Compression Terminals | Compression Terminals | 5020963009310 | 13.608 | G | 16.387 | CCM
7TCA296000R0724 | AL21/U119/C90/0006 | Фитинг AL21/U119/C90/000620, UNEF 90° поворотный, полиамид 66/алюминий, черный, резьба U119, d21, 10 шт. в пачке | 10 | ШТ | 1402.14 | Заказ | 6 недель | Installation Products | Compression Terminals | Compression Terminals | Compression Terminals | 5020963010163 | 18.144 | G | 16.387 | CCM
7TCA296000R0727 | AL21/U131/A/000620 | Фитинг AL21/U131/A/000620, UNEF прямой поворотный, полиамид 66/алюминий, черный, резьба U131, d21, 10 шт. в пачке | 10 | ШТ | 1253.412 | Заказ | 10 недель | Installation Products | Compression Terminals | Compression Terminals | Compression Terminals | 5020963037375 | 31.752 | G | 16.387 | CCM
7TCA296000R0729 | AL21/U138/45/00062 | Фитинг AL21/U138/45/000620, UNEF 45° поворотный, полиамид 66/алюминий, черный, резьба U138, d21, 10 шт. в пачке | 10 | ШТ | 1402.14 | Заказ | 10 недель | Installation Products | Compression Terminals | Compression Terminals | Compression Terminals | 5020963787362 | 18.144 | G | 16.387 | CCM
7TCA296000R0731 | AL21/U138/C90/0006 | Фитинг AL21/U138/C90/000620, UNEF 90° поворотный, полиамид 66/алюминий, черный, резьба U138, d21, 10 шт. в пачке | 10 | ШТ | 1402.14 | Заказ | 9 недель | Installation Products | Compression Terminals | Compression Terminals | Compression Terminals | 5020963028588 | 18.144 | G | 16.387 | CCM
7TCA296000R0732 | AL21/U144/45/00062 | Фитинг AL21/U144/45/000620, UNEF 45° поворотный, полиамид 66/алюминий, черный, резьба U144, d21, 10 шт. в пачке | 10 | ШТ | 1402.14 | Заказ | 10 недель | Installation Products | Compression Terminals | Compression Terminals | Compression Terminals | 5020963011443 | 18.144 | G | 16.387 | CCM
7TCA296000R0733 | AL21/U144/A/000620 | Фитинг AL21/U144/A/000620, UNEF прямой поворотный, полиамид 66/алюминий, черный, резьба U144, d21, 10 шт. в пачке | 10 | ШТ | 1253.412 | Заказ | 9 недель | Installation Products | Compression Terminals | Compression Terminals | Compression Terminals | 5020963009112 | 18.144 | G | 16.387 | CCM
7TCA296000R0734 | AL21/U144/C90/0006 | Фитинг AL21/U144/C90/000620, UNEF 90° поворотный, полиамид 66/алюминий, черный, резьба U144, d21, 10 шт. в пачке | 10 | ШТ | 1402.14 | Заказ | 9 недель | Installation Products | Compression Terminals | Compression Terminals | Compression Terminals | 5020963010194 | 22.680 | G | 16.387 | CCM
7TCA296000R0736 | AL21/U175/A/000620 | Фитинг AL21/U175/A/000620, UNEF прямой поворотный, полиамид 66/алюминий, черный, резьба U175, d21, 10 шт. в пачке | 10 | ШТ | 1499.88 | Заказ | 10 недель | Installation Products | Compression Terminals | Compression Terminals | Compression Terminals | 5020963787379 | 185.975 | G | 16.387 | CCM
7TCA296000R0741 | AL211616/Y/BL | Фитинг AL211616/Y/BL, 3-сторонний, полиамид 66, черный, d21,d16,d16, 10 шт. в пачке | 10 | ШТ | 447.552 | Заказ | 7 недель | Installation Products | Compression Terminals | Compression Terminals | Compression Terminals | 5020963017919 | 22.680 | G | 19271.187 | CCM
7TCA296000R0748 | AL25/M25/A/BL | Фитинг AL25/M25/A/BL, прямой, полиамид 66, черный, резьба M25, d25, 10 шт. в пачке | 10 | ШТ | 157.236 | Заказ | 7 недель | Installation Products | Compression Terminals | Compression Terminals | Compression Terminals | 5020963012006 | 13.608 | G | 0.016 | CDM
7TCA296000R0749 | AL25/M25/A/GR | Фитинг AL25/M25/A/GR, прямой, полиамид 66, серый, резьба M25, d25, 10 шт. в пачке | 10 | ШТ | 332.412 | Заказ | 8 недель | Installation Products | Compression Terminals | Compression Terminals | Compression Terminals | 5020963015243 | 13.608 | G | 0.016 | CDM
7TCA296000R0760 | AL28/075/A/BL | Фитинг AL28/075/A/BL, прямой, полиамид 66, черный, резьба 075, d28, 10 шт. в пачке | 10 | ШТ | 595.236 | Заказ | 12 недель | Installation Products | Compression Terminals | Compression Terminals | Compression Terminals | 5020963017087 | 444.525 | G | 94.389 | CCM
7TCA296000R0766 | AL28/075/C90/BL | Фитинг AL28/075/C90/BL, 90°, полиамид 66, черный, резьба 075, d28, 10 шт. в пачке | 10 | ШТ | 652.2 | Заказ | 10 недель | Installation Products | Compression Terminals | Compression Terminals | Compression Terminals | 5020963006579 | 31.752 | G | 16.387 | CCM
7TCA296000R0772 | AL28/075/CS90/BL | Фитинг AL28/075/CS90/BL, 90° поворотный, полиамид 66/никел.латунь, черный, резьба 075, d28, 10 шт. в пачке | 10 | ШТ | 1514.664 | Заказ | 10 недель | Installation Products | Compression Terminals | Compression Terminals | Compression Terminals | 5020963783685 | 81.647 | G | 0.016 | CDM
7TCA296000R0779 | AL28/A/U/BL | Муфта AL28/A/U/BL, поворотная, полиамид 66/алюминий, черный, d28, 10 шт. в пачке | 10 | ШТ | 1899.576 | Заказ | 12 недель | Installation Products | Compression Terminals | Compression Terminals | Compression Terminals | 5020963052163 | 40.824 | G | 16.387 | CCM
7TCA296000R0783 | AL28/FL/45/GR | Фланец AL28/FL/45/GR, 45° поворотный, полиамид 66, серый, d28, 10 шт. в пачке | 10 | ШТ | 1424.652 | Заказ | 10 недель | Installation Products | Compression Terminals | Compression Terminals | Compression Terminals | 5020963026744 | 27.216 | G | 0.016 | CDM
7TCA296000R0784 | AL28/FL/A/BL | Фланец AL28/FL/A/BL, прямой поворотный, полиамид 66, черный, d28, 10 шт. в пачке | 10 | ШТ | 336.912 | Заказ | 9 недель | Installation Products | Compression Terminals | Compression Terminals | Compression Terminals | 5020963016424 | 18.144 | G | 0.016 | CDM
7TCA296000R0787 | AL28/FL/C90/BL | Фланец AL28/FL/C90/BL, 90° поворотный, полиамид 66, черный, d28, 10 шт. в пачке | 10 | ШТ | 505.128 | Заказ | 10 недель | Installation Products | Compression Terminals | Compression Terminals | Compression Terminals | 5020963012488 | 27.216 | G | 16.387 | CCM
7TCA296000R0791 | AL28/M25/45/BL | Фитинг AL28/M25/45/BL, 45°, полиамид 66, черный, резьба M25, d28, 10 шт. в пачке | 10 | ШТ | 339.9 | Заказ | 7 недель | Installation Products | Compression Terminals | Compression Terminals | Compression Terminals | 5020963015281 | 22.680 | G | 16.387 | CCM
7TCA296000R0797 | AL28/M25/A/BL | Фитинг AL28/M25/A/BL, прямой, полиамид 66, черный, резьба M25, d28, 10 шт. в пачке | 10 | ШТ | 191.208 | Заказ | 7 недель | Installation Products | Compression Terminals | Compression Terminals | Compression Terminals | 5020963000713 | 14.424 | G | 19271.187 | CCM
7TCA296000R0805 | AL28/M25/A/GR | Фитинг AL28/M25/A/GR, прямой, полиамид 66, серый, резьба M25, d28, 10 шт. в пачке | 10 | ШТ | 364.116 | Заказ | 7 недель | Installation Products | Compression Terminals | Compression Terminals | Compression Terminals | 5020963003967 | 18.144 | G | 0.016 | CDM
7TCA296000R0807 | AL28/M25/C90/BL | Фитинг AL28/M25/C90/BL, 90°, полиамид 66, черный, резьба M25, d28, 10 шт. в пачке | 10 | ШТ | 546.132 | Заказ | 7 недель | Installation Products | Compression Terminals | Compression Terminals | Compression Terminals | 5020963012846 | 0.463 | G | 117.987 | CCM
7TCA296000R0813 | AL28/M25/C90/GR | Фитинг AL28/M25/C90/GR, 90°, полиамид 66, серый, резьба M25, d28, 10 шт. в пачке | 10 | ШТ | 546.132 | Заказ | 8 недель | Installation Products | Compression Terminals | Compression Terminals | Compression Terminals | 5020963013188 | 27.216 | G | 0.016 | CDM
7TCA296000R0815 | AL28/M25/CS90/BL | Фитинг AL28/M25/CS90/BL, 90° поворотный, полиамид 66/никел.латунь, черный, резьба M25, d28, 10 шт. в пачке | 10 | ШТ | 1537.416 | Заказ | 9 недель | Installation Products | Compression Terminals | Compression Terminals | Compression Terminals | 5020963006944 | 68.040 | G | 0.016 | CDM
7TCA296000R0816 | AL28/M25/CS90/GR | Фитинг AL28/M25/CS90/GR, 90° поворотный, полиамид 66/никел.латунь, серый, резьба M25, d28, 10 шт. в пачке | 10 | ШТ | 1514.664 | Заказ | 10 недель | Installation Products | Compression Terminals | Compression Terminals | Compression Terminals | 5020963033797 | 68.040 | G | 0.016 | CDM
7TCA296000R0817 | AL28/M25/CSF90/BL | Фитинг AL28/M25/CSF90/BL, 90° поворотный, полиамид 66/никел.латунь, черный, резьба M25, d28, 10 шт. в пачке | 10 | ШТ | 1653.504 | Заказ | 10 недель | Installation Products | Compression Terminals | Compression Terminals | Compression Terminals | 5020963028595 | 72.576 | G | 16.387 | CCM
7TCA296000R0819 | AL28/M25/PPA/BL | Фитинг AL28/M25/PPA/BL, прямой, полипропилен, черный, резьба M25, d28, 10 шт. в пачке | 10 | ШТ | 233.976 | Заказ | 7 недель | Installation Products | Compression Terminals | Compression Terminals | Compression Terminals | 5020963015144 | 18.144 | G | 16.387 | CCM
7TCA296000R0820 | AL28/M25/S45/BL | Фитинг AL28/M25/S45/BL, 45° поворотный, полиамид 66/никел.латунь, черный, резьба M25, d28, 10 шт. в пачке | 10 | ШТ | 1584.876 | Заказ | 10 недель | Installation Products | Compression Terminals | Compression Terminals | Compression Terminals | 5020963026416 | 68.040 | G | 16.387 | CCM
7TCA296000R0822 | AL28/M25/SA/BL | Фитинг AL28/M25/SA/BL, прямой поворотный, полиамид 66/никел.латунь, черный, резьба M25, d28, 10 шт. в пачке | 10 | ШТ | 1227.9 | Заказ | 6 недель | Installation Products | Compression Terminals | Compression Terminals | Compression Terminals | 5020963017360 | 58.968 | G | 16.387 | CCM
7TCA296000R0826 | AL28/M25/SF45/BL | Фитинг AL28/M25/SF45/BL, 45° поворотный, полиамид 66/никел.латунь, черный, резьба M25, d28, 10 шт. в пачке | 10 | ШТ | 1584.876 | Заказ | 10 недель | Installation Products | Compression Terminals | Compression Terminals | Compression Terminals | 5020963788000 | 68.040 | G | 16.387 | CCM
7TCA296000R0828 | AL28/M25/SFA/BL | Фитинг AL28/M25/SFA/BL, прямой поворотный, полиамид 66/никел.латунь, черный, резьба M25, d28, 10 шт. в пачке | 10 | ШТ | 1584.984 | Заказ | 10 недель | Installation Products | Compression Terminals | Compression Terminals | Compression Terminals | 5020963033971 | 63.504 | G | 117.987 | CCM
7TCA296000R0832 | AL28/M32/A/BL | Фитинг AL28/M32/A/BL, прямой, полиамид 66, черный, резьба M32, d28, 10 шт. в пачке | 10 | ШТ | 251.412 | Заказ | 7 недель | Installation Products | Compression Terminals | Compression Terminals | Compression Terminals | 5020963026898 | 444.525 | G | 111.432 | CCM
7TCA296000R0834 | AL28/M32/A/GR | Фитинг AL28/M32/A/GR, прямой, полиамид 66, серый, резьба M32, d28, 10 шт. в пачке | 10 | ШТ | 364.116 | Заказ | 7 недель | Installation Products | Compression Terminals | Compression Terminals | Compression Terminals | 5020963030086 | 4.536 | G | 0.016 | CDM
7TCA296000R0835 | AL28/PF075/45/BL | Фитинг AL28/PF075/45/BL, 45°, полиамид 66, черный, резьба PF075, d28, 10 шт. в пачке | 10 | ШТ | 797.784 | Заказ | 7 недель | Installation Products | Compression Terminals | Compression Terminals | Compression Terminals | 5020963007941 | 22.680 | G | 0.016 | CDM
7TCA296000R0837 | AL28/PF075/A/BL | Фитинг AL28/PF075/A/BL, прямой, полиамид 66, черный, резьба PF075, d28, 10 шт. в пачке | 10 | ШТ | 478.68 | Заказ | 7 недель | Installation Products | Compression Terminals | Compression Terminals | Compression Terminals | 5020963012037 | 13.608 | G | 16.387 | CCM
7TCA296000R0840 | AL28/PF075/C90/BL | Фитинг AL28/PF075/C90/BL, 90°, полиамид 66, черный, резьба PF075, d28, 10 шт. в пачке | 10 | ШТ | 797.784 | Заказ | 7 недель | Installation Products | Compression Terminals | Compression Terminals | Compression Terminals | 5020963005954 | 24.948 | G | 16.387 | CCM
7TCA296000R0843 | AL28/PG21/45/BL | Фитинг AL28/PG21/45/BL, 45°, полиамид 66, черный, резьба PG21, d28, 10 шт. в пачке | 10 | ШТ | 339.9 | Заказ | 7 недель | Installation Products | Compression Terminals | Compression Terminals | Compression Terminals | 5020963007620 | 18.144 | G | 16.387 | CCM
7TCA296000R0851 | AL28/PG21/A/BL | Фитинг AL28/PG21/A/BL, прямой, полиамид 66, черный, резьба PG21, d28, 10 шт. в пачке | 10 | ШТ | 191.208 | Заказ | 7 недель | Installation Products | Compression Terminals | Compression Terminals | Compression Terminals | 5020963005633 | 14.198 | G | 98.322 | CCM
7TCA296000R0852 | AL28/PG21/A/BL500 | Фитинг AL28/PG21/A/BL500, прямой, полиамид 66, черный, резьба PG21, d28, 500 шт. в пачке | 500 | ШТ | 364.116 | Заказ | 9 недель | Installation Products | Compression Terminals | Compression Terminals | Compression Terminals | 5020963040375 | 13.608 | G | 0.016 | CDM
7TCA296000R0854 | AL28/PG21/A/BLEKM | Фитинг AL28/PG21/A/BLEKM, прямой, полиамид 66, черный, резьба PG21, d28, 10 шт. в пачке | 10 | ШТ | 364.116 | Заказ | 10 недель | Installation Products | Compression Terminals | Compression Terminals | Compression Terminals | 5020963047800 | 13.608 | G | 0.016 | CDM
7TCA296000R0856 | AL28/PG21/A/GR | Фитинг AL28/PG21/A/GR, прямой, полиамид 66, серый, резьба PG21, d28, 10 шт. в пачке | 10 | ШТ | 364.116 | Заказ | 7 недель | Installation Products | Compression Terminals | Compression Terminals | Compression Terminals | 5020963008559 | 81.647 | G | 0.016 | CDM
7TCA296000R0859 | AL28/PG21/BTC90/BL | Фитинг AL28/PG21/BTC90/BL, 90°, полиамид 66, черный, резьба PG21, d28, 10 шт. в пачке | 10 | ШТ | 1329.72 | Заказ | 10 недель | Installation Products | Compression Terminals | Compression Terminals | Compression Terminals | 5020963025914 | 45.360 | G | 0.016 | CDM
7TCA296000R0860 | AL28/PG21/C90/BL | Фитинг AL28/PG21/C90/BL, 90°, полиамид 66, черный, резьба PG21, d28, 10 шт. в пачке | 10 | ШТ | 339.9 | Заказ | 7 недель | Installation Products | Compression Terminals | Compression Terminals | Compression Terminals | 5020963012853 | 36.288 | G | 91.768 | CCM
7TCA296000R0863 | AL28/PG21/C90/GR | Фитинг AL28/PG21/C90/GR, 90°, полиамид 66, серый, резьба PG21, d28, 10 шт. в пачке | 10 | ШТ | 482.4 | Заказ | 7 недель | Installation Products | Compression Terminals | Compression Terminals | Compression Terminals | 5020963005671 | 22.680 | G | 0.016 | CDM
7TCA296000R0864 | AL28/PG21/CS90/BL | Фитинг AL28/PG21/CS90/BL, 90° поворотный, полиамид 66/никел.латунь, черный, резьба PG21, d28, 10 шт. в пачке | 10 | ШТ | 1589.088 | Заказ | 10 недель | Installation Products | Compression Terminals | Compression Terminals | Compression Terminals | 5020963007125 | 0.454 | G | 82.591 | CCM
7TCA296000R0869 | AL28/PG21/CSF90J/B | Фитинг AL28/PG21/CSF90J/BL, 90° поворотный, полиамид 66/никел.латунь, черный, резьба PG21, d28, 10 шт. в пачке | 10 | ШТ | 1382.928 | Заказ | 10 недель | Installation Products | Compression Terminals | Compression Terminals | Compression Terminals | 5020963788468 | 86.183 | G | 0.016 | CDM
7TCA296000R0871 | AL28/PG21/S45/BL | Фитинг AL28/PG21/S45/BL, 45° поворотный, полиамид 66/никел.латунь, черный, резьба PG21, d28, 10 шт. в пачке | 10 | ШТ | 1584.876 | Заказ | 9 недель | Installation Products | Compression Terminals | Compression Terminals | Compression Terminals | 5020963019869 | 68.040 | G | 16.387 | CCM
7TCA296000R0873 | AL28/PG21/SA/BL | Фитинг AL28/PG21/SA/BL, прямой поворотный, полиамид 66/никел.латунь, черный, резьба PG21, d28, 10 шт. в пачке | 10 | ШТ | 1227.9 | Заказ | 10 недель | Installation Products | Compression Terminals | Compression Terminals | Compression Terminals | 5020963019494 | 0.499 | G | 68.826 | CCM
7TCA296000R0875 | AL28/PG21/SA/GR | Фитинг AL28/PG21/SA/GR, прямой поворотный, полиамид 66/никел.латунь, серый, резьба PG21, d28, 10 шт. в пачке | 10 | ШТ | 1329.72 | Заказ | 9 недель | Installation Products | Compression Terminals | Compression Terminals | Compression Terminals | 5020963788482 | 63.504 | G | 2.360 | CDM
7TCA296000R0880 | AL28/PG21/SFA/BL | Фитинг AL28/PG21/SFA/BL, прямой поворотный, полиамид 66/никел.латунь, черный, резьба PG21, d28, 10 шт. в пачке | 10 | ШТ | 1479.132 | Заказ | 9 недель | Installation Products | Compression Terminals | Compression Terminals | Compression Terminals | 5020963026904 | 77.111 | G | 16.387 | CCM
7TCA296000R0881 | AL28/PG21/SFA/GR | Фитинг AL28/PG21/SFA/GR, прямой поворотный, полиамид 66/никел.латунь, серый, резьба PG21, d28, 10 шт. в пачке | 10 | ШТ | 1316.076 | Заказ | 9 недель | Installation Products | Compression Terminals | Compression Terminals | Compression Terminals | 5020963030093 | 77.111 | G | 0.016 | CDM
7TCA296000R0883 | AL28/U088/45/00062 | Фитинг AL28/U088/45/000620, UNEF 45° поворотный, полиамид 66/алюминий, черный, резьба U088, d28, 10 шт. в пачке | 10 | ШТ | 1542.324 | Заказ | 10 недель | Installation Products | Compression Terminals | Compression Terminals | Compression Terminals | 5020963788994 | 81.647 | G | 16.387 | CCM
7TCA296000R0885 | AL28/U088/C90/0006 | Фитинг AL28/U088/C90/000620, UNEF 90° поворотный, полиамид 66/алюминий, черный, резьба U088, d28, 10 шт. в пачке | 10 | ШТ | 1542.324 | Заказ | 10 недель | Installation Products | Compression Terminals | Compression Terminals | Compression Terminals | 5020963788987 | 81.647 | G | 16.387 | CCM
7TCA296000R0887 | AL28/U094/A/000620 | Фитинг AL28/U094/A/000620, UNEF прямой поворотный, полиамид 66/алюминий, черный, резьба U094, d28, 10 шт. в пачке | 10 | ШТ | 1724.628 | Заказ | 10 недель | Installation Products | Compression Terminals | Compression Terminals | Compression Terminals | 5020963040887 | 72.576 | G | 16.387 | CCM
7TCA296000R0888 | AL28/U094/C90/0006 | Фитинг AL28/U094/C90/000620, UNEF 90° поворотный, полиамид 66/алюминий, черный, резьба U094, d28, 10 шт. в пачке | 10 | ШТ | 1793.148 | Заказ | 10 недель | Installation Products | Compression Terminals | Compression Terminals | Compression Terminals | 5020963046506 | 81.647 | G | 16.387 | CCM
7TCA296000R0890 | AL28/U100/A/000620 | Фитинг AL28/U100/A/000620, UNEF прямой поворотный, полиамид 66/алюминий, черный, резьба U100, d28, 10 шт. в пачке | 10 | ШТ | 1726.176 | Заказ | 9 недель | Installation Products | Compression Terminals | Compression Terminals | Compression Terminals | 5020963009129 | 27.216 | G | 16.387 | CCM
7TCA296000R0893 | AL28/U119/A/000620 | Фитинг AL28/U119/A/000620, UNEF прямой поворотный, полиамид 66/алюминий, черный, резьба U119, d28, 10 шт. в пачке | 10 | ШТ | 1729.56 | Заказ | 10 недель | Installation Products | Compression Terminals | Compression Terminals | Compression Terminals | 5020963009136 | 27.216 | G | 16.387 | CCM
7TCA296000R0894 | AL28/U119/C90/0006 | Фитинг AL28/U119/C90/000620, UNEF 90° поворотный, полиамид 66/алюминий, черный, резьба U119, d28, 10 шт. в пачке | 10 | ШТ | 1752.12 | Заказ | 10 недель | Installation Products | Compression Terminals | Compression Terminals | Compression Terminals | 5020963010231 | 36.288 | G | 16.387 | CCM
7TCA296000R0896 | AL28/U138/A/000620 | Фитинг AL28/U138/A/000620, UNEF прямой поворотный, полиамид 66/алюминий, черный, резьба U138, d28, 10 шт. в пачке | 10 | ШТ | 2047.872 | Заказ | 10 недель | Installation Products | Compression Terminals | Compression Terminals | Compression Terminals | 5020963028618 | 104.327 | G | 16.387 | CCM
7TCA296000R0898 | AL28/U144/45/00062 | Фитинг AL28/U144/45/000620, UNEF 45° поворотный, полиамид 66/алюминий, черный, резьба U144, d28, 10 шт. в пачке | 10 | ШТ | 1891.728 | Заказ | 9 недель | Installation Products | Compression Terminals | Compression Terminals | Compression Terminals | 5020963012198 | 36.288 | G | 16.387 | CCM
7TCA296000R0899 | AL28/U144/A/000620 | Фитинг AL28/U144/A/000620, UNEF прямой поворотный, полиамид 66/алюминий, черный, резьба U144, d28, 10 шт. в пачке | 10 | ШТ | 2083.26 | Заказ | 10 недель | Installation Products | Compression Terminals | Compression Terminals | Compression Terminals | 5020963009150 | 27.216 | G | 16.387 | CCM
7TCA296000R0900 | AL28/U144/C90/0006 | Фитинг AL28/U144/C90/000620, UNEF 90° поворотный, полиамид 66/алюминий, черный, резьба U144, d28, 10 шт. в пачке | 10 | ШТ | 2048.268 | Заказ | 10 недель | Installation Products | Compression Terminals | Compression Terminals | Compression Terminals | 5020963010255 | 36.288 | G | 16.387 | CCM
7TCA296000R0903 | AL28/U175/A/000620 | Фитинг AL28/U175/A/000620, UNEF прямой поворотный, полиамид 66/алюминий, черный, резьба U175, d28, 10 шт. в пачке | 10 | ШТ | 1547.184 | Заказ | 9 недель | Installation Products | Compression Terminals | Compression Terminals | Compression Terminals | 5020963009198 | 36.288 | G | 16.387 | CCM
7TCA296000R0913 | AL282121/Y/BL | Фитинг AL282121/Y/BL, 3-сторонний, полиамид 66, черный, d28,d21,d21, 10 шт. в пачке | 10 | ШТ | 475.908 | Заказ | 7 недель | Installation Products | Compression Terminals | Compression Terminals | Compression Terminals | 5020963017902 | 36.288 | G | 19271.187 | CCM
7TCA296000R0933 | AL34/100/C90/BL | Фитинг AL34/100/C90/BL, 90°, полиамид 66, черный, резьба 100, d34, 10 шт. в пачке | 10 | ШТ | 984.888 | Заказ | 10 недель | Installation Products | Compression Terminals | Compression Terminals | Compression Terminals | 5020963006593 | 40.824 | G | 16.387 | CCM
7TCA296000R0945 | AL34/A/U/BL | Муфта AL34/A/U/BL, поворотная, полиамид 66/алюминий, черный, d34, 10 шт. в пачке | 10 | ШТ | 2216.124 | Заказ | 9 недель | Installation Products | Compression Terminals | Compression Terminals | Compression Terminals | 5020963054129 | 54.432 | G | 16.387 | CCM
7TCA296000R0946 | AL34/FL/90/BL | Фланец AL34/FL/90/BL, 90°, полиамид 66, черный, d34, 10 шт. в пачке | 10 | ШТ | 488.628 | Заказ | 7 недель | Installation Products | Compression Terminals | Compression Terminals | Compression Terminals | 5020963007439 | 36.288 | G | 16.387 | CCM
7TCA296000R0948 | AL34/FL/90/GR | Фланец AL34/FL/90/GR, 90°, полиамид 66, серый, d34, 10 шт. в пачке | 10 | ШТ | 1366.104 | Заказ | 7 недель | Installation Products | Compression Terminals | Compression Terminals | Compression Terminals | 5020963006395 | 36.288 | G | 0.016 | CDM
7TCA296000R0950 | AL34/M32/45/BL | Фитинг AL34/M32/45/BL, 45°, полиамид 66, черный, резьба M32, d34, 10 шт. в пачке | 10 | ШТ | 424.896 | Заказ | 7 недель | Installation Products | Compression Terminals | Compression Terminals | Compression Terminals | 5020963000058 | 31.752 | G | 16.387 | CCM
7TCA296000R0957 | AL34/M32/A/BL | Фитинг AL34/M32/A/BL, прямой, полиамид 66, черный, резьба M32, d34, 10 шт. в пачке | 10 | ШТ | 285.06 | Заказ | 7 недель | Installation Products | Compression Terminals | Compression Terminals | Compression Terminals | 5020963001543 | 68.040 | G | 19271.187 | CCM
7TCA296000R0962 | AL34/M32/A/GR | Фитинг AL34/M32/A/GR, прямой, полиамид 66, серый, резьба M32, d34, 10 шт. в пачке | 10 | ШТ | 474.864 | Заказ | 7 недель | Installation Products | Compression Terminals | Compression Terminals | Compression Terminals | 5020963006067 | 22.680 | G | 0.016 | CDM
7TCA296000R0964 | AL34/M32/C90/BL | Фитинг AL34/M32/C90/BL, 90°, полиамид 66, черный, резьба M32, d34, 10 шт. в пачке | 10 | ШТ | 712.368 | Заказ | 7 недель | Installation Products | Compression Terminals | Compression Terminals | Compression Terminals | 5020963013195 | 45.360 | G | 19271.187 | CCM
7TCA296000R0967 | AL34/M32/C90/GR | Фитинг AL34/M32/C90/GR, 90°, полиамид 66, серый, резьба M32, d34, 10 шт. в пачке | 10 | ШТ | 712.368 | Заказ | 7 недель | Installation Products | Compression Terminals | Compression Terminals | Compression Terminals | 5020963014574 | 45.360 | G | 0.016 | CDM
7TCA296000R0968 | AL34/M32/CS90/BL | Фитинг AL34/M32/CS90/BL, 90° поворотный, полиамид 66/никел.латунь, черный, резьба M32, d34, 10 шт. в пачке | 10 | ШТ | 2236.272 | Заказ | 9 недель | Installation Products | Compression Terminals | Compression Terminals | Compression Terminals | 5020963013430 | 108.863 | G | 16.387 | CCM
7TCA296000R0971 | AL34/M32/CSF90/BL | Фитинг AL34/M32/CSF90/BL, 90° поворотный, полиамид 66/никел.латунь, черный, резьба M32, d34, 10 шт. в пачке | 10 | ШТ | 2145.732 | Заказ | 10 недель | Installation Products | Compression Terminals | Compression Terminals | Compression Terminals | 5020963026911 | 104.327 | G | 16.387 | CCM
7TCA296000R0973 | AL34/M32/PPA/BL | Фитинг AL34/M32/PPA/BL, прямой, полипропилен, черный, резьба M32, d34, 10 шт. в пачке | 10 | ШТ | 329.304 | Заказ | 7 недель | Installation Products | Compression Terminals | Compression Terminals | Compression Terminals | 5020963015236 | 18.144 | G | 16.387 | CCM
7TCA296000R0976 | AL34/M32/SA/BL | Фитинг AL34/M32/SA/BL, прямой поворотный, полиамид 66/никел.латунь, черный, резьба M32, d34, 10 шт. в пачке | 10 | ШТ | 2283.612 | Заказ | 10 недель | Installation Products | Compression Terminals | Compression Terminals | Compression Terminals | 5020963011917 | 95.255 | G | 16.387 | CCM
7TCA296000R0981 | AL34/M32/SFA/BL | Фитинг AL34/M32/SFA/BL, прямой поворотный, полиамид 66/никел.латунь, черный, резьба M32, d34, 10 шт. в пачке | 10 | ШТ | 1852.524 | Заказ | 10 недель | Installation Products | Compression Terminals | Compression Terminals | Compression Terminals | 5020963026935 | 90.719 | G | 16.387 | CCM
7TCA296000R0983 | AL34/M40/A/BL | Фитинг AL34/M40/A/BL, прямой, полиамид 66, черный, резьба M40, d34, 10 шт. в пачке | 10 | ШТ | 274.8 | Заказ | 7 недель | Installation Products | Compression Terminals | Compression Terminals | Compression Terminals | 5020963026942 | 1.393 | G | 106.188 | CCM
7TCA296000R0985 | AL34/M40/A/GR | Фитинг AL34/M40/A/GR, прямой, полиамид 66, серый, резьба M40, d34, 10 шт. в пачке | 10 | ШТ | 554.052 | Заказ | 7 недель | Installation Products | Compression Terminals | Compression Terminals | Compression Terminals | 5020963029363 | 27.216 | G | 0.016 | CDM
7TCA296000R0986 | AL34/PF100/45/BL | Фитинг AL34/PF100/45/BL, 45°, полиамид 66, черный, резьба PF100, d34, 10 шт. в пачке | 10 | ШТ | 797.784 | Заказ | 7 недель | Installation Products | Compression Terminals | Compression Terminals | Compression Terminals | 5020963008115 | 27.216 | G | 0.016 | CDM
7TCA296000R0988 | AL34/PF100/A/BL | Фитинг AL34/PF100/A/BL, прямой, полиамид 66, черный, резьба PF100, d34, 10 шт. в пачке | 10 | ШТ | 478.68 | Заказ | 7 недель | Installation Products | Compression Terminals | Compression Terminals | Compression Terminals | 5020963012532 | 18.144 | G | 16.387 | CCM
7TCA296000R0991 | AL34/PF100/C90/BL | Фитинг AL34/PF100/C90/BL, 90°, полиамид 66, черный, резьба PF100, d34, 10 шт. в пачке | 10 | ШТ | 797.784 | Заказ | 7 недель | Installation Products | Compression Terminals | Compression Terminals | Compression Terminals | 5020963006043 | 40.824 | G | 16.387 | CCM
7TCA296000R0996 | AL34/PG29/45/BL | Фитинг AL34/PG29/45/BL, 45°, полиамид 66, черный, резьба PG29, d34, 10 шт. в пачке | 10 | ШТ | 424.896 | Заказ | 7 недель | Installation Products | Compression Terminals | Compression Terminals | Compression Terminals | 5020963007637 | 27.216 | G | 16.387 | CCM
7TCA296000R0997 | AL34/PG29/45/BLTW | Фитинг AL34/PG29/45/BLTW, 45°, полиамид 66, черный, резьба PG29, d34, 10 шт. в пачке | 10 | ШТ | 546.132 | Заказ | 7 недель | Installation Products | Compression Terminals | Compression Terminals | Compression Terminals | 5020963048487 | 27.216 | G | 0.016 | CDM
7TCA296000R1002 | AL34/PG29/A/BL | Фитинг AL34/PG29/A/BL, прямой, полиамид 66, черный, резьба PG29, d34, 10 шт. в пачке | 10 | ШТ | 233.688 | Заказ | 7 недель | Installation Products | Compression Terminals | Compression Terminals | Compression Terminals | 5020963006531 | 68.040 | G | 59.649 | CCM
7TCA296000R1005 | AL34/PG29/A/BLTW | Фитинг AL34/PG29/A/BLTW, прямой, с гайкой, полиамид 66, черный, резьба PG29, d34, 10 шт. в пачке | 10 | ШТ | 474.864 | Заказ | 7 недель | Installation Products | Compression Terminals | Compression Terminals | Compression Terminals | 5020963045943 | 22.680 | G | 0.016 | CDM
7TCA296000R1006 | AL34/PG29/A/GR | Фитинг AL34/PG29/A/GR, прямой, полиамид 66, серый, резьба PG29, d34, 10 шт. в пачке | 10 | ШТ | 474.864 | Заказ | 7 недель | Installation Products | Compression Terminals | Compression Terminals | Compression Terminals | 5020963008412 | 18.144 | G | 0.016 | CDM
7TCA296000R1010 | AL34/PG29/C90/BL | Фитинг AL34/PG29/C90/BL, 90°, полиамид 66, черный, резьба PG29, d34, 10 шт. в пачке | 10 | ШТ | 424.896 | Заказ | 7 недель | Installation Products | Compression Terminals | Compression Terminals | Compression Terminals | 5020963005244 | 36.288 | G | 16.387 | CCM
7TCA296000R1013 | AL34/PG29/C90/GR | Фитинг AL34/PG29/C90/GR, 90°, полиамид 66, серый, резьба PG29, d34, 10 шт. в пачке | 10 | ШТ | 546.132 | Заказ | 7 недель | Installation Products | Compression Terminals | Compression Terminals | Compression Terminals | 5020963005688 | 31.752 | G | 0.016 | CDM
7TCA296000R1014 | AL34/PG29/CS90/BL | Фитинг AL34/PG29/CS90/BL, 90° поворотный, полиамид 66/никел.латунь, черный, резьба PG29, d34, 10 шт. в пачке | 10 | ШТ | 2145.732 | Заказ | 9 недель | Installation Products | Compression Terminals | Compression Terminals | Compression Terminals | 5020963007132 | 108.863 | G | 16.387 | CCM
7TCA296000R1018 | AL34/PG29/S45/BL | Фитинг AL34/PG29/S45/BL, 45° поворотный, полиамид 66/никел.латунь, черный, резьба PG29, d34, 10 шт. в пачке | 10 | ШТ | 2145.732 | Заказ | 10 недель | Installation Products | Compression Terminals | Compression Terminals | Compression Terminals | 5020963026409 | 99.791 | G | 16.387 | CCM
7TCA296000R1020 | AL34/PG29/SA/BL | Фитинг AL, прямой, поворотный, нейлон/никелированная латунь, черный, резьба PG29, Ø34, AL34/PG29/SA/BL, 10 шт. | 10 | ШТ | 1852.524 | Заказ | 9 недель | Installation Products | Compression Terminals | Compression Terminals | Compression Terminals | 5020963025709 | 95.255 | G | 16.387 | CCM
7TCA296000R1027 | AL34/PG29/SF45/BL | Фитинг AL34/PG29/SF45/BL, 45° поворотный, полиамид 66/никел.латунь, черный, резьба PG29, d34, 10 шт. в пачке | 10 | ШТ | 2145.732 | Заказ | 9 недель | Installation Products | Compression Terminals | Compression Terminals | Compression Terminals | 5020963026959 | 101.923 | G | 16.387 | CCM
7TCA296000R1029 | AL34/PG29/SFA/BL | Фитинг AL34/PG29/SFA/BL, прямой поворотный, полиамид 66/никел.латунь, черный, резьба PG29, d34, 10 шт. в пачке | 10 | ШТ | 1852.524 | Заказ | 9 недель | Installation Products | Compression Terminals | Compression Terminals | Compression Terminals | 5020963026966 | 95.255 | G | 16.387 | CCM
7TCA296000R1032 | AL34/U100/A/000620 | Фитинг AL34/U100/A/000620, UNEF прямой поворотный, полиамид 66/алюминий, черный, резьба U100, d34, 10 шт. в пачке | 10 | ШТ | 1487.124 | Заказ | 10 недель | Installation Products | Compression Terminals | Compression Terminals | Compression Terminals | 5020963009211 | 117.935 | G | 16.387 | CCM
7TCA296000R1035 | AL34/U119/A/000620 | Фитинг AL34/U119/A/000620, UNEF прямой поворотный, полиамид 66/алюминий, черный, резьба U119, d34, 10 шт. в пачке | 10 | ШТ | 1922.964 | Заказ | 10 недель | Installation Products | Compression Terminals | Compression Terminals | Compression Terminals | 5020963009228 | 36.288 | G | 16.387 | CCM
7TCA296000R1037 | AL34/U144/45/00062 | Фитинг AL34/U144/45/000620, UNEF 45° поворотный, полиамид 66/алюминий, черный, резьба U144, d34, 10 шт. в пачке | 10 | ШТ | 1674.084 | Заказ | 7 недель | Installation Products | Compression Terminals | Compression Terminals | Compression Terminals | 5020963014420 | 40.824 | G | 16.387 | CCM
7TCA296000R1038 | AL34/U144/A/000620 | Фитинг AL34/U144/A/000620, UNEF прямой поворотный, полиамид 66/алюминий, черный, резьба U144, d34, 10 шт. в пачке | 10 | ШТ | 1980.72 | Заказ | 10 недель | Installation Products | Compression Terminals | Compression Terminals | Compression Terminals | 5020963015205 | 31.752 | G | 16.387 | CCM
7TCA296000R1039 | AL34/U144/A/006520 | Фитинг AL34/U144/A/006520, UNEF прямой поворотный, полиамид 66/алюминий, черный, резьба U144, d34, 10 шт. в пачке | 10 | ШТ | 3210.228 | Заказ | 9 недель | Installation Products | Compression Terminals | Compression Terminals | Compression Terminals | 5020963033865 | 63.504 | G | 0.016 | CDM
7TCA296000R1040 | AL34/U144/C90/0006 | Фитинг AL34/U144/C90/000620, UNEF 90° поворотный, полиамид 66/алюминий, черный, резьба U144, d34, 10 шт. в пачке | 10 | ШТ | 2101.704 | Заказ | 6 недель | Installation Products | Compression Terminals | Compression Terminals | Compression Terminals | 5020963010330 | 45.360 | G | 16.387 | CCM
7TCA296000R1042 | AL34/U175/45/00062 | Фитинг AL34/U175/45/000620, UNEF 45° поворотный, полиамид 66/алюминий, черный, резьба U175, d34, 10 шт. в пачке | 10 | ШТ | 2089.056 | Заказ | 10 недель | Installation Products | Compression Terminals | Compression Terminals | Compression Terminals | 5020963017179 | 45.360 | G | 16.387 | CCM
7TCA296000R1043 | AL34/U175/A/000620 | Фитинг AL34/U175/A/000620, UNEF прямой поворотный, полиамид 66/алюминий, черный, резьба U175, d34, 10 шт. в пачке | 10 | ШТ | 2076.876 | Заказ | 10 недель | Installation Products | Compression Terminals | Compression Terminals | Compression Terminals | 5020963009396 | 36.288 | G | 16.387 | CCM
7TCA296000R1046 | AL34/U200/A/000620 | Фитинг AL34/U200/A/000620, UNEF прямой поворотный, полиамид 66/алюминий, черный, резьба U200, d34, 10 шт. в пачке | 10 | ШТ | 2548.212 | Заказ | 10 недель | Installation Products | Compression Terminals | Compression Terminals | Compression Terminals | 5020963009433 | 49.896 | G | 16.387 | CCM
7TCA296000R1056 | AL42/125/A/BL | Фитинг AL42/125/A/BL, прямой, полиамид 66, черный, резьба 125, d42, 2 шт. в пачке | 2 | ШТ | 1207.404 | Заказ | 10 недель | Installation Products | Compression Terminals | Compression Terminals | Compression Terminals | 5020963017100 | 45.360 | G | 16.387 | CCM
7TCA296000R1061 | AL42/125/C90/BL | Фитинг AL42/125/C90/BL, 90°, полиамид 66, черный, резьба 125, d42, 2 шт. в пачке | 2 | ШТ | 1234.236 | Заказ | 10 недель | Installation Products | Compression Terminals | Compression Terminals | Compression Terminals | 5020963006647 | 72.576 | G | 16.387 | CCM
7TCA296000R1073 | AL42/A/U/BL | Муфта AL42/A/U/BL, поворотная, полиамид 66/алюминий, черный, d42, 10 шт. в пачке | 10 | ШТ | 2691.06 | Заказ | 9 недель | Installation Products | Compression Terminals | Compression Terminals | Compression Terminals | 5020963797217 | 99.791 | G | 0.016 | CDM
7TCA296000R1074 | AL42/FL/90/BL | Фланец AL42/FL/90/BL, 90°, полиамид 66, черный, d42, 2 шт. в пачке | 2 | ШТ | 858.276 | Заказ | 7 недель | Installation Products | Compression Terminals | Compression Terminals | Compression Terminals | 5020963007774 | 86.183 | G | 0.016 | CDM
7TCA296000R1076 | AL42/FL/90/BLEKM | Фланец AL42/FL/90/BLEKM, 90°, полиамид 66, черный, d42, 1 шт. в пачке | 1 | ШТ | 2439.36 | Заказ | 10 недель | Installation Products | Compression Terminals | Compression Terminals | Compression Terminals | 5020963054167 | 86.183 | G | 0.016 | CDM
7TCA296000R1079 | AL42/M40/45/BL | Фитинг AL42/M40/45/BL, 45°, полиамид 66, черный, резьба M40, d42, 2 шт. в пачке | 2 | ШТ | 837.06 | Заказ | 7 недель | Installation Products | Compression Terminals | Compression Terminals | Compression Terminals | 5020963013997 | 68.040 | G | 0.016 | CDM
7TCA296000R1081 | AL42/M40/A/BL | Фитинг AL42/M40/A/BL, прямой, полиамид 66, черный, резьба M40, d42, 2 шт. в пачке | 2 | ШТ | 468.132 | Заказ | 7 недель | Installation Products | Compression Terminals | Compression Terminals | Compression Terminals | 5020963001352 | 49.896 | G | 16.387 | CCM
7TCA296000R1084 | AL42/M40/A/GR | Фитинг AL42/M40/A/GR, прямой, полиамид 66, серый, резьба M40, d42, 2 шт. в пачке | 2 | ШТ | 1108.068 | Заказ | 7 недель | Installation Products | Compression Terminals | Compression Terminals | Compression Terminals | 5020963007460 | 49.896 | G | 0.016 | CDM
7TCA296000R1087 | AL42/M40/C90/BL | Фитинг AL42/M40/C90/BL, 90°, полиамид 66, черный, резьба M40, d42, 2 шт. в пачке | 2 | ШТ | 837.06 | Заказ | 7 недель | Installation Products | Compression Terminals | Compression Terminals | Compression Terminals | 5020963013782 | 77.111 | G | 16.387 | CCM
7TCA296000R1090 | AL42/M40/C90/GR | Фитинг AL42/M40/C90/GR, 90°, полиамид 66, серый, резьба M40, d42, 2 шт. в пачке | 2 | ШТ | 1662.12 | Заказ | 7 недель | Installation Products | Compression Terminals | Compression Terminals | Compression Terminals | 5020963013102 | 77.111 | G | 0.016 | CDM
7TCA296000R1091 | AL42/M40/CS90/BL | Фитинг AL42/M40/CS90/BL, 90° поворотный, полиамид 66/никел.латунь, черный, резьба M40, d42, 2 шт. в пачке | 2 | ШТ | 4372.08 | Заказ | 9 недель | Installation Products | Compression Terminals | Compression Terminals | Compression Terminals | 5020963007026 | 195.047 | G | 16.387 | CCM
7TCA296000R1093 | AL42/M40/CS90/GR | Фитинг AL42/M40/CS90/GR, 90° поворотный, полиамид 66/никел.латунь, серый, резьба M40, d42, 2 шт. в пачке | 2 | ШТ | 4609.776 | Заказ | 10 недель | Installation Products | Compression Terminals | Compression Terminals | Compression Terminals | 5020963054198 | 195.047 | G | 0.016 | CDM
7TCA296000R1096 | AL42/M40/S45/BL | Фитинг AL42/M40/S45/BL, 45° поворотный, полиамид 66/никел.латунь, черный, резьба M40, d42, 2 шт. в пачке | 2 | ШТ | 4372.08 | Заказ | 9 недель | Installation Products | Compression Terminals | Compression Terminals | Compression Terminals | 5020963026980 | 181.439 | G | 16.387 | CCM
7TCA296000R1098 | AL42/M40/SA/BL | Фитинг AL42/M40/SA/BL, прямой поворотный, полиамид 66/никел.латунь, черный, резьба M40, d42, 2 шт. в пачке | 2 | ШТ | 3607.308 | Заказ | 10 недель | Installation Products | Compression Terminals | Compression Terminals | Compression Terminals | 5020963019531 | 163.295 | G | 16.387 | CCM
7TCA296000R1102 | AL42/M40/SF45/BL | Фитинг AL42/M40/SF45/BL, 45° поворотный, полиамид 66/никел.латунь, черный, резьба M40, d42, 2 шт. в пачке | 2 | ШТ | 4372.08 | Заказ | 10 недель | Installation Products | Compression Terminals | Compression Terminals | Compression Terminals | 5020963052569 | 185.975 | G | 16.387 | CCM
7TCA296000R1103 | AL42/M40/SFA/BL | Фитинг AL42/M40/SFA/BL, прямой поворотный, полиамид 66/никел.латунь, черный, резьба M40, d42, 2 шт. в пачке | 2 | ШТ | 3607.308 | Заказ | 10 недель | Installation Products | Compression Terminals | Compression Terminals | Compression Terminals | 5020963026997 | 172.367 | G | 16.387 | CCM
7TCA296000R1105 | AL42/M40/SFAJ/BL | Фитинг AL42/M40/SFAJ/BL, прямой поворотный, полиамид 66/никел.латунь, черный, резьба M40, d42, 2 шт. в пачке | 2 | ШТ | 3402.912 | Заказ | 10 недель | Installation Products | Compression Terminals | Compression Terminals | Compression Terminals | 5020963025051 | 167.831 | G | 0.016 | CDM
7TCA296000R1106 | AL42/M50/A/BL | Фитинг AL42/M50/A/BL, прямой, полиамид 66, черный, резьба M50, d42, 2 шт. в пачке | 2 | ШТ | 582.12 | Заказ | 7 недель | Installation Products | Compression Terminals | Compression Terminals | Compression Terminals | 5020963027000 | 68.040 | G | 16.387 | CCM
7TCA296000R1109 | AL42/PF125/45/BL | Фитинг AL42/PF125/45/BL, 45°, полиамид 66, черный, резьба PF125, d42, 2 шт. в пачке | 2 | ШТ | 797.784 | Заказ | 7 недель | Installation Products | Compression Terminals | Compression Terminals | Compression Terminals | 5020963008122 | 63.504 | G | 0.016 | CDM
7TCA296000R1111 | AL42/PF125/A/BL | Фитинг AL42/PF125/A/BL, прямой, полиамид 66, черный, резьба PF125, d42, 2 шт. в пачке | 2 | ШТ | 1709.604 | Заказ | 7 недель | Installation Products | Compression Terminals | Compression Terminals | Compression Terminals | 5020963005145 | 45.360 | G | 16.387 | CCM
7TCA296000R1113 | AL42/PF125/C90/BL | Фитинг AL42/PF125/C90/BL, 90°, полиамид 66, черный, резьба PF125, d42, 2 шт. в пачке | 2 | ШТ | 797.784 | Заказ | 7 недель | Installation Products | Compression Terminals | Compression Terminals | Compression Terminals | 5020963006166 | 68.040 | G | 16.387 | CCM
7TCA296000R1117 | AL42/PG36/45/BL | Фитинг AL42/PG36/45/BL, 45°, полиамид 66, черный, резьба PG36, d42, 2 шт. в пачке | 2 | ШТ | 837.06 | Заказ | 7 недель | Installation Products | Compression Terminals | Compression Terminals | Compression Terminals | 5020963007651 | 49.896 | G | 16.387 | CCM
7TCA296000R1118 | AL42/PG36/45/BL100 | Фитинг AL42/PG36/45/BL100, 45°, полиамид 66, черный, резьба PG36, d42, 100 шт. в пачке | 100 | ШТ | 712.368 | Заказ | 9 недель | Installation Products | Compression Terminals | Compression Terminals | Compression Terminals | 5020963040382 | 49.896 | G | 0.016 | CDM
7TCA296000R1122 | AL42/PG36/A/BL | Фитинг AL42/PG36/A/BL, прямой, полиамид 66, черный, резьба PG36, d42, 2 шт. в пачке | 2 | ШТ | 426.372 | Заказ | 7 недель | Installation Products | Compression Terminals | Compression Terminals | Compression Terminals | 5020963004247 | 40.824 | G | 16.387 | CCM
7TCA296000R1124 | AL42/PG36/A/BLEKM | Фитинг AL42/PG36/A/BLEKM, прямой, полиамид 66, черный, резьба PG36, d42, 1 шт. в пачке | 1 | ШТ | 1108.068 | Заказ | 10 недель | Installation Products | Compression Terminals | Compression Terminals | Compression Terminals | 5020963051777 | 40.824 | G | 0.016 | CDM
7TCA296000R1126 | AL42/PG36/A/BLTW | Фитинг AL42/PG36/A/BLTW, прямой, с гайкой, полиамид 66, черный, резьба PG36, d42, 2 шт. в пачке | 2 | ШТ | 1108.068 | Заказ | 7 недель | Installation Products | Compression Terminals | Compression Terminals | Compression Terminals | 5020963792489 | 45.360 | G | 0.016 | CDM
7TCA296000R1127 | AL42/PG36/A/GR | Фитинг AL42/PG36/A/GR, прямой, полиамид 66, серый, резьба PG36, d42, 2 шт. в пачке | 2 | ШТ | 1108.068 | Заказ | 7 недель | Installation Products | Compression Terminals | Compression Terminals | Compression Terminals | 5020963011108 | 40.824 | G | 0.016 | CDM
7TCA296000R1130 | AL42/PG36/C90/BL | Фитинг AL42/PG36/C90/BL, 90°, полиамид 66, черный, резьба PG36, d42, 2 шт. в пачке | 2 | ШТ | 837.06 | Заказ | 7 недель | Installation Products | Compression Terminals | Compression Terminals | Compression Terminals | 5020963012204 | 72.576 | G | 16.387 | CCM
7TCA296000R1131 | AL42/PG36/C90/BL10 | Фитинг AL42/PG36/C90/BL100, 90°, полиамид 66, черный, резьба PG36, d42, 100 шт. в пачке | 100 | ШТ | 712.368 | Заказ | 9 недель | Installation Products | Compression Terminals | Compression Terminals | Compression Terminals | 5020963040405 | 72.576 | G | 0.016 | CDM
7TCA296000R1133 | AL42/PG36/C90/BLEK | Фитинг AL42/PG36/C90/BLEKM, 90°, полиамид 66, черный, резьба PG36, d42, 1 шт. в пачке | 1 | ШТ | 712.368 | Заказ | 10 недель | Installation Products | Compression Terminals | Compression Terminals | Compression Terminals | 5020963052606 | 72.576 | G | 0.016 | CDM
7TCA296000R1136 | AL42/PG36/CS90/BL | Фитинг AL42/PG36/CS90/BL, 90° поворотный, полиамид 66/никел.латунь, черный, резьба PG36, d42, 2 шт. в пачке | 2 | ШТ | 4372.08 | Заказ | 10 недель | Installation Products | Compression Terminals | Compression Terminals | Compression Terminals | 5020963007163 | 158.759 | G | 16.387 | CCM
7TCA296000R1138 | AL42/PG36/CS90/GR | Фитинг AL42/PG36/CS90/GR, 90° поворотный, полиамид 66/никел.латунь, серый, резьба PG36, d42, 2 шт. в пачке | 2 | ШТ | 1975.608 | Заказ | 10 недель | Installation Products | Compression Terminals | Compression Terminals | Compression Terminals | 5020963050565 | 158.759 | G | 0.016 | CDM
7TCA296000R1139 | AL42/PG36/CSF90/BL | Фитинг AL42/PG36/CSF90/BL, 90° поворотный, полиамид 66/никел.латунь, черный, резьба PG36, d42, 2 шт. в пачке | 2 | ШТ | 4372.08 | Заказ | 9 недель | Installation Products | Compression Terminals | Compression Terminals | Compression Terminals | 5020963029929 | 163.295 | G | 16.387 | CCM
7TCA296000R1142 | AL42/PG36/S45/BL | Фитинг AL42/PG36/S45/BL, 45° поворотный, полиамид 66/никел.латунь, черный, резьба PG36, d42, 2 шт. в пачке | 2 | ШТ | 4372.08 | Заказ | 9 недель | Installation Products | Compression Terminals | Compression Terminals | Compression Terminals | 5020963027017 | 145.151 | G | 16.387 | CCM
7TCA296000R1144 | AL42/PG36/SA/BL | Фитинг AL42/PG36/SA/BL, прямой поворотный, полиамид 66/никел.латунь, черный, резьба PG36, d42, 2 шт. в пачке | 2 | ШТ | 3607.308 | Заказ | 9 недель | Installation Products | Compression Terminals | Compression Terminals | Compression Terminals | 5020963019500 | 127.007 | G | 16.387 | CCM
7TCA296000R1151 | AL42/PG36/SFA/BL | Фитинг AL42/PG36/SFA/BL, прямой поворотный, полиамид 66/никел.латунь, черный, резьба PG36, d42, 2 шт. в пачке | 2 | ШТ | 3607.308 | Заказ | 9 недель | Installation Products | Compression Terminals | Compression Terminals | Compression Terminals | 5020963019722 | 136.079 | G | 16.387 | CCM
7TCA296000R1158 | AL42/U200/A/000620 | Фитинг AL42/U200/A/000620, UNEF прямой поворотный, полиамид 66/алюминий, черный, резьба U200, d42, 10 шт. в пачке | 10 | ШТ | 2854.164 | Заказ | 10 недель | Installation Products | Compression Terminals | Compression Terminals | Compression Terminals | 5020963009457 | 294.838 | G | 16.387 | CCM
7TCA296000R1173 | AL54/150/A/BL | Фитинг AL54/150/A/BL, прямой, полиамид 66, черный, резьба 150, d54, 2 шт. в пачке | 2 | ШТ | 1777.188 | Заказ | 10 недель | Installation Products | Compression Terminals | Compression Terminals | Compression Terminals | 5020963017117 | 68.040 | G | 16.387 | CCM
7TCA296000R1186 | AL54/150/CS90/BL | Фитинг Adaptalok, AL, 90°, нейлон/никелированная латунь, черный, резьба 150, Ø54, AL54/150/CS90/BL, 2 шт. | 2 | ШТ | 9924.084 | Заказ | 10 недель | Installation Products | Compression Terminals | Compression Terminals | Compression Terminals | 5020963782688 | 367.414 | G | 0.016 | CDM
7TCA296000R1187 | AL54/150/CS90/GR | Фитинг AL54/150/CS90/GR, 90° поворотный, полиамид 66/никел.латунь, серый, резьба 150, d54, 2 шт. в пачке | 2 | ШТ | 9924.084 | Заказ | 10 недель | Installation Products | Compression Terminals | Compression Terminals | Compression Terminals | 5020963782695 | 367.414 | G | 0.016 | CDM
7TCA296000R1197 | AL54/200/C90/BL | Фитинг AL54/200/C90/BL, 90°, полиамид 66, черный, резьба 200, d54, 1 шт. в пачке | 1 | ШТ | 2295.432 | Заказ | 9 недель | Installation Products | Compression Terminals | Compression Terminals | Compression Terminals | 5020963782923 | 122.471 | G | 16.387 | CCM
7TCA296000R1204 | AL54/FL/90/BL | Фланец AL54/FL/90/BL, 90°, полиамид 66, черный, d54, 1 шт. в пачке | 1 | ШТ | 1015.512 | Заказ | 7 недель | Installation Products | Compression Terminals | Compression Terminals | Compression Terminals | 5020963037122 | 113.399 | G | 0.016 | CDM
7TCA296000R1205 | AL54/FL/90/BL/50 | Фланец AL54/FL/90/BL/50, 90°, полиамид 66, черный, d54, 50 шт. в пачке | 50 | ШТ | 3629.064 | Заказ | 7 недель | Installation Products | Compression Terminals | Compression Terminals | Compression Terminals | 5020963789878 | 113.399 | G | 0.016 | CDM
7TCA296000R1208 | AL54/FL/90/GR | Фланец AL54/FL/90/GR, 90°, полиамид 66, серый, d54, 2 шт. в пачке | 2 | ШТ | 3629.064 | Заказ | 7 недель | Installation Products | Compression Terminals | Compression Terminals | Compression Terminals | 5020963006722 | 113.399 | G | 0.016 | CDM
7TCA296000R1209 | AL54/FL/A/BL | Фланец AL54/FL/A/BL, прямой поворотный, полиамид 66, черный, d54, 2 шт. в пачке | 2 | ШТ | 1538.112 | Заказ | 9 недель | Installation Products | Compression Terminals | Compression Terminals | Compression Terminals | 5020963034473 | 68.040 | G | 19271.187 | CCM
7TCA296000R1210 | AL54/M50/45/BL | Фитинг AL54/M50/45/BL, 45°, полиамид 66, черный, резьба M50, d54, 2 шт. в пачке | 2 | ШТ | 1015.512 | Заказ | 7 недель | Installation Products | Compression Terminals | Compression Terminals | Compression Terminals | 5020963011894 | 122.471 | G | 16.387 | CCM
7TCA296000R1213 | AL54/M50/A/BL | Фитинг AL54/M50/A/BL, прямой, полиамид 66, черный, резьба M50, d54, 2 шт. в пачке | 2 | ШТ | 637.896 | Заказ | 7 недель | Installation Products | Compression Terminals | Compression Terminals | Compression Terminals | 5020963004193 | 86.183 | G | 19271.187 | CCM
7TCA296000R1217 | AL54/M50/A/GR | Фитинг AL54/M50/A/GR, прямой, полиамид 66, серый, резьба M50, d54, 2 шт. в пачке | 2 | ШТ | 1345.5 | Заказ | 7 недель | Installation Products | Compression Terminals | Compression Terminals | Compression Terminals | 5020963005091 | 18.144 | G | 0.016 | CDM
7TCA296000R1219 | AL54/M50/C90/BL | Фитинг AL54/M50/C90/BL, 90°, полиамид 66, черный, резьба M50, d54, 2 шт. в пачке | 1 | ШТ | 1015.512 | Заказ | 7 недель | Installation Products | Compression Terminals | Compression Terminals | Compression Terminals | 5020963012860 | 136.079 | G | 16.387 | CCM
7TCA296000R1221 | AL54/M50/C90/GR | Фитинг AL54/M50/C90/GR, 90°, полиамид 66, серый, резьба M50, d54, 2 шт. в пачке | 2 | ШТ | 2018.292 | Заказ | 7 недель | Installation Products | Compression Terminals | Compression Terminals | Compression Terminals | 5020963013119 | 136.079 | G | 0.016 | CDM
7TCA296000R1222 | AL54/M50/CS90/BL | Фитинг AL54/M50/CS90/BL, 90° поворотный, полиамид 66/никел.латунь, черный, резьба M50, d54, 2 шт. в пачке | 2 | ШТ | 5973.96 | Заказ | 10 недель | Installation Products | Compression Terminals | Compression Terminals | Compression Terminals | 5020963019777 | 317.518 | G | 16.387 | CCM
7TCA296000R1223 | AL54/M50/CS90/CLW | Фитинг AL54/M50/CS90/CLW, 90° поворотный, полиамид 66/никел.латунь, черный, резьба M50, d54, 2 шт. в пачке | 2 | ШТ | 5597.628 | Заказ | 10 недель | Installation Products | Compression Terminals | Compression Terminals | Compression Terminals | 5020963789915 | 408.237 | G | 0.016 | CDM
7TCA296000R1224 | AL54/M50/CS90/GR | Фитинг AL54/M50/CS90/GR, 90° поворотный, полиамид 66/никел.латунь, серый, резьба M50, d54, 2 шт. в пачке | 1 | ШТ | 5597.628 | Заказ | 9 недель | Installation Products | Compression Terminals | Compression Terminals | Compression Terminals | 5020963789922 | 317.518 | G | 0.016 | CDM
7TCA296000R1227 | AL54/M50/S45/BL | Фитинг AL54/M50/S45/BL, 45° поворотный, полиамид 66/никел.латунь, черный, резьба M50, d54, 2 шт. в пачке | 2 | ШТ | 5973.96 | Заказ | 10 недель | Installation Products | Compression Terminals | Compression Terminals | Compression Terminals | 5020963019784 | 285.766 | G | 16.387 | CCM
7TCA296000R1229 | AL54/M50/SA/BL | Фитинг AL54/M50/SA/BL, прямой поворотный, полиамид 66/никел.латунь, черный, резьба M50, d54, 1 шт. в пачке | 2 | ШТ | 3934.512 | Заказ | 12 недель | Installation Products | Compression Terminals | Compression Terminals | Compression Terminals | 5020963029974 | 258.550 | G | 16.387 | CCM
7TCA296000R1232 | AL54/M50/SFA/BL | Фитинг AL54/M50/SFA/BL, прямой поворотный, полиамид 66/никел.латунь, черный, резьба M50, d54, 2 шт. в пачке | 2 | ШТ | 3875.004 | Заказ | 10 недель | Installation Products | Compression Terminals | Compression Terminals | Compression Terminals | 5020963030819 | 272.158 | G | 16.387 | CCM
7TCA296000R1234 | AL54/M63/45/BL | Фитинг AL54/M63/45/BL, 45°, полиамид 66, черный, резьба M63, d54, 2 шт. в пачке | 2 | ШТ | 1317.18 | Заказ | 7 недель | Installation Products | Compression Terminals | Compression Terminals | Compression Terminals | 5020963054570 | 127.007 | G | 16.387 | CCM
7TCA296000R1236 | AL54/M63/A/BL | Фитинг AL54/M63/A/BL, прямой, полиамид 66, черный, резьба M63, d54, 2 шт. в пачке | 2 | ШТ | 671.328 | Заказ | 7 недель | Installation Products | Compression Terminals | Compression Terminals | Compression Terminals | 5020963017377 | 90.719 | G | 16.387 | CCM
7TCA296000R1240 | AL54/M63/A/GR | Фитинг AL54/M63/A/GR, прямой, полиамид 66, серый, резьба M63, d54, 2 шт. в пачке | 2 | ШТ | 1345.5 | Заказ | 7 недель | Installation Products | Compression Terminals | Compression Terminals | Compression Terminals | 5020963019425 | 90.719 | G | 0.016 | CDM
7TCA296000R1242 | AL54/M63/C90/BL | Фитинг AL54/M63/C90/BL, 90°, полиамид 66, черный, резьба M63, d54, 1 шт. в пачке | 1 | ШТ | 1108.968 | Заказ | 7 недель | Installation Products | Compression Terminals | Compression Terminals | Compression Terminals | 5020963027024 | 145.151 | G | 16.387 | CCM
7TCA296000R1245 | AL54/M63/CS90/BL | Фитинг AL54/M63/CS90/BL, 90° поворотный, полиамид 66/никел.латунь, черный, резьба M63, d54, 2 шт. в пачке | 2 | ШТ | 6301.092 | Заказ | 10 недель | Installation Products | Compression Terminals | Compression Terminals | Compression Terminals | 5020963027031 | 285.766 | G | 16.387 | CCM
7TCA296000R1246 | AL54/M63/CS90/GR | Фитинг AL54/M63/CS90/GR, 90° поворотный, полиамид 66/никел.латунь, серый, резьба M63, d54, 2 шт. в пачке | 2 | ШТ | 5597.628 | Заказ | 10 недель | Installation Products | Compression Terminals | Compression Terminals | Compression Terminals | 5020963791277 | 285.766 | G | 0.016 | CDM
7TCA296000R1256 | AL54/PF150/A/BL | Фитинг AL54/PF150/A/BL, прямой, полиамид 66, черный, резьба PF150, d54, 2 шт. в пачке | 2 | ШТ | 2564.388 | Заказ | 7 недель | Installation Products | Compression Terminals | Compression Terminals | Compression Terminals | 5020963005176 | 68.040 | G | 16.387 | CCM
7TCA296000R1260 | AL54/PF150/C90/BL | Фитинг AL54/PF150/C90/BL, 90°, полиамид 66, черный, резьба PF150, d54, 1 шт. в пачке | 1 | ШТ | 797.784 | Заказ | 7 недель | Installation Products | Compression Terminals | Compression Terminals | Compression Terminals | 5020963006180 | 122.471 | G | 16.387 | CCM
7TCA296000R1262 | AL54/PF200/45/BL | Фитинг AL54/PF200/45/BL, 45°, полиамид 66, черный, резьба PF200, d54, 2 шт. в пачке | 2 | ШТ | 2849.328 | Заказ | 7 недель | Installation Products | Compression Terminals | Compression Terminals | Compression Terminals | 5020963008177 | 90.719 | G | 0.016 | CDM
7TCA296000R1265 | AL54/PF200/A/BL | Фитинг AL54/PF200/A/BL, прямой, полиамид 66, черный, резьба PF200, d54, 2 шт. в пачке | 2 | ШТ | 2564.388 | Заказ | 7 недель | Installation Products | Compression Terminals | Compression Terminals | Compression Terminals | 5020963014703 | 72.576 | G | 16.387 | CCM
7TCA296000R1268 | AL54/PF200/C90/BL | Фитинг AL54/PF200/C90/BL, 90°, полиамид 66, черный, резьба PF200, d54, 2 шт. в пачке | 2 | ШТ | 2849.328 | Заказ | 7 недель | Installation Products | Compression Terminals | Compression Terminals | Compression Terminals | 5020963006241 | 127.007 | G | 16.387 | CCM
7TCA296000R1272 | AL54/PG48/45/BL | Фитинг AL54/PG48/45/BL, 45°, полиамид 66, черный, резьба PG48, d54, 2 шт. в пачке | 2 | ШТ | 1015.512 | Заказ | 7 недель | Installation Products | Compression Terminals | Compression Terminals | Compression Terminals | 5020963014307 | 86.183 | G | 16.387 | CCM
7TCA296000R1275 | AL54/PG48/A/006520 | Фитинг AL54/PG48/A/006520, прямой, полиамид 66, черный, резьба PG48, d54, 2 шт. в пачке | 2 | ШТ | 5382.072 | Заказ | 10 недель | Installation Products | Compression Terminals | Compression Terminals | Compression Terminals | 5020963784613 | 244.942 | G | 0.016 | CDM
7TCA296000R1278 | AL54/PG48/A/BL | Фитинг AL54/PG48/A/BL, прямой, полиамид 66, черный, резьба PG48, d54, 2 шт. в пачке | 2 | ШТ | 614.076 | Заказ | 7 недель | Installation Products | Compression Terminals | Compression Terminals | Compression Terminals | 5020963007248 | 72.576 | G | 286.774 | CCM
7TCA296000R1279 | AL54/PG48/A/BL100 | Фитинг AL54/PG48/A/BL100, прямой, полиамид 66, черный, резьба PG48, d54, 100 шт. в пачке | 100 | ШТ | 1345.5 | Заказ | 9 недель | Installation Products | Compression Terminals | Compression Terminals | Compression Terminals | 5020963040399 | 68.040 | G | 0.016 | CDM
7TCA296000R1283 | AL54/PG48/A/GR | Фитинг AL54/PG48/A/GR, прямой, полиамид 66, серый, резьба PG48, d54, 2 шт. в пачке | 2 | ШТ | 1345.5 | Заказ | 7 недель | Installation Products | Compression Terminals | Compression Terminals | Compression Terminals | 5020963006920 | 68.040 | G | 0.016 | CDM
7TCA296000R1284 | AL54/PG48/BT45/BL | Фитинг AL54/PG48/BT45/BL, 45°, полиамид 66, черный, резьба PG48, d54, 2 шт. в пачке | 2 | ШТ | 3165.912 | Заказ | 10 недель | Installation Products | Compression Terminals | Compression Terminals | Compression Terminals | 5020963784804 | 185.975 | G | 0.016 | CDM
7TCA296000R1286 | AL54/PG48/C90/BL | Фитинг AL54/PG48/C90/BL, 90°, полиамид 66, черный, резьба PG48, d54, 2 шт. в пачке | 1 | ШТ | 1015.512 | Заказ | 7 недель | Installation Products | Compression Terminals | Compression Terminals | Compression Terminals | 5020963014116 | 131.543 | G | 16.387 | CCM
7TCA296000R1287 | AL54/PG48/C90/BL50 | Фитинг AL54/PG48/C90/BL50, 90°, полиамид 66, черный, резьба PG48, d54, 50 шт. в пачке | 50 | ШТ | 1662.12 | Заказ | 9 недель | Installation Products | Compression Terminals | Compression Terminals | Compression Terminals | 5020963040818 | 131.543 | G | 0.016 | CDM
7TCA296000R1290 | AL54/PG48/C90/GR | Фитинг AL54/PG48/C90/GR, 90°, полиамид 66, серый, резьба PG48, d54, 2 шт. в пачке | 1 | ШТ | 2018.292 | Заказ | 7 недель | Installation Products | Compression Terminals | Compression Terminals | Compression Terminals | 5020963005817 | 131.543 | G | 0.016 | CDM
7TCA296000R1291 | AL54/PG48/CS90/BL | Фитинг AL54/PG48/CS90/BL, 90° поворотный, полиамид 66/никел.латунь, черный, резьба PG48, d54, 1 шт. в пачке | 1 | ШТ | 6301.092 | Заказ | 9 недель | Installation Products | Compression Terminals | Compression Terminals | Compression Terminals | 5020963027048 | 299.374 | G | 16.387 | CCM
7TCA296000R1292 | AL54/PG48/CS90/GR | Фитинг AL54/PG48/CS90/GR, 90° поворотный, полиамид 66/никел.латунь, серый, резьба PG48, d54, 2 шт. в пачке | 2 | ШТ | 5597.628 | Заказ | 10 недель | Installation Products | Compression Terminals | Compression Terminals | Compression Terminals | 5020963784842 | 299.374 | G | 0.016 | CDM
7TCA296000R1293 | AL54/PG48/CSF90/BL | Фитинг AL54/PG48/CSF90/BL, 90° поворотный, полиамид 66/никел.латунь, черный, резьба PG48, d54, 2 шт. в пачке | 2 | ШТ | 6301.092 | Заказ | 10 недель | Installation Products | Compression Terminals | Compression Terminals | Compression Terminals | 5020963784828 | 331.126 | G | 16.387 | CCM
7TCA296000R1294 | AL54/PG48/CSF90/GR | Фитинг AL54/PG48/CSF90/GR, 90° поворотный, полиамид 66/никел.латунь, серый, резьба PG48, d54, 2 шт. в пачке | 2 | ШТ | 5597.628 | Заказ | 10 недель | Installation Products | Compression Terminals | Compression Terminals | Compression Terminals | 5020963784835 | 331.126 | G | 0.016 | CDM
7TCA296000R1295 | AL54/PG48/S45/BL | Фитинг AL54/PG48/S45/BL, 45° поворотный, полиамид 66/никел.латунь, черный, резьба PG48, d54, 2 шт. в пачке | 2 | ШТ | 4764.696 | Заказ | 9 недель | Installation Products | Compression Terminals | Compression Terminals | Compression Terminals | 5020963014376 | 258.550 | G | 16.387 | CCM
7TCA296000R1296 | AL54/PG48/SA/BL | Фитинг AL54/PG48/SA/BL, прямой поворотный, полиамид 66/никел.латунь, черный, резьба PG48, d54, 1 шт. в пачке | 2 | ШТ | 3875.004 | Заказ | 10 недель | Installation Products | Compression Terminals | Compression Terminals | Compression Terminals | 5020963027055 | 231.334 | G | 16.387 | CCM
7TCA296000R1298 | AL54/PG48/SFA/BL | Фитинг AL54/PG48/SFA/BL, прямой поворотный, полиамид 66/никел.латунь, черный, резьба PG48, d54, 2 шт. в пачке | 2 | ШТ | 5382.072 | Заказ | 10 недель | Installation Products | Compression Terminals | Compression Terminals | Compression Terminals | 5020963051661 | 244.942 | G | 16.387 | CCM
7TCA296000R1317 | ALS13/F | Уплотнитель ALS13/F, эластомер, желтый, d13, 10 шт. в пачке | 10 | ШТ | 161.484 | Заказ | 6 недель | Installation Products | Compression Terminals | Compression Terminals | Compression Terminals | 5020963026317 | 4.536 | G | 0.016 | CDM
7TCA296000R1318 | ALS16/F | Уплотнитель ALS16/F, эластомер, желтый, d16, 10 шт. в пачке | 10 | ШТ | 161.484 | Заказ | 6 недель | Installation Products | Compression Terminals | Compression Terminals | Compression Terminals | 5020963019913 | 4.536 | G | 0.016 | CDM
7TCA296000R1320 | ALS16/M16/CS90/BL | Фитинг ALS16/M16/CS90/BL, 90°, полиамид 66/никел.латунь, черный, резьба M16, d16, 10 шт. в пачке | 10 | ШТ | 764.568 | Заказ | 9 недель | Installation Products | Compression Terminals | Compression Terminals | Compression Terminals | 5020963020155 | 36.288 | G | 0.016 | CDM
7TCA296000R1322 | ALS16/M16/SA/BL | Фитинг ALS16/M16/SA/BL, прямой, полиамид 66/никел.латунь, черный, резьба M16, d16, 10 шт. в пачке | 10 | ШТ | 764.568 | Заказ | 9 недель | Installation Products | Compression Terminals | Compression Terminals | Compression Terminals | 5020963020117 | 31.752 | G | 0.016 | CDM
7TCA296000R1323 | ALS16/M16/SFA/BL | Фитинг ALS16/M16/SFA/BL, прямой, полиамид 66/никел.латунь, черный, резьба M16, d16, 10 шт. в пачке | 10 | ШТ | 764.568 | Заказ | 10 недель | Installation Products | Compression Terminals | Compression Terminals | Compression Terminals | 5020963030918 | 36.288 | G | 0.016 | CDM
7TCA296000R1324 | ALS16/M16/SFAJ/BL | Фитинг ALS16/M16/SFAJ/BL, прямой, полиамид 66/никел.латунь, черный, резьба M16, d16, 10 шт. в пачке | 10 | ШТ | 764.568 | Заказ | 10 недель | Installation Products | Compression Terminals | Compression Terminals | Compression Terminals | 5020963030642 | 36.288 | G | 0.016 | CDM
7TCA296000R1326 | ALS16/PG11/S45/BL | Фитинг ALS16/PG11/S45/BL, 45°, полиамид 66/никел.латунь, черный, резьба PG11, d16, 10 шт. в пачке | 10 | ШТ | 1154.904 | Заказ | 10 недель | Installation Products | Compression Terminals | Compression Terminals | Compression Terminals | 5020963794469 | 36.288 | G | 0.016 | CDM
7TCA296000R1327 | ALS16/PG11/SA/BL | Фитинг ALS16/PG11/SA/BL, прямой, полиамид 66/никел.латунь, черный, резьба PG11, d16, 10 шт. в пачке | 10 | ШТ | 1151.736 | Заказ | 9 недель | Installation Products | Compression Terminals | Compression Terminals | Compression Terminals | 5020963050992 | 36.288 | G | 0.016 | CDM
7TCA296000R1332 | ALS21/F | Уплотнитель ALS21/F, эластомер, желтый, d21, 10 шт. в пачке | 10 | ШТ | 186.96 | Заказ | 6 недель | Installation Products | Compression Terminals | Compression Terminals | Compression Terminals | 5020963025921 | 4.536 | G | 19.271 | CDM
7TCA296000R1337 | ALS21/M20/SA/BL | Фитинг ALS21/M20/SA/BL, прямой, полиамид 66/никел.латунь, черный, резьба M20, d21, 10 шт. в пачке | 10 | ШТ | 1049.52 | Заказ | 10 недель | Installation Products | Compression Terminals | Compression Terminals | Compression Terminals | 5020963020100 | 36.288 | G | 0.016 | CDM
7TCA296000R1340 | ALS21/PG13/SFA/BL | Фитинг ALS21/PG13/SFA/BL, прямой, полиамид 66/никел.латунь, черный, резьба PG13, d21, 10 шт. в пачке | 10 | ШТ | 1070.052 | Заказ | 10 недель | Installation Products | Compression Terminals | Compression Terminals | Compression Terminals | 5020963050695 | 40.824 | G | 0.016 | CDM
7TCA296000R1345 | ALS28/C | Уплотнитель ALS28/C, эластомер, желтый, d28, 10 шт. в пачке | 10 | ШТ | 186.96 | Заказ | 6 недель | Installation Products | Compression Terminals | Compression Terminals | Compression Terminals | 5020963019920 | 4.536 | G | 19.271 | CDM
7TCA296000R1356 | ALS34/C | Уплотнитель ALS34/C, эластомер, желтый, d34, 10 шт. в пачке | 10 | ШТ | 206.172 | Заказ | 6 недель | Installation Products | Compression Terminals | Compression Terminals | Compression Terminals | 5020963025938 | 4.536 | G | 19271.187 | CCM
7TCA296000R1360 | ALS34/M32/SF45J/BL | Фитинг ALS34/M32/SF45J/BL, 45°, полиамид 66/никел.латунь, черный, резьба M32, d34, 10 шт. в пачке | 10 | ШТ | 2761.824 | Заказ | 9 недель | Installation Products | Compression Terminals | Compression Terminals | Compression Terminals | 5020963020636 | 113.399 | G | 0.016 | CDM
7TCA296000R1362 | ALS42/C | Уплотнитель ALS42/C, эластомер, желтый, d42, 10 шт. в пачке | 10 | ШТ | 228.12 | Заказ | 9 недель | Installation Products | Compression Terminals | Compression Terminals | Compression Terminals | 5020963025945 | 4.536 | G | 19271.187 | CCM
7TCA296000R1363 | ALS42/M40/CS90/BL | Фитинг ALS42/M40/CS90/BL, 90°, полиамид 66/никел.латунь, черный, резьба M40, d42, 2 шт. в пачке | 2 | ШТ | 2865.696 | Заказ | 9 недель | Installation Products | Compression Terminals | Compression Terminals | Compression Terminals | 5020963020193 | 199.583 | G | 0.016 | CDM
7TCA296000R1365 | ALS42/M40/SA/BL | Фитинг ALS42/M40/SA/BL, прямой, полиамид 66/никел.латунь, черный, резьба M40, d42, 2 шт. в пачке | 2 | ШТ | 2662.2 | Заказ | 10 недель | Installation Products | Compression Terminals | Compression Terminals | Compression Terminals | 5020963020070 | 172.367 | G | 0.016 | CDM
7TCA296000R1369 | ALS54/C | Уплотнитель ALS54/C, эластомер, желтый, d54, 10 шт. в пачке | 10 | ШТ | 280.788 | Заказ | 6 недель | Installation Products | Compression Terminals | Compression Terminals | Compression Terminals | 5020963025952 | 9.072 | G | 19271.187 | CCM
7TCA296000R1391 | AR13/M16/90/BL | Фитинг AR13/M16/90/BL, 90°, РА66/ацеталь, черный, резьба M16, d13, 10 шт. в пачке | 10 | ШТ | 511.284 | Заказ | 7 недель | Installation Products | Compression Terminals | Compression Terminals | Compression Terminals | 5020963029493 | 9.072 | G | 0.016 | CDM
7TCA296000R1392 | AR13/M16/A/BL | Фитинг AR13/M16/A/BL, прямой, РА66/ацеталь, черный, резьба M16, d13, 10 шт. в пачке | 10 | ШТ | 340.332 | Заказ | 7 недель | Installation Products | Compression Terminals | Compression Terminals | Compression Terminals | 5020963012563 | 9.072 | G | 16.387 | CCM
7TCA296000R1394 | AR13X3/T/BL | Ответвитель AR13X3/T/BL, Т-образный, РА66/ацеталь, черный, d13, 10 шт. в пачке | 10 | ШТ | 938.808 | Заказ | 7 недель | Installation Products | Compression Terminals | Compression Terminals | Compression Terminals | 5020963029394 | 18.144 | G | 16.387 | CCM
7TCA296000R1396 | AR16/M16/A/BL | Фитинг AR16/M16/A/BL, прямой, РА66/ацеталь, черный, резьба M16, d16, 10 шт. в пачке | 10 | ШТ | 320.088 | Заказ | 7 недель | Installation Products | Compression Terminals | Compression Terminals | Compression Terminals | 5020963012747 | 9.072 | G | 16.387 | CCM
7TCA296000R1398 | AR16/M16/A/GR | Фитинг AR16/M16/A/GR, прямой, РА66/ацеталь, серый, резьба M16, d16, 10 шт. в пачке | 10 | ШТ | 364.116 | Заказ | 7 недель | Installation Products | Compression Terminals | Compression Terminals | Compression Terminals | 5020963015021 | 13.608 | G | 0.016 | CDM
7TCA296000R1399 | AR16/M16/C90/BL | Фитинг AR16/M16/C90/BL, 90°, РА66/ацеталь, черный, резьба M16, d16, 10 шт. в пачке | 10 | ШТ | 444.132 | Заказ | 7 недель | Installation Products | Compression Terminals | Compression Terminals | Compression Terminals | 5020963015441 | 13.608 | G | 16.387 | CCM
7TCA296000R1400 | AR16/M16/CS90/BL | Фитинг AR16/M16/CS90/BL, 90°, РА66/никелир.латунь/ацеталь, черный, резьба M16, d16, 10 шт. в пачке | 10 | ШТ | 1514.664 | Заказ | 10 недель | Installation Products | Compression Terminals | Compression Terminals | Compression Terminals | 5020963786389 | 36.288 | G | 0.016 | CDM
7TCA296000R1401 | AR16/M16/CSF90/BL | Фитинг AR16/M16/CSF90/BL, 90°, РА66/никелир.латунь/ацеталь, черный, резьба M16, d16, 10 шт. в пачке | 10 | ШТ | 1514.664 | Заказ | 10 недель | Installation Products | Compression Terminals | Compression Terminals | Compression Terminals | 5020963786372 | 40.824 | G | 0.016 | CDM
7TCA296000R1405 | AR16/M20/A/BL | Фитинг AR16/M20/A/BL, прямой, РА66/ацеталь, черный, резьба M20, d16, 10 шт. в пачке | 10 | ШТ | 426.696 | Заказ | 7 недель | Installation Products | Compression Terminals | Compression Terminals | Compression Terminals | 5020963015014 | 13.608 | G | 16.387 | CCM
7TCA296000R1406 | AR16/M20/C90/BL | Фитинг AR16/M20/C90/BL, 90°, РА66/ацеталь, черный, резьба M20, d16, 10 шт. в пачке | 10 | ШТ | 455.628 | Заказ | 7 недель | Installation Products | Compression Terminals | Compression Terminals | Compression Terminals | 5020963015465 | 13.608 | G | 16.387 | CCM
7TCA296000R1410 | AR16/PG11/C90/BL | Фитинг AR16/PG11/C90/BL, 90°, РА66/ацеталь, черный, резьба PG11, d16, 10 шт. в пачке | 10 | ШТ | 429.072 | Заказ | 7 недель | Installation Products | Compression Terminals | Compression Terminals | Compression Terminals | 5020963796654 | 13.608 | G | 0.016 | CDM
7TCA296000R1411 | AR16/PG11/C90/GR | Фитинг AR16/PG11/C90/GR, 90°, РА66/ацеталь, серый, резьба PG11, d16, 10 шт. в пачке | 10 | ШТ | 546.132 | Заказ | 7 недель | Installation Products | Compression Terminals | Compression Terminals | Compression Terminals | 5020963786723 | 13.608 | G | 0.016 | CDM
7TCA296000R1412 | AR16/PG11/CS90/BL | Фитинг AR16/PG11/CS90/BL, 90°, РА66/никелир.латунь/ацеталь, черный, резьба PG11, d16, 10 шт. в пачке | 10 | ШТ | 1514.664 | Заказ | 10 недель | Installation Products | Compression Terminals | Compression Terminals | Compression Terminals | 5020963786594 | 40.824 | G | 0.016 | CDM
7TCA296000R1413 | AR16/PG11/CSF90/BL | Фитинг AR16/PG11/CSF90/BL, 90°, РА66/никелир.латунь/ацеталь, черный, резьба PG11, d16, 10 шт. в пачке | 10 | ШТ | 1514.664 | Заказ | 10 недель | Installation Products | Compression Terminals | Compression Terminals | Compression Terminals | 5020963786587 | 45.360 | G | 0.016 | CDM
7TCA296000R1415 | AR16/PG11/SFA/BL | Фитинг AR16/PG11/SFA/BL, прямой, PA66/никелир.латунь/ацеталь, черный, резьба PG11, d16, 10 шт. в пачке | 10 | ШТ | 1408.968 | Заказ | 10 недель | Installation Products | Compression Terminals | Compression Terminals | Compression Terminals | 5020963786747 | 45.360 | G | 0.016 | CDM
7TCA296000R1416 | AR16/PG13/A/BL | Фитинг AR16/PG13/A/BL, прямой, РА66/ацеталь, черный, резьба PG13, d16, 10 шт. в пачке | 10 | ШТ | 454.116 | Заказ | 8 недель | Installation Products | Compression Terminals | Compression Terminals | Compression Terminals | 5020963009884 | 9.072 | G | 16.387 | CCM
7TCA296000R1418 | AR16/PG13/C90/GR | Фитинг AR16/PG13/C90/GR, 90°, РА66/ацеталь, серый, резьба PG13, d16, 10 шт. в пачке | 10 | ШТ | 546.132 | Заказ | 7 недель | Installation Products | Compression Terminals | Compression Terminals | Compression Terminals | 5020963793646 | 13.608 | G | 0.016 | CDM
7TCA296000R1419 | AR16X3/T/BL | Ответвитель AR16X3/T/BL, Т-образный, РА66/ацеталь, черный, d16, 10 шт. в пачке | 10 | ШТ | 1176.744 | Заказ | 7 недель | Installation Products | Compression Terminals | Compression Terminals | Compression Terminals | 5020963014222 | 27.216 | G | 16.387 | CCM
7TCA296000R1420 | AR21/M20/A/BL | Фитинг AR21/M20/A/BL, прямой, РА66/ацеталь, черный, резьба M20, d21, 10 шт. в пачке | 10 | ШТ | 344.364 | Заказ | 7 недель | Installation Products | Compression Terminals | Compression Terminals | Compression Terminals | 5020963011009 | 13.608 | G | 16.387 | CCM
7TCA296000R1421 | AR21/M20/A/GR | Фитинг AR21/M20/A/GR, прямой, РА66/ацеталь, серый, резьба M20, d21, 10 шт. в пачке | 10 | ШТ | 443.232 | Заказ | 7 недель | Installation Products | Compression Terminals | Compression Terminals | Compression Terminals | 5020963015038 | 13.608 | G | 0.016 | CDM
7TCA296000R1422 | AR21/M20/C90/BL | Фитинг AR21/M20/C90/BL, 90°, РА66/ацеталь, черный, резьба M20, d21, 10 шт. в пачке | 10 | ШТ | 494.1 | Заказ | 7 недель | Installation Products | Compression Terminals | Compression Terminals | Compression Terminals | 5020963015472 | 18.144 | G | 16.387 | CCM
7TCA296000R1424 | AR21/M20/CS90/BL | Фитинг AR21/M20/CS90/BL, 90°, РА66/никелир.латунь/ацеталь, черный, резьба M20, d21, 10 шт. в пачке | 10 | ШТ | 1843.92 | Заказ | 10 недель | Installation Products | Compression Terminals | Compression Terminals | Compression Terminals | 5020963784637 | 40.824 | G | 0.016 | CDM
7TCA296000R1425 | AR21/M20/CSF90/BL | Фитинг AR21/M20/CSF90/BL, 90°, РА66/никелир.латунь/ацеталь, черный, резьба M20, d21, 10 шт. в пачке | 10 | ШТ | 1843.92 | Заказ | 10 недель | Installation Products | Compression Terminals | Compression Terminals | Compression Terminals | 5020963786761 | 45.360 | G | 0.016 | CDM
7TCA296000R1429 | AR21/PG16/A/BL | Фитинг AR21/PG16/A/BL, прямой, РА66/ацеталь, черный, резьба PG16, d21, 10 шт. в пачке | 10 | ШТ | 381.516 | Заказ | 7 недель | Installation Products | Compression Terminals | Compression Terminals | Compression Terminals | 5020963009891 | 9.072 | G | 16.387 | CCM
7TCA296000R1431 | AR21/PG16/C90/BL | Фитинг AR21/PG16/C90/BL, 90°, РА66/ацеталь, черный, резьба PG16, d21, 10 шт. в пачке | 10 | ШТ | 468.456 | Заказ | 7 недель | Installation Products | Compression Terminals | Compression Terminals | Compression Terminals | 5020963784668 | 13.608 | G | 0.016 | CDM
7TCA296000R1432 | AR21/PG16/C90/GR | Фитинг AR21/PG16/C90/GR, 90°, РА66/ацеталь, серый, резьба PG16, d21, 10 шт. в пачке | 10 | ШТ | 664.848 | Заказ | 7 недель | Installation Products | Compression Terminals | Compression Terminals | Compression Terminals | 5020963793493 | 18.144 | G | 0.016 | CDM
7TCA296000R1433 | AR21X3/T/BL | Ответвитель AR21X3/T/BL, Т-образный, РА66/ацеталь, черный, d21, 10 шт. в пачке | 10 | ШТ | 721.548 | Заказ | 7 недель | Installation Products | Compression Terminals | Compression Terminals | Compression Terminals | 5020963015199 | 31.752 | G | 16.387 | CCM
7TCA296000R1437 | AR28/M25/A/BL | Фитинг AR28/M25/A/BL, прямой, РА66/ацеталь, черный, резьба M25, d28, 10 шт. в пачке | 10 | ШТ | 407.892 | Заказ | 7 недель | Installation Products | Compression Terminals | Compression Terminals | Compression Terminals | 5020963012570 | 22.680 | G | 16.387 | CCM
7TCA296000R1439 | AR28/M25/C90/BL | Фитинг AR28/M25/C90/BL, 90°, РА66/ацеталь, черный, резьба M25, d28, 10 шт. в пачке | 10 | ШТ | 562.236 | Заказ | 7 недель | Installation Products | Compression Terminals | Compression Terminals | Compression Terminals | 5020963015496 | 27.216 | G | 16.387 | CCM
7TCA296000R1442 | AR28/M25/CSF90/BL | Фитинг AR28/M25/CSF90/BL, 90°, РА66/никелир.латунь/ацеталь, черный, резьба M25, d28, 10 шт. в пачке | 10 | ШТ | 2239.068 | Заказ | 10 недель | Installation Products | Compression Terminals | Compression Terminals | Compression Terminals | 5020963784859 | 72.576 | G | 0.016 | CDM
7TCA296000R1446 | AR28/PG21/A/BL | Фитинг AR28/PG21/A/BL, прямой, РА66/ацеталь, черный, резьба PG21, d28, 10 шт. в пачке | 10 | ШТ | 492.804 | Заказ | 7 недель | Installation Products | Compression Terminals | Compression Terminals | Compression Terminals | 5020963009907 | 18.144 | G | 16.387 | CCM
7TCA296000R1447 | AR28/PG21/A/BLEKM | Фитинг AR28/PG21/A/BLEKM, прямой, РА66/ацеталь, черный, резьба PG21, d28, 10 шт. в пачке | 10 | ШТ | 538.236 | Заказ | 10 недель | Installation Products | Compression Terminals | Compression Terminals | Compression Terminals | 5020963046049 | 18.144 | G | 0.016 | CDM
7TCA296000R1450 | AR28/PG21/C90/GR | Фитинг AR28/PG21/C90/GR, 90°, РА66/ацеталь, серый, резьба PG21, d28, 10 шт. в пачке | 10 | ШТ | 807.3 | Заказ | 7 недель | Installation Products | Compression Terminals | Compression Terminals | Compression Terminals | 5020963784910 | 36.288 | G | 0.016 | CDM
7TCA296000R1451 | AR28X3/T/BL | Ответвитель AR28X3/T/BL, Т-образный, РА66/ацеталь, черный, d28, 10 шт. в пачке | 10 | ШТ | 930.012 | Заказ | 7 недель | Installation Products | Compression Terminals | Compression Terminals | Compression Terminals | 5020963015540 | 54.432 | G | 16.387 | CCM
7TCA296000R1455 | AR34/M32/A/BL | Фитинг AR34/M32/A/BL, прямой, РА66/ацеталь, черный, резьба M32, d34, 10 шт. в пачке | 10 | ШТ | 449.856 | Заказ | 7 недель | Installation Products | Compression Terminals | Compression Terminals | Compression Terminals | 5020963014383 | 31.752 | G | 16.387 | CCM
7TCA296000R1457 | AR34/M32/C90/BL | Фитинг AR34/M32/C90/BL, 90°, РА66/ацеталь, черный, резьба M32, d34, 10 шт. в пачке | 10 | ШТ | 647.76 | Заказ | 7 недель | Installation Products | Compression Terminals | Compression Terminals | Compression Terminals | 5020963015519 | 49.896 | G | 16.387 | CCM
7TCA296000R1458 | AR34/M32/CS90/BL | Фитинг AR34/M32/CS90/BL, 90°, РА66/никелир.латунь/ацеталь, черный, резьба M32, d34, 10 шт. в пачке | 10 | ШТ | 2634.168 | Заказ | 10 недель | Installation Products | Compression Terminals | Compression Terminals | Compression Terminals | 5020963784941 | 104.327 | G | 0.016 | CDM
7TCA296000R1459 | AR34/M32/CSF90/BL | Фитинг AR34/M32/CSF90/BL, 90°, РА66/никелир.латунь/ацеталь, черный, резьба M32, d34, 10 шт. в пачке | 10 | ШТ | 2634.168 | Заказ | 10 недель | Installation Products | Compression Terminals | Compression Terminals | Compression Terminals | 5020963784934 | 99.791 | G | 0.016 | CDM
7TCA296000R1462 | AR34/PG29/A/BL | Фитинг AR34/PG29/A/BL, прямой, РА66/ацеталь, черный, резьба PG29, d34, 10 шт. в пачке | 10 | ШТ | 497.82 | Заказ | 7 недель | Installation Products | Compression Terminals | Compression Terminals | Compression Terminals | 5020963009914 | 22.680 | G | 16.387 | CCM
7TCA296000R1463 | AR34/PG29/A/BLEKM | Фитинг AR34/PG29/A/BLEKM, прямой, РА66/ацеталь, черный, резьба PG29, d34, 10 шт. в пачке | 10 | ШТ | 633.204 | Заказ | 10 недель | Installation Products | Compression Terminals | Compression Terminals | Compression Terminals | 5020963051500 | 22.680 | G | 0.016 | CDM
7TCA296000R1466 | AR34/PG29/C90/BL | Фитинг AR34/PG29/C90/BL, 90°, РА66/ацеталь, черный, резьба PG29, d34, 10 шт. в пачке | 10 | ШТ | 557.544 | Заказ | 7 недель | Installation Products | Compression Terminals | Compression Terminals | Compression Terminals | 5020963785092 | 49.896 | G | 0.016 | CDM
7TCA296000R1467 | AR34/PG29/C90/GR | Фитинг AR34/PG29/C90/GR, 90°, РА66/ацеталь, серый, резьба PG29, d34, 10 шт. в пачке | 10 | ШТ | 949.788 | Заказ | 7 недель | Installation Products | Compression Terminals | Compression Terminals | Compression Terminals | 5020963785108 | 49.896 | G | 0.016 | CDM
7TCA296000R1468 | AR34X3/T/BL | Ответвитель AR34X3/T/BL, Т-образный, РА66/ацеталь, черный, d34, 10 шт. в пачке | 10 | ШТ | 994.32 | Заказ | 7 недель | Installation Products | Compression Terminals | Compression Terminals | Compression Terminals | 5020963015557 | 77.111 | G | 16.387 | CCM
7TCA296000R1470 | AR42/M40/A/BL | Фитинг AR42/M40/A/BL, прямой, РА66/ацеталь, черный, резьба M40, d42, 2 шт. в пачке | 2 | ШТ | 787.236 | Заказ | 7 недель | Installation Products | Compression Terminals | Compression Terminals | Compression Terminals | 5020963030321 | 58.968 | G | 16.387 | CCM
7TCA296000R1471 | AR42/M40/C90/BL | Фитинг AR42/M40/C90/BL, 90°, РА66/ацеталь, черный, резьба M40, d42, 2 шт. в пачке | 2 | ШТ | 895.14 | Заказ | 7 недель | Installation Products | Compression Terminals | Compression Terminals | Compression Terminals | 5020963785122 | 95.255 | G | 16.387 | CCM
7TCA296000R1473 | AR42/PG36/A/BLEKM | Фитинг AR42/PG36/A/BLEKM, прямой, РА66/ацеталь, черный, резьба PG36, d42, 1 шт. в пачке | 1 | ШТ | 744.396 | Заказ | 10 недель | Installation Products | Compression Terminals | Compression Terminals | Compression Terminals | 5020963040900 | 49.896 | G | 0.016 | CDM
7TCA296000R1475 | AR54/M50/A/BL | Фитинг AR54/M50/A/BL, прямой, РА66/ацеталь, черный, резьба M50, d54, 2 шт. в пачке | 2 | ШТ | 880.656 | Заказ | 7 недель | Installation Products | Compression Terminals | Compression Terminals | Compression Terminals | 5020963029998 | 77.111 | G | 16.387 | CCM
7TCA296000R1476 | AR54/M50/C90/BL | Фитинг AR54/M50/C90/BL, 90°, РА66/ацеталь, черный, резьба M50, d54, 2 шт. в пачке | 2 | ШТ | 1193.928 | Заказ | 7 недель | Installation Products | Compression Terminals | Compression Terminals | Compression Terminals | 5020963040993 | 149.687 | G | 16.387 | CCM
7TCA296000R1483 | ASC21/M20/A/BL | Фитинг ASC21/M20/A/BL, прямой, полиамид 66, черный, резьба M20, d21, 10 шт. в пачке | 10 | ШТ | 379.536 | Заказ | 7 недель | Installation Products | Compression Terminals | Compression Terminals | Compression Terminals | 5020963011351 | 13.608 | G | 16.387 | CCM
7TCA296000R1486 | ASC21/M20/C90/BL | Фитинг ASC21/M20/C90/BL, 90°, полиамид 66, черный, резьба M20, d21, 10 шт. в пачке | 10 | ШТ | 524.292 | Заказ | 7 недель | Installation Products | Compression Terminals | Compression Terminals | Compression Terminals | 5020963026751 | 18.144 | G | 16.387 | CCM
7TCA296000R1498 | ASC21X3/T/BL | Ответвитель ASC21X3/T/BL, Т-образный, полиамид 66, черный, резьба M21, d21, 10 шт. в пачке | 10 | ШТ | 943.272 | Заказ | 7 недель | Installation Products | Compression Terminals | Compression Terminals | Compression Terminals | 5020963014956 | 36.288 | G | 16.387 | CCM
7TCA296000R1502 | ASC28/M25/A/BL | Фитинг ASC28/M25/A/BL, прямой, полиамид 66, черный, резьба M25, d28, 10 шт. в пачке | 10 | ШТ | 448.524 | Заказ | 7 недель | Installation Products | Compression Terminals | Compression Terminals | Compression Terminals | 5020963017216 | 27.216 | G | 16.387 | CCM
7TCA296000R1504 | ASC28/M25/C90/BL | Фитинг ASC28/M25/C90/BL, 90°, полиамид 66, черный, резьба M25, d28, 10 шт. в пачке | 10 | ШТ | 587.844 | Заказ | 7 недель | Installation Products | Compression Terminals | Compression Terminals | Compression Terminals | 5020963026768 | 31.752 | G | 16.387 | CCM
7TCA296000R1514 | ASC28/PG21/A/BL | Фитинг ASC28/PG21/A/BL, прямой, полиамид 66, черный, резьба PG21, d28, 10 шт. в пачке | 10 | ШТ | 521.7 | Заказ | 7 недель | Installation Products | Compression Terminals | Compression Terminals | Compression Terminals | 5020963017230 | 18.144 | G | 19271.187 | CCM
7TCA296000R1519 | ASC28X3/T/BL | Ответвитель ASC28X3/T/BL, Т-образный, полиамид 66, черный, резьба M28, d28, 10 шт. в пачке | 10 | ШТ | 1004.196 | Заказ | 7 недель | Installation Products | Compression Terminals | Compression Terminals | Compression Terminals | 5020963014963 | 58.968 | G | 16.387 | CCM
7TCA296000R1522 | ASC34/M32/A/BL | Фитинг ASC34/M32/A/BL, прямой, полиамид 66, черный, резьба M32, d34, 10 шт. в пачке | 10 | ШТ | 552.288 | Заказ | 7 недель | Installation Products | Compression Terminals | Compression Terminals | Compression Terminals | 5020963011511 | 36.288 | G | 16.387 | CCM
7TCA296000R1524 | ASC34/M32/A/GR | Фитинг ASC34/M32/A/GR, прямой, полиамид 66, серый, резьба M32, d34, 10 шт. в пачке | 10 | ШТ | 633.204 | Заказ | 7 недель | Installation Products | Compression Terminals | Compression Terminals | Compression Terminals | 5020963053238 | 36.288 | G | 0.016 | CDM
7TCA296000R1525 | ASC34/M32/C90/BL | Фитинг ASC34/M32/C90/BL, 90°, полиамид 66, черный, резьба M32, d34, 10 шт. в пачке | 10 | ШТ | 750.732 | Заказ | 7 недель | Installation Products | Compression Terminals | Compression Terminals | Compression Terminals | 5020963017278 | 49.896 | G | 16.387 | CCM
7TCA296000R1535 | ASC34/PG29/A/BL | Фитинг ASC34/PG29/A/BL, прямой, полиамид 66, черный, резьба PG29, d34, 10 шт. в пачке | 10 | ШТ | 567.492 | Заказ | 7 недель | Installation Products | Compression Terminals | Compression Terminals | Compression Terminals | 5020963017254 | 27.216 | G | 16.387 | CCM
7TCA296000R1540 | ASC34X3/T/BL | Ответвитель ASC34X3/T/BL, Т-образный, полиамид 66, черный, резьба M34, d34, 10 шт. в пачке | 10 | ШТ | 1225.74 | Заказ | 7 недель | Installation Products | Compression Terminals | Compression Terminals | Compression Terminals | 5020963014970 | 81.647 | G | 16.387 | CCM
7TCA296000R1542 | ASC42/FL/90/BL | Фланец ASC42/FL/90/BL, 90°, полиамид 66, черный, d42, 2 шт. в пачке | 2 | ШТ | 1091.352 | Заказ | 7 недель | Installation Products | Compression Terminals | Compression Terminals | Compression Terminals | 5020963011139 | 90.719 | G | 16.387 | CCM
7TCA296000R1545 | ASC42/M40/A/BL | Фитинг ASC42/M40/A/BL, прямой, полиамид 66, черный, резьба M40, d42, 2 шт. в пачке | 2 | ШТ | 1017.78 | Заказ | 7 недель | Installation Products | Compression Terminals | Compression Terminals | Compression Terminals | 5020963014024 | 54.432 | G | 51.619 | CCM
7TCA296000R1548 | ASC42/M40/C90/BL | Фитинг ASC42/M40/C90/BL, 90°, полиамид 66, черный, резьба M40, d42, 2 шт. в пачке | 2 | ШТ | 1130.652 | Заказ | 7 недель | Installation Products | Compression Terminals | Compression Terminals | Compression Terminals | 5020963026782 | 90.719 | G | 16.387 | CCM
7TCA296000R1554 | ASC42/PG36/A/BL | Фитинг ASC42/PG36/A/BL, прямой, полиамид 66, черный, резьба PG36, d42, 2 шт. в пачке | 2 | ШТ | 921.66 | Заказ | 7 недель | Installation Products | Compression Terminals | Compression Terminals | Compression Terminals | 5020963013683 | 45.360 | G | 16.387 | CCM
7TCA296000R1560 | ASC54/FL/90/BL | Фланец ASC54/FL/90/BL, 90°, полиамид 66, черный, d54, 2 шт. в пачке | 2 | ШТ | 1899.576 | Заказ | 7 недель | Installation Products | Compression Terminals | Compression Terminals | Compression Terminals | 5020963014949 | 0.467 | G | 16.387 | CCM
7TCA296000R1562 | ASC54/M50/A/BL | Фитинг ASC54/M50/A/BL, прямой, полиамид 66, черный, резьба M50, d54, 2 шт. в пачке | 2 | ШТ | 1948.08 | Заказ | 7 недель | Installation Products | Compression Terminals | Compression Terminals | Compression Terminals | 5020963011689 | 421.845 | G | 16.387 | CCM
7TCA296000R1565 | ASC54/M50/C90/BL | Фитинг ASC54/M50/C90/BL, 90°, полиамид 66, черный, резьба M50, d54, 2 шт. в пачке | 2 | ШТ | 1939.824 | Заказ | 7 недель | Installation Products | Compression Terminals | Compression Terminals | Compression Terminals | 5020963017285 | 159.984 | G | 16.387 | CCM
7TCA296000R1571 | ASC54/PG48/A/BL | Фитинг ASC54/PG48/A/BL, прямой, полиамид 66, черный, резьба PG48, d54, 2 шт. в пачке | 2 | ШТ | 1692.096 | Заказ | 7 недель | Installation Products | Compression Terminals | Compression Terminals | Compression Terminals | 5020963013836 | 403.701 | G | 16.387 | CCM
7TCA296000R1576 | ASF10/M16/A/BL | Фитинг ASF10/M16/A/BL, прямой, полиамид 66, черный, резьба M16, d10, 10 шт. в пачке | 10 | ШТ | 360.288 | Заказ | 7 недель | Installation Products | Compression Terminals | Compression Terminals | Compression Terminals | 5020963012686 | 9.072 | G | 16.387 | CCM
7TCA296000R1577 | ASF10/M16/C90/BL | Фитинг ASF10/M16/C90/BL, 90°, полиамид 66, черный, резьба M16, d10, 10 шт. в пачке | 10 | ШТ | 500.772 | Заказ | 7 недель | Installation Products | Compression Terminals | Compression Terminals | Compression Terminals | 5020963017261 | 18.144 | G | 16.387 | CCM
7TCA296000R1578 | ASF10/PG9/A/BL | Фитинг ASF10/PG9/A/BL, прямой, полиамид 66, черный, резьба PG9, d10, 10 шт. в пачке | 10 | ШТ | 368.04 | Заказ | 7 недель | Installation Products | Compression Terminals | Compression Terminals | Compression Terminals | 5020963015250 | 9.072 | G | 16.387 | CCM
7TCA296000R1580 | ASF10/PG9/C90/BL | Фитинг ASF10/PG9/C90/BL, 90°, полиамид 66, черный, резьба PG9, d10, 10 шт. в пачке | 10 | ШТ | 458.544 | Заказ | 7 недель | Installation Products | Compression Terminals | Compression Terminals | Compression Terminals | 5020963017292 | 13.608 | G | 16.387 | CCM
7TCA296000R1581 | ASF10X3/T/BL | Ответвитель ASF10X3/T/BL, Т-образный, полиамид 66, черный, резьба M10, d10, 10 шт. в пачке | 10 | ШТ | 937.764 | Заказ | 7 недель | Installation Products | Compression Terminals | Compression Terminals | Compression Terminals | 5020963012679 | 27.216 | G | 16.387 | CCM
7TCA296000R1583 | ASF13/FL/C90/BL | Фланец ASF13/FL/C90/BL, 90°, полиамид 66, черный, d13, 10 шт. в пачке | 10 | ШТ | 728.148 | Заказ | 7 недель | Installation Products | Compression Terminals | Compression Terminals | Compression Terminals | 5020963054112 | 18.144 | G | 16.387 | CCM
7TCA296000R1584 | ASF13/M16/90/BL | Фитинг ASF13/M16/90/BL, 90°, полиамид 66, черный, резьба M16, d13, 10 шт. в пачке | 10 | ШТ | 511.284 | Заказ | 7 недель | Installation Products | Compression Terminals | Compression Terminals | Compression Terminals | 5020963011801 | 9.072 | G | 0.016 | CDM
7TCA296000R1586 | ASF13/M16/A/BL | Фитинг ASF13/M16/A/BL, прямой, полиамид 66, черный, резьба M16, d13, 10 шт. в пачке | 10 | ШТ | 322.572 | Заказ | 7 недель | Installation Products | Compression Terminals | Compression Terminals | Compression Terminals | 5020963010972 | 412.773 | G | 17.698 | CCM
7TCA296000R1589 | ASF13/M16/C90/BL | Фитинг ASF13/M16/C90/BL, 90°, полиамид 66, черный, резьба M16, d13, 10 шт. в пачке | 10 | ШТ | 492.948 | Заказ | 7 недель | Installation Products | Compression Terminals | Compression Terminals | Compression Terminals | 5020963014727 | 13.608 | G | 34.413 | CCM
7TCA296000R1597 | ASF13/PG9/90/BL | Фитинг ASF13/PG9/90/BL, 90°, полиамид 66, черный, резьба PG9, d13, 10 шт. в пачке | 10 | ШТ | 511.284 | Заказ | 7 недель | Installation Products | Compression Terminals | Compression Terminals | Compression Terminals | 5020963011788 | 9.072 | G | 0.016 | CDM
7TCA296000R1598 | ASF13/PG9/A/BL | Фитинг ASF13/PG9/A/BL, прямой, полиамид 66, черный, резьба PG9, d13, 10 шт. в пачке | 10 | ШТ | 441.612 | Заказ | 7 недель | Installation Products | Compression Terminals | Compression Terminals | Compression Terminals | 5020963010668 | 9.072 | G | 16.387 | CCM
7TCA296000R1601 | ASF13/PG9/C90/BL | Фитинг ASF13/PG9/C90/BL, 90°, полиамид 66, черный, резьба PG9, d13, 1 шт. в пачке | 10 | ШТ | 458.868 | Заказ | 7 недель | Installation Products | Compression Terminals | Compression Terminals | Compression Terminals | 5020963014628 | 9.072 | G | 16.387 | CCM
7TCA296000R1603 | ASF13X3/T/BL | Ответвитель ASF13X3/T/BL, Т-образный, полиамид 66, черный, резьба M13, d13, 10 шт. в пачке | 10 | ШТ | 781.968 | Заказ | 7 недель | Installation Products | Compression Terminals | Compression Terminals | Compression Terminals | 5020963012693 | 22.680 | G | 16.387 | CCM
7TCA296000R1606 | ASF16/FL/C90/BL | Фланец ASF16/FL/C90/BL, 90°, полиамид 66, черный, d16, 10 шт. в пачке | 10 | ШТ | 759.852 | Заказ | 7 недель | Installation Products | Compression Terminals | Compression Terminals | Compression Terminals | 5020963789809 | 13.608 | G | 16.387 | CCM
7TCA296000R1608 | ASF16/M16/A/BL | Фитинг ASF16/M16/A/BL, прямой, полиамид 66, черный, резьба M16, d16, 10 шт. в пачке | 10 | ШТ | 373.116 | Заказ | 7 недель | Installation Products | Compression Terminals | Compression Terminals | Compression Terminals | 5020963010569 | 0.503 | G | 34.413 | CCM
7TCA296000R1611 | ASF16/M16/A/GR | Фитинг ASF16/M16/A/GR, прямой, полиамид 66, серый, резьба M16, d16, 10 шт. в пачке | 10 | ШТ | 340.332 | Заказ | 7 недель | Installation Products | Compression Terminals | Compression Terminals | Compression Terminals | 5020963030482 | 9.072 | G | 0.016 | CDM
7TCA296000R1612 | ASF16/M16/C90/BL | Фитинг ASF16/M16/C90/BL, 90°, полиамид 66, черный, резьба M16, d16, 10 шт. в пачке | 10 | ШТ | 471.948 | Заказ | 7 недель | Installation Products | Compression Terminals | Compression Terminals | Compression Terminals | 5020963015359 | 13.608 | G | 16.387 | CCM
7TCA296000R1621 | ASF16/M20/A/BL | Фитинг ASF16/M20/A/BL, прямой, полиамид 66, черный, резьба M20, d16, 10 шт. в пачке | 10 | ШТ | 395.82 | Заказ | 7 недель | Installation Products | Compression Terminals | Compression Terminals | Compression Terminals | 5020963010460 | 9.072 | G | 16.387 | CCM
7TCA296000R1624 | ASF16/M20/C90/BL | Фитинг ASF16/M20/C90/BL, 90°, полиамид 66, черный, резьба M20, d16, 10 шт. в пачке | 10 | ШТ | 464.988 | Заказ | 7 недель | Installation Products | Compression Terminals | Compression Terminals | Compression Terminals | 5020963014567 | 13.608 | G | 16.387 | CCM
7TCA296000R1630 | ASF16/PG11/A/BL | Фитинг ASF16/PG11/A/BL, прямой, полиамид 66, черный, резьба PG11, d16, 10 шт. в пачке | 10 | ШТ | 356.724 | Заказ | 7 недель | Installation Products | Compression Terminals | Compression Terminals | Compression Terminals | 5020963011238 | 9.072 | G | 16.387 | CCM
7TCA296000R1635 | ASF16/PG11/C90/BL | Фитинг ASF16/PG11/C90/BL, 90°, полиамид 66, черный, резьба PG11, d16, 10 шт. в пачке | 10 | ШТ | 473.424 | Заказ | 9 недель | Installation Products | Compression Terminals | Compression Terminals | Compression Terminals | 5020963013553 | 13.608 | G | 16.387 | CCM
7TCA296000R1643 | ASF16/PG13/A/BL | Фитинг ASF16/PG13/A/BL, прямой, полиамид 66, черный, резьба PG13, d16, 10 шт. в пачке | 10 | ШТ | 454.368 | Заказ | 7 недель | Installation Products | Compression Terminals | Compression Terminals | Compression Terminals | 5020963011054 | 9.072 | G | 16.387 | CCM
7TCA296000R1650 | ASF16X3/T/BL | Ответвитель ASF16X3/T/BL, Т-образный, полиамид 66, черный, резьба M16, d16, 10 шт. в пачке | 10 | ШТ | 955.524 | Заказ | 7 недель | Installation Products | Compression Terminals | Compression Terminals | Compression Terminals | 5020963012709 | 22.680 | G | 22155.311 | CCM
7TCA296000R1656 | ASF21/M20/90/BL | Фитинг ASF21/M20/90/BL, 90°, полиамид 66, черный, резьба M20, d21, 10 шт. в пачке | 10 | ШТ | 664.848 | Заказ | 7 недель | Installation Products | Compression Terminals | Compression Terminals | Compression Terminals | 5020963010521 | 22.680 | G | 0.016 | CDM
7TCA296000R1659 | ASF21/M20/A/BL | Фитинг ASF21/M20/A/BL, прямой, полиамид 66, черный, резьба M20, d21, 10 шт. в пачке | 10 | ШТ | 375.312 | Заказ | 7 недель | Installation Products | Compression Terminals | Compression Terminals | Compression Terminals | 5020963010750 | 13.608 | G | 28.120 | CCM
7TCA296000R1663 | ASF21/M20/A/GR | Фитинг ASF21/M20/A/GR, прямой, полиамид 66, серый, резьба M20, d21, 10 шт. в пачке | 10 | ШТ | 443.232 | Заказ | 7 недель | Installation Products | Compression Terminals | Compression Terminals | Compression Terminals | 5020963027796 | 13.608 | G | 0.016 | CDM
7TCA296000R1664 | ASF21/M20/C90/BL | Фитинг ASF21/M20/C90/BL, 90°, полиамид 66, черный, резьба M20, d21, 10 шт. в пачке | 10 | ШТ | 511.212 | Заказ | 7 недель | Installation Products | Compression Terminals | Compression Terminals | Compression Terminals | 5020963013362 | 18.144 | G | 16.387 | CCM
7TCA296000R1673 | ASF21/PF050/A/BL | Фитинг ASF21/PF050/A/BL, прямой, полиамид 66, черный, резьба PF050, d21, 10 шт. в пачке | 10 | ШТ | 443.232 | Заказ | 7 недель | Installation Products | Compression Terminals | Compression Terminals | Compression Terminals | 5020963790515 | 9.072 | G | 0.016 | CDM
7TCA296000R1674 | ASF21/PF050/C90/BL | Фитинг ASF21/PF050/C90/BL, 90°, полиамид 66, черный, резьба PF050, d21, 10 шт. в пачке | 10 | ШТ | 664.848 | Заказ | 7 недель | Installation Products | Compression Terminals | Compression Terminals | Compression Terminals | 5020963790522 | 13.608 | G | 0.016 | CDM
7TCA296000R1679 | ASF21/PG16/A/BL | Фитинг ASF21/PG16/A/BL, прямой, полиамид 66, черный, резьба PG16, d21, 10 шт. в пачке | 10 | ШТ | 425.58 | Заказ | 7 недель | Installation Products | Compression Terminals | Compression Terminals | Compression Terminals | 5020963012075 | 13.608 | G | 16.387 | CCM
7TCA296000R1683 | ASF21/PG16/A/GR | Фитинг ASF21/PG16/A/GR, прямой, полиамид 66, серый, резьба PG16, d21, 10 шт. в пачке | 10 | ШТ | 443.232 | Заказ | 7 недель | Installation Products | Compression Terminals | Compression Terminals | Compression Terminals | 5020963790683 | 13.608 | G | 0.016 | CDM
7TCA296000R1684 | ASF21/PG16/C90/BL | Фитинг ASF21/PG16/C90/BL, 90°, полиамид 66, черный, резьба PG16, d21, 10 шт. в пачке | 10 | ШТ | 510.06 | Заказ | 7 недель | Installation Products | Compression Terminals | Compression Terminals | Compression Terminals | 5020963000508 | 18.144 | G | 16.387 | CCM
7TCA296000R1687 | ASF21X3/T/BL | Ответвитель ASF21X3/T/BL, Т-образный, полиамид 66, черный, резьба M21, d21, 10 шт. в пачке | 10 | ШТ | 972.456 | Заказ | 7 недель | Installation Products | Compression Terminals | Compression Terminals | Compression Terminals | 5020963010767 | 394.629 | G | 38.542 | CCM
7TCA296000R1690 | ASF21X3/TB/BL | Ответвитель ASF21X3/TB/BL, Т-образный, полиамид 66, черный, резьба M22, d21, 10 шт. в пачке | 10 | ШТ | 1003.512 | Заказ | 7 недель | Installation Products | Compression Terminals | Compression Terminals | Compression Terminals | 5020963053214 | 36.288 | G | 0.016 | CDM
7TCA296000R1692 | ASF28/M25/A/BL | Фитинг ASF28/M25/A/BL, прямой, полиамид 66, черный, резьба M25, d28, 10 шт. в пачке | 10 | ШТ | 468.384 | Заказ | 7 недель | Installation Products | Compression Terminals | Compression Terminals | Compression Terminals | 5020963010842 | 27.216 | G | 16.387 | CCM
7TCA296000R1694 | ASF28/M25/C90/BL | Фитинг ASF28/M25/C90/BL, 90°, полиамид 66, черный, резьба M25, d28, 10 шт. в пачке | 10 | ШТ | 589.188 | Заказ | 7 недель | Installation Products | Compression Terminals | Compression Terminals | Compression Terminals | 5020963016431 | 31.752 | G | 16.387 | CCM
7TCA296000R1703 | ASF28/PG21/A/BL | Фитинг ASF28/PG21/A/BL, прямой, полиамид 66, черный, резьба PG21, d28, 10 шт. в пачке | 10 | ШТ | 523.032 | Заказ | 7 недель | Installation Products | Compression Terminals | Compression Terminals | Compression Terminals | 5020963011986 | 22.680 | G | 16.387 | CCM
7TCA296000R1705 | ASF28/PG21/A/GR | Фитинг ASF28/PG21/A/GR, прямой, полиамид 66, серый, резьба PG21, d28, 10 шт. в пачке | 10 | ШТ | 606.156 | Заказ | 7 недель | Installation Products | Compression Terminals | Compression Terminals | Compression Terminals | 5020963024818 | 22.680 | G | 0.016 | CDM
7TCA296000R1706 | ASF28/PG21/C90/BL | Фитинг ASF28/PG21/C90/BL, 90°, полиамид 66, черный, резьба PG21, d28, 10 шт. в пачке | 10 | ШТ | 583.524 | Заказ | 7 недель | Installation Products | Compression Terminals | Compression Terminals | Compression Terminals | 5020963000522 | 31.752 | G | 16.387 | CCM
7TCA296000R1709 | ASF28X3/T/BL | Ответвитель ASF28X3/T/BL, Т-образный, полиамид 66, черный, резьба M28, d28, 10 шт. в пачке | 10 | ШТ | 878.676 | Заказ | 7 недель | Installation Products | Compression Terminals | Compression Terminals | Compression Terminals | 5020963011726 | 68.040 | G | 16.387 | CCM
7TCA296000R1711 | ASF34/FL/90/BL | Фланец ASF34/FL/90/BL, 90°, полиамид 66, черный, d34, 10 шт. в пачке | 10 | ШТ | 791.484 | Заказ | 7 недель | Installation Products | Compression Terminals | Compression Terminals | Compression Terminals | 5020963014932 | 49.896 | G | 16.387 | CCM
7TCA296000R1714 | ASF34/M32/A/BL | Фитинг ASF34/M32/A/BL, прямой, полиамид 66, черный, резьба M32, d34, 10 шт. в пачке | 10 | ШТ | 554.592 | Заказ | 7 недель | Installation Products | Compression Terminals | Compression Terminals | Compression Terminals | 5020963010644 | 36.288 | G | 16.387 | CCM
7TCA296000R1717 | ASF34/M32/C90/BL | Фитинг ASF34/M32/C90/BL, 90°, полиамид 66, черный, резьба M32, d34, 10 шт. в пачке | 10 | ШТ | 740.328 | Заказ | 7 недель | Installation Products | Compression Terminals | Compression Terminals | Compression Terminals | 5020963013355 | 54.432 | G | 16.387 | CCM
7TCA296000R1727 | ASF34/PG29/A/BL | Фитинг ASF34/PG29/A/BL, прямой, полиамид 66, черный, резьба PG29, d34, 10 шт. в пачке | 10 | ШТ | 569.76 | Заказ | 7 недель | Installation Products | Compression Terminals | Compression Terminals | Compression Terminals | 5020963017247 | 27.216 | G | 16.387 | CCM
7TCA296000R1733 | ASF34X3/T/BL | Ответвитель ASF34X3/T/BL, Т-образный, полиамид 66, черный, резьба M34, d34, 10 шт. в пачке | 10 | ШТ | 1194.864 | Заказ | 7 недель | Installation Products | Compression Terminals | Compression Terminals | Compression Terminals | 5020963013256 | 86.183 | G | 16.387 | CCM
7TCA296000R1736 | AT13/M12/SA/BLY | Фитинг AT13/M12/SA/BLY, прямой, РА66/никел.латунь/эласт., черный/желтый, резьба M12, d13, 50 шт. в пачке | 50 | ШТ | 1043.28 | Заказ | 10 недель | Installation Products | Compression Terminals | Compression Terminals | Compression Terminals | 5020963798412 | 0.454 | KG | 0.393 | CDM
7TCA296000R1739 | AT16/M16/SBCA/BLY | Фитинг AT16/M16/SBCA/BLY, прямой, РА66/никел.латунь/эласт., черный/желтый, резьба M16, d16, 10 шт. в пачке | 10 | ШТ | 2206.26 | Заказ | 10 недель | Installation Products | Compression Terminals | Compression Terminals | Compression Terminals | 5020963051104 | 58.968 | G | 0.016 | CDM
7TCA296000R1742 | AT211621/T/BLY | Ответвитель AT211621/T/BLY, T-образный, полиамид 66/эластомер, черный/желтый, d21/d16/d21, 1 шт. в пачке | 1 | ШТ | 7788.252 | Заказ | 10 недель | Installation Products | Compression Terminals | Compression Terminals | Compression Terminals | 5020963797606 | 77.111 | G | 9.636 | CDM
7TCA296000R1744 | AT34/U138/SFA/BLY | Фитинг AT34/U138/SFA/BLY, прямой, РА66/алюминий/эласт., черный/желтый, резьба U138, d34, 10 шт. в пачке | 10 | ШТ | 2776.212 | Заказ | 10 недель | Installation Products | Compression Terminals | Compression Terminals | Compression Terminals | 5020963798429 | 90.719 | G | 19.271 | CDM
7TCA296000R1760 | CPCM28/BL/50M | Кабелепровод CPCM28/BL/50M, полиэстер, черный, бухта 50M, d28 | 1 | ШТ | 151014.312 | Заказ | 9 недель | Installation Products | Compression Terminals | Compression Terminals | Compression Terminals | 5020963020704 | 1.896 | G | *73158.144 | CCM
7TCA296000R1761 | CPCM34/BL/50M | Кабелепровод CPCM34/BL/50M, полиэстер, черный, бухта 50M, d34 | 1 | ШТ | 214016.112 | Заказ | 9 недель | Installation Products | Compression Terminals | Compression Terminals | Compression Terminals | 5020963020711 | 8.627 | G | 16.387 | CCM
7TCA296000R1762 | CPCM42/BL/25M | Кабелепровод CPCM42/BL/25M, полиэстер, черный, бухта 25M, d42 | 1 | ШТ | 132968.556 | Заказ | 9 недель | Installation Products | Compression Terminals | Compression Terminals | Compression Terminals | 5020963020728 | 5.189 | KG | 0.016 | CDM
7TCA296000R1763 | CPCM42/BL/50M | Кабелепровод CPCM42/BL/50M, полиэстер, черный, бухта 50M, d42 | 1 | ШТ | 265937.184 | Заказ | 10 недель | Installation Products | Compression Terminals | Compression Terminals | Compression Terminals | 5020963040986 | 10.374 | G | 16.387 | CCM
7TCA296000R1764 | CPCM54/BL/25M | Кабелепровод CPCM54/BL/25M, полиэстер, черный, бухта 25M, d54 | 1 | ШТ | 158295.924 | Заказ | 10 недель | Installation Products | Compression Terminals | Compression Terminals | Compression Terminals | 5020963024870 | 8.251 | KG | 0.016 | CDM
7TCA296000R1765 | CPFM13/BL/50M | Кабелепровод CPFM13/BL/50M, полиэстер, черный, бухта 50M, d13 | 1 | ШТ | 45905.796 | Заказ | 10 недель | Installation Products | Compression Terminals | Compression Terminals | Compression Terminals | 5020963020681 | 1.950 | G | 16.387 | CCM
7TCA296000R1766 | CPFM16/BL/50M | Кабелепровод CPFM16/BL/50M, полиэстер, черный, бухта 50M, d16 | 1 | ШТ | 58379.58 | Заказ | 10 недель | Installation Products | Compression Terminals | Compression Terminals | Compression Terminals | 5020963027109 | 2.649 | G | 175226.875 | CCM
7TCA296000R1767 | CPFM21/BL/50M | Кабелепровод CPFM21/BL/50M, полиэстер, черный, бухта 50M, d21 | 1 | ШТ | 94407.672 | Заказ | 10 недель | Installation Products | Compression Terminals | Compression Terminals | Compression Terminals | 5020963020698 | 1.479 | G | *73158.144 | CCM
7TCA296000R1786 | ECB13 | Заглушка ECB13, ацеталь, черный, d13, 10 шт. в пачке | 10 | ШТ | 207.456 | Заказ | 10 недель | Installation Products | Compression Terminals | Compression Terminals | Compression Terminals | 5020963016714 | 9.072 | G | 0.016 | CDM
7TCA296000R1789 | ECB16 | Заглушка ECB16, ацеталь, черный, d16, 10 шт. в пачке | 10 | ШТ | 181.236 | Заказ | 10 недель | Installation Products | Compression Terminals | Compression Terminals | Compression Terminals | 5020963016721 | 9.072 | G | 0.016 | CDM
7TCA296000R1792 | ECB21 | Заглушка ECB21, ацеталь, черный, d21, 10 шт. в пачке | 10 | ШТ | 113.172 | Заказ | 10 недель | Installation Products | Compression Terminals | Compression Terminals | Compression Terminals | 5020963016738 | 9.072 | G | 0.016 | CDM
7TCA296000R1795 | ECB28 | Заглушка ECB28, ацеталь, черный, d28, 10 шт. в пачке | 10 | ШТ | 144.012 | Заказ | 10 недель | Installation Products | Compression Terminals | Compression Terminals | Compression Terminals | 5020963014536 | 4.536 | G | 22155.311 | CCM
7TCA296000R1798 | ECB34 | Заглушка ECB34, ацеталь, черный, d34, 10 шт. в пачке | 10 | ШТ | 123.228 | Заказ | 10 недель | Installation Products | Compression Terminals | Compression Terminals | Compression Terminals | 5020963014543 | 4.536 | G | 19271.187 | CCM
7TCA296000R1801 | ECB42 | Заглушка ECB42, ацеталь, черный, d42, 10 шт. в пачке | 10 | ШТ | 161.484 | Заказ | 10 недель | Installation Products | Compression Terminals | Compression Terminals | Compression Terminals | 5020963015427 | 22.680 | G | 16.387 | CCM
7TCA296000R1804 | ECB54 | Заглушка ECB54, ацеталь, черный, d54, 10 шт. в пачке | 10 | ШТ | 174.204 | Заказ | 10 недель | Installation Products | Compression Terminals | Compression Terminals | Compression Terminals | 5020963016745 | 9.072 | G | 16.387 | CCM
7TCA296000R1854 | LNPB/M12 | Гайка LNPB/M12, PA6, черный, резьба M12, 10 шт. в пачке | 10 | ШТ | 63.564 | Заказ | 7 недель | Installation Products | Compression Terminals | Compression Terminals | Compression Terminals | 5020963026324 | 72.576 | G | 0.016 | CDM
7TCA296000R1855 | LNPB/M16 | Гайка LNPB/M16, PA6, черный, резьба М16, 10 шт. в пачке | 10 | ШТ | 23.172 | Заказ | 6 недель | Installation Products | Compression Terminals | Compression Terminals | Compression Terminals | 5020963004827 | 72.576 | G | 0.016 | CDM
7TCA296000R1856 | LNPB/M20 | Гайка LNPB/M20, PA6, черный, резьба М20, 10 шт. в пачке | 10 | ШТ | 19.188 | Заказ | 6 недель | Installation Products | Compression Terminals | Compression Terminals | Compression Terminals | 5020963005930 | 2.858 | G | 19.271 | CDM
7TCA296000R1857 | LNPB/M25 | Гайка LNPB/M25, PA6, черный, резьба М25, 10 шт. в пачке | 10 | ШТ | 72.804 | Заказ | 6 недель | Installation Products | Compression Terminals | Compression Terminals | Compression Terminals | 5020963005305 | 4.536 | G | 16.387 | CCM
7TCA296000R1858 | LNPB/M32 | Гайка LNPB/M32, PA6, черный, резьба М32, 10 шт. в пачке | 10 | ШТ | 83.28 | Заказ | 9 недель | Installation Products | Compression Terminals | Compression Terminals | Compression Terminals | 5020963005152 | 4.536 | G | 16.387 | CCM
7TCA296000R1859 | LNPB/M40 | Гайка LNPB/M40, PA6, черный, резьба М40, 10 шт. в пачке | 10 | ШТ | 95.004 | Заказ | 9 недель | Installation Products | Compression Terminals | Compression Terminals | Compression Terminals | 5020963006036 | 9.072 | G | 16.387 | CCM
7TCA296000R1860 | LNPB/M50 | Гайка LNPB/M50, PA6, черный, резьба M50, 10 шт. в пачке | 10 | ШТ | 118.596 | Заказ | 9 недель | Installation Products | Compression Terminals | Compression Terminals | Compression Terminals | 5020963005022 | 13.608 | G | 16.387 | CCM
7TCA296000R1861 | LNPG/M16 | Гайка LNPG/M16, PA6, серый, резьба М16, 10 шт. в пачке | 10 | ШТ | 29.388 | Заказ | 7 недель | Installation Products | Compression Terminals | Compression Terminals | Compression Terminals | 5020963006715 | 4.536 | G | 0.016 | CDM
7TCA296000R1862 | LNPG/M20 | Гайка LNPG/M20, PA6, серый, резьба М20, 10 шт. в пачке | 10 | ШТ | 65.94 | Заказ | 7 недель | Installation Products | Compression Terminals | Compression Terminals | Compression Terminals | 5020963006708 | 4.536 | G | 0.016 | CDM
7TCA296000R1863 | LNPG/M25 | Гайка LNPG/M25, PA6, серый, резьба М25, 10 шт. в пачке | 10 | ШТ | 74.508 | Заказ | 7 недель | Installation Products | Compression Terminals | Compression Terminals | Compression Terminals | 5020963042485 | 4.536 | G | 589.934 | CCM
7TCA296000R1864 | LNPG/M32 | Гайка LNPG/M32, PA6, серый, резьба М32, 10 шт. в пачке | 10 | ШТ | 68.712 | Заказ | 7 недель | Installation Products | Compression Terminals | Compression Terminals | Compression Terminals | 5020963007330 | 4.536 | G | 16.387 | CCM
7TCA296000R1865 | LNPG/M40 | Гайка LNPG/M40, PA6, серый, резьба М40, 10 шт. в пачке | 10 | ШТ | 133.98 | Заказ | 7 недель | Installation Products | Compression Terminals | Compression Terminals | Compression Terminals | 5020963016233 | 9.072 | G | 16.387 | CCM
7TCA296000R1879 | PACH21/BL/50M | Кабелепровод PACH21/BL/50M, полиамид 6, черный, бухта 50M, d21 | 1 | ШТ | 14276.688 | Заказ | 10 недель | Installation Products | Compression Terminals | Compression Terminals | Compression Terminals | 5020963001383 | 3.901 | KG | 175.227 | CDM
7TCA296000R1884 | PACH21/GR/50M | Кабелепровод PACH21/GR/50M, полиамид 6, серый, бухта 50M, d21 | 1 | ШТ | 18309.816 | Заказ | 10 недель | Installation Products | Compression Terminals | Compression Terminals | Compression Terminals | 5020963013515 | 3.901 | KG | 53.094 | CDM
7TCA296000R1886 | PACH28/BL/50M | Кабелепровод PACH28/BL/50M, полиамид 6, черный, бухта 50M, d28 | 1 | ШТ | 19536.084 | Заказ | 10 недель | Installation Products | Compression Terminals | Compression Terminals | Compression Terminals | 5020963003752 | 6.500 | KG | 0.016 | CDM
7TCA296000R1891 | PACH28/GR/50M | Кабелепровод PACH28/GR/50M, полиамид 6, серый, бухта 50M, d28 | 1 | ШТ | 24464.34 | Заказ | 10 недель | Installation Products | Compression Terminals | Compression Terminals | Compression Terminals | 5020963002663 | 6.500 | KG | 32.774 | CDM
7TCA296000R1893 | PACH34/BL/25M | Кабелепровод PACH34/BL/25M, полиамид 6, черный, бухта 25M, d34 | 1 | ШТ | 17335.272 | Заказ | 9 недель | Installation Products | Compression Terminals | Compression Terminals | Compression Terminals | 5020963039805 | 3.874 | KG | 0.016 | CDM
7TCA296000R1896 | PACH34/BL/50M | Кабелепровод PACH34/BL/50M, полиамид 6, черный, бухта 50M, d34 | 1 | ШТ | 24803.124 | Заказ | 10 недель | Installation Products | Compression Terminals | Compression Terminals | Compression Terminals | 5020963007989 | 7.752 | KG | 0.016 | CDM
7TCA296000R1903 | PACH42/BL/25M | Кабелепровод PACH42/BL/25M, полиамид 6, черный, бухта 25M, d42 | 1 | ШТ | 16625.94 | Заказ | 10 недель | Installation Products | Compression Terminals | Compression Terminals | Compression Terminals | 5020963003875 | 4.876 | KG | 1573.158 | CDM
7TCA296000R1912 | PACH54/BL/25M | Кабелепровод PACH54/BL/25M, полиамид 6, черный, бухта 25M, d54 | 1 | ШТ | 24218.736 | Заказ | 10 недель | Installation Products | Compression Terminals | Compression Terminals | Compression Terminals | 5020963004070 | 6.500 | KG | 0.016 | CDM
7TCA296000R1916 | PACH54/BL/50M | Кабелепровод PACH54/BL/50M, полиамид 6, черный, бухта 50M, d54 | 1 | ШТ | 51287.868 | Заказ | 10 недель | Installation Products | Compression Terminals | Compression Terminals | Compression Terminals | 5020963049996 | 13.000 | KG | 0.016 | CDM
7TCA296000R1918 | PACH54/GR/25M | Кабелепровод PACH54/GR/25M, полиамид 6, серый, бухта 25M, d54 | 1 | ШТ | 25643.952 | Заказ | 10 недель | Installation Products | Compression Terminals | Compression Terminals | Compression Terminals | 5020963005107 | 6.500 | KG | 0.016 | CDM
7TCA296000R1923 | PACL28-S/BL/50M | Кабелепровод PACL28-S/BL/50M, полиамид 6, черный, бухта 50M, d28 | 1 | ШТ | 21211.668 | Заказ | 10 недель | Installation Products | Compression Terminals | Compression Terminals | Compression Terminals | 5020963024597 | 4.749 | KG | 0.016 | CDM
7TCA296000R1925 | PACL28/BL/130M | Кабелепровод PACL28/BL/130M, полиамид 6, черный, бухта 30M, d28 | 1 | ШТ | 47783.22 | Заказ | 10 недель | Installation Products | Compression Terminals | Compression Terminals | Compression Terminals | 5020963798962 | 13.608 | KG | 294.967 | CDM
7TCA296000R1926 | PACL28/BL/50M | Кабелепровод PACL28/BL/50M, полиамид 6, черный, бухта 50M, d28 | 1 | ШТ | 14838.168 | Заказ | 8 недель | Installation Products | Compression Terminals | Compression Terminals | Compression Terminals | 5020963015052 | 1.996 | KG | 175.227 | CDM
7TCA296000R1929 | PACL28/GR/50M | Кабелепровод PACL28/GR/50M, полиамид 6, серый, бухта 50M, d28 | 1 | ШТ | 18362.304 | Заказ | 10 недель | Installation Products | Compression Terminals | Compression Terminals | Compression Terminals | 5020963002281 | 4.749 | KG | 0.016 | CDM
7TCA296000R1933 | PACL34-S/BL/50M | Кабелепровод PACL34-S/BL/50M, полиамид 6, черный, бухта 50M, d34 | 1 | ШТ | 27006.888 | Заказ | 9 недель | Installation Products | Compression Terminals | Compression Terminals | Compression Terminals | 5020963019388 | 6.001 | KG | 0.016 | CDM
7TCA296000R1935 | PACL34/BL/10M | Кабелепровод PACL34/BL/10M, полиамид 6, черный, бухта 10M, d34 | 1 | ШТ | 4908.444 | Заказ | 10 недель | Installation Products | Compression Terminals | Compression Terminals | Compression Terminals | 5020963019456 | 1.202 | KG | 0.016 | CDM
7TCA296000R1936 | PACL34/BL/25M | Кабелепровод PACL34/BL/25M, полиамид 6, черный, бухта 25M, d34 | 1 | ШТ | 12271.116 | Заказ | 10 недель | Installation Products | Compression Terminals | Compression Terminals | Compression Terminals | 5020963025174 | 2.998 | KG | 0.016 | CDM
7TCA296000R1937 | PACL34/BL/50M | Кабелепровод PACL34/BL/50M, полиамид 6, черный, бухта 50M, d34 | 1 | ШТ | 17464.728 | Заказ | 6 недель | Installation Products | Compression Terminals | Compression Terminals | Compression Terminals | 5020963013676 | 6.001 | KG | 175.227 | CDM
7TCA296000R1941 | PACL34/GR/50M | Кабелепровод PACL34/GR/50M, полиамид 6, серый, бухта 50M, d34 | 1 | ШТ | 24542.196 | Заказ | 10 недель | Installation Products | Compression Terminals | Compression Terminals | Compression Terminals | 5020963002458 | 6.001 | KG | 0.016 | CDM
7TCA296000R1945 | PACL42-S/BL/25M | Кабелепровод PACL42-S/BL/25M, полиамид 6, черный, бухта 25M, d42 | 1 | ШТ | 16794.444 | Заказ | 10 недель | Installation Products | Compression Terminals | Compression Terminals | Compression Terminals | 5020963053122 | 2.998 | KG | 0.016 | CDM
7TCA296000R1947 | PACL42/BL/25M | Кабелепровод PACL42/BL/25M, полиамид 6, черный, бухта 25M, d42 | 1 | ШТ | 11416.776 | Заказ | 6 недель | Installation Products | Compression Terminals | Compression Terminals | Compression Terminals | 5020963013171 | 4.604 | KG | 175.227 | CDM
7TCA296000R1951 | PACL42/BL/50M | Кабелепровод PACL42/BL/50M, полиамид 6, черный, бухта 50M, d42 | 1 | ШТ | 30516.3 | Заказ | 6 недель | Installation Products | Compression Terminals | Compression Terminals | Compression Terminals | 5020963052897 | 6.001 | KG | 175.227 | CDM
7TCA296000R1952 | PACL42/GR/25M | Кабелепровод PACL42/GR/25M, полиамид 6, серый, бухта 25M, d42 | 1 | ШТ | 15258.156 | Заказ | 10 недель | Installation Products | Compression Terminals | Compression Terminals | Compression Terminals | 5020963002472 | 2.998 | KG | 0.016 | CDM
7TCA296000R1957 | PACL54-S/BL/25M | Кабелепровод PACL54-S/BL/25M, полиамид 6, черный, бухта 25M, d54 | 1 | ШТ | 19980.9 | Заказ | 10 недель | Installation Products | Compression Terminals | Compression Terminals | Compression Terminals | 5020963025976 | 5.049 | KG | 0.016 | CDM
7TCA296000R1958 | PACL54/BL/25M | Кабелепровод PACL54/BL/25M, полиамид 6, черный, бухта 25M, d54 | 1 | ШТ | 18236.28 | Заказ | 6 недель | Installation Products | Compression Terminals | Compression Terminals | Compression Terminals | 5020963011931 | 4.999 | KG | 175.227 | CDM
7TCA296000R1964 | PACL54/GR/25M | Кабелепровод PACL54/GR/25M, полиамид 6, серый, бухта 25M, d54 | 1 | ШТ | 18164.508 | Заказ | 10 недель | Installation Products | Compression Terminals | Compression Terminals | Compression Terminals | 5020963002496 | 4.999 | KG | 175.227 | CDM
7TCA296000R1966 | PACS106/BL/10M | Кабелепровод PACS106/BL/10M, полиамид 6, черный, бухта 10M, d10 | 1 | ШТ | 39956.604 | Заказ | 11 недель | Installation Products | Compression Terminals | Compression Terminals | Compression Terminals | 5020963015090 | 8.500 | KG | 175.227 | CDM
7TCA296000R1969 | PACS106/GR/10M | Кабелепровод PACS106/GR/10M, полиамид 6, серый, бухта 10M, d10 | 1 | ШТ | 51287.868 | Заказ | 11 недель | Installation Products | Compression Terminals | Compression Terminals | Compression Terminals | 5020963782978 | 8.500 | KG | 0.016 | CDM
7TCA296000R1972 | PACS20/BL/50M | Кабелепровод PACS20/BL/50M, полиамид 6, черный, бухта 50M, d20 | 1 | ШТ | 15258.156 | Заказ | 10 недель | Installation Products | Compression Terminals | Compression Terminals | Compression Terminals | 5020963013027 | 2.499 | KG | 0.016 | CDM
7TCA296000R1973 | PACS20/GR/50M | Кабелепровод PACS20/GR/50M, полиамид 6, серый, бухта 50M, d20 | 1 | ШТ | 15258.156 | Заказ | 10 недель | Installation Products | Compression Terminals | Compression Terminals | Compression Terminals | 5020963002618 | 2.499 | KG | 0.016 | CDM
7TCA296000R1974 | PACS21/BL/50M | Кабелепровод PACS21/BL/50M, полиамид 6, черный, бухта 50M, d21 | 1 | ШТ | 16621.08 | Заказ | 9 недель | Installation Products | Compression Terminals | Compression Terminals | Compression Terminals | 5020963047121 | 3.352 | KG | 0.016 | CDM
7TCA296000R1977 | PACS25/BL/100M | Кабелепровод PACS25/BL/100M, полиамид 6, черный, бухта 100M, d25 | 1 | ШТ | 35901.54 | Заказ | 10 недель | Installation Products | Compression Terminals | Compression Terminals | Compression Terminals | 5020963783050 | 8.001 | KG | 0.016 | CDM
7TCA296000R1978 | PACS25/BL/10M | Кабелепровод PACS25/BL/10M, полиамид 6, черный, бухта 10M, d25 | 1 | ШТ | 3590.16 | Заказ | 8 недель | Installation Products | Compression Terminals | Compression Terminals | Compression Terminals | 5020963029844 | 0.798 | KG | 0.016 | CDM
7TCA296000R1980 | PACS25/BL/25M | Кабелепровод PACS25/BL/25M, полиамид 6, черный, бухта 25M, d25 | 1 | ШТ | 8975.4 | Заказ | 9 недель | Installation Products | Compression Terminals | Compression Terminals | Compression Terminals | 5020963029042 | 2.000 | KG | 1573.158 | CDM
7TCA296000R1981 | PACS25/BL/50M | Кабелепровод PACS25/BL/50M, полиамид 6, черный, бухта 50M, d25 | 1 | ШТ | 17950.752 | Заказ | 10 недель | Installation Products | Compression Terminals | Compression Terminals | Compression Terminals | 5020963011993 | 4.001 | KG | 175.227 | CDM
7TCA296000R1984 | PACS25/GR/50M | Кабелепровод PACS25/GR/50M, полиамид 6, серый, бухта 50M, d25 | 1 | ШТ | 17950.752 | Заказ | 10 недель | Installation Products | Compression Terminals | Compression Terminals | Compression Terminals | 5020963002625 | 4.001 | KG | 0.016 | CDM
7TCA296000R1987 | PACS28/BL/10M | Кабелепровод PACS28/BL/10M, полиамид 6, черный, бухта 10M, d28 | 1 | ШТ | 4077.408 | Заказ | 10 недель | Installation Products | Compression Terminals | Compression Terminals | Compression Terminals | 5020963012372 | 0.998 | KG | 0.016 | CDM
7TCA296000R1988 | PACS28/BL/25M | Кабелепровод PACS28/BL/25M, полиамид 6, черный, бухта 25M, d28 | 1 | ШТ | 10193.496 | Заказ | 10 недель | Installation Products | Compression Terminals | Compression Terminals | Compression Terminals | 5020963002502 | 2.499 | KG | 0.016 | CDM
7TCA296000R1990 | PACS28/BL/50M | Кабелепровод PACS28/BL/50M, полиамид 6, черный, бухта 50M, d28 | 1 | ШТ | 15674.424 | Заказ | 10 недель | Installation Products | Compression Terminals | Compression Terminals | Compression Terminals | 5020963000843 | 4.999 | KG | 175.227 | CDM
7TCA296000R1991 | PACS28/BL/50MA | Кабелепровод PACS28/BL/50MA, полиамид 6, черный, бухта 50M, d28 | 1 | ШТ | 20386.944 | Заказ | 10 недель | Installation Products | Compression Terminals | Compression Terminals | Compression Terminals | 5020963018350 | 5.035 | KG | 542.021 | CDM
7TCA296000R1996 | PACS28/GR/50M | Кабелепровод PACS28/GR/50M, полиамид 6, серый, бухта 50M, d28 | 10 | ШТ | 20386.944 | Заказ | 10 недель | Installation Products | Compression Terminals | Compression Terminals | Compression Terminals | 5020963012662 | 4.999 | KG | 0.016 | CDM
7TCA296000R1999 | PACS34/BL/10M | Кабелепровод PACS34/BL/10M, полиамид 6, черный, бухта 10M, d34 | 1 | ШТ | 5778.432 | Заказ | 10 недель | Installation Products | Compression Terminals | Compression Terminals | Compression Terminals | 5020963013003 | 1.352 | KG | 0.016 | CDM
7TCA296000R2000 | PACS34/BL/25M | Кабелепровод PACS34/BL/25M, полиамид 6, черный, бухта 25M, d34 | 1 | ШТ | 14446.068 | Заказ | 10 недель | Installation Products | Compression Terminals | Compression Terminals | Compression Terminals | 5020963007910 | 3.375 | KG | 175.227 | CDM
7TCA296000R2004 | PACS34/BL/50M | Кабелепровод PACS34/BL/50M, полиамид 6, черный, бухта 50M, d34 | 1 | ШТ | 19502.724 | Заказ | 9 недель | Installation Products | Compression Terminals | Compression Terminals | Compression Terminals | 5020963003790 | 6.750 | KG | 175.227 | CDM
7TCA296000R2007 | PACS34/BL/OKK/25M | Кабелепровод PACS34/BL/OKK/25M, полиамид 6, черный, бухта 25M, d34 | 1 | ШТ | 14446.068 | Заказ | 9 недель | Installation Products | Compression Terminals | Compression Terminals | Compression Terminals | 5020963032639 | 2.014 | KG | 1573.158 | CDM
7TCA296000R2010 | PACS34/GR/50M | Кабелепровод PACS34/GR/50M, полиамид 6, серый, бухта 50M, d34 | 1 | ШТ | 28892.196 | Заказ | 10 недель | Installation Products | Compression Terminals | Compression Terminals | Compression Terminals | 5020963002632 | 6.750 | KG | 0.016 | CDM
7TCA296000R2013 | PACS42/BL/10M | Кабелепровод PACS42/BL/10M, полиамид 6, черный, бухта 10M, d42 | 1 | ШТ | 7180.344 | Заказ | 6 недель | Installation Products | Compression Terminals | Compression Terminals | Compression Terminals | 5020963005756 | 1.851 | KG | 175.227 | CDM
7TCA296000R2015 | PACS42/BL/25M | Кабелепровод PACS42/BL/25M, полиамид 6, черный, бухта 25M, d42 | 1 | ШТ | 12810.432 | Заказ | 6 недель | Installation Products | Compression Terminals | Compression Terminals | Compression Terminals | 5020963000652 | 4.073 | KG | 1573.158 | CDM
7TCA296000R2016 | PACS42/BL/25MA | Кабелепровод PACS42/BL/25MA, полиамид 6, черный, бухта 25M, d42 | 1 | ШТ | 17950.752 | Заказ | 10 недель | Installation Products | Compression Terminals | Compression Terminals | Compression Terminals | 5020963054402 | 4.209 | KG | 1573.158 | CDM
7TCA296000R2022 | PACS42/BL/50M | Кабелепровод PACS42/BL/50M, полиамид 6, черный, бухта 50M, d42 | 1 | ШТ | 24924 | Заказ | 10 недель | Installation Products | Compression Terminals | Compression Terminals | Compression Terminals | 5020963019128 | 8.414 | KG | 175.227 | CDM
7TCA296000R2023 | PACS42/GR/25M | Кабелепровод PACS42/GR/25M, полиамид 6, серый, бухта 25M, d42 | 1 | ШТ | 17950.752 | Заказ | 6 недель | Installation Products | Compression Terminals | Compression Terminals | Compression Terminals | 5020963004186 | 4.123 | KG | 175.227 | CDM
7TCA296000R2031 | PACS54/BL/10M | Кабелепровод PACS54/BL/10M, полиамид 6, черный, бухта 10M, d54 | 1 | ШТ | 7155.768 | Заказ | 6 недель | Installation Products | Compression Terminals | Compression Terminals | Compression Terminals | 5020963005237 | 2.413 | KG | 1573.158 | CDM
7TCA296000R2033 | PACS54/BL/25M | Кабелепровод PACS54/BL/25M, полиамид 6, черный, бухта 25M, d54 | 1 | ШТ | 16780.764 | Заказ | 6 недель | Installation Products | Compression Terminals | Compression Terminals | Compression Terminals | 5020963000515 | 6.033 | KG | 1573.158 | CDM
7TCA296000R2039 | PACS54/BL/50M | Кабелепровод PACS54/BL/50M, полиамид 6, черный, бухта 50M, d54 | 1 | ШТ | 44322.876 | Заказ | 10 недель | Installation Products | Compression Terminals | Compression Terminals | Compression Terminals | 5020963008344 | 12.061 | G | *73158.144 | CCM
7TCA296000R2040 | PACS54/GR/10M | Кабелепровод PACS54/GR/10M, полиамид 6, серый, бухта 10M, d54 | 1 | ШТ | 11038.368 | Заказ | 10 недель | Installation Products | Compression Terminals | Compression Terminals | Compression Terminals | 5020963798863 | 1.093 | KG | 0.016 | CDM
7TCA296000R2041 | PACS54/GR/25M | Кабелепровод PACS54/GR/25M, полиамид 6, серый, бухта 25M, d54 | 1 | ШТ | 22161.42 | Заказ | 10 недель | Installation Products | Compression Terminals | Compression Terminals | Compression Terminals | 5020963003929 | 5.874 | KG | 0.016 | CDM
7TCA296000R2047 | PACS80/BL/10M | Кабелепровод PACS80/BL/10M, полиамид 6, черный, бухта 10M, d80 | 1 | ШТ | 29351.376 | Заказ | 11 недель | Installation Products | Compression Terminals | Compression Terminals | Compression Terminals | 5020963014802 | 4.799 | G | 175226.875 | CCM
7TCA296000R2052 | PACS80/GR/10M | Кабелепровод PACS80/GR/10M, полиамид 6, серый, бухта 10M, d80 | 1 | ШТ | 39890.592 | Заказ | 11 недель | Installation Products | Compression Terminals | Compression Terminals | Compression Terminals | 5020963016516 | 4.799 | KG | 0.016 | CDM
7TCA296000R2072 | PAFH13/BL/50M | Кабелепровод PAFH13/BL/50M, полиамид 6, черный, бухта 50M, d13 | 1 | ШТ | 5336.604 | Заказ | 10 недель | Installation Products | Compression Terminals | Compression Terminals | Compression Terminals | 5020963049590 | 1.751 | G | *73158.144 | CCM
7TCA296000R2075 | PAFH13/GR/50M | Кабелепровод PAFH13/GR/50M, полиамид 6, серый, бухта 50M, d13 | 1 | ШТ | 7436.724 | Заказ | 10 недель | Installation Products | Compression Terminals | Compression Terminals | Compression Terminals | 5020963002649 | 0.490 | KG | 175.227 | CDM
7TCA296000R2077 | PAFH16/BL/50M | Кабелепровод PAFH16/BL/50M, полиамид 6, черный, бухта 50M, d16 | 1 | ШТ | 8451.036 | Заказ | 9 недель | Installation Products | Compression Terminals | Compression Terminals | Compression Terminals | 5020963049712 | 2.300 | G | *73158.144 | CCM
7TCA296000R2082 | PAFH16/GR/50M | Кабелепровод PAFH16/GR/50M, полиамид 6, серый, бухта 50M, d16 | 1 | ШТ | 9456.312 | Заказ | 10 недель | Installation Products | Compression Terminals | Compression Terminals | Compression Terminals | 5020963002656 | 2.300 | KG | 0.016 | CDM
7TCA296000R2084 | PAFL10/BL/50M | Кабелепровод PAFL10/BL/50M, полиамид 6, черный, бухта 50M, d10 | 1 | ШТ | 5223.768 | Заказ | 10 недель | Installation Products | Compression Terminals | Compression Terminals | Compression Terminals | 5020963025129 | 0.948 | KG | 0.016 | CDM
7TCA296000R2087 | PAFL13-S/BL/1000M | Кабелепровод PAFL13-S/BL/1000M, полиамид 6, черный, бухта 1000M, d13 | 1 | ШТ | 108654.348 | Заказ | 10 недель | Installation Products | Compression Terminals | Compression Terminals | Compression Terminals | 5020963783937 | 27.003 | KG | 0.016 | CDM
7TCA296000R2088 | PAFL13-S/BL/50M | Кабелепровод PAFL13-S/BL/50M, полиамид 6, черный, бухта 50M, d13 | 1 | ШТ | 5432.736 | Заказ | 10 недель | Installation Products | Compression Terminals | Compression Terminals | Compression Terminals | 5020963051685 | 1.352 | G | 175226.875 | CCM
7TCA296000R2089 | PAFL13/BL/1000M | Кабелепровод PAFL13/BL/1000M, полиамид 6, черный, бухта 1000M, d13 | 1 | ШТ | 99156.576 | Заказ | 10 недель | Installation Products | Compression Terminals | Compression Terminals | Compression Terminals | 5020963020315 | 24.000 | KG | 0.016 | CDM
7TCA296000R2093 | PAFL13/BL/50M | Кабелепровод PAFL13/BL/50M, полиамид 6, черный, бухта 50M, d13 | 1 | ШТ | 4928.688 | Заказ | 6 недель | Installation Products | Compression Terminals | Compression Terminals | Compression Terminals | 5020963013591 | 1.116 | G | 175226.875 | CCM
7TCA296000R2098 | PAFL13/GR/50M | Кабелепровод PAFL13/GR/50M, полиамид 6, серый, бухта 50M, d13 | 1 | ШТ | 4957.8 | Заказ | 10 недель | Installation Products | Compression Terminals | Compression Terminals | Compression Terminals | 5020963015410 | 1.202 | KG | 0.016 | CDM
7TCA296000R2102 | PAFL16-S/BL/50M | Кабелепровод PAFL16-S/BL/50M, полиамид 6, черный, бухта 50M, d16 | 1 | ШТ | 6947.592 | Заказ | 10 недель | Installation Products | Compression Terminals | Compression Terminals | Compression Terminals | 5020963027185 | 0.508 | G | *73158.144 | CCM
7TCA296000R2105 | PAFL16/BL/250M | Кабелепровод PAFL16/BL/250M, полиамид 6, черный, бухта 50M, d16 | 1 | ШТ | 31520.916 | Заказ | 10 недель | Installation Products | Compression Terminals | Compression Terminals | Compression Terminals | 5020963047848 | 70.004 | KG | 0.016 | CDM
7TCA296000R2106 | PAFL16/BL/500M | Кабелепровод PAFL16/BL/500M, полиамид 6, черный, бухта 500M, d16 | 1 | ШТ | 61931.928 | Заказ | 10 недель | Installation Products | Compression Terminals | Compression Terminals | Compression Terminals | 5020963783951 | 17.500 | KG | 0.016 | CDM
7TCA296000R2107 | PAFL16/BL/50M | Кабелепровод PAFL16/BL/50M, полиамид 6, черный, бухта 50M, d16 | 1 | ШТ | 7116.936 | Заказ | 6 недель | Installation Products | Compression Terminals | Compression Terminals | Compression Terminals | 5020963013744 | 8.900 | G | 71316.503 | CCM
7TCA296000R2111 | PAFL16/GR/50M | Кабелепровод PAFL16/GR/50M, полиамид 6, серый, бухта 50M, d16 | 1 | ШТ | 6150.456 | Заказ | 10 недель | Installation Products | Compression Terminals | Compression Terminals | Compression Terminals | 5020963002267 | 1.751 | KG | 0.016 | CDM
7TCA296000R2114 | PAFL18/BL/50M | Кабелепровод PAFL18/BL/50M, полиамид 6, черный, бухта 50M, d18 | 1 | ШТ | 10289.256 | Заказ | 9 недель | Installation Products | Compression Terminals | Compression Terminals | Compression Terminals | 5020963018824 | 2.300 | KG | 0.016 | CDM
7TCA296000R2116 | PAFL18/GR/50M | Кабелепровод PAFL18/GR/50M, полиамид 6, серый, бухта 50M, d18 | 1 | ШТ | 10787.316 | Заказ | 10 недель | Installation Products | Compression Terminals | Compression Terminals | Compression Terminals | 5020963018589 | 2.300 | KG | 0.016 | CDM
7TCA296000R2119 | PAFL21-S/BL/350M | Кабелепровод PAFL21-S/BL/350M, полиамид 6, черный, бухта 50M, d21 | 1 | ШТ | 83371.296 | Заказ | 10 недель | Installation Products | Compression Terminals | Compression Terminals | Compression Terminals | 5020963784170 | 13.844 | KG | 0.016 | CDM
7TCA296000R2120 | PAFL21-S/BL/50M | Кабелепровод PAFL21-S/BL/50M, полиамид 6, черный, бухта 50M, d21 | 1 | ШТ | 11910.216 | Заказ | 10 недель | Installation Products | Compression Terminals | Compression Terminals | Compression Terminals | 5020963025068 | 2.227 | G | 175226.875 | CCM
7TCA296000R2122 | PAFL21/BL/10M | Кабелепровод PAFL21/BL/10M, полиамид 6, черный, бухта 10M, d21 | 1 | ШТ | 2577.816 | Заказ | 10 недель | Installation Products | Compression Terminals | Compression Terminals | Compression Terminals | 5020963784033 | 0.626 | KG | 0.016 | CDM
7TCA296000R2124 | PAFL21/BL/350M | Кабелепровод PAFL21/BL/350M, полиамид 6, черный, бухта 50M, d21 | 1 | ШТ | 75725.616 | Заказ | 10 недель | Installation Products | Compression Terminals | Compression Terminals | Compression Terminals | 5020963019753 | 19.600 | KG | 0.016 | CDM
7TCA296000R2125 | PAFL21/BL/50M | Кабелепровод PAFL21/BL/50M, полиамид 6, черный, бухта 50M, d21 | 1 | ШТ | 8225.892 | Заказ | 6 недель | Installation Products | Compression Terminals | Compression Terminals | Compression Terminals | 5020963010118 | 2.799 | G | 175226.875 | CCM
7TCA296000R2128 | PAFL21/GR/50M | Кабелепровод PAFL21/GR/50M, полиамид 6, серый, бухта 50M, d21 | 1 | ШТ | 10817.94 | Заказ | 6 недель | Installation Products | Compression Terminals | Compression Terminals | Compression Terminals | 5020963002274 | 2.799 | KG | 0.016 | CDM
7TCA296000R2131 | PAFL25-S/BL/100M | Кабелепровод PAFL25-S/BL/100M, полиамид 6, черный, бухта 100M, d25 | 1 | ШТ | 33432.096 | Заказ | 10 недель | Installation Products | Compression Terminals | Compression Terminals | Compression Terminals | 5020963046643 | 7.702 | KG | 0.016 | CDM
7TCA296000R2132 | PAFL25/BL/50M | Кабелепровод PAFL25/BL/50M, полиамид 6, черный, бухта 50M, d25 | 1 | ШТ | 15196.392 | Заказ | 10 недель | Installation Products | Compression Terminals | Compression Terminals | Compression Terminals | 5020963784187 | 3.851 | KG | 0.016 | CDM
7TCA296000R2133 | PAFL28/BL/50M | Кабелепровод PAFL28/BL/50M, полиамид 6, черный, бухта 50M, d28 | 1 | ШТ | 16146.18 | Заказ | 10 недель | Installation Products | Compression Terminals | Compression Terminals | Compression Terminals | 5020963026218 | 4.749 | KG | 175.227 | CDM
7TCA296000R2135 | PAFL28/GR/50M | Кабелепровод PAFL28/GR/50M, полиамид 6, серый, бухта 50M, d28 | 1 | ШТ | 16146.18 | Заказ | 10 недель | Installation Products | Compression Terminals | Compression Terminals | Compression Terminals | 5020963033322 | 4.749 | KG | 0.016 | CDM
7TCA296000R2137 | PAFL34/BL/100M | Кабелепровод PAFL34/BL/100M, полиамид 6, черный, бухта 100M, d34 | 1 | ШТ | 37647.78 | Заказ | 10 недель | Installation Products | Compression Terminals | Compression Terminals | Compression Terminals | 5020963053078 | 12.002 | KG | 0.016 | CDM
7TCA296000R2138 | PAFL34/BL/50M | Кабелепровод PAFL34/BL/50M, полиамид 6, черный, бухта 50M, d34 | 1 | ШТ | 19294.512 | Заказ | 10 недель | Installation Products | Compression Terminals | Compression Terminals | Compression Terminals | 5020963031144 | 6.001 | KG | 0.016 | CDM
7TCA296000R2140 | PAFL34/GR/50M | Кабелепровод PAFL34/GR/50M, полиамид 6, серый, бухта 50M, d34 | 1 | ШТ | 21694.56 | Заказ | 10 недель | Installation Products | Compression Terminals | Compression Terminals | Compression Terminals | 5020963018817 | 6.001 | KG | 0.016 | CDM
7TCA296000R2143 | PAFS10/BL/50M | Кабелепровод PAFS10/BL/50M, полиамид 6, черный, бухта 50M, d10 | 1 | ШТ | 3942.984 | Заказ | 6 недель | Installation Products | Compression Terminals | Compression Terminals | Compression Terminals | 5020963003110 | 0.948 | G | *93498.607 | CCM
7TCA296000R2144 | PAFS10/BL/50MA | Кабелепровод PAFS10/BL/50MA, полиамид 6, черный, бухта 50M, d10 | 1 | ШТ | 5223.768 | Заказ | 9 недель | Installation Products | Compression Terminals | Compression Terminals | Compression Terminals | 5020963797644 | 0.948 | KG | 0.016 | CDM
7TCA296000R2148 | PAFS10/GR/50M | Кабелепровод PAFS10/GR/50M, полиамид 6, серый, бухта 50M, d10 | 1 | ШТ | 5223.768 | Заказ | 10 недель | Installation Products | Compression Terminals | Compression Terminals | Compression Terminals | 5020963006449 | 0.948 | KG | 19.673 | CDM
7TCA296000R2149 | PAFS10/GR/50MA | Кабелепровод PAFS10/GR/50MA, полиамид 6, серый, бухта 50M, d10 | 1 | ШТ | 5402.58 | Заказ | 10 недель | Installation Products | Compression Terminals | Compression Terminals | Compression Terminals | 5020963018466 | 0.948 | KG | 77.094 | CDM
7TCA296000R2150 | PAFS13/BL/1000M | Кабелепровод PAFS13/BL/1000M, полиамид 6, черный, бухта 1000M, d13 | 1 | ШТ | 124420.608 | Заказ | 9 недель | Installation Products | Compression Terminals | Compression Terminals | Compression Terminals | 5020963784408 | 28.001 | KG | 0.016 | CDM
7TCA296000R2152 | PAFS13/BL/100M | Кабелепровод PAFS13/BL/100M, полиамид 6, черный, бухта 100M, d13 | 1 | ШТ | 12442.044 | Заказ | 9 недель | Installation Products | Compression Terminals | Compression Terminals | Compression Terminals | 5020963049255 | 2.858 | KG | 0.016 | CDM
7TCA296000R2153 | PAFS13/BL/10M | Кабелепровод PAFS13/BL/10M, полиамид 6, черный, бухта 10M, d13 | 1 | ШТ | 1244.22 | Заказ | 6 недель | Installation Products | Compression Terminals | Compression Terminals | Compression Terminals | 5020963033384 | 285.766 | KG | 175.227 | CDM
7TCA296000R2155 | PAFS13/BL/50M | Кабелепровод PAFS13/BL/50M, полиамид 6, черный, бухта 50M, d13 | 1 | ШТ | 4448.58 | Заказ | 6 недель | Installation Products | Compression Terminals | Compression Terminals | Compression Terminals | 5020963000690 | 1.415 | G | 175226.875 | CCM
7TCA296000R2156 | PAFS13/BL/50MA | Кабелепровод PAFS13/BL/50MA, полиамид 6, черный, бухта 50M, d13 | 1 | ШТ | 6221.076 | Заказ | 10 недель | Installation Products | Compression Terminals | Compression Terminals | Compression Terminals | 5020963018503 | 1.415 | KG | 77.094 | CDM
7TCA296000R2162 | PAFS13/GR/50M | Кабелепровод PAFS13/GR/50M, полиамид 6, серый, бухта 50M, d13 | 1 | ШТ | 6221.076 | Заказ | 10 недель | Installation Products | Compression Terminals | Compression Terminals | Compression Terminals | 5020963003745 | 1.402 | KG | 161.019 | CDM
7TCA296000R2169 | PAFS16/BL/10M | Кабелепровод PAFS16/BL/10M, полиамид 6, черный, бухта 10M, d16 | 1 | ШТ | 2931.804 | Заказ | 6 недель | Installation Products | Compression Terminals | Compression Terminals | Compression Terminals | 5020963004124 | 6.128 | KG | 175.227 | CDM
7TCA296000R2173 | PAFS16/BL/25M | Кабелепровод PAFS16/BL/25M, полиамид 6, черный, бухта 25M, d16 | 1 | ШТ | 3844.044 | Заказ | 6 недель | Installation Products | Compression Terminals | Compression Terminals | Compression Terminals | 5020963002533 | 6.418 | KG | 175.227 | CDM
7TCA296000R2175 | PAFS16/BL/500M | Кабелепровод PAFS16/BL/500M, полиамид 6, черный, бухта 500M, d16 | 1 | ШТ | 76880.268 | Заказ | 9 недель | Installation Products | Compression Terminals | Compression Terminals | Compression Terminals | 5020963024917 | 19.001 | KG | 0.016 | CDM
7TCA296000R2176 | PAFS16/BL/50M | Кабелепровод PAFS16/BL/50M, полиамид 6, черный, бухта 50M, d16 | 1 | ШТ | 7877.46 | Заказ | 6 недель | Installation Products | Compression Terminals | Compression Terminals | Compression Terminals | 5020963000317 | 1.937 | G | 28415.169 | CCM
7TCA296000R2177 | PAFS16/BL/50MA | Кабелепровод PAFS16/BL/50MA, полиамид 6, черный, бухта 50M, d16 | 1 | ШТ | 7688.052 | Заказ | 10 недель | Installation Products | Compression Terminals | Compression Terminals | Compression Terminals | 5020963054389 | 1.937 | KG | 0.016 | CDM
7TCA296000R2182 | PAFS16/BL/OKK/50M | Кабелепровод PAFS16/BL/OKK/50M, полиамид 6, черный, бухта 50M, d16 | 1 | ШТ | 7688.052 | Заказ | 9 недель | Installation Products | Compression Terminals | Compression Terminals | Compression Terminals | 5020963033391 | 1.901 | KG | 175.227 | CDM
7TCA296000R2186 | PAFS16/GR/50M | Кабелепровод PAFS16/GR/50M, полиамид 6, серый, бухта 50M, d16 | 1 | ШТ | 7688.052 | Заказ | 10 недель | Installation Products | Compression Terminals | Compression Terminals | Compression Terminals | 5020963000645 | 16.724 | KG | 175.227 | CDM
7TCA296000R2187 | PAFS16/GR/50MA | Кабелепровод PAFS16/GR/50MA, полиамид 6, серый, бухта 50M, d16 | 1 | ШТ | 7688.052 | Заказ | 10 недель | Installation Products | Compression Terminals | Compression Terminals | Compression Terminals | 5020963054730 | 1.901 | KG | 0.016 | CDM
7TCA296000R2190 | PAFS16/LG/50M | Кабелепровод PAFS16/LG/50M, полиамид 6, черный, бухта 50M, d16 | 1 | ШТ | 7688.052 | Заказ | 9 недель | Installation Products | Compression Terminals | Compression Terminals | Compression Terminals | 5020963031076 | 1.901 | KG | 0.016 | CDM
7TCA296000R2194 | PAFS18/BL/50M | Кабелепровод PAFS18/BL/50M, полиамид 6, черный, бухта 50M, d18 | 1 | ШТ | 11555.628 | Заказ | 10 недель | Installation Products | Compression Terminals | Compression Terminals | Compression Terminals | 5020963001017 | 2.449 | KG | 0.016 | CDM
7TCA296000R2196 | PAFS18/GR/50M | Кабелепровод PAFS18/GR/50M, полиамид 6, серый, бухта 50M, d18 | 1 | ШТ | 11584.308 | Заказ | 10 недель | Installation Products | Compression Terminals | Compression Terminals | Compression Terminals | 5020963013720 | 2.449 | KG | 175.227 | CDM
7TCA296000R2198 | PAFS21/BL/100M | Кабелепровод PAFS21/BL/100M, полиамид 6, черный, бухта 100M, d21 | 1 | ШТ | 26762.688 | Заказ | 10 недель | Installation Products | Compression Terminals | Compression Terminals | Compression Terminals | 5020963052705 | 6.119 | KG | 0.016 | CDM
7TCA296000R2199 | PAFS21/BL/10M | Кабелепровод PAFS21/BL/10M, полиамид 6, черный, бухта 10M, d21 | 1 | ШТ | 2548.824 | Заказ | 6 недель | Installation Products | Compression Terminals | Compression Terminals | Compression Terminals | 5020963000874 | 6.128 | KG | 175.227 | CDM
7TCA296000R2203 | PAFS21/BL/25M | Кабелепровод PAFS21/BL/25M, полиамид 6, черный, бухта 25M, d21 | 1 | ШТ | 6216.648 | Заказ | 6 недель | Installation Products | Compression Terminals | Compression Terminals | Compression Terminals | 5020963000720 | 2.776 | KG | 175.227 | CDM
7TCA296000R2206 | PAFS21/BL/350M | Кабелепровод PAFS21/BL/350M, полиамид 6, черный, бухта 50M, d21 | 1 | ШТ | 89208.888 | Заказ | 10 недель | Installation Products | Compression Terminals | Compression Terminals | Compression Terminals | 5020963023750 | 21.002 | KG | 0.016 | CDM
7TCA296000R2207 | PAFS21/BL/50M | Кабелепровод PAFS21/BL/50M, полиамид 6, черный, бухта 50M, d21 | 1 | ШТ | 11824.656 | Заказ | 6 недель | Installation Products | Compression Terminals | Compression Terminals | Compression Terminals | 5020963000096 | 2.998 | G | 49161.192 | CCM
7TCA296000R2208 | PAFS21/BL/50MA | Кабелепровод PAFS21/BL/50MA, полиамид 6, черный, бухта 50M, d21 | 1 | ШТ | 12744.18 | Заказ | 10 недель | Installation Products | Compression Terminals | Compression Terminals | Compression Terminals | 5020963054495 | 3.062 | KG | 0.016 | CDM
7TCA296000R2215 | PAFS21/BL/OKK/50M | Кабелепровод PAFS21/BL/OKK/50M, полиамид 6, черный, бухта 50M, d21 | 1 | ШТ | 12744.18 | Заказ | 10 недель | Installation Products | Compression Terminals | Compression Terminals | Compression Terminals | 5020963020940 | 2.998 | KG | 0.016 | CDM
7TCA296000R2217 | PAFS21/GR/10M | Кабелепровод PAFS21/GR/10M, полиамид 6, серый, бухта 10M, d21 | 1 | ШТ | 2548.824 | Заказ | 10 недель | Installation Products | Compression Terminals | Compression Terminals | Compression Terminals | 5020963003905 | 0.599 | KG | 0.016 | CDM
7TCA296000R2218 | PAFS21/GR/50M | Кабелепровод PAFS21/GR/50M, полиамид 6, серый, бухта 50M, d21 | 1 | ШТ | 12744.18 | Заказ | 6 недель | Installation Products | Compression Terminals | Compression Terminals | Compression Terminals | 5020963000546 | 2.998 | KG | 175.227 | CDM
7TCA296000R2222 | PAFS21/LG/50M | Кабелепровод PAFS21/LG/50M, полиамид 6, черный, бухта 50M, d21 | 1 | ШТ | 12744.18 | Заказ | 10 недель | Installation Products | Compression Terminals | Compression Terminals | Compression Terminals | 5020963029448 | 2.998 | KG | 0.016 | CDM
7TCA296000R2224 | PAFS28/BL/100M | Кабелепровод PAFS28/BL/100M, полиамид 6, черный, бухта 100M, d28 | 1 | ШТ | 37991.016 | Заказ | 10 недель | Installation Products | Compression Terminals | Compression Terminals | Compression Terminals | 5020963018718 | 10.201 | KG | 0.016 | CDM
7TCA296000R2225 | PAFS28/BL/100M/DRU | Кабелепровод PAFS28/BL/100M/DRUM, полиамид 6, черный, бухта 100M, d28 | 1 | ШТ | 37991.016 | Заказ | 10 недель | Installation Products | Compression Terminals | Compression Terminals | Compression Terminals | 5020963040436 | 10.201 | KG | 0.016 | CDM
7TCA296000R2226 | PAFS28/BL/10M | Кабелепровод PAFS28/BL/10M, полиамид 6, черный, бухта 10M, d28 | 1 | ШТ | 3799.116 | Заказ | 6 недель | Installation Products | Compression Terminals | Compression Terminals | Compression Terminals | 5020963001451 | 0.998 | KG | 175.227 | CDM
7TCA296000R2231 | PAFS28/BL/25M | Кабелепровод PAFS28/BL/25M, полиамид 6, черный, бухта 25M, d28 | 1 | ШТ | 9497.772 | Заказ | 6 недель | Installation Products | Compression Terminals | Compression Terminals | Compression Terminals | 5020963002540 | 2.549 | KG | 175.227 | CDM
7TCA296000R2234 | PAFS28/BL/50M | Кабелепровод PAFS28/BL/50M, полиамид 6, черный, бухта 50M, d28 | 1 | ШТ | 14290.308 | Заказ | 6 недель | Installation Products | Compression Terminals | Compression Terminals | Compression Terminals | 5020963000430 | 5.098 | G | *73158.144 | CCM
7TCA296000R2235 | PAFS28/BL/50MA | Кабелепровод PAFS28/BL/50MA, полиамид 6, черный, бухта 50M, d28 | 1 | ШТ | 18995.508 | Заказ | 10 недель | Installation Products | Compression Terminals | Compression Terminals | Compression Terminals | 5020963054426 | 5.098 | KG | 0.016 | CDM
7TCA296000R2238 | PAFS28/BL/OKK/50M | Кабелепровод PAFS28/BL/OKK/50M, полиамид 6, черный, бухта 50M, d28 | 1 | ШТ | 18995.508 | Заказ | 10 недель | Installation Products | Compression Terminals | Compression Terminals | Compression Terminals | 5020963033780 | 4.990 | KG | 0.016 | CDM
7TCA296000R2240 | PAFS28/GR/50M | Кабелепровод PAFS28/GR/50M, полиамид 6, серый, бухта 50M, d28 | 1 | ШТ | 18995.508 | Заказ | 10 недель | Installation Products | Compression Terminals | Compression Terminals | Compression Terminals | 5020963000591 | 5.262 | KG | 0.016 | CDM
7TCA296000R2243 | PAFS28/LG/50M | Кабелепровод PAFS28/LG/50M, полиамид 6, черный, бухта 50M, d28 | 1 | ШТ | 22952.94 | Заказ | 9 недель | Installation Products | Compression Terminals | Compression Terminals | Compression Terminals | 5020963028854 | 4.999 | KG | 0.016 | CDM
7TCA296000R2246 | PAFS34/BL/10M | Кабелепровод PAFS34/BL/10M, полиамид 6, черный, бухта 10M, d34 | 1 | ШТ | 3935.892 | Заказ | 6 недель | Installation Products | Compression Terminals | Compression Terminals | Compression Terminals | 5020963002557 | 4.590 | KG | 175.227 | CDM
7TCA296000R2248 | PAFS34/BL/25M | Кабелепровод PAFS34/BL/25M, полиамид 6, черный, бухта 25M, d34 | 1 | ШТ | 9178.308 | Заказ | 6 недель | Installation Products | Compression Terminals | Compression Terminals | Compression Terminals | 5020963001260 | 3.375 | KG | 175.227 | CDM
7TCA296000R2251 | PAFS34/BL/50M | Кабелепровод PAFS34/BL/50M, полиамид 6, черный, бухта 50M, d34 | 1 | ШТ | 18176.652 | Заказ | 6 недель | Installation Products | Compression Terminals | Compression Terminals | Compression Terminals | 5020963000706 | 6.750 | G | 80509.645 | CCM
7TCA296000R2255 | PAFS34/BL/80M | Кабелепровод PAFS34/BL/80M, полиамид 6, черный, бухта 80M, d34 | 1 | ШТ | 38568.492 | Заказ | 10 недель | Installation Products | Compression Terminals | Compression Terminals | Compression Terminals | 5020963024658 | 10.800 | KG | 0.016 | CDM
7TCA296000R2258 | PAFS34/GR/25M | Кабелепровод PAFS34/GR/25M, полиамид 6, серый, бухта 25M, d34 | 1 | ШТ | 12052.644 | Заказ | 10 недель | Installation Products | Compression Terminals | Compression Terminals | Compression Terminals | 5020963004841 | 3.375 | KG | 1573.158 | CDM
7TCA296000R2260 | PAFS34/GR/50M | Кабелепровод PAFS34/GR/50M, полиамид 6, серый, бухта 50M, d34 | 1 | ШТ | 24105.312 | Заказ | 10 недель | Installation Products | Compression Terminals | Compression Terminals | Compression Terminals | 5020963001031 | 6.750 | KG | 0.016 | CDM
7TCA296000R2269 | PFCH21/BL/50M | Кабелепровод PFCH21/BL/50M, полиамид 12, черный, бухта 50M, d21 | 1 | ШТ | 29954.568 | Заказ | 10 недель | Installation Products | Compression Terminals | Compression Terminals | Compression Terminals | 5020963779022 | 3410.000 | G | 16.400 | CDM
7TCA296000R2270 | PFCH28/BL/50M | Кабелепровод PFCH28/BL/50M, полиамид 12, черный, бухта 50M, d28 | 1 | ШТ | 55150.692 | Заказ | 9 недель | Installation Products | Compression Terminals | Compression Terminals | Compression Terminals | 5020963779039 | 6.251 | G | 16.387 | CCM
7TCA296000R2271 | PFCH34/BL/25M | Кабелепровод PFCH34/BL/25M, полиамид 12, черный, бухта 25M, d34 | 1 | ШТ | 32470.056 | Заказ | 9 недель | Installation Products | Compression Terminals | Compression Terminals | Compression Terminals | 5020963779510 | 4.001 | KG | 0.016 | CDM
7TCA296000R2272 | PFCH34/BL/50M | Кабелепровод PFCH34/BL/50M, полиамид 12, черный, бухта 50M, d34 | 1 | ШТ | 92049.096 | Заказ | 9 недель | Installation Products | Compression Terminals | Compression Terminals | Compression Terminals | 5020963797996 | 7.983 | G | *48772.096 | CCM
7TCA296000R2273 | PFCH42/BL/25M | Кабелепровод PFCH42/BL/25M, полиамид 12, черный, бухта 25M, d42 | 1 | ШТ | 49860.816 | Заказ | 10 недель | Installation Products | Compression Terminals | Compression Terminals | Compression Terminals | 5020963779527 | 5.248 | KG | 36.871 | CDM
7TCA296000R2274 | PFCH54/BL/25M | Кабелепровод PFCH54/BL/25M, полиамид 12, черный, бухта 25M, d54 | 1 | ШТ | 61379.544 | Заказ | 10 недель | Installation Products | Compression Terminals | Compression Terminals | Compression Terminals | 5020963779534 | 6.251 | KG | 0.016 | CDM
7TCA296000R2275 | PFCS28/BL/50M | Кабелепровод PFCS28/BL/50M, полиамид 12, черный, бухта 50M, d28 | 1 | ШТ | 38383.476 | Заказ | 10 недель | Installation Products | Compression Terminals | Compression Terminals | Compression Terminals | 5020963051739 | 4.699 | G | 16.387 | CCM
7TCA296000R2276 | PFCS34/BL/25M | Кабелепровод PFCS34/BL/25M, полиамид 12, черный, бухта 25M, d34 | 1 | ШТ | 26683.056 | Заказ | 10 недель | Installation Products | Compression Terminals | Compression Terminals | Compression Terminals | 5020963054518 | 3.048 | KG | 175.227 | CDM
7TCA296000R2277 | PFCS34/BL/50M | Кабелепровод PFCS34/BL/50M, полиамид 12, черный, бухта 50M, d34 | 1 | ШТ | 51594.336 | Заказ | 10 недель | Installation Products | Compression Terminals | Compression Terminals | Compression Terminals | 5020963051692 | 6.101 | G | 16.387 | CCM
7TCA296000R2278 | PFCS42/BL/25M | Кабелепровод PFCS42/BL/25M, полиамид 12, черный, бухта 25M, d42 | 1 | ШТ | 34985.4 | Заказ | 6 недель | Installation Products | Compression Terminals | Compression Terminals | Compression Terminals | 5020963051722 | 4.073 | KG | *85350.081 | CDM
7TCA296000R2279 | PFCS42/BL/50M | Кабелепровод PFCS42/BL/50M, полиамид 12, черный, бухта 50M, d42 | 1 | ШТ | 116347.524 | Заказ | 10 недель | Installation Products | Compression Terminals | Compression Terminals | Compression Terminals | 5020963796814 | 8.151 | G | 16.387 | CCM
7TCA296000R2280 | PFCS54/BL/25M | Кабелепровод PFCS54/BL/25M, полиамид 12, черный, бухта 25M, d54 | 1 | ШТ | 51097.212 | Заказ | 10 недель | Installation Products | Compression Terminals | Compression Terminals | Compression Terminals | 5020963051708 | 5.575 | KG | 175.227 | CDM
7TCA296000R2281 | PFCS54/BL/50M | Кабелепровод PFCS54/BL/50M, полиамид 12, черный, бухта 50M, d54 | 1 | ШТ | 138508.98 | Заказ | 10 недель | Installation Products | Compression Terminals | Compression Terminals | Compression Terminals | 5020963796821 | 11.149 | G | 16.387 | CCM
7TCA296000R2282 | PFFH13/BL/50M | Кабелепровод PFFH13/BL/50M, полиамид 12, черный, бухта 50M, d13 | 1 | ШТ | 20024.46 | Заказ | 10 недель | Installation Products | Compression Terminals | Compression Terminals | Compression Terminals | 5020963054280 | 1.601 | G | 16.387 | CCM
7TCA296000R2283 | PFFH16/BL/50M | Кабелепровод PFFH16/BL/50M, полиамид 12, черный, бухта 50M, d16 | 1 | ШТ | 19570.428 | Заказ | 10 недель | Installation Products | Compression Terminals | Compression Terminals | Compression Terminals | 5020963779541 | 2.150 | G | 16.387 | CCM
7TCA296000R2284 | PFFS10/BL/50M | Кабелепровод PFFS10/BL/50M, полиамид 12, черный, бухта 50M, d10 | 1 | ШТ | 9751.056 | Заказ | 10 недель | Installation Products | Compression Terminals | Compression Terminals | Compression Terminals | 5020963054150 | 0.898 | G | 16.387 | CCM
7TCA296000R2285 | PFFS13/BL/50M | Кабелепровод PFFS13/BL/50M, полиамид 12, черный, бухта 50M, d13 | 1 | ШТ | 10714.032 | Заказ | 10 недель | Installation Products | Compression Terminals | Compression Terminals | Compression Terminals | 5020963054273 | 1.302 | G | *73158.144 | CCM
7TCA296000R2286 | PFFS16/BL/50M | Кабелепровод PFFS16/BL/50M, полиамид 12, черный, бухта 50M, d16 | 1 | ШТ | 14677.044 | Заказ | 9 недель | Installation Products | Compression Terminals | Compression Terminals | Compression Terminals | 5020963053139 | 1.751 | G | 16.387 | CCM
7TCA296000R2287 | PFFS21/BL/50M | Кабелепровод PFFS21/BL/50M, полиамид 12, черный, бухта 50M, d21 | 1 | ШТ | 22741.596 | Заказ | 9 недель | Installation Products | Compression Terminals | Compression Terminals | Compression Terminals | 5020963050183 | 3.048 | G | 175226.875 | CCM
7TCA296000R2441 | PPFM13/BL/50M | Кабелепровод PPFM13/BL/50M, полипропилен, черный, бухта 50M, d13 | 1 | ШТ | 4627.02 | Заказ | 10 недель | Installation Products | Compression Terminals | Compression Terminals | Compression Terminals | 5020963004759 | 0.998 | G | 16.387 | CCM
7TCA296000R2447 | PPFM16/BL/50M | Кабелепровод PPFM16/BL/50M, полипропилен, черный, бухта 50M, d16 | 1 | ШТ | 5047.692 | Заказ | 10 недель | Installation Products | Compression Terminals | Compression Terminals | Compression Terminals | 5020963004780 | 1.492 | G | 16.387 | CCM
7TCA296000R2451 | PPFM21/BL/100M | Кабелепровод PPFM21/BL/100M, полипропилен, черный, бухта 100M, d21 | 1 | ШТ | 21240.168 | Заказ | 10 недель | Installation Products | Compression Terminals | Compression Terminals | Compression Terminals | 5020963050398 | 4.599 | KG | 0.016 | CDM
7TCA296000R2453 | PPFM21/BL/50M | Кабелепровод PPFM21/BL/50M, полипропилен, черный, бухта 50M, d21 | 1 | ШТ | 5625.564 | Заказ | 6 недель | Installation Products | Compression Terminals | Compression Terminals | Compression Terminals | 5020963011559 | 2.300 | G | 175226.875 | CCM
7TCA296000R2461 | PPFM28/BL/50M | Кабелепровод PPFM28/BL/50M, полипропилен, черный, бухта 50M, d28 | 1 | ШТ | 7520.592 | Заказ | 10 недель | Installation Products | Compression Terminals | Compression Terminals | Compression Terminals | 5020963054235 | 3.252 | G | 16.387 | CCM
7TCA296000R2463 | PPFM34/BL/25M | Кабелепровод PPFM34/BL/25M, полипропилен, черный, бухта 25M, d34 | 1 | ШТ | 10048.62 | Заказ | 10 недель | Installation Products | Compression Terminals | Compression Terminals | Compression Terminals | 5020963780431 | 2.123 | KG | 0.016 | CDM
7TCA296000R2465 | PPFM34/BL/50M | Кабелепровод PPFM34/BL/50M, полипропилен, черный, бухта 50M, d34 | 1 | ШТ | 11837.412 | Заказ | 10 недель | Installation Products | Compression Terminals | Compression Terminals | Compression Terminals | 5020963015229 | 4.250 | G | 16.387 | CCM
7TCA296000R2470 | PRCS106/BL/10M | Кабелепровод PRCS106/BL/10M, полиамид 6, черный, бухта 10M, d10 | 1 | ШТ | 62242.032 | Заказ | 11 недель | Installation Products | Compression Terminals | Compression Terminals | Compression Terminals | 5020963777387 | 4.799 | KG | 0.016 | CDM
7TCA296000R2472 | PRCS21/BL/50M | Кабелепровод PRCS21/BL/50M, полиамид 6, черный, бухта 50M, d21 | 1 | ШТ | 16902.144 | Заказ | 10 недель | Installation Products | Compression Terminals | Compression Terminals | Compression Terminals | 5020963049095 | 2.998 | G | 16.387 | CCM
7TCA296000R2473 | PRCS21/GR/50M | Кабелепровод PRCS21/GR/50M, полиамид 6, серый, бухта 50M, d21 | 1 | ШТ | 15885.012 | Заказ | 9 недель | Installation Products | Compression Terminals | Compression Terminals | Compression Terminals | 5020963053504 | 2.998 | KG | 0.016 | CDM
7TCA296000R2476 | PRCS28/BL/50M | Кабелепровод PRCS28/BL/50M, полиамид 6, черный, бухта 50M, d28 | 1 | ШТ | 18682.428 | Заказ | 10 недель | Installation Products | Compression Terminals | Compression Terminals | Compression Terminals | 5020963003776 | 4.999 | G | 175226.875 | CCM
7TCA296000R2481 | PRCS34/BL/25M | Кабелепровод PRCS34/BL/25M, полиамид 6, черный, бухта 25M, d34 | 1 | ШТ | 15137.064 | Заказ | 10 недель | Installation Products | Compression Terminals | Compression Terminals | Compression Terminals | 5020963019852 | 3.502 | KG | 0.016 | CDM
7TCA296000R2483 | PRCS34/BL/50M | Кабелепровод PRCS34/BL/50M, полиамид 6, черный, бухта 50M, d34 | 1 | ШТ | 21350.712 | Заказ | 6 недель | Installation Products | Compression Terminals | Compression Terminals | Compression Terminals | 5020963011900 | 6.999 | G | 175226.875 | CCM
7TCA296000R2488 | PRCS42/BL/25M | Кабелепровод PRCS42/BL/25M, полиамид 6, черный, бухта 25M, d42 | 1 | ШТ | 12899.64 | Заказ | 10 недель | Installation Products | Compression Terminals | Compression Terminals | Compression Terminals | 5020963012426 | 4.123 | G | 16.387 | CCM
7TCA296000R2491 | PRCS54/BL/25M | Кабелепровод PRCS54/BL/25M, полиамид 6, черный, бухта 25M, d54 | 1 | ШТ | 18236.28 | Заказ | 12 недель | Installation Products | Compression Terminals | Compression Terminals | Compression Terminals | 5020963003820 | 5.874 | G | 175226.875 | CCM
7TCA296000R2495 | PRCS80/BL/10M | Кабелепровод PRCS80/BL/10M, полиамид 6, черный, бухта 10M, d80 | 1 | ШТ | 38622.456 | Заказ | 11 недель | Installation Products | Compression Terminals | Compression Terminals | Compression Terminals | 5020963777899 | 4.799 | KG | 445.728 | CDM
7TCA296000R2498 | PRFS13/BL/50M | Кабелепровод PRFS13/BL/50M, полиамид 6, черный, бухта 50M, d13 | 1 | ШТ | 5336.604 | Заказ | 10 недель | Installation Products | Compression Terminals | Compression Terminals | Compression Terminals | 5020963003233 | 1.402 | G | *71212.200 | CCM
7TCA296000R2503 | PRFS16/BL/50M | Кабелепровод PRFS16/BL/50M, полиамид 6, черный, бухта 50M, d16 | 1 | ШТ | 6670.788 | Заказ | 10 недель | Installation Products | Compression Terminals | Compression Terminals | Compression Terminals | 5020963010897 | 1.901 | G | 175226.875 | CCM
7TCA296000R2507 | PRFS21/BL/50M | Кабелепровод PRFS21/BL/50M, полиамид 6, черный, бухта 50M, d21 | 1 | ШТ | 11565.468 | Заказ | 10 недель | Installation Products | Compression Terminals | Compression Terminals | Compression Terminals | 5020963014604 | 2.998 | G | 49161.192 | CCM
7TCA296000R2510 | RK13-10 | Ред.комплект RK13-10, прямой, PA66/неопрен, черный, d13-10, 10 шт. в пачке | 10 | ШТ | 124.704 | Заказ | 10 недель | Installation Products | Compression Terminals | Compression Terminals | Compression Terminals | 5020963014987 | 4.536 | G | 16.387 | CCM
7TCA296000R2512 | RK16-10 | Ред.комплект RK16-10, прямой, PA66/неопрен, черный, d16-10, 10 шт. в пачке | 10 | ШТ | 164.076 | Заказ | 10 недель | Installation Products | Compression Terminals | Compression Terminals | Compression Terminals | 5020963031502 | 9.072 | G | 16.387 | CCM
7TCA296000R2513 | RK16-13 | Ред.комплект RK16-13, прямой, PA66/неопрен, черный, d16-13, 10 шт. в пачке | 10 | ШТ | 152.376 | Заказ | 9 недель | Installation Products | Compression Terminals | Compression Terminals | Compression Terminals | 5020963011290 | 18.144 | G | 16.387 | CCM
7TCA296000R2515 | RK21-10 | Ред.комплект RK21-10, прямой, PA66/неопрен, черный, d21-10, 10 шт. в пачке | 10 | ШТ | 185.16 | Заказ | 10 недель | Installation Products | Compression Terminals | Compression Terminals | Compression Terminals | 5020963027215 | 9.072 | G | 16.387 | CCM
7TCA296000R2517 | RK28-13 | Ред.комплект RK28-13, прямой, PA66/неопрен, черный, d28-13, 10 шт. в пачке | 10 | ШТ | 194.412 | Заказ | 9 недель | Installation Products | Compression Terminals | Compression Terminals | Compression Terminals | 5020963011313 | 9.072 | G | 16.387 | CCM
7TCA296000R2519 | RK28-21 | Ред.комплект RK28-21, прямой, PA66/неопрен, черный, d28-21, 10 шт. в пачке | 10 | ШТ | 199.68 | Заказ | 5 недель | Installation Products | Compression Terminals | Compression Terminals | Compression Terminals | 5020963012358 | 13.608 | G | 16.387 | CCM
7TCA296000R2520 | RK34-21 | Ред.комплект RK34-21, прямой, PA66/неопрен, черный, d34-21, 5 шт. в пачке | 5 | ШТ | 263.412 | Заказ | 6 недель | Installation Products | Compression Terminals | Compression Terminals | Compression Terminals | 5020963014994 | 22.680 | G | 16.387 | CCM
7TCA296000R2521 | RK34-28 | Ред.комплект RK34-28, прямой, PA66/неопрен, черный, d34-28, 10 шт. в пачке | 10 | ШТ | 284.664 | Заказ | 9 недель | Installation Products | Compression Terminals | Compression Terminals | Compression Terminals | 5020963015007 | 36.288 | G | 16.387 | CCM
7TCA296000R2525 | S40/50M | Кабелепровод S40/50M, оцинкованная сталь, бухта 50M, d40 | 1 | ШТ | 73549.152 | Заказ | 8 недель | Installation Products | Compression Terminals | Compression Terminals | Compression Terminals | 5020963018121 | 18.724 | KG | 51.397 | CDM
7TCA296000R2526 | T101010/BL | Ответвитель T101010/BL, Т-образный, полиамид 66, черный, d10/d10/d10, 10 шт. в пачке | 10 | ШТ | 195.42 | Заказ | 7 недель | Installation Products | Compression Terminals | Compression Terminals | Compression Terminals | 5020963015700 | 4.536 | G | 16.387 | CCM
7TCA296000R2527 | T101310/BL | Ответвитель T101310/BL, Т-образный, полиамид 66, черный, d10/d13/d10, 10 шт. в пачке | 10 | ШТ | 195.42 | Заказ | 7 недель | Installation Products | Compression Terminals | Compression Terminals | Compression Terminals | 5020963042256 | 4.536 | G | 16.387 | CCM
7TCA296000R2530 | T111113/BL | Ответвитель T111113/BL, Т-образный, полиамид 66, черный, d11/d11/d13, 10 шт. в пачке | 10 | ШТ | 282.576 | Заказ | 7 недель | Installation Products | Compression Terminals | Compression Terminals | Compression Terminals | 5020963777592 | 9.072 | G | 0.016 | CDM
7TCA296000R2531 | T131010/BL | Ответвитель T131010/BL, Т-образный, полиамид 66, черный, d13/d10/d10, 10 шт. в пачке | 10 | ШТ | 195.42 | Заказ | 7 недель | Installation Products | Compression Terminals | Compression Terminals | Compression Terminals | 5020963013690 | 4.536 | G | 16.387 | CCM
7TCA296000R2532 | T131013/BL | Ответвитель T131013/BL, Т-образный, полиамид 66, черный, d13/d10/d13, 10 шт. в пачке | 10 | ШТ | 195.42 | Заказ | 7 недель | Installation Products | Compression Terminals | Compression Terminals | Compression Terminals | 5020963013713 | 4.536 | G | 16.387 | CCM
7TCA296000R2535 | T131310/BL | Ответвитель T131310/BL, Т-образный, полиамид 66, черный, d13/d13/d10, 10 шт. в пачке | 10 | ШТ | 195.42 | Заказ | 7 недель | Installation Products | Compression Terminals | Compression Terminals | Compression Terminals | 5020963015717 | 4.536 | G | 16.387 | CCM
7TCA296000R2537 | T131313/BL | Ответвитель T131313/BL, Т-образный, полиамид 66, черный, d13/d13/d13, 10 шт. в пачке | 10 | ШТ | 195.42 | Заказ | 7 недель | Installation Products | Compression Terminals | Compression Terminals | Compression Terminals | 5020963015724 | 4.536 | G | 16.387 | CCM
7TCA296000R2539 | T131613/BL | Ответвитель T131613/BL, Т-образный, полиамид 66, черный, d13/d16/d13, 10 шт. в пачке | 10 | ШТ | 195.42 | Заказ | 7 недель | Installation Products | Compression Terminals | Compression Terminals | Compression Terminals | 5020963033636 | 9.072 | G | 16.387 | CCM
7TCA296000R2540 | T161010/BL | Ответвитель T161010/BL, Т-образный, полиамид 66, черный, d16/d10/d10, 10 шт. в пачке | 10 | ШТ | 290.904 | Заказ | 7 недель | Installation Products | Compression Terminals | Compression Terminals | Compression Terminals | 5020963778131 | 4.536 | G | 0.016 | CDM
7TCA296000R2541 | T161016/BL | Ответвитель T161016/BL, Т-образный, полиамид 66, черный, d16/d10/d16, 10 шт. в пачке | 10 | ШТ | 237.972 | Заказ | 7 недель | Installation Products | Compression Terminals | Compression Terminals | Compression Terminals | 5020963015731 | 9.072 | G | 16.387 | CCM
7TCA296000R2543 | T161116/BL | Ответвитель T161116/BL, Т-образный, полиамид 66, черный, d16/d11/d16, 10 шт. в пачке | 10 | ШТ | 328.872 | Заказ | 7 недель | Installation Products | Compression Terminals | Compression Terminals | Compression Terminals | 5020963778148 | 9.072 | G | 16.387 | CCM
7TCA296000R2544 | T161313/BL | Ответвитель T161313/BL, Т-образный, полиамид 66, черный, d16/d13/d13, 10 шт. в пачке | 10 | ШТ | 237.972 | Заказ | 7 недель | Installation Products | Compression Terminals | Compression Terminals | Compression Terminals | 5020963013706 | 9.072 | G | 16.387 | CCM
7TCA296000R2545 | T161610/BL | Ответвитель T161610/BL, Т-образный, полиамид 66, черный, d16/d16/d10, 10 шт. в пачке | 10 | ШТ | 328.872 | Заказ | 7 недель | Installation Products | Compression Terminals | Compression Terminals | Compression Terminals | 5020963030291 | 9.072 | G | 0.016 | CDM
7TCA296000R2546 | T161613/BL | Ответвитель T161613/BL, Т-образный, полиамид 66, черный, d16/d16/d13, 10 шт. в пачке | 10 | ШТ | 237.972 | Заказ | 7 недель | Installation Products | Compression Terminals | Compression Terminals | Compression Terminals | 5020963015755 | 9.072 | G | 16.387 | CCM
7TCA296000R2547 | T161616/BL | Ответвитель T161616/BL, Т-образный, полиамид 66, черный, d16/d16/d16, 10 шт. в пачке | 10 | ШТ | 207.348 | Заказ | 7 недель | Installation Products | Compression Terminals | Compression Terminals | Compression Terminals | 5020963015762 | 9.072 | G | 16.387 | CCM
7TCA296000R2550 | T162116/BL | Ответвитель T162116/BL, Т-образный, полиамид 66, черный, d16/d21/d16, 10 шт. в пачке | 10 | ШТ | 353.196 | Заказ | 7 недель | Installation Products | Compression Terminals | Compression Terminals | Compression Terminals | 5020963778551 | 9.072 | G | 16.387 | CCM
7TCA296000R2551 | T211021/BL | Ответвитель T211021/BL, Т-образный, полиамид 66, черный, d21/d10/d21, 10 шт. в пачке | 10 | ШТ | 263.412 | Заказ | 7 недель | Installation Products | Compression Terminals | Compression Terminals | Compression Terminals | 5020963015779 | 13.608 | G | 16.387 | CCM
7TCA296000R2553 | T211121/BL | Ответвитель T211121/BL, Т-образный, полиамид 66, черный, d21/d11/d21, 10 шт. в пачке | 10 | ШТ | 347.868 | Заказ | 7 недель | Installation Products | Compression Terminals | Compression Terminals | Compression Terminals | 5020963778575 | 13.608 | G | 0.016 | CDM
7TCA296000R2554 | T211316/BL | Ответвитель T211316/BL, Т-образный, полиамид 66, черный, d21/d13/d16, 10 шт. в пачке | 10 | ШТ | 263.412 | Заказ | 7 недель | Installation Products | Compression Terminals | Compression Terminals | Compression Terminals | 5020963015786 | 13.608 | G | 2359.737 | CCM
7TCA296000R2555 | T211321/BL | Ответвитель T211321/BL, Т-образный, полиамид 66, черный, d21/d13/d21, 10 шт. в пачке | 10 | ШТ | 263.412 | Заказ | 7 недель | Installation Products | Compression Terminals | Compression Terminals | Compression Terminals | 5020963015793 | 13.608 | G | 16.387 | CCM
7TCA296000R2557 | T211613/BL | Ответвитель T211613/BL, Т-образный, полиамид 66, черный, d21/d16/d13, 10 шт. в пачке | 10 | ШТ | 254.94 | Заказ | 7 недель | Installation Products | Compression Terminals | Compression Terminals | Compression Terminals | 5020963027307 | 13.608 | G | 0.016 | CDM
7TCA296000R2558 | T211616/BL | Ответвитель T211616/BL, Т-образный, полиамид 66, черный, d21/d16/d16, 10 шт. в пачке | 10 | ШТ | 227.784 | Заказ | 7 недель | Installation Products | Compression Terminals | Compression Terminals | Compression Terminals | 5020963015809 | 9.072 | G | 16.387 | CCM
7TCA296000R2559 | T211621/BL | Ответвитель T211621/BL, Т-образный, полиамид 66, черный, d21/d16/d21, 10 шт. в пачке | 10 | ШТ | 263.412 | Заказ | 7 недель | Installation Products | Compression Terminals | Compression Terminals | Compression Terminals | 5020963015816 | 13.608 | G | 16.387 | CCM
7TCA296000R2560 | T212113/BL | Ответвитель T212113/BL, Т-образный, полиамид 66, черный, d21/d21/d13, 10 шт. в пачке | 10 | ШТ | 263.412 | Заказ | 7 недель | Installation Products | Compression Terminals | Compression Terminals | Compression Terminals | 5020963026539 | 13.608 | G | 16.387 | CCM
7TCA296000R2561 | T212116/BL | Ответвитель T212116/BL, Т-образный, полиамид 66, черный, d21/d21/d16, 10 шт. в пачке | 10 | ШТ | 263.412 | Заказ | 7 недель | Installation Products | Compression Terminals | Compression Terminals | Compression Terminals | 5020963015182 | 13.608 | G | 16.387 | CCM
7TCA296000R2562 | T212121/BL | Ответвитель T212121/BL, Т-образный, полиамид 66, черный, d21/d21/d21, 10 шт. в пачке | 10 | ШТ | 254.94 | Заказ | 7 недель | Installation Products | Compression Terminals | Compression Terminals | Compression Terminals | 5020963018947 | 13.608 | G | 16.387 | CCM
7TCA296000R2565 | T251025/BL | Ответвитель T251025/BL, Т-образный, полиамид 66, черный, d25/d10/d25, 10 шт. в пачке | 10 | ШТ | 353.808 | Заказ | 7 недель | Installation Products | Compression Terminals | Compression Terminals | Compression Terminals | 5020963778940 | 18.144 | G | 0.016 | CDM
7TCA296000R2568 | T251325/BL | Ответвитель T251325/BL, Т-образный, полиамид 66, черный, d25/d13/d25, 10 шт. в пачке | 10 | ШТ | 353.808 | Заказ | 7 недель | Installation Products | Compression Terminals | Compression Terminals | Compression Terminals | 5020963029011 | 18.144 | G | 0.016 | CDM
7TCA296000R2569 | T251621/BL | Ответвитель T251621/BL, Т-образный, полиамид 66, черный, d25/d16/d21, 10 шт. в пачке | 10 | ШТ | 353.808 | Заказ | 7 недель | Installation Products | Compression Terminals | Compression Terminals | Compression Terminals | 5020963031656 | 18.144 | G | 0.016 | CDM
7TCA296000R2571 | T251625/BL | Ответвитель T251625/BL, Т-образный, полиамид 66, черный, d25/d16/d25, 10 шт. в пачке | 10 | ШТ | 353.808 | Заказ | 7 недель | Installation Products | Compression Terminals | Compression Terminals | Compression Terminals | 5020963031663 | 18.144 | G | 0.016 | CDM
7TCA296000R2572 | T252121/BL | Ответвитель T252121/BL, Т-образный, полиамид 66, черный, d25/d21/d21, 10 шт. в пачке | 10 | ШТ | 312.84 | Заказ | 7 недель | Installation Products | Compression Terminals | Compression Terminals | Compression Terminals | 5020963034442 | 18.144 | G | 0.016 | CDM
7TCA296000R2576 | T281021/BL | Ответвитель T281021/BL, Т-образный, полиамид 66, черный, d28/d10/d21, 10 шт. в пачке | 10 | ШТ | 353.808 | Заказ | 7 недель | Installation Products | Compression Terminals | Compression Terminals | Compression Terminals | 5020963779381 | 13.608 | G | 16.387 | CCM
7TCA296000R2577 | T281028/BL | Ответвитель T281028/BL, Т-образный, полиамид 66, черный, d28/d10/d28, 10 шт. в пачке | 10 | ШТ | 353.808 | Заказ | 7 недель | Installation Products | Compression Terminals | Compression Terminals | Compression Terminals | 5020963779398 | 18.144 | G | 16.387 | CCM
7TCA296000R2578 | T281321/BL | Ответвитель T281321/BL, Т-образный, полиамид 66, черный, d28/d13/d21, 10 шт. в пачке | 10 | ШТ | 267.696 | Заказ | 7 недель | Installation Products | Compression Terminals | Compression Terminals | Compression Terminals | 5020963015823 | 18.144 | G | 16.387 | CCM
7TCA296000R2580 | T281328/BL | Ответвитель T281328/BL, Т-образный, полиамид 66, черный, d28/d13/d28, 10 шт. в пачке | 10 | ШТ | 267.696 | Заказ | 7 недель | Installation Products | Compression Terminals | Compression Terminals | Compression Terminals | 5020963015854 | 18.144 | G | 0.016 | CDM
7TCA296000R2581 | T281621/BL | Ответвитель T281621/BL, Т-образный, полиамид 66, черный, d28/d16/d21, 10 шт. в пачке | 10 | ШТ | 267.696 | Заказ | 7 недель | Installation Products | Compression Terminals | Compression Terminals | Compression Terminals | 5020963015830 | 18.144 | G | 16.387 | CCM
7TCA296000R2582 | T281628/BL | Ответвитель T281628/BL, Т-образный, полиамид 66, черный, d28/d16/d28, 10 шт. в пачке | 10 | ШТ | 231.168 | Заказ | 7 недель | Installation Products | Compression Terminals | Compression Terminals | Compression Terminals | 5020963015861 | 18.144 | G | 16.387 | CCM
7TCA296000R2583 | T282121/BL | Ответвитель T282121/BL, Т-образный, полиамид 66, черный, d28/d21/d21, 10 шт. в пачке | 10 | ШТ | 231.168 | Заказ | 7 недель | Installation Products | Compression Terminals | Compression Terminals | Compression Terminals | 5020963015847 | 18.144 | G | 16.387 | CCM
7TCA296000R2584 | T282128/BL | Ответвитель T282128/BL, Т-образный, полиамид 66, черный, d28/d21/d28, 10 шт. в пачке | 10 | ШТ | 267.696 | Заказ | 7 недель | Installation Products | Compression Terminals | Compression Terminals | Compression Terminals | 5020963015878 | 18.144 | G | 16.387 | CCM
7TCA296000R2587 | T282828/BL | Ответвитель T282828/BL, Т-образный, полиамид 66, черный, d28/d28/d28, 10 шт. в пачке | 10 | ШТ | 267.696 | Заказ | 7 недель | Installation Products | Compression Terminals | Compression Terminals | Compression Terminals | 5020963015885 | 18.144 | G | 16.387 | CCM
7TCA296000R2589 | T341634/BL | Ответвитель T341634/BL, Т-образный, полиамид 66, черный, d34/d16/d34, 10 шт. в пачке | 10 | ШТ | 293.172 | Заказ | 7 недель | Installation Products | Compression Terminals | Compression Terminals | Compression Terminals | 5020963015892 | 22.680 | G | 16.387 | CCM
7TCA296000R2591 | T342128/BL | Ответвитель T342128/BL, Т-образный, полиамид 66, черный, d34/d21/d28, 10 шт. в пачке | 10 | ШТ | 293.172 | Заказ | 7 недель | Installation Products | Compression Terminals | Compression Terminals | Compression Terminals | 5020963027314 | 22.680 | G | 16.387 | CCM
7TCA296000R2592 | T342134/BL | Ответвитель T342134/BL, Т-образный, полиамид 66, черный, d34/d21/d34, 10 шт. в пачке | 10 | ШТ | 293.172 | Заказ | 7 недель | Installation Products | Compression Terminals | Compression Terminals | Compression Terminals | 5020963015908 | 22.680 | G | 16.387 | CCM
7TCA296000R2593 | T342525/BL | Ответвитель T342525/BL, Т-образный, полиамид 66, черный, d34/d25/d25, 10 шт. в пачке | 10 | ШТ | 403.668 | Заказ | 7 недель | Installation Products | Compression Terminals | Compression Terminals | Compression Terminals | 5020963780240 | 22.680 | G | 0.016 | CDM
7TCA296000R2594 | T342534/BL | Ответвитель T342534/BL, Т-образный, полиамид 66, черный, d34/d25/d34, 10 шт. в пачке | 10 | ШТ | 413.148 | Заказ | 7 недель | Installation Products | Compression Terminals | Compression Terminals | Compression Terminals | 5020963031670 | 22.680 | G | 0.016 | CDM
7TCA296000R2596 | T343434/BL | Ответвитель T343434/BL, Т-образный, полиамид 66, черный, d34/d34/d34, 10 шт. в пачке | 10 | ШТ | 297.456 | Заказ | 7 недель | Installation Products | Compression Terminals | Compression Terminals | Compression Terminals | 5020963018565 | 22.680 | G | 16.387 | CCM
7TCA296000R2603 | Y101010/BL | Ответвитель Y101010/BL, Y-образный, полиамид 66, черный, d10/d10/d10, 10 шт. в пачке | 10 | ШТ | 195.42 | Заказ | 7 недель | Installation Products | Compression Terminals | Compression Terminals | Compression Terminals | 5020963015564 | 9.072 | G | 16.387 | CCM
7TCA296000R2605 | Y101013/BL | Ответвитель Y101013/BL, Y-образный, полиамид 66, черный, d10/d10/d13, 10 шт. в пачке | 10 | ШТ | 264.744 | Заказ | 7 недель | Installation Products | Compression Terminals | Compression Terminals | Compression Terminals | 5020963031724 | 9.072 | G | 16.387 | CCM
7TCA296000R2608 | Y131010/BL | Ответвитель Y131010/BL, Y-образный, полиамид 66, черный, d13/d10/d10, 10 шт. в пачке | 10 | ШТ | 195.42 | Заказ | 7 недель | Installation Products | Compression Terminals | Compression Terminals | Compression Terminals | 5020963013133 | 9.072 | G | 16.387 | CCM
7TCA296000R2612 | Y131310/BL | Ответвитель Y131310/BL, Y-образный, полиамид 66, черный, d13/d13/d10, 10 шт. в пачке | 10 | ШТ | 195.42 | Заказ | 7 недель | Installation Products | Compression Terminals | Compression Terminals | Compression Terminals | 5020963015571 | 9.072 | G | 16.387 | CCM
7TCA296000R2614 | Y131313/BL | Ответвитель Y131313/BL, Y-образный, полиамид 66, черный, d13/d13/d13, 10 шт. в пачке | 10 | ШТ | 195.42 | Заказ | 7 недель | Installation Products | Compression Terminals | Compression Terminals | Compression Terminals | 5020963014147 | 9.072 | G | 44736.685 | CCM
7TCA296000R2617 | Y161111/BL | Ответвитель Y161111/BL, Y-образный, полиамид 66, черный, d16/d11/d11, 10 шт. в пачке | 10 | ШТ | 264.744 | Заказ | 7 недель | Installation Products | Compression Terminals | Compression Terminals | Compression Terminals | 5020963781032 | 9.072 | G | 0.016 | CDM
7TCA296000R2618 | Y161310/BL | Ответвитель Y161310/BL, Y-образный, полиамид 66, черный, d16/d13/d10, 10 шт. в пачке | 10 | ШТ | 199.68 | Заказ | 7 недель | Installation Products | Compression Terminals | Compression Terminals | Compression Terminals | 5020963015588 | 9.072 | G | 16.387 | CCM
7TCA296000R2619 | Y161310/GR | Ответвитель Y161310/GR, Y-образный, полиамид 66, серый, d16/d13/d10, 10 шт. в пачке | 10 | ШТ | 270.684 | Заказ | 7 недель | Installation Products | Compression Terminals | Compression Terminals | Compression Terminals | 5020963033407 | 9.072 | G | 0.016 | CDM
7TCA296000R2621 | Y161313/BL | Ответвитель Y161313/BL, Y-образный, полиамид 66, черный, d16/d13/d13, 10 шт. в пачке | 10 | ШТ | 199.68 | Заказ | 7 недель | Installation Products | Compression Terminals | Compression Terminals | Compression Terminals | 5020963014185 | 9.072 | G | 16.387 | CCM
7TCA296000R2622 | Y161313/GR | Ответвитель Y161313/GR, Y-образный, полиамид 66, серый, d16/d13/d13, 10 шт. в пачке | 10 | ШТ | 270.684 | Заказ | 7 недель | Installation Products | Compression Terminals | Compression Terminals | Compression Terminals | 5020963781094 | 9.072 | G | 0.016 | CDM
7TCA296000R2623 | Y161610/BL | Ответвитель Y161610/BL, Y-образный, полиамид 66, черный, d16/d16/d10, 10 шт. в пачке | 10 | ШТ | 199.68 | Заказ | 7 недель | Installation Products | Compression Terminals | Compression Terminals | Compression Terminals | 5020963015595 | 9.072 | G | 16.387 | CCM
7TCA296000R2625 | Y161613/BL | Ответвитель Y161613/BL, Y-образный, полиамид 66, черный, d16/d16/d13, 10 шт. в пачке | 10 | ШТ | 199.68 | Заказ | 7 недель | Installation Products | Compression Terminals | Compression Terminals | Compression Terminals | 5020963012136 | 9.072 | G | 16.387 | CCM
7TCA296000R2626 | Y211010/BL | Ответвитель Y211010/BL, Y-образный, полиамид 66, черный, d21/d10/d10, 10 шт. в пачке | 10 | ШТ | 203.964 | Заказ | 7 недель | Installation Products | Compression Terminals | Compression Terminals | Compression Terminals | 5020963015601 | 9.072 | G | 16.387 | CCM
7TCA296000R2627 | Y211310/BL | Ответвитель Y211310/BL, Y-образный, полиамид 66, черный, d21/d13/d10, 10 шт. в пачке | 10 | ШТ | 203.964 | Заказ | 7 недель | Installation Products | Compression Terminals | Compression Terminals | Compression Terminals | 5020963015618 | 9.072 | G | 16.387 | CCM
7TCA296000R2628 | Y211313/BL | Ответвитель Y211313/BL, Y-образный, полиамид 66, черный, d21/d13/d13, 10 шт. в пачке | 10 | ШТ | 203.964 | Заказ | 7 недель | Installation Products | Compression Terminals | Compression Terminals | Compression Terminals | 5020963012143 | 9.072 | G | 16.387 | CCM
7TCA296000R2629 | Y211610/BL | Ответвитель Y211610/BL, Y-образный, полиамид 66, черный, d21/d16/d10, 10 шт. в пачке | 10 | ШТ | 203.964 | Заказ | 7 недель | Installation Products | Compression Terminals | Compression Terminals | Compression Terminals | 5020963015625 | 9.072 | G | 16.387 | CCM
7TCA296000R2630 | Y211613/BL | Ответвитель Y211613/BL, Y-образный, полиамид 66, черный, d21/d16/d13, 10 шт. в пачке | 10 | ШТ | 203.964 | Заказ | 7 недель | Installation Products | Compression Terminals | Compression Terminals | Compression Terminals | 5020963012129 | 9.072 | G | 16.387 | CCM
7TCA296000R2631 | Y211616/BL | Ответвитель Y211616/BL, Y-образный, полиамид 66, черный, d21/d16/d16, 10 шт. в пачке | 10 | ШТ | 173.34 | Заказ | 7 недель | Installation Products | Compression Terminals | Compression Terminals | Compression Terminals | 5020963015632 | 13.608 | G | 16.387 | CCM
7TCA296000R2633 | Y212110/BL | Ответвитель Y212110/BL, Y-образный, полиамид 66, черный, d21/d21/d10, 10 шт. в пачке | 10 | ШТ | 203.964 | Заказ | 7 недель | Installation Products | Compression Terminals | Compression Terminals | Compression Terminals | 5020963015649 | 9.072 | G | 16.387 | CCM
7TCA296000R2635 | Y212113/BL | Ответвитель Y212113/BL, Y-образный, полиамид 66, черный, d21/d21/d13, 10 шт. в пачке | 10 | ШТ | 203.964 | Заказ | 7 недель | Installation Products | Compression Terminals | Compression Terminals | Compression Terminals | 5020963012105 | 9.072 | G | 16.387 | CCM
7TCA296000R2636 | Y212116/BL | Ответвитель Y212116/BL, Y-образный, полиамид 66, черный, d21/d21/d16, 10 шт. в пачке | 10 | ШТ | 203.964 | Заказ | 7 недель | Installation Products | Compression Terminals | Compression Terminals | Compression Terminals | 5020963014154 | 13.608 | G | 16.387 | CCM
7TCA296000R2637 | Y252113/BL | Ответвитель Y252113/BL, Y-образный, полиамид 66, черный, d25/d21/d13, 10 шт. в пачке | 10 | ШТ | 230.34 | Заказ | 7 недель | Installation Products | Compression Terminals | Compression Terminals | Compression Terminals | 5020963031748 | 13.608 | G | 0.016 | CDM
7TCA296000R2638 | Y252116/BL | Ответвитель Y252116/BL, Y-образный, полиамид 66, черный, d25/d21/d16, 10 шт. в пачке | 10 | ШТ | 280.164 | Заказ | 7 недель | Installation Products | Compression Terminals | Compression Terminals | Compression Terminals | 5020963034237 | 13.608 | G | 0.016 | CDM
7TCA296000R2639 | Y252121/BL | Ответвитель Y252121/BL, Y-образный, полиамид 66, черный, d25/d21/d21, 10 шт. в пачке | 10 | ШТ | 280.164 | Заказ | 7 недель | Installation Products | Compression Terminals | Compression Terminals | Compression Terminals | 5020963034817 | 22.680 | G | 0.016 | CDM
7TCA296000R2642 | Y252516/BL | Ответвитель Y252516/BL, Y-образный, полиамид 66, черный, d25/d25/d16, 10 шт. в пачке | 10 | ШТ | 280.164 | Заказ | 7 недель | Installation Products | Compression Terminals | Compression Terminals | Compression Terminals | 5020963034848 | 18.144 | G | 0.016 | CDM
7TCA296000R2643 | Y252521/BL | Ответвитель Y252521/BL, Y-образный, полиамид 66, черный, d25/d25/d21, 10 шт. в пачке | 10 | ШТ | 280.164 | Заказ | 7 недель | Installation Products | Compression Terminals | Compression Terminals | Compression Terminals | 5020963027345 | 18.144 | G | 0.016 | CDM
7TCA296000R2644 | Y252525/BL | Ответвитель Y252525/BL, Y-образный, полиамид 66, черный, d25/d25/d25, 10 шт. в пачке | 10 | ШТ | 240.06 | Заказ | 7 недель | Installation Products | Compression Terminals | Compression Terminals | Compression Terminals | 5020963033223 | 27.216 | G | 0.016 | CDM
7TCA296000R2645 | Y282113/BL | Ответвитель Y282113/BL, Y-образный, полиамид 66, черный, d28/d21/d13, 10 шт. в пачке | 10 | ШТ | 229.476 | Заказ | 7 недель | Installation Products | Compression Terminals | Compression Terminals | Compression Terminals | 5020963015656 | 18.144 | G | 16.387 | CCM
7TCA296000R2646 | Y282116/BL | Ответвитель Y282116/BL, Y-образный, полиамид 66, черный, d28/d21/d16, 10 шт. в пачке | 10 | ШТ | 229.476 | Заказ | 7 недель | Installation Products | Compression Terminals | Compression Terminals | Compression Terminals | 5020963012150 | 13.608 | G | 2359.737 | CCM
7TCA296000R2647 | Y282121/BL | Ответвитель Y282121/BL, Y-образный, полиамид 66, черный, d28/d21/d21, 10 шт. в пачке | 10 | ШТ | 314.604 | Заказ | 7 недель | Installation Products | Compression Terminals | Compression Terminals | Compression Terminals | 5020963009495 | 22.680 | G | 16.387 | CCM
7TCA296000R2648 | Y282521/BL | Ответвитель Y282521/BL, Y-образный, полиамид 66, черный, d28/d25/d21, 10 шт. в пачке | 10 | ШТ | 314.604 | Заказ | 7 недель | Installation Products | Compression Terminals | Compression Terminals | Compression Terminals | 5020963029028 | 18.144 | G | 0.016 | CDM
7TCA296000R2651 | Y282813/BL | Ответвитель Y282813/BL, Y-образный, полиамид 66, черный, d28/d28/d13, 10 шт. в пачке | 10 | ШТ | 229.476 | Заказ | 7 недель | Installation Products | Compression Terminals | Compression Terminals | Compression Terminals | 5020963012112 | 18.144 | G | 16.387 | CCM
7TCA296000R2652 | Y282821/BL | Ответвитель Y282821/BL, Y-образный, полиамид 66, черный, d28/d28/d21, 10 шт. в пачке | 10 | ШТ | 237.792 | Заказ | 7 недель | Installation Products | Compression Terminals | Compression Terminals | Compression Terminals | 5020963015670 | 22.680 | G | 16.387 | CCM
7TCA296000R2653 | Y282828/BL | Ответвитель Y282828/BL, Y-образный, полиамид 66, черный, d28/d28/d28, 10 шт. в пачке | 10 | ШТ | 243.564 | Заказ | 7 недель | Installation Products | Compression Terminals | Compression Terminals | Compression Terminals | 5020963015687 | 22.680 | G | 16.387 | CCM
7TCA296000R2656 | Y342525/BL | Ответвитель Y342525/BL, Y-образный, полиамид 66, черный, d34/d25/d25, 10 шт. в пачке | 10 | ШТ | 344.292 | Заказ | 7 недель | Installation Products | Compression Terminals | Compression Terminals | Compression Terminals | 5020963034213 | 31.752 | G | 0.016 | CDM
7TCA296000R2658 | Y343416/BL | Ответвитель Y343416/BL, Y-образный, полиамид 66, черный, d34/d34/d16, 10 шт. в пачке | 10 | ШТ | 293.172 | Заказ | 7 недель | Installation Products | Compression Terminals | Compression Terminals | Compression Terminals | 5020963015694 | 31.752 | G | 16.387 | CCM
7TCA296000R2659 | Y343421/BL | Ответвитель Y343421/BL, Y-образный, полиамид 66, черный, d34/d34/d21, 10 шт. в пачке | 10 | ШТ | 293.172 | Заказ | 7 недель | Installation Products | Compression Terminals | Compression Terminals | Compression Terminals | 5020963035784 | 36.288 | G | 16.387 | CCM
7TCA296000R2660 | Y343425/BL | Ответвитель Y343425/BL, Y-образный, полиамид 66, черный, d34/d34/d25, 10 шт. в пачке | 10 | ШТ | 344.292 | Заказ | 7 недель | Installation Products | Compression Terminals | Compression Terminals | Compression Terminals | 5020963035609 | 36.288 | G | 0.016 | CDM
7TCA296000R2661 | Y343434/BL | Ответвитель Y343434/BL, Y-образный, полиамид 66, черный, d34/d34/d34, 10 шт. в пачке | 10 | ШТ | 297.456 | Заказ | 7 недель | Installation Products | Compression Terminals | Compression Terminals | Compression Terminals | 5020963027352 | 36.288 | G | 16.387 | CCM
7TCA296000R2663 | PAFL28/BL/100M | Кабелепровод PAFL28/BL/100M, полиамид 6, черный, бухта 100M, d28 | 1 | ШТ | 32292.36 | Заказ | 10 недель | Installation Products | Compression Terminals | Compression Terminals | Compression Terminals | 5020963799624 | 9.526 | KG | 0.016 | CDM
7TCA296000R2664 | PAFL28/GR/100M | Кабелепровод PAFL28/GR/100M, полиамид 6, серый, бухта 100M, d28 | 1 | ШТ | 32292.36 | Заказ | 10 недель | Installation Products | Compression Terminals | Compression Terminals | Compression Terminals | 5020963799631 | 9.526 | KG | 0.016 | CDM
7TCA296000R2665 | PAFS25/BL/50M | Кабелепровод PAFS25/BL/50M, полиамид 6, черный, бухта 50M, d25 | 1 | ШТ | 14958.972 | Заказ | 10 недель | Installation Products | Compression Terminals | Compression Terminals | Compression Terminals | 5020963799747 | 3.701 | KG | 1573.158 | CDM
7TCA296000R2666 | AT16/038/CS90/BLY | Фитинг AT16/038/CS90/BLY, 90°, РА66/никел.латунь/эласт., черный/желтый, резьба 038, d16, 10 шт. в пачке | 10 | ШТ | 1580.82 | Заказ | 10 недель | Installation Products | Compression Terminals | Compression Terminals | Compression Terminals | 5020963799938 | 36.288 | G | 0.639 | CDM
7TCA296000R2667 | AT16/038/S45/BLY | Фитинг AT16/038/S45/BLY, 45°, РА66/никел.латунь/эласт., черный/желтый, резьба 038, d16, 10 шт. в пачке | 10 | ШТ | 1603.104 | Заказ | 10 недель | Installation Products | Compression Terminals | Compression Terminals | Compression Terminals | 5020963799945 | 36.288 | G | 639.095 | CCM
7TCA296000R2668 | PAFS10/GR/100M | Кабелепровод PAFS10/GR/100M, полиамид 6, серый, бухта 100M, d10 | 1 | ШТ | 10447.524 | Заказ | 10 недель | Installation Products | Compression Terminals | Compression Terminals | Compression Terminals | 5020963800009 | 1.905 | KG | 1573.158 | CDM
7TCA296000R2669 | AL10/M16/SA/BL | Фитинг AL10/M16/SA/BL, прямой поворотный, полиамид 66/никел.латунь, черный, резьба M16, d10, 10 шт. в пачке | 10 | ШТ | 1103.796 | Заказ | 9 недель | Installation Products | Compression Terminals | Compression Terminals | Compression Terminals | 5020963800016 | 18.144 | G | 0.590 | CDM
7TCA296000R2670 | AR13/M16/C90/BL | Фитинг AR13/M16/C90/BL, 90°, РА66/ацеталь, черный, резьба M16, d13, 10 шт. в пачке | 10 | ШТ | 795.444 | Заказ | 7 недель | Installation Products | Compression Terminals | Compression Terminals | Compression Terminals | 5020963800238 | 9.072 | G | 639.095 | CCM
7TCA296000R2671 | AL54/A/U/BL | Муфта AL54/A/U/BL, поворотная, полиамид 66/алюминий, черный, d54, 2 шт. в пачке | 2 | ШТ | 3165.912 | Заказ | 10 недель | Installation Products | Compression Terminals | Compression Terminals | Compression Terminals | 5020963800245 | 231.334 | G | 14158.423 | CCM
7TCA296000R2672 | PPFM28/OR/100M | Кабелепровод PPFM28/OR/100M, полипропилен, оранжевый, бухта 100M, d28 | 20 | ШТ | 34431.564 | Заказ | 10 недель | Installation Products | Compression Terminals | Compression Terminals | Compression Terminals | 5020963800856 | 2.948 | KG | 188.779 | CDM
7TCA296000R2673 | PPFM28/OR/50M | Кабелепровод PPFM28/OR/50M, полипропилен, оранжевый, бухта 50M, d28 | 40 | ШТ | 15671.328 | Заказ | 10 недель | Installation Products | Compression Terminals | Compression Terminals | Compression Terminals | 5020963800863 | 1.474 | KG | 94.389 | CDM
7TCA296000R2677 | ASF13/PG11/A/BL | Фитинг ASF13/PG11/A/BL, прямой, полиамид 66, черный, резьба PG11, d13, 10 шт. в пачке | 10 | ШТ | 408.468 | Заказ | 7 недель | Installation Products | Compression Terminals | Compression Terminals | Compression Terminals | 5020963801136 | 8.618 | G | 44.966 | CDM
7TCA296010R0007 | S10/25M | Кабелепровод S10/25M, оцинкованная сталь, бухта 25M, d10 | 1 | ШТ | 11455.284 | Заказ | 10 недель | Installation Products | Compression Terminals | Compression Terminals | Compression Terminals | 5020963003318 | 2.499 | G | 16.387 | CCM
7TCA296010R0008 | S10/50M | Кабелепровод S10/50M, оцинкованная сталь, бухта 50M, d10 | 4 | ШТ | 20767.128 | Заказ | 10 недель | Installation Products | Compression Terminals | Compression Terminals | Compression Terminals | 5020963003325 | 4.999 | KG | 175.227 | CDM
7TCA296010R0010 | S10/9/C | Сальник S10/9/C, гладкий, никелированная латунь, d10, 10 шт. в пачке | 10 | ШТ | 1145.736 | Заказ | 9 недель | Installation Products | Compression Terminals | Compression Terminals | Compression Terminals | 5020963003363 | 9.072 | G | 16.387 | CCM
7TCA296010R0012 | S10/M10/B | Фитинг S10/M10/B, прямой, никелированная латунь, резьба M10, d10, 10 шт. в пачке | 10 | ШТ | 1649.484 | Заказ | 10 недель | Installation Products | Compression Terminals | Compression Terminals | Compression Terminals | 5020963003332 | 18.144 | G | 0.016 | CDM
7TCA296010R0013 | S10/M12/A | Фитинг S10/M12/A, прямой, никелированная латунь, резьба M12, d10, 10 шт. в пачке | 10 | ШТ | 1317.576 | Заказ | 10 недель | Installation Products | Compression Terminals | Compression Terminals | Compression Terminals | 5020963031809 | 13.608 | G | 16.387 | CCM
7TCA296010R0014 | S10/M12/B | Фитинг S10/M12/B, прямой поворотный, никелированная латунь, резьба M12, d10, 10 шт. в пачке | 10 | ШТ | 1636.488 | Заказ | 9 недель | Installation Products | Compression Terminals | Compression Terminals | Compression Terminals | 5020963027222 | 18.144 | G | 16.387 | CCM
7TCA296010R0015 | S10/PG7/A | Фитинг S10/PG7/A, прямой, никелированная латунь, резьба PG7, d10, 10 шт. в пачке | 10 | ШТ | 1271.496 | Заказ | 10 недель | Installation Products | Compression Terminals | Compression Terminals | Compression Terminals | 5020963003349 | 13.608 | G | 16.387 | CCM
7TCA296010R0016 | S10/PG7/B | Фитинг S10/PG7/B, прямой поворотный, никелированная латунь, резьба PG7, d10, 10 шт. в пачке | 10 | ШТ | 1685.148 | Заказ | 9 недель | Installation Products | Compression Terminals | Compression Terminals | Compression Terminals | 5020963003356 | 13.608 | G | 16.387 | CCM
7TCA296010R0020 | S12/10M | Кабелепровод S12/10M, оцинкованная сталь, бухта 10M, d12 | 1 | ШТ | 5206.488 | Заказ | 6 недель | Installation Products | Compression Terminals | Compression Terminals | Compression Terminals | 5020963003370 | 1.161 | KG | 0.016 | CDM
7TCA296010R0021 | S12/12/C | Сальник S12/12/C, гладкий, никелированная латунь, d12, 10 шт. в пачке | 10 | ШТ | 485.076 | Заказ | 6 недель | Installation Products | Compression Terminals | Compression Terminals | Compression Terminals | 5020963003448 | 13.608 | G | 16.387 | CCM
7TCA296010R0022 | S12/25M | Кабелепровод S12/25M, оцинкованная сталь, бухта 25M, d12 | 1 | ШТ | 11318.424 | Заказ | 7 недель | Installation Products | Compression Terminals | Compression Terminals | Compression Terminals | 5020963003387 | 14.978 | G | 175226.875 | CCM
7TCA296010R0024 | S12/50M | Кабелепровод S12/50M, оцинкованная сталь, бухта 50M, d12 | 1 | ШТ | 17874.792 | Заказ | 10 недель | Installation Products | Compression Terminals | Compression Terminals | Compression Terminals | 5020963003394 | 5.802 | KG | 175.227 | CDM
7TCA296010R0026 | S12/M16/A | Фитинг S12/M16/A, прямой, никелированная латунь, резьба M16, d12, 10 шт. в пачке | 10 | ШТ | 382.32 | Заказ | 9 недель | Installation Products | Compression Terminals | Compression Terminals | Compression Terminals | 5020963003400 | 18.144 | G | 19271.187 | CCM
7TCA296010R0027 | S12/M16/B | Фитинг S12/M16/B, прямой поворотный, никелированная латунь, резьба M16, d12, 10 шт. в пачке | 10 | ШТ | 827.724 | Заказ | 10 недель | Installation Products | Compression Terminals | Compression Terminals | Compression Terminals | 5020963003417 | 27.216 | G | 16.387 | CCM
7TCA296010R0029 | S12/PG9/A | Фитинг S12/PG9/A, прямой, никелированная латунь, резьба PG9, d12, 10 шт. в пачке | 10 | ШТ | 1225.488 | Заказ | 10 недель | Installation Products | Compression Terminals | Compression Terminals | Compression Terminals | 5020963003424 | 18.144 | G | 16.387 | CCM
7TCA296010R0032 | S16/10M | Кабелепровод S16/10M, оцинкованная сталь, бухта 10M, d16 | 1 | ШТ | 3940.5 | Заказ | 8 недель | Installation Products | Compression Terminals | Compression Terminals | Compression Terminals | 5020963003455 | 1.819 | KG | 1573.158 | CDM
7TCA296010R0035 | S16/16/C | Сальник S16/16/C, гладкий, никелированная латунь, d16, 10 шт. в пачке | 10 | ШТ | 234.312 | Заказ | 10 недель | Installation Products | Compression Terminals | Compression Terminals | Compression Terminals | 5020963003516 | 13.608 | G | 16.387 | CCM
7TCA296010R0037 | S16/25M | Кабелепровод S16/25M, оцинкованная сталь, бухта 25M, d16 | 1 | ШТ | 11522.724 | Заказ | 7 недель | Installation Products | Compression Terminals | Compression Terminals | Compression Terminals | 5020963003462 | 4.550 | KG | 1573.158 | CDM
7TCA296010R0040 | S16/50M | Кабелепровод S16/50M, оцинкованная сталь, бухта 50M, d16 | 1 | ШТ | 15190.32 | Заказ | 10 недель | Installation Products | Compression Terminals | Compression Terminals | Compression Terminals | 5020963001277 | 9.099 | G | 16.387 | CCM
7TCA296010R0043 | S16/M16/A | Фитинг S16/M16/A, прямой, никелированная латунь, резьба M16, d16, 10 шт. в пачке | 10 | ШТ | 236.268 | Заказ | 9 недель | Installation Products | Compression Terminals | Compression Terminals | Compression Terminals | 5020963001222 | 18.144 | G | 16.387 | CCM
7TCA296010R0045 | S16/M16/B | Фитинг S16/M16/B, прямой поворотный, никелированная латунь, резьба M16, d16, 10 шт. в пачке | 10 | ШТ | 478.596 | Заказ | 10 недель | Installation Products | Compression Terminals | Compression Terminals | Compression Terminals | 5020963003479 | 31.752 | G | 19271.187 | CCM
7TCA296010R0048 | S16/M16/F | "Фитинг S16/M16/F, прямой ""мама"", никелированная латунь, резьба M16, d16, 10 шт. в пачке" | 10 | ШТ | 490.068 | Заказ | 10 недель | Installation Products | Compression Terminals | Compression Terminals | Compression Terminals | 5020963024610 | 22.680 | G | 0.016 | CDM
7TCA296010R0049 | S16/M20/A | Фитинг S16/M20/A, прямой, никелированная латунь, резьба M20, d16, 10 шт. в пачке | 10 | ШТ | 279.732 | Заказ | 9 недель | Installation Products | Compression Terminals | Compression Terminals | Compression Terminals | 5020963003486 | 31.752 | G | 16.387 | CCM
7TCA296010R0052 | S16/M20/B | Фитинг S16/M20/B, прямой поворотный, никелированная латунь, резьба M20, d16, 10 шт. в пачке | 10 | ШТ | 1184.904 | Заказ | 10 недель | Installation Products | Compression Terminals | Compression Terminals | Compression Terminals | 5020963005725 | 40.824 | G | 16.387 | CCM
7TCA296010R0054 | S16/PG11/A | Фитинг S16/PG11/A, прямой, никелированная латунь, резьба PG11, d16, 10 шт. в пачке | 10 | ШТ | 567.312 | Заказ | 10 недель | Installation Products | Compression Terminals | Compression Terminals | Compression Terminals | 5020963003493 | 27.216 | G | 16.387 | CCM
7TCA296010R0055 | S16/PG11/B | Фитинг S16/PG11/B, прямой поворотный, никелированная латунь, резьба PG11, d16, 10 шт. в пачке | 10 | ШТ | 1277.04 | Заказ | 10 недель | Installation Products | Compression Terminals | Compression Terminals | Compression Terminals | 5020963003509 | 36.288 | G | 16.387 | CCM
7TCA296010R0056 | S20/100M | Кабелепровод S20/100M, оцинкованная сталь, бухта 100M, d20 | 1 | ШТ | 49032.78 | Заказ | 10 недель | Installation Products | Compression Terminals | Compression Terminals | Compression Terminals | 5020963013010 | 23.601 | KG | 0.016 | CDM
7TCA296010R0057 | S20/10M | Кабелепровод S20/10M, оцинкованная сталь, бухта 10M, d20 | 1 | ШТ | 4536.216 | Заказ | 6 недель | Installation Products | Compression Terminals | Compression Terminals | Compression Terminals | 5020963000584 | 2.354 | KG | 71.317 | CDM
7TCA296010R0060 | S20/1800M | Кабелепровод S20/1800M, оцинкованная сталь, бухта 1800M, d20 | 1 | ШТ | 882589.872 | Заказ | 10 недель | Installation Products | Compression Terminals | Compression Terminals | Compression Terminals | 5020963051944 | 424.812 | KG | 0.016 | CDM
7TCA296010R0062 | S20/20/C | Сальник S20/20/C, гладкий, никелированная латунь, d20, 10 шт. в пачке | 10 | ШТ | 308.316 | Заказ | 10 недель | Installation Products | Compression Terminals | Compression Terminals | Compression Terminals | 5020963001239 | 22.680 | G | 16.387 | CCM
7TCA296010R0063 | S20/25M | Кабелепровод S20/25M, оцинкованная сталь, бухта 25M, d20 | 1 | ШТ | 10651.692 | Заказ | 6 недель | Installation Products | Compression Terminals | Compression Terminals | Compression Terminals | 5020963000256 | 6.019 | G | 16.387 | CCM
7TCA296010R0067 | S20/50M | Кабелепровод S20/50M, оцинкованная сталь, бухта 50M, d20 | 1 | ШТ | 19566.168 | Заказ | 6 недель | Installation Products | Compression Terminals | Compression Terminals | Compression Terminals | 5020963000065 | 12.038 | KG | 0.016 | CDM
7TCA296010R0068 | S20/50M-R | Кабелепровод S20/50M-R, оцинкованная сталь, бухта 50M, d20 | 1 | ШТ | 24516.372 | Заказ | 8 недель | Installation Products | Compression Terminals | Compression Terminals | Compression Terminals | 5020963046728 | 12.038 | KG | 0.016 | CDM
7TCA296010R0070 | S20/M20/A | Фитинг S20/M20/A, прямой, никелированная латунь, резьба M20, d20, 10 шт. в пачке | 10 | ШТ | 545.244 | Заказ | 6 недель | Installation Products | Compression Terminals | Compression Terminals | Compression Terminals | 5020963000539 | 43.772 | G | 19271.187 | CCM
7TCA296010R0074 | S20/M20/B | Фитинг S20/M20/B, прямой поворотный, никелированная латунь, резьба M20, d20, 10 шт. в пачке | 10 | ШТ | 472.74 | Заказ | 6 недель | Installation Products | Compression Terminals | Compression Terminals | Compression Terminals | 5020963000171 | 6.087 | G | 19271.187 | CCM
7TCA296010R0078 | S20/M20/F | "Фитинг S20/M20/F, прямой ""мама"", никелированная латунь, резьба M20, d20, 10 шт. в пачке" | 10 | ШТ | 349.416 | Заказ | 10 недель | Installation Products | Compression Terminals | Compression Terminals | Compression Terminals | 5020963004308 | 31.752 | G | 16.387 | CCM
7TCA296010R0080 | S20/PG16/A | Фитинг S20/PG16/A, прямой, никелированная латунь, резьба PG16, d20, 10 шт. в пачке | 10 | ШТ | 961.932 | Заказ | 9 недель | Installation Products | Compression Terminals | Compression Terminals | Compression Terminals | 5020963003523 | 40.824 | G | 16.387 | CCM
7TCA296010R0081 | S20/PG16/B | Фитинг S20/PG16/B, прямой поворотный, никелированная латунь, резьба PG16, d20, 10 шт. в пачке | 10 | ШТ | 1201.992 | Заказ | 9 недель | Installation Products | Compression Terminals | Compression Terminals | Compression Terminals | 5020963003530 | 49.896 | G | 16.387 | CCM
7TCA296010R0086 | S25/10M | Кабелепровод S25/10M, оцинкованная сталь, бухта 10M, d25 | 1 | ШТ | 6418.248 | Заказ | 6 недель | Installation Products | Compression Terminals | Compression Terminals | Compression Terminals | 5020963001468 | 2.799 | KG | 0.016 | CDM
7TCA296010R0091 | S25/25/C | Сальник S25/25/C, гладкий, никелированная латунь, d25, 10 шт. в пачке | 10 | ШТ | 431.64 | Заказ | 10 недель | Installation Products | Compression Terminals | Compression Terminals | Compression Terminals | 5020963003561 | 40.824 | G | 16.387 | CCM
7TCA296010R0092 | S25/25M | Кабелепровод S25/25M, оцинкованная сталь, бухта 25M, d25 | 1 | ШТ | 14595.672 | Заказ | 6 недель | Installation Products | Compression Terminals | Compression Terminals | Compression Terminals | 5020963000607 | 6.999 | G | 170491.014 | CCM
7TCA296010R0094 | S25/50M | Кабелепровод S25/50M, оцинкованная сталь, бухта 50M, d25 | 1 | ШТ | 26273.964 | Заказ | 6 недель | Installation Products | Compression Terminals | Compression Terminals | Compression Terminals | 5020963000225 | 14.279 | KG | 175.227 | CDM
7TCA296010R0095 | S25/50M-R | Кабелепровод S25/50M-R, оцинкованная сталь, бухта 50M, d25 | 1 | ШТ | 28520.736 | Заказ | 8 недель | Installation Products | Compression Terminals | Compression Terminals | Compression Terminals | 5020963046711 | 14.279 | KG | 0.016 | CDM
7TCA296010R0098 | S25/M25/A | Фитинг S25/M25/A, прямой, никелированная латунь, резьба M25, d25, 10 шт. в пачке | 10 | ШТ | 802.488 | Заказ | 6 недель | Installation Products | Compression Terminals | Compression Terminals | Compression Terminals | 5020963000287 | 7.144 | G | 19271.187 | CCM
7TCA296010R0102 | S25/M25/B | Фитинг S25/M25/B, прямой поворотный, никелированная латунь, резьба M25, d25, 10 шт. в пачке | 10 | ШТ | 740.028 | Заказ | 6 недель | Installation Products | Compression Terminals | Compression Terminals | Compression Terminals | 5020963000614 | 71.215 | G | 19271.187 | CCM
7TCA296010R0106 | S25/M25/F | "Фитинг S25/M25/F, прямой ""мама"", никелированная латунь, резьба M25, d25, 10 шт. в пачке" | 10 | ШТ | 567.312 | Заказ | 9 недель | Installation Products | Compression Terminals | Compression Terminals | Compression Terminals | 5020963007996 | 149.687 | G | 16.387 | CCM
7TCA296010R0107 | S25/PG21/A | Фитинг S25/PG21/A, прямой, никелированная латунь, резьба PG21, d25, 10 шт. в пачке | 10 | ШТ | 1205.892 | Заказ | 10 недель | Installation Products | Compression Terminals | Compression Terminals | Compression Terminals | 5020963003547 | 158.759 | G | 16.387 | CCM
7TCA296010R0108 | S25/PG21/B | Фитинг S25/PG21/B, прямой поворотный, никелированная латунь, резьба PG21, d25, 10 шт. в пачке | 10 | ШТ | 1612.08 | Заказ | 10 недель | Installation Products | Compression Terminals | Compression Terminals | Compression Terminals | 5020963003554 | 190.511 | G | 16.387 | CCM
7TCA296010R0113 | S32/100M | Кабелепровод S32/100M, оцинкованная сталь, бухта 100M, d32 | 1 | ШТ | 78779.34 | Заказ | 10 недель | Installation Products | Compression Terminals | Compression Terminals | Compression Terminals | 5020963051951 | 45.999 | KG | 0.016 | CDM
7TCA296010R0114 | S32/10M | Кабелепровод S32/10M, оцинкованная сталь, бухта 10M, d32 | 1 | ШТ | 7958.148 | Заказ | 6 недель | Installation Products | Compression Terminals | Compression Terminals | Compression Terminals | 5020963003578 | 4.599 | KG | 0.016 | CDM
7TCA296010R0118 | S32/25M | Кабелепровод S32/25M, оцинкованная сталь, бухта 25M, d32 | 1 | ШТ | 17899.116 | Заказ | 6 недель | Installation Products | Compression Terminals | Compression Terminals | Compression Terminals | 5020963001437 | 11.499 | KG | 71.317 | CDM
7TCA296010R0120 | S32/32/C | Сальник S32/32/C, гладкий, никелированная латунь, d32, 2 шт. в пачке | 2 | ШТ | 1324.692 | Заказ | 9 недель | Installation Products | Compression Terminals | Compression Terminals | Compression Terminals | 5020963003615 | 72.576 | G | 16.387 | CCM
7TCA296010R0121 | S32/50M | Кабелепровод S32/50M, оцинкованная сталь, бухта 50M, d32 | 1 | ШТ | 39389.676 | Заказ | 6 недель | Installation Products | Compression Terminals | Compression Terminals | Compression Terminals | 5020963048838 | 23.460 | G | 16.387 | CCM
7TCA296010R0123 | S32/M32/A | Фитинг S32/M32/A, прямой, никелированная латунь, резьба M32, d32, 2 шт. в пачке | 2 | ШТ | 1111.848 | Заказ | 6 недель | Installation Products | Compression Terminals | Compression Terminals | Compression Terminals | 5020963001369 | 96.389 | G | 103.828 | CCM
7TCA296010R0127 | S32/M32/B | Фитинг S32/M32/B, прямой поворотный, никелированная латунь, резьба M32, d32, 2 шт. в пачке | 2 | ШТ | 1226.628 | Заказ | 6 недель | Installation Products | Compression Terminals | Compression Terminals | Compression Terminals | 5020963003585 | 131.543 | G | 16.387 | CCM
7TCA296010R0130 | S32/M32/F | "Фитинг S32/M32/F, прямой ""мама"", никелированная латунь, резьба M32, d32, 2 шт. в пачке" | 2 | ШТ | 1425.216 | Заказ | 9 недель | Installation Products | Compression Terminals | Compression Terminals | Compression Terminals | 5020963007972 | 90.719 | G | 16.387 | CCM
7TCA296010R0131 | S32/PG29/A | Фитинг S32/PG29/A, прямой, никелированная латунь, резьба PG29, d32, 2 шт. в пачке | 2 | ШТ | 1651.644 | Заказ | 10 недель | Installation Products | Compression Terminals | Compression Terminals | Compression Terminals | 5020963003592 | 95.255 | G | 16.387 | CCM
7TCA296010R0132 | S32/PG29/B | Фитинг S32/PG29/B, прямой поворотный, никелированная латунь, резьба PG29, d32, 2 шт. в пачке | 2 | ШТ | 1987.116 | Заказ | 9 недель | Installation Products | Compression Terminals | Compression Terminals | Compression Terminals | 5020963003608 | 163.295 | G | 16.387 | CCM
7TCA296010R0136 | S40/10M | Кабелепровод S40/10M, оцинкованная сталь, бухта 10M, d40 | 1 | ШТ | 9794.604 | Заказ | 7 недель | Installation Products | Compression Terminals | Compression Terminals | Compression Terminals | 5020963003622 | 7.489 | KG | *85350.081 | CDM
7TCA296010R0140 | S40/25M | Кабелепровод S40/25M, оцинкованная сталь, бухта 25M, d40 | 1 | ШТ | 22470.444 | Заказ | 7 недель | Installation Products | Compression Terminals | Compression Terminals | Compression Terminals | 5020963003639 | 18.724 | G | 175226.875 | CCM
7TCA296010R0142 | S40/40/C | Сальник S40/40/C, гладкий, никелированная латунь, d40, 2 шт. в пачке | 2 | ШТ | 2263.848 | Заказ | 9 недель | Installation Products | Compression Terminals | Compression Terminals | Compression Terminals | 5020963003660 | 131.543 | G | 16.387 | CCM
7TCA296010R0146 | S40/M40/A | Фитинг S40/M40/A, прямой, никелированная латунь, резьба M40, d40, 2 шт. в пачке | 2 | ШТ | 2874.684 | Заказ | 6 недель | Installation Products | Compression Terminals | Compression Terminals | Compression Terminals | 5020963004636 | 167.831 | G | 16.387 | CCM
7TCA296010R0148 | S40/M40/B | Фитинг S40/M40/B, прямой поворотный, никелированная латунь, резьба M40, d40, 2 шт. в пачке | 2 | ШТ | 4554.672 | Заказ | 9 недель | Installation Products | Compression Terminals | Compression Terminals | Compression Terminals | 5020963006487 | 272.158 | G | 16.387 | CCM
7TCA296010R0150 | S40/PG36/A | Фитинг S40/PG36/A, прямой, никелированная латунь, резьба PG36, d40, 2 шт. в пачке | 2 | ШТ | 3168.252 | Заказ | 10 недель | Installation Products | Compression Terminals | Compression Terminals | Compression Terminals | 5020963003646 | 199.583 | G | 16.387 | CCM
7TCA296010R0154 | S50/10M | Кабелепровод S50/10M, оцинкованная сталь, бухта 10M, d50 | 1 | ШТ | 13792.86 | Заказ | 6 недель | Installation Products | Compression Terminals | Compression Terminals | Compression Terminals | 5020963003677 | 9.389 | G | 175226.875 | CCM
7TCA296010R0156 | S50/25M | Кабелепровод S50/25M, оцинкованная сталь, бухта 25M, d50 | 1 | ШТ | 32380.764 | Заказ | 7 недель | Installation Products | Compression Terminals | Compression Terminals | Compression Terminals | 5020963003684 | 24.476 | KG | 0.016 | CDM
7TCA296010R0159 | S50/50M | Кабелепровод S50/50M, оцинкованная сталь, бухта 50M, d50 | 1 | ШТ | 93489.132 | Заказ | 10 недель | Installation Products | Compression Terminals | Compression Terminals | Compression Terminals | 5020963797637 | 24.476 | KG | 44.966 | CDM
7TCA296010R0160 | S50/51/C | Сальник S50/51/C, гладкий, никелированная латунь, d50, 2 шт. в пачке | 2 | ШТ | 2758.368 | Заказ | 10 недель | Installation Products | Compression Terminals | Compression Terminals | Compression Terminals | 5020963003714 | 195.047 | G | 16.387 | CCM
7TCA296010R0161 | S50/M50/A | Фитинг S50/M50/A, прямой, никелированная латунь, резьба M50, d50, 2 шт. в пачке | 2 | ШТ | 3562.248 | Заказ | 6 недель | Installation Products | Compression Terminals | Compression Terminals | Compression Terminals | 5020963000935 | 244.942 | G | 19271.187 | CCM
7TCA296010R0162 | S50/M50/B | Фитинг S50/M50/B, прямой поворотный, никелированная латунь, резьба M50, d50, 2 шт. в пачке | 2 | ШТ | 5202.66 | Заказ | 6 недель | Installation Products | Compression Terminals | Compression Terminals | Compression Terminals | 5020963007392 | 376.486 | G | 16.387 | CCM
7TCA296010R0169 | S63/10M | Кабелепровод S63/10M, оцинкованная сталь, бухта 10M, d63 | 1 | ШТ | 34135.572 | Заказ | 10 недель | Installation Products | Compression Terminals | Compression Terminals | Compression Terminals | 5020963005275 | 5.198 | KG | 0.016 | CDM
7TCA296010R0171 | S63/25M | Кабелепровод S63/25M, оцинкованная сталь, бухта 25M, d63 | 1 | ШТ | 103990.344 | Заказ | 10 недель | Installation Products | Compression Terminals | Compression Terminals | Compression Terminals | 5020963007477 | 13.000 | KG | 0.016 | CDM
7TCA296010R0173 | S63/61/C | Сальник S63/61/C, гладкий, никелированная латунь, d63, 2 шт. в пачке | 2 | ШТ | 5114.544 | Заказ | 10 недель | Installation Products | Compression Terminals | Compression Terminals | Compression Terminals | 5020963016783 | 240.406 | G | 16.387 | CCM
7TCA296010R0174 | S63/M63/A | Фитинг S63/M63/A, прямой, никелированная латунь, резьба M63, d63, 1 шт. в пачке | 1 | ШТ | 4497.636 | Заказ | 10 недель | Installation Products | Compression Terminals | Compression Terminals | Compression Terminals | 5020963003783 | 367.414 | G | 16.387 | CCM
7TCA296010R0187 | S75/10M | Кабелепровод S75/10M, оцинкованная сталь, бухта 10M, d75 | 1 | ШТ | 59075.832 | Заказ | 10 недель | Installation Products | Compression Terminals | Compression Terminals | Compression Terminals | 5020963061196 | 15.250 | G | 16.387 | CCM
7TCA296010R0188 | S75/25M | Кабелепровод S75/25M, оцинкованная сталь, бухта 25M, d75 | 1 | ШТ | 172350.192 | Заказ | 8 недель | Installation Products | Compression Terminals | Compression Terminals | Compression Terminals | 5020963012419 | 38.125 | KG | 0.016 | CDM
7TCA296010R0190 | S75/M75/A | Фитинг S75/M75/A, прямой, никелированная латунь, резьба M75, d75, 2 шт. в пачке | 2 | ШТ | 13234.8 | Заказ | 9 недель | Installation Products | Compression Terminals | Compression Terminals | Compression Terminals | 5020963061240 | 0.567 | G | 19271.187 | CCM
7TCA296010R0192 | STC10/25M | Кабелепровод STC10/25M, оцинкованная сталь/луж.медь, бухта 25M, d10 | 1 | ШТ | 50236.02 | Заказ | 10 недель | Installation Products | Compression Terminals | Compression Terminals | Compression Terminals | 5020963047336 | 2.499 | G | 16.387 | CCM
7TCA296010R0193 | AT54/PG48/BT45/BLY | Фитинг AT54/PG48/BT45/BLY, 45°, РА66/никел.латунь/эласт., черный/желтый, резьба PG48, d54, 2 шт. в пачке | 20 | ШТ | 3816.456 | Заказ | 10 недель | Installation Products | Compression Terminals | Compression Terminals | Compression Terminals | 5020963800634 | 358.342 | G | 0.131 | CDM
7TCA296020R0019 | S75/75/C | Сальник S75/75/C, гладкий, никелированная латунь, d75, 1 шт. в пачке | 1 | ШТ | 8200.944 | Заказ | 11 недель | Installation Products | Compression Terminals | Compression Terminals | Compression Terminals | 5020963016851 | 349.270 | G | 401.483 | CCM
7TCA296020R0020 | SB10/M12/B | Фитинг SB10/M12/B, прямой поворотный, никелированная латунь, резьба M12, d10, 10 шт. в пачке | 10 | ШТ | 1635.504 | Заказ | 10 недель | Installation Products | Compression Terminals | Compression Terminals | Compression Terminals | 5020963792236 | 18.144 | G | 16.387 | CCM
7TCA296020R0024 | SP10/9/C | Сальник SP10/9/C, гладкий, никелированная латунь, d10, 10 шт. в пачке | 10 | ШТ | 1177.38 | Заказ | 10 недель | Installation Products | Compression Terminals | Compression Terminals | Compression Terminals | 5020963002991 | 9.072 | G | 16.387 | CCM
7TCA296020R0027 | SP10/BL/25M | Кабелепровод SP10/BL/25M, оцинк.сталь/ПВХ, черный, бухта 25M, d10 | 1 | ШТ | 13483.992 | Заказ | 10 недель | Installation Products | Compression Terminals | Compression Terminals | Compression Terminals | 5020963002960 | 3.025 | G | 175226.875 | CCM
7TCA296020R0029 | SP10/BL/50M | Кабелепровод SP10/BL/50M, оцинк.сталь/ПВХ, черный, бухта 50M, d10 | 1 | ШТ | 24344.544 | Заказ | 8 недель | Installation Products | Compression Terminals | Compression Terminals | Compression Terminals | 5020963000980 | 7.103 | KG | 1573.158 | CDM
7TCA296020R0033 | SP10/GR/50M | Кабелепровод SP10/GR/50M, оцинк.сталь/ПВХ, серый, бухта 50M, d10 | 1 | ШТ | 25742.232 | Заказ | 10 недель | Installation Products | Compression Terminals | Compression Terminals | Compression Terminals | 5020963019357 | 6.001 | KG | 0.016 | CDM
7TCA296020R0036 | SP10/M12/A | Фитинг SP10/M12/A, прямой, никелированная латунь, резьба M12, d10, 10 шт. в пачке | 10 | ШТ | 1316.604 | Заказ | 10 недель | Installation Products | Compression Terminals | Compression Terminals | Compression Terminals | 5020963019272 | 13.608 | G | 16.387 | CCM
7TCA296020R0037 | SP10/M12/B | Фитинг SP10/M12/B, прямой поворотный, никелированная латунь, резьба M12, d10, 10 шт. в пачке | 10 | ШТ | 1693.716 | Заказ | 10 недель | Installation Products | Compression Terminals | Compression Terminals | Compression Terminals | 5020963019289 | 18.144 | G | 16.387 | CCM
7TCA296020R0039 | SP10/PG7/A | Фитинг SP10/PG7/A, прямой, никелированная латунь, резьба PG7, d10, 10 шт. в пачке | 10 | ШТ | 1271.496 | Заказ | 10 недель | Installation Products | Compression Terminals | Compression Terminals | Compression Terminals | 5020963002984 | 13.608 | G | 16.387 | CCM
7TCA296020R0041 | SP10/PG7/B | Фитинг SP10/PG7/B, прямой поворотный, никелированная латунь, резьба PG7, d10, 1 шт. в пачке | 10 | ШТ | 1684.176 | Заказ | 10 недель | Installation Products | Compression Terminals | Compression Terminals | Compression Terminals | 5020963000942 | 13.608 | G | 16.387 | CCM
7TCA296020R0044 | SP12/12/C | Сальник SP12/12/C, гладкий, никелированная латунь, d12, 10 шт. в пачке | 10 | ШТ | 485.076 | Заказ | 10 недель | Installation Products | Compression Terminals | Compression Terminals | Compression Terminals | 5020963003035 | 13.608 | G | 16.387 | CCM
7TCA296020R0045 | SP12/BL/100M | Кабелепровод SP12/BL/100M, оцинк.сталь/ПВХ, черный, бухта 100M, d12 | 1 | ШТ | 52301.628 | Заказ | 10 недель | Installation Products | Compression Terminals | Compression Terminals | Compression Terminals | 5020963028342 | 14.801 | KG | 0.016 | CDM
7TCA296020R0046 | SP12/BL/10M | Кабелепровод SP12/BL/10M, оцинк.сталь/ПВХ, черный, бухта 10M, d12 | 1 | ШТ | 5230.188 | Заказ | 10 недель | Installation Products | Compression Terminals | Compression Terminals | Compression Terminals | 5020963003004 | 1.479 | KG | 0.016 | CDM
7TCA296020R0049 | SP12/BL/25M | Кабелепровод SP12/BL/25M, оцинк.сталь/ПВХ, черный, бухта 25M, d12 | 1 | ШТ | 13075.416 | Заказ | 6 недель | Installation Products | Compression Terminals | Compression Terminals | Compression Terminals | 5020963001123 | 3.760 | KG | 175.227 | CDM
7TCA296020R0051 | SP12/BL/50M | Кабелепровод SP12/BL/50M, оцинк.сталь/ПВХ, черный, бухта 50M, d12 | 1 | ШТ | 15972.156 | Заказ | 8 недель | Installation Products | Compression Terminals | Compression Terminals | Compression Terminals | 5020963000621 | 7.398 | KG | 71.317 | CDM
7TCA296020R0053 | SP12/GR/25M | Кабелепровод SP12/GR/25M, оцинк.сталь/ПВХ, серый, бухта 25M, d12 | 10 | ШТ | 13075.416 | Заказ | 10 недель | Installation Products | Compression Terminals | Compression Terminals | Compression Terminals | 5020963006685 | 3.679 | KG | 0.016 | CDM
7TCA296020R0054 | SP12/GR/50M | Кабелепровод SP12/GR/50M, оцинк.сталь/ПВХ, серый, бухта 50M, d12 | 1 | ШТ | 26150.832 | Заказ | 10 недель | Installation Products | Compression Terminals | Compression Terminals | Compression Terminals | 5020963053948 | 3.679 | KG | 0.016 | CDM
7TCA296020R0057 | SP12/M16/A | Фитинг SP12/M16/A, прямой, никелированная латунь, резьба M16, d12, 10 шт. в пачке | 10 | ШТ | 690.6 | Заказ | 6 недель | Installation Products | Compression Terminals | Compression Terminals | Compression Terminals | 5020963000904 | 18.144 | G | 16.387 | CCM
7TCA296020R0059 | SP12/M16/B | Фитинг SP12/M16/B, прямой поворотный, никелированная латунь, резьба M16, d12, 10 шт. в пачке | 10 | ШТ | 795.732 | Заказ | 6 недель | Installation Products | Compression Terminals | Compression Terminals | Compression Terminals | 5020963000836 | 27.216 | G | 16.387 | CCM
7TCA296020R0063 | SP12/OR/25M | Кабелепровод SP12/OR/25M, оцинк.сталь/ПВХ, оранжевый, бухта 25M, d12 | 1 | ШТ | 14382.924 | Заказ | 10 недель | Installation Products | Compression Terminals | Compression Terminals | Compression Terminals | 5020963005138 | 3.724 | KG | 0.016 | CDM
7TCA296020R0068 | SP12/PG9/A | Фитинг SP12/PG9/A, прямой, никелированная латунь, резьба PG9, d12, 10 шт. в пачке | 10 | ШТ | 1225.488 | Заказ | 9 недель | Installation Products | Compression Terminals | Compression Terminals | Compression Terminals | 5020963003011 | 18.144 | G | 16.387 | CCM
7TCA296020R0069 | SP12/PG9/B | Фитинг SP12/PG9/B, прямой поворотный, никелированная латунь, резьба PG9, d12, 10 шт. в пачке | 10 | ШТ | 1422.564 | Заказ | 10 недель | Installation Products | Compression Terminals | Compression Terminals | Compression Terminals | 5020963001444 | 27.216 | G | 16.387 | CCM
7TCA296020R0071 | SP12/PG9/M | Фитинг SP12/PG9/M, прямой поворотный, никелированная латунь, резьба PG9, d12, 10 шт. в пачке | 10 | ШТ | 1719.276 | Заказ | 8 недель | Installation Products | Compression Terminals | Compression Terminals | Compression Terminals | 5020963008788 | 49.896 | G | 16.387 | CCM
7TCA296020R0077 | SP16/BL/10M | Кабелепровод SP16/BL/10M, оцинк.сталь/ПВХ, черный, бухта 10M, d16 | 1 | ШТ | 5668.104 | Заказ | 6 недель | Installation Products | Compression Terminals | Compression Terminals | Compression Terminals | 5020963001130 | 9.190 | KG | 175.227 | CDM
7TCA296020R0082 | SP16/BL/25M | Кабелепровод SP16/BL/25M, оцинк.сталь/ПВХ, черный, бухта 25M, d16 | 2 | ШТ | 13827.984 | Заказ | 6 недель | Installation Products | Compression Terminals | Compression Terminals | Compression Terminals | 5020963000393 | 5.525 | KG | 44.966 | CDM
7TCA296020R0084 | SP16/BL/50M | Кабелепровод SP16/BL/50M, оцинк.сталь/ПВХ, черный, бухта 50M, d16 | 1 | ШТ | 27265.428 | Заказ | 6 недель | Installation Products | Compression Terminals | Compression Terminals | Compression Terminals | 5020963000386 | 11.050 | G | 71316.503 | CCM
7TCA296020R0086 | SP16/BL/5M | Кабелепровод SP16/BL/5M, оцинк.сталь/ПВХ, черный, бухта 5M, d16 | 1 | ШТ | 2917.464 | Заказ | 10 недель | Installation Products | Compression Terminals | Compression Terminals | Compression Terminals | 5020963049156 | 1.125 | KG | 0.016 | CDM
7TCA296020R0088 | SP16/E | Наконечник SP16/E, никелированная латунь, d16, 10 шт. в пачке | 10 | ШТ | 189.072 | Заказ | 10 недель | Installation Products | Compression Terminals | Compression Terminals | Compression Terminals | 5020963012068 | 6.985 | G | 16.387 | CCM
7TCA296020R0090 | SP16/GR/25M | Кабелепровод SP16/GR/25M, оцинк.сталь/ПВХ, серый, бухта 25M, d16 | 1 | ШТ | 14587.272 | Заказ | 8 недель | Installation Products | Compression Terminals | Compression Terminals | Compression Terminals | 5020963003042 | 5.525 | KG | 0.016 | CDM
7TCA296020R0091 | SP16/GR/50M | Кабелепровод SP16/GR/50M, оцинк.сталь/ПВХ, серый, бухта 50M, d16 | 1 | ШТ | 29174.532 | Заказ | 10 недель | Installation Products | Compression Terminals | Compression Terminals | Compression Terminals | 5020963052675 | 11.050 | KG | 0.016 | CDM
7TCA296020R0093 | SP16/M16/A | Фитинг SP16/M16/A, прямой, никелированная латунь, резьба M16, d16, 10 шт. в пачке | 10 | ШТ | 209.676 | Заказ | 6 недель | Installation Products | Compression Terminals | Compression Terminals | Compression Terminals | 5020963000676 | 18.144 | G | 19271.187 | CCM
7TCA296020R0095 | SP16/M16/B | Фитинг SP16/M16/B, прямой поворотный, никелированная латунь, резьба M16, d16, 10 шт. в пачке | 10 | ШТ | 461.232 | Заказ | 6 недель | Installation Products | Compression Terminals | Compression Terminals | Compression Terminals | 5020963000492 | 31.752 | G | 16.387 | CCM
7TCA296020R0098 | SP16/M16/C90 | Фитинг SP16/M16/C90, 90°, никелированная латунь, резьба M16, d16, 10 шт. в пачке | 10 | ШТ | 2223.936 | Заказ | 9 недель | Installation Products | Compression Terminals | Compression Terminals | Compression Terminals | 5020963028113 | 131.543 | G | 16.387 | CCM
7TCA296020R0100 | SP16/M16/M | Фитинг SP16/M16/M, прямой поворотный, никелированная латунь, резьба M16, d16, 10 шт. в пачке | 10 | ШТ | 863.28 | Заказ | 6 недель | Installation Products | Compression Terminals | Compression Terminals | Compression Terminals | 5020963007255 | 45.360 | G | 16.387 | CCM
7TCA296020R0102 | SP16/M20/A | Фитинг SP16/M20/A, прямой, никелированная латунь, резьба M20, d16, 10 шт. в пачке | 10 | ШТ | 248.892 | Заказ | 6 недель | Installation Products | Compression Terminals | Compression Terminals | Compression Terminals | 5020963000775 | 31.752 | G | 16.387 | CCM
7TCA296020R0105 | SP16/M20/B | Фитинг SP16/M20/B, прямой поворотный, никелированная латунь, резьба M20, d16, 10 шт. в пачке | 10 | ШТ | 1207.248 | Заказ | 6 недель | Installation Products | Compression Terminals | Compression Terminals | Compression Terminals | 5020963001109 | 40.824 | G | 16.387 | CCM
7TCA296020R0108 | SP16/M20/C90 | Фитинг SP16/M20/C90, 90°, никелированная латунь, резьба M20, d16, 10 шт. в пачке | 10 | ШТ | 2223.936 | Заказ | 10 недель | Installation Products | Compression Terminals | Compression Terminals | Compression Terminals | 5020963028120 | 22.680 | G | 16.387 | CCM
7TCA296020R0109 | SP16/M20/M | Фитинг SP16/M20/M, прямой поворотный, никелированная латунь, резьба M20, d16, 10 шт. в пачке | 10 | ШТ | 863.28 | Заказ | 9 недель | Installation Products | Compression Terminals | Compression Terminals | Compression Terminals | 5020963006692 | 54.432 | G | 16.387 | CCM
7TCA296020R0110 | SP16/OR/25M | Кабелепровод SP16/OR/25M, оцинк.сталь/ПВХ, оранжевый, бухта 25M, d16 | 10 | ШТ | 16045.992 | Заказ | 10 недель | Installation Products | Compression Terminals | Compression Terminals | Compression Terminals | 5020963003059 | 5.525 | KG | 0.016 | CDM
7TCA296020R0118 | SP16/PG11/M | Фитинг SP16/PG11/M, прямой поворотный, никелированная латунь, резьба PG11, d16, 10 шт. в пачке | 10 | ШТ | 1299.108 | Заказ | 9 недель | Installation Products | Compression Terminals | Compression Terminals | Compression Terminals | 5020963006265 | 54.432 | G | 16.387 | CCM
7TCA296020R0121 | SP16/PG13/M | Фитинг SP16/PG13/M, прямой поворотный, никелированная латунь, резьба PG13, d16, 10 шт. в пачке | 10 | ШТ | 1639.836 | Заказ | 10 недель | Installation Products | Compression Terminals | Compression Terminals | Compression Terminals | 5020963009068 | 54.432 | G | 16.387 | CCM
7TCA296020R0124 | SP19/BL/10M | Кабелепровод SP19/BL/10M, оцинк.сталь/ПВХ, черный, бухта 10M, d19 | 1 | ШТ | 6341.616 | Заказ | 10 недель | Installation Products | Compression Terminals | Compression Terminals | Compression Terminals | 5020963047558 | 2.749 | KG | 0.016 | CDM
7TCA296020R0128 | SP20/050/M | Фитинг SP20/050/M, прямой поворотный, никелированная латунь, резьба 050, d20, 10 шт. в пачке | 10 | ШТ | 2062.02 | Заказ | 9 недель | Installation Products | Compression Terminals | Compression Terminals | Compression Terminals | 5020963013911 | 58.968 | G | 16.387 | CCM
7TCA296020R0129 | SP20/20/C | Сальник SP20/20/C, гладкий, никелированная латунь, d20, 10 шт. в пачке | 10 | ШТ | 308.316 | Заказ | 6 недель | Installation Products | Compression Terminals | Compression Terminals | Compression Terminals | 5020963001055 | 22.680 | G | 16.387 | CCM
7TCA296020R0132 | SP20/BL/100M | Кабелепровод SP20/BL/100M, оцинк.сталь/ПВХ, черный, бухта 100M, d20 | 1 | ШТ | 63415.704 | Заказ | 10 недель | Installation Products | Compression Terminals | Compression Terminals | Compression Terminals | 5020963050527 | 30.246 | KG | 0.016 | CDM
7TCA296020R0133 | SP20/BL/10M | Кабелепровод SP20/BL/10M, оцинк.сталь/ПВХ, черный, бухта 10M, d20 | 1 | ШТ | 7049.976 | Заказ | 6 недель | Installation Products | Compression Terminals | Compression Terminals | Compression Terminals | 5020963000041 | 3.062 | KG | 71.317 | CDM
7TCA296020R0138 | SP20/BL/25M | Кабелепровод SP20/BL/25M, оцинк.сталь/ПВХ, черный, бухта 25M, d20 | 1 | ШТ | 16389.984 | Заказ | 6 недель | Installation Products | Compression Terminals | Compression Terminals | Compression Terminals | 5020963000027 | 7.652 | G | 175226.875 | CCM
7TCA296020R0141 | SP20/BL/300M | Кабелепровод SP20/BL/300M, оцинк.сталь/ПВХ, черный, бухта 300M, d20 | 1 | ШТ | 190247.148 | Заказ | 8 недель | Installation Products | Compression Terminals | Compression Terminals | Compression Terminals | 5020963024665 | 90.003 | KG | 0.016 | CDM
7TCA296020R0142 | SP20/BL/50M | Кабелепровод SP20/BL/50M, оцинк.сталь/ПВХ, черный, бухта 50M, d20 | 1 | ШТ | 31152.348 | Заказ | 6 недель | Installation Products | Compression Terminals | Compression Terminals | Compression Terminals | 5020963000034 | 15.300 | KG | 175.227 | CDM
7TCA296020R0145 | SP20/E | Наконечник SP20/E, никелированная латунь, d20, 10 шт. в пачке | 10 | ШТ | 209.676 | Заказ | 6 недель | Installation Products | Compression Terminals | Compression Terminals | Compression Terminals | 5020963012167 | 9.072 | G | 16.387 | CCM
7TCA296020R0147 | SP20/GR/25M | Кабелепровод SP20/GR/25M, оцинк.сталь/ПВХ, серый, бухта 25M, d20 | 1 | ШТ | 15853.932 | Заказ | 10 недель | Installation Products | Compression Terminals | Compression Terminals | Compression Terminals | 5020963003080 | 7.298 | KG | 0.016 | CDM
7TCA296020R0149 | SP20/M20/A | Фитинг SP20/M20/A, прямой, никелированная латунь, резьба M20, d20, 10 шт. в пачке | 10 | ШТ | 545.244 | Заказ | 6 недель | Installation Products | Compression Terminals | Compression Terminals | Compression Terminals | 5020963000010 | 72.576 | G | 19271.187 | CCM
7TCA296020R0153 | SP20/M20/B | Фитинг SP20/M20/B, прямой поворотный, никелированная латунь, резьба M20, d20, 10 шт. в пачке | 10 | ШТ | 472.74 | Заказ | 6 недель | Installation Products | Compression Terminals | Compression Terminals | Compression Terminals | 5020963000003 | 60.873 | G | 19271.187 | CCM
7TCA296020R0157 | SP20/M20/C90 | Фитинг SP20/M20/C90, 90°, никелированная латунь, резьба M20, d20, 10 шт. в пачке | 10 | ШТ | 2725.428 | Заказ | 6 недель | Installation Products | Compression Terminals | Compression Terminals | Compression Terminals | 5020963020650 | 140.615 | G | 16.387 | CCM
7TCA296020R0158 | SP20/M20/F | "Фитинг SP20/M20/F, прямой ""мама"", никелированная латунь, резьба M20, d20, 10 шт. в пачке" | 10 | ШТ | 349.416 | Заказ | 9 недель | Installation Products | Compression Terminals | Compression Terminals | Compression Terminals | 5020963003813 | 31.752 | G | 16.387 | CCM
7TCA296020R0159 | SP20/M20/M | Фитинг SP20/M20/M, прямой поворотный, никелированная латунь, резьба M20, d20, 10 шт. в пачке | 10 | ШТ | 762.684 | Заказ | 6 недель | Installation Products | Compression Terminals | Compression Terminals | Compression Terminals | 5020963005015 | 49.896 | G | 16.387 | CCM
7TCA296020R0161 | SP20/OR/25M | Кабелепровод SP20/OR/25M, оцинк.сталь/ПВХ, оранжевый, бухта 25M, d20 | 10 | ШТ | 17447.508 | Заказ | 10 недель | Installation Products | Compression Terminals | Compression Terminals | Compression Terminals | 5020963001284 | 7.398 | KG | 0.016 | CDM
7TCA296020R0163 | SP20/PG16/A | Фитинг SP20/PG16/A, прямой, никелированная латунь, резьба PG16, d20, 10 шт. в пачке | 10 | ШТ | 848.676 | Заказ | 9 недель | Installation Products | Compression Terminals | Compression Terminals | Compression Terminals | 5020963003097 | 40.824 | G | 16.387 | CCM
7TCA296020R0165 | SP20/PG16/B | Фитинг SP20/PG16/B, прямой поворотный, никелированная латунь, резьба PG16, d20, 10 шт. в пачке | 10 | ШТ | 1261.104 | Заказ | 10 недель | Installation Products | Compression Terminals | Compression Terminals | Compression Terminals | 5020963003103 | 49.896 | G | 16.387 | CCM
7TCA296020R0170 | SP20/PG16/M | Фитинг SP20/PG16/M, прямой поворотный, никелированная латунь, резьба PG16, d20, 10 шт. в пачке | 10 | ШТ | 1860.972 | Заказ | 9 недель | Installation Products | Compression Terminals | Compression Terminals | Compression Terminals | 5020963009044 | 63.504 | G | 16.387 | CCM
7TCA296020R0174 | SP25/075/M | Фитинг SP25/075/M, прямой поворотный, никелированная латунь, резьба 075, d25, 10 шт. в пачке | 10 | ШТ | 1274.352 | Заказ | 9 недель | Installation Products | Compression Terminals | Compression Terminals | Compression Terminals | 5020963016905 | 108.863 | G | 16.387 | CCM
7TCA296020R0176 | SP25/25/C | Сальник SP25/25/C, гладкий, никелированная латунь, d25, 10 шт. в пачке | 10 | ШТ | 431.64 | Заказ | 9 недель | Installation Products | Compression Terminals | Compression Terminals | Compression Terminals | 5020963003158 | 36.288 | G | 16.387 | CCM
7TCA296020R0177 | SP25/BL/100M | Кабелепровод SP25/BL/100M, оцинк.сталь/ПВХ, черный, бухта 100M, d25 | 1 | ШТ | 87114.9 | Заказ | 10 недель | Installation Products | Compression Terminals | Compression Terminals | Compression Terminals | 5020963050572 | 35.299 | KG | 0.016 | CDM
7TCA296020R0178 | SP25/BL/10M | Кабелепровод SP25/BL/10M, оцинк.сталь/ПВХ, черный, бухта 10M, d25 | 1 | ШТ | 8962.728 | Заказ | 6 недель | Installation Products | Compression Terminals | Compression Terminals | Compression Terminals | 5020963000195 | 3.602 | KG | 0.016 | CDM
7TCA296020R0182 | SP25/BL/200M | Кабелепровод SP25/BL/200M, оцинк.сталь/ПВХ, черный, бухта 200M, d25 | 1 | ШТ | 174229.764 | Заказ | 10 недель | Installation Products | Compression Terminals | Compression Terminals | Compression Terminals | 5020963024689 | 70.902 | KG | 0.016 | CDM
7TCA296020R0183 | SP25/BL/25M | Кабелепровод SP25/BL/25M, оцинк.сталь/ПВХ, черный, бухта 25M, d25 | 1 | ШТ | 20856 | Заказ | 6 недель | Installation Products | Compression Terminals | Compression Terminals | Compression Terminals | 5020963000072 | 9.004 | KG | 0.016 | CDM
7TCA296020R0186 | SP25/BL/50M | Кабелепровод SP25/BL/50M, оцинк.сталь/ПВХ, черный, бухта 50M, d25 | 1 | ШТ | 39623.736 | Заказ | 6 недель | Installation Products | Compression Terminals | Compression Terminals | Compression Terminals | 5020963000133 | 22.299 | G | 170491.014 | CCM
7TCA296020R0189 | SP25/E | Наконечник SP25/E, никелированная латунь, d25, 10 шт. в пачке | 10 | ШТ | 291.864 | Заказ | 6 недель | Installation Products | Compression Terminals | Compression Terminals | Compression Terminals | 5020963011085 | 18.144 | G | 16.387 | CCM
7TCA296020R0191 | SP25/GR/100M | Кабелепровод SP25/GR/100M, оцинк.сталь/ПВХ, серый, бухта 100M, d25 | 5 | ШТ | 87114.9 | Заказ | 10 недель | Installation Products | Compression Terminals | Compression Terminals | Compression Terminals | 5020963799433 | 35.299 | KG | 0.016 | CDM
7TCA296020R0192 | SP25/GR/25M | Кабелепровод SP25/GR/25M, оцинк.сталь/ПВХ, серый, бухта 25M, d25 | 1 | ШТ | 21778.752 | Заказ | 8 недель | Installation Products | Compression Terminals | Compression Terminals | Compression Terminals | 5020963003127 | 8.650 | KG | 108.974 | CDM
7TCA296020R0194 | SP25/M25/A | Фитинг SP25/M25/A, прямой, никелированная латунь, резьба M25, d25, 10 шт. в пачке | 10 | ШТ | 802.488 | Заказ | 6 недель | Installation Products | Compression Terminals | Compression Terminals | Compression Terminals | 5020963000102 | 1.588 | G | 19271.187 | CCM
7TCA296020R0198 | SP25/M25/B | Фитинг SP25/M25/B, прямой поворотный, никелированная латунь, резьба M25, d25, 10 шт. в пачке | 10 | ШТ | 723.504 | Заказ | 6 недель | Installation Products | Compression Terminals | Compression Terminals | Compression Terminals | 5020963000089 | 65.545 | G | 19271.187 | CCM
7TCA296020R0202 | SP25/M25/C90 | Фитинг SP25/M25/C90, 90°, никелированная латунь, резьба M25, d25, 10 шт. в пачке | 10 | ШТ | 3115.968 | Заказ | 6 недель | Installation Products | Compression Terminals | Compression Terminals | Compression Terminals | 5020963028991 | 240.406 | G | 16.387 | CCM
7TCA296020R0203 | SP25/M25/F | "Фитинг SP25/M25/F, прямой ""мама"", никелированная латунь, резьба M25, d25, 10 шт. в пачке" | 10 | ШТ | 567.312 | Заказ | 10 недель | Installation Products | Compression Terminals | Compression Terminals | Compression Terminals | 5020963005411 | 68.040 | G | 16.387 | CCM
7TCA296020R0204 | SP25/M25/M | Фитинг SP25/M25/M, прямой поворотный, никелированная латунь, резьба M25, d25, 10 шт. в пачке | 10 | ШТ | 1011.036 | Заказ | 6 недель | Installation Products | Compression Terminals | Compression Terminals | Compression Terminals | 5020963005794 | 99.791 | G | 16.387 | CCM
7TCA296020R0206 | SP25/OR/25M | Кабелепровод SP25/OR/25M, оцинк.сталь/ПВХ, оранжевый, бухта 25M, d25 | 10 | ШТ | 23956.584 | Заказ | 10 недель | Installation Products | Compression Terminals | Compression Terminals | Compression Terminals | 5020963005183 | 8.977 | KG | 0.016 | CDM
7TCA296020R0208 | SP25/PG21/A | Фитинг SP25/PG21/A, прямой, никелированная латунь, резьба PG21, d25, 10 шт. в пачке | 10 | ШТ | 1165.848 | Заказ | 10 недель | Installation Products | Compression Terminals | Compression Terminals | Compression Terminals | 5020963003134 | 72.576 | G | 16.387 | CCM
7TCA296020R0210 | SP25/PG21/B | Фитинг SP25/PG21/B, прямой поворотный, никелированная латунь, резьба PG21, d25, 10 шт. в пачке | 10 | ШТ | 1654.752 | Заказ | 10 недель | Installation Products | Compression Terminals | Compression Terminals | Compression Terminals | 5020963003141 | 104.327 | G | 16.387 | CCM
7TCA296020R0215 | SP25/PG21/M | Фитинг SP25/PG21/M, прямой поворотный, никелированная латунь, резьба PG21, d25, 10 шт. в пачке | 10 | ШТ | 2064.6 | Заказ | 6 недель | Installation Products | Compression Terminals | Compression Terminals | Compression Terminals | 5020963064753 | 117.935 | G | 16.387 | CCM
7TCA296020R0218 | SP32/100/M | Фитинг SP32/100/M, прямой поворотный, никелированная латунь, резьба 100, d32, 2 шт. в пачке | 2 | ШТ | 3145.668 | Заказ | 10 недель | Installation Products | Compression Terminals | Compression Terminals | Compression Terminals | 5020963016912 | 145.151 | G | 16.387 | CCM
7TCA296020R0220 | SP32/32/C | Сальник SP32/32/C, гладкий, никелированная латунь, d32, 2 шт. в пачке | 2 | ШТ | 1296.312 | Заказ | 9 недель | Installation Products | Compression Terminals | Compression Terminals | Compression Terminals | 5020963003189 | 77.111 | G | 16.387 | CCM
7TCA296020R0221 | SP32/BL/100M | Кабелепровод SP32/BL/100M, оцинк.сталь/ПВХ, черный, бухта 100M, d32 | 1 | ШТ | 114409.788 | Заказ | 10 недель | Installation Products | Compression Terminals | Compression Terminals | Compression Terminals | 5020963020254 | 60.301 | KG | 0.016 | CDM
7TCA296020R0222 | SP32/BL/10M | Кабелепровод SP32/BL/10M, оцинк.сталь/ПВХ, черный, бухта 10M, d32 | 1 | ШТ | 16389.984 | Заказ | 6 недель | Installation Products | Compression Terminals | Compression Terminals | Compression Terminals | 5020963000362 | 6.151 | KG | 175.227 | CDM
7TCA296020R0225 | SP32/BL/15M | Кабелепровод SP32/BL/15M, оцинк.сталь/ПВХ, черный, бухта 15M, d32 | 1 | ШТ | 17161.476 | Заказ | 10 недель | Installation Products | Compression Terminals | Compression Terminals | Compression Terminals | 5020963052651 | 9.276 | KG | 0.016 | CDM
7TCA296020R0227 | SP32/BL/25M | Кабелепровод SP32/BL/25M, оцинк.сталь/ПВХ, черный, бухта 25M, d32 | 1 | ШТ | 38939.364 | Заказ | 6 недель | Installation Products | Compression Terminals | Compression Terminals | Compression Terminals | 5020963000140 | 15.304 | G | 71316.503 | CCM
7TCA296020R0232 | SP32/BL/50M | Кабелепровод SP32/BL/50M, оцинк.сталь/ПВХ, черный, бухта 50M, d32 | 1 | ШТ | 57204.9 | Заказ | 8 недель | Installation Products | Compression Terminals | Compression Terminals | Compression Terminals | 5020963046483 | 30.450 | KG | 0.016 | CDM
7TCA296020R0239 | SP32/E | Наконечник SP32/E, никелированная латунь, d32, 2 шт. в пачке | 2 | ШТ | 563.196 | Заказ | 9 недель | Installation Products | Compression Terminals | Compression Terminals | Compression Terminals | 5020963011078 | 22.680 | G | 16.387 | CCM
7TCA296020R0240 | SP32/GR/100M | Кабелепровод SP32/GR/100M, оцинк.сталь/ПВХ, серый, бухта 100M, d32 | 5 | ШТ | 114409.788 | Заказ | 10 недель | Installation Products | Compression Terminals | Compression Terminals | Compression Terminals | 5020963778070 | 58.201 | KG | 0.016 | CDM
7TCA296020R0241 | SP32/GR/25M | Кабелепровод SP32/GR/25M, оцинк.сталь/ПВХ, серый, бухта 25M, d32 | 1 | ШТ | 28602.468 | Заказ | 10 недель | Installation Products | Compression Terminals | Compression Terminals | Compression Terminals | 5020963004933 | 14.551 | KG | 0.016 | CDM
7TCA296020R0243 | SP32/M32/A | Фитинг SP32/M32/A, прямой, никелированная латунь, резьба M32, d32, 2 шт. в пачке | 2 | ШТ | 1111.848 | Заказ | 6 недель | Installation Products | Compression Terminals | Compression Terminals | Compression Terminals | 5020963000423 | 104.327 | G | 0.000 | CCM
7TCA296020R0247 | SP32/M32/B | Фитинг SP32/M32/B, прямой поворотный, никелированная латунь, резьба M32, d32, 2 шт. в пачке | 2 | ШТ | 1224.612 | Заказ | 6 недель | Installation Products | Compression Terminals | Compression Terminals | Compression Terminals | 5020963000478 | 6.237 | G | 103.828 | CCM
7TCA296020R0251 | SP32/M32/C90 | Фитинг SP32/M32/C90, 90°, никелированная латунь, резьба M32, d32, 2 шт. в пачке | 2 | ШТ | 5446.068 | Заказ | 6 недель | Installation Products | Compression Terminals | Compression Terminals | Compression Terminals | 5020963032110 | 63.504 | G | 16.387 | CCM
7TCA296020R0252 | SP32/M32/F | "Фитинг SP32/M32/F, прямой ""мама"", никелированная латунь, резьба M32, d32, 2 шт. в пачке" | 2 | ШТ | 1416.084 | Заказ | 9 недель | Installation Products | Compression Terminals | Compression Terminals | Compression Terminals | 5020963007385 | 95.255 | G | 16.387 | CCM
7TCA296020R0253 | SP32/M32/M | Фитинг SP32/M32/M, прямой поворотный, никелированная латунь, резьба M32, d32, 2 шт. в пачке | 2 | ШТ | 2210.484 | Заказ | 6 недель | Installation Products | Compression Terminals | Compression Terminals | Compression Terminals | 5020963005831 | 136.079 | G | 16.387 | CCM
7TCA296020R0255 | SP32/OR/25M | Кабелепровод SP32/OR/25M, оцинк.сталь/ПВХ, оранжевый, бухта 25M, d32 | 5 | ШТ | 31462.704 | Заказ | 10 недель | Installation Products | Compression Terminals | Compression Terminals | Compression Terminals | 5020963006500 | 14.824 | KG | 0.016 | CDM
7TCA296020R0256 | SP32/PG29/A | Фитинг SP32/PG29/A, прямой, никелированная латунь, резьба PG29, d32, 2 шт. в пачке | 2 | ШТ | 1642.512 | Заказ | 9 недель | Installation Products | Compression Terminals | Compression Terminals | Compression Terminals | 5020963003165 | 104.327 | G | 16.387 | CCM
7TCA296020R0258 | SP32/PG29/B | Фитинг SP32/PG29/B, прямой поворотный, никелированная латунь, резьба PG29, d32, 2 шт. в пачке | 2 | ШТ | 1936.464 | Заказ | 10 недель | Installation Products | Compression Terminals | Compression Terminals | Compression Terminals | 5020963003172 | 172.367 | G | 16.387 | CCM
7TCA296020R0262 | SP32/PG29/M | Фитинг SP32/PG29/M, прямой поворотный, никелированная латунь, резьба PG29, d32, 2 шт. в пачке | 2 | ШТ | 3205.8 | Заказ | 10 недель | Installation Products | Compression Terminals | Compression Terminals | Compression Terminals | 5020963006197 | 181.439 | G | 4719.474 | CCM
7TCA296020R0264 | SP40/40/C | Сальник SP40/40/C, гладкий, никелированная латунь, d40, 2 шт. в пачке | 2 | ШТ | 1538.748 | Заказ | 10 недель | Installation Products | Compression Terminals | Compression Terminals | Compression Terminals | 5020963003226 | 113.399 | G | 16.387 | CCM
7TCA296020R0265 | SP40/BL/10M | Кабелепровод SP40/BL/10M, оцинк.сталь/ПВХ, черный, бухта 10M, d40 | 1 | ШТ | 33780.204 | Заказ | 6 недель | Installation Products | Compression Terminals | Compression Terminals | Compression Terminals | 5020963000638 | 9.462 | KG | 71.317 | CDM
7TCA296020R0267 | SP40/BL/25M | Кабелепровод SP40/BL/25M, оцинк.сталь/ПВХ, черный, бухта 25M, d40 | 1 | ШТ | 80221.356 | Заказ | 8 недель | Installation Products | Compression Terminals | Compression Terminals | Compression Terminals | 5020963000331 | 23.651 | G | 175226.875 | CCM
7TCA296020R0269 | SP40/E | Наконечник SP40/E, никелированная латунь, d40, 2 шт. в пачке | 2 | ШТ | 2419.032 | Заказ | 9 недель | Installation Products | Compression Terminals | Compression Terminals | Compression Terminals | 5020963051487 | 58.968 | G | 16.387 | CCM
7TCA296020R0270 | SP40/GR/25M | Кабелепровод SP40/GR/25M, оцинк.сталь/ПВХ, серый, бухта 25M, d40 | 5 | ШТ | 49032.78 | Заказ | 10 недель | Installation Products | Compression Terminals | Compression Terminals | Compression Terminals | 5020963797538 | 0.454 | KG | 0.016 | CDM
7TCA296020R0272 | SP40/M40/A | Фитинг SP40/M40/A, прямой, никелированная латунь, резьба M40, d40, 2 шт. в пачке | 2 | ШТ | 2014.272 | Заказ | 6 недель | Installation Products | Compression Terminals | Compression Terminals | Compression Terminals | 5020963001086 | 149.687 | G | 16.387 | CCM
7TCA296020R0274 | SP40/M40/B | Фитинг SP40/M40/B, прямой поворотный, никелированная латунь, резьба M40, d40, 2 шт. в пачке | 2 | ШТ | 3855.672 | Заказ | 6 недель | Installation Products | Compression Terminals | Compression Terminals | Compression Terminals | 5020963001000 | 249.478 | G | 16.387 | CCM
7TCA296020R0276 | SP40/M40/M | Фитинг SP40/M40/M, прямой поворотный, никелированная латунь, резьба M40, d40, 1 шт. в пачке | 1 | ШТ | 7918.644 | Заказ | 11 недель | Installation Products | Compression Terminals | Compression Terminals | Compression Terminals | 5020963030277 | 244.942 | G | 16.387 | CCM
7TCA296020R0278 | SP40/OR/25M | Кабелепровод SP40/OR/25M, оцинк.сталь/ПВХ, оранжевый, бухта 25M, d40 | 5 | ШТ | 53936.052 | Заказ | 10 недель | Installation Products | Compression Terminals | Compression Terminals | Compression Terminals | 5020963007811 | 23.750 | KG | 0.016 | CDM
7TCA296020R0280 | SP40/PG36/A | Фитинг SP40/PG36/A, прямой, никелированная латунь, резьба PG36, d40, 2 шт. в пачке | 2 | ШТ | 2748.12 | Заказ | 9 недель | Installation Products | Compression Terminals | Compression Terminals | Compression Terminals | 5020963003202 | 176.903 | G | 16.387 | CCM
7TCA296020R0282 | SP40/PG36/B | Фитинг SP40/PG36/B, прямой поворотный, никелированная латунь, резьба PG36, d40, 2 шт. в пачке | 2 | ШТ | 4577.22 | Заказ | 10 недель | Installation Products | Compression Terminals | Compression Terminals | Compression Terminals | 5020963003219 | 299.374 | G | 16.387 | CCM
7TCA296020R0286 | SP50/51/C | Сальник SP50/51/C, гладкий, никелированная латунь, d50, 2 шт. в пачке | 2 | ШТ | 2758.368 | Заказ | 10 недель | Installation Products | Compression Terminals | Compression Terminals | Compression Terminals | 5020963003264 | 163.295 | G | 16.387 | CCM
7TCA296020R0288 | SP50/BL/10M | Кабелепровод SP50/BL/10M, оцинк.сталь/ПВХ, черный, бухта 10M, d50 | 1 | ШТ | 40746.804 | Заказ | 6 недель | Installation Products | Compression Terminals | Compression Terminals | Compression Terminals | 5020963000461 | 11.562 | KG | 71.317 | CDM
7TCA296020R0290 | SP50/BL/25M | Кабелепровод SP50/BL/25M, оцинк.сталь/ПВХ, черный, бухта 25M, d50 | 1 | ШТ | 96773.676 | Заказ | 10 недель | Installation Products | Compression Terminals | Compression Terminals | Compression Terminals | 5020963000416 | 28.899 | G | 175226.875 | CCM
7TCA296020R0296 | SP50/E | Наконечник SP50/E, никелированная латунь, d50, 1 шт. в пачке | 1 | ШТ | 2014.308 | Заказ | 10 недель | Installation Products | Compression Terminals | Compression Terminals | Compression Terminals | 5020963051432 | 77.111 | G | 16.387 | CCM
7TCA296020R0298 | SP50/M50/A | Фитинг SP50/M50/A, прямой, никелированная латунь, резьба M50, d50, 1 шт. в пачке | 1 | ШТ | 3510.384 | Заказ | 6 недель | Installation Products | Compression Terminals | Compression Terminals | Compression Terminals | 5020963000744 | 208.655 | G | 16.387 | CCM
7TCA296020R0299 | SP50/M50/B | Фитинг SP50/M50/B, прямой поворотный, никелированная латунь, резьба M50, d50, 1 шт. в пачке | 1 | ШТ | 5038.212 | Заказ | 6 недель | Installation Products | Compression Terminals | Compression Terminals | Compression Terminals | 5020963000447 | 340.198 | G | 16.387 | CCM
7TCA296020R0302 | SP50/M50/M | Фитинг SP50/M50/M, прямой поворотный, никелированная латунь, резьба M50, d50, 1 шт. в пачке | 1 | ШТ | 10150.8 | Заказ | 10 недель | Installation Products | Compression Terminals | Compression Terminals | Compression Terminals | 5020963030765 | 0.463 | G | 16.387 | CCM
7TCA296020R0303 | SP50/OR/25M | Кабелепровод SP50/OR/25M, оцинк.сталь/ПВХ, оранжевый, бухта 25M, d50 | 5 | ШТ | 67420.068 | Заказ | 10 недель | Installation Products | Compression Terminals | Compression Terminals | Compression Terminals | 5020963007699 | 29.026 | KG | 0.016 | CDM
7TCA296020R0304 | SP50/PG42/A | Фитинг SP50/PG42/A, прямой, никелированная латунь, резьба PG42, d50, 1 шт. в пачке | 1 | ШТ | 3947.832 | Заказ | 10 недель | Installation Products | Compression Terminals | Compression Terminals | Compression Terminals | 5020963003240 | 244.942 | G | 16.387 | CCM
7TCA296020R0305 | SP50/PG42/B | Фитинг SP50/PG42/B, прямой поворотный, никелированная латунь, резьба PG42, d50, 1 шт. в пачке | 1 | ШТ | 5173.668 | Заказ | 10 недель | Installation Products | Compression Terminals | Compression Terminals | Compression Terminals | 5020963003257 | 381.022 | G | 16.387 | CCM
7TCA296020R0310 | SP63/BL/10M | Кабелепровод SP63/BL/10M, оцинк.сталь/ПВХ, черный, бухта 10M, d63 | 1 | ШТ | 94365.24 | Заказ | 8 недель | Installation Products | Compression Terminals | Compression Terminals | Compression Terminals | 5020963004032 | 7.530 | G | 16.387 | CCM
7TCA296020R0312 | SP63/BL/25M | Кабелепровод SP63/BL/25M, оцинк.сталь/ПВХ, черный, бухта 25M, d63 | 1 | ШТ | 118495.872 | Заказ | 8 недель | Installation Products | Compression Terminals | Compression Terminals | Compression Terminals | 5020963009235 | 32.886 | KG | 545.689 | CDM
7TCA296020R0316 | SP63/M63/A | Фитинг SP63/M63/A, прямой, никелированная латунь, резьба M63, d63, 1 шт. в пачке | 1 | ШТ | 4827.36 | Заказ | 6 недель | Installation Products | Compression Terminals | Compression Terminals | Compression Terminals | 5020963001482 | 371.950 | G | 16.387 | CCM
7TCA296020R0334 | SP75/75/C | Сальник SP75/75/C, гладкий, никелированная латунь, d75, 1 шт. в пачке | 1 | ШТ | 7987.14 | Заказ | 10 недель | Installation Products | Compression Terminals | Compression Terminals | Compression Terminals | 5020963016882 | 299.374 | G | 16.387 | CCM
7TCA296020R0335 | SP75/BL/10M | Кабелепровод SP75/BL/10M, оцинк.сталь/ПВХ, черный, бухта 10M, d75 | 1 | ШТ | 190704.564 | Заказ | 10 недель | Installation Products | Compression Terminals | Compression Terminals | Compression Terminals | 5020963005190 | 17.999 | KG | 0.016 | CDM
7TCA296020R0337 | SP75/BL/25M | Кабелепровод SP75/BL/25M, оцинк.сталь/ПВХ, черный, бухта 25M, d75 | 1 | ШТ | 188285.844 | Заказ | 10 недель | Installation Products | Compression Terminals | Compression Terminals | Compression Terminals | 5020963005527 | 45.899 | G | 16.387 | CCM
7TCA296030R0000 | B/050/45 | Фитинг B/050/45, 45°, никелированная латунь, резьба 050, 10 шт. в пачке | 10 | ШТ | 1917.504 | Заказ | 9 недель | Installation Products | Compression Terminals | Compression Terminals | Compression Terminals | 5020963017025 | 68.040 | G | 0.016 | CDM
7TCA296030R0001 | B/050/90 | Фитинг B/050/90, 90°, никелированная латунь, резьба 050, 10 шт. в пачке | 10 | ШТ | 1960.524 | Заказ | 10 недель | Installation Products | Compression Terminals | Compression Terminals | Compression Terminals | 5020963021800 | 77.111 | G | 16.387 | CCM
7TCA296030R0003 | B/075/90 | Фитинг B/075/90, 90°, никелированная латунь, резьба 075, 10 шт. в пачке | 10 | ШТ | 2964.264 | Заказ | 10 недель | Installation Products | Compression Terminals | Compression Terminals | Compression Terminals | 5020963013034 | 140.615 | G | 16.387 | CCM
7TCA296030R0006 | B/M16/45 | Фитинг B/M16/45, 45°, никелированная латунь, резьба M16, 10 шт. в пачке | 10 | ШТ | 2046.06 | Заказ | 9 недель | Installation Products | Compression Terminals | Compression Terminals | Compression Terminals | 5020963001574 | 77.111 | G | 0.016 | CDM
7TCA296030R0007 | B/M16/90 | Фитинг B/M16/90, 90°, никелированная латунь, резьба M16, 10 шт. в пачке | 10 | ШТ | 1946.508 | Заказ | 6 недель | Installation Products | Compression Terminals | Compression Terminals | Compression Terminals | 5020963000928 | 77.111 | G | 0.016 | CDM
7TCA296030R0009 | B/M20/45 | Фитинг B/M20/45, 45°, никелированная латунь, резьба M20, 10 шт. в пачке | 10 | ШТ | 1937.448 | Заказ | 6 недель | Installation Products | Compression Terminals | Compression Terminals | Compression Terminals | 5020963001604 | 77.111 | G | 0.016 | CDM
7TCA296030R0011 | B/M20/90 | Фитинг B/M20/90, 90°, никелированная латунь, резьба M20, 10 шт. в пачке | 10 | ШТ | 1673.892 | Заказ | 6 недель | Installation Products | Compression Terminals | Compression Terminals | Compression Terminals | 5020963000218 | 77.111 | G | 16.387 | CCM
7TCA296030R0013 | B/M25/45 | Фитинг B/M25/45, 45°, никелированная латунь, резьба M25, 10 шт. в пачке | 10 | ШТ | 2602.488 | Заказ | 6 недель | Installation Products | Compression Terminals | Compression Terminals | Compression Terminals | 5020963001611 | 77.111 | G | 0.016 | CDM
7TCA296030R0014 | B/M25/90 | Фитинг B/M25/90, 90°, никелированная латунь, резьба M25, 10 шт. в пачке | 10 | ШТ | 2969.424 | Заказ | 6 недель | Installation Products | Compression Terminals | Compression Terminals | Compression Terminals | 5020963000881 | 140.615 | G | 16.387 | CCM
7TCA296030R0015 | B/M32/45 | Фитинг B/M32/45, 45°, никелированная латунь, резьба M32, 2 шт. в пачке | 2 | ШТ | 3853.164 | Заказ | 9 недель | Installation Products | Compression Terminals | Compression Terminals | Compression Terminals | 5020963001628 | 77.111 | G | 1.180 | CDM
7TCA296030R0016 | B/M32/90 | Фитинг B/M32/90, 90°, никелированная латунь, резьба M32, 2 шт. в пачке | 2 | ШТ | 3677.832 | Заказ | 10 недель | Installation Products | Compression Terminals | Compression Terminals | Compression Terminals | 5020963001338 | 176.903 | G | 16.387 | CCM
7TCA296030R0019 | B/PG11/90 | Фитинг B/PG11/90, 90°, никелированная латунь, резьба PG11, 10 шт. в пачке | 10 | ШТ | 1946.64 | Заказ | 10 недель | Installation Products | Compression Terminals | Compression Terminals | Compression Terminals | 5020963001734 | 77.111 | G | 0.016 | CDM
7TCA296030R0021 | B/PG13/90 | Фитинг B/PG13/90, 90°, никелированная латунь, резьба PG13, 10 шт. в пачке | 10 | ШТ | 1963.068 | Заказ | 10 недель | Installation Products | Compression Terminals | Compression Terminals | Compression Terminals | 5020963013652 | 77.111 | G | 16.387 | CCM
7TCA296030R0023 | B/PG16/90 | Фитинг B/PG16/90, 90°, никелированная латунь, резьба PG16, 10 шт. в пачке | 10 | ШТ | 1868.112 | Заказ | 9 недель | Installation Products | Compression Terminals | Compression Terminals | Compression Terminals | 5020963005848 | 77.111 | G | 16.387 | CCM
7TCA296030R0024 | B/PG21/45 | Фитинг B/PG21/45, 45°, никелированная латунь, резьба G21, 10 шт. в пачке | 10 | ШТ | 2555.364 | Заказ | 10 недель | Installation Products | Compression Terminals | Compression Terminals | Compression Terminals | 5020963017018 | 77.111 | G | 0.016 | CDM
7TCA296030R0025 | B/PG21/90 | Фитинг B/PG21/90, 90°, никелированная латунь, резьба PG21, 10 шт. в пачке | 10 | ШТ | 2970.72 | Заказ | 10 недель | Installation Products | Compression Terminals | Compression Terminals | Compression Terminals | 5020963022739 | 140.615 | G | 16.387 | CCM
7TCA296030R0026 | B/PG9/90 | Фитинг B/PG9/90, 90°, никелированная латунь, резьба PG9, 10 шт. в пачке | 10 | ШТ | 2255.172 | Заказ | 10 недель | Installation Products | Compression Terminals | Compression Terminals | Compression Terminals | 5020963001758 | 77.111 | G | 0.016 | CDM
7TCA296030R0037 | SPL10/10M | Кабелепровод SPL10/10M, оцинк.сталь/ПВХ, черный, бухта 10M, d10 | 1 | ШТ | 8940.816 | Заказ | 8 недель | Installation Products | Compression Terminals | Compression Terminals | Compression Terminals | 5020963005558 | 1.619 | KG | 0.016 | CDM
7TCA296030R0040 | SPL10/25M | Кабелепровод SPL10/25M, оцинк.сталь/ПВХ, черный, бухта 25M, d10 | 1 | ШТ | 21891.348 | Заказ | 8 недель | Installation Products | Compression Terminals | Compression Terminals | Compression Terminals | 5020963002809 | 4.051 | KG | 0.016 | CDM
7TCA296030R0042 | SPL10/50M | Кабелепровод SPL10/50M, оцинк.сталь/ПВХ, черный, бухта 50M, d10 | 1 | ШТ | 41659.32 | Заказ | 10 недель | Installation Products | Compression Terminals | Compression Terminals | Compression Terminals | 5020963001246 | 8.101 | KG | 0.016 | CDM
7TCA296030R0046 | SPL10/M12/M | Фитинг SPL10/M12/M, прямой поворотный, никелированная латунь, резьба M12, d10, 10 шт. в пачке | 10 | ШТ | 3628.62 | Заказ | 10 недель | Installation Products | Compression Terminals | Compression Terminals | Compression Terminals | 5020963019661 | 45.360 | G | 16.387 | CCM
7TCA296030R0052 | SPL10/PG7/M | Фитинг SPL10/PG7/M, прямой поворотный, никелированная латунь, резьба PG7, d10, 10 шт. в пачке | 10 | ШТ | 2668.152 | Заказ | 10 недель | Installation Products | Compression Terminals | Compression Terminals | Compression Terminals | 5020963008689 | 40.824 | G | 16.387 | CCM
7TCA296030R0054 | SPL12/10M | Кабелепровод SPL12/10M, оцинк.сталь/ПВХ, черный, бухта 10M, d12 | 1 | ШТ | 9261.036 | Заказ | 8 недель | Installation Products | Compression Terminals | Compression Terminals | Compression Terminals | 5020963007286 | 2.200 | KG | 0.016 | CDM
7TCA296030R0057 | SPL12/50M | Кабелепровод SPL12/50M, оцинк.сталь/ПВХ, черный, бухта 50M, d12 | 1 | ШТ | 35410.56 | Заказ | 6 недель | Installation Products | Compression Terminals | Compression Terminals | Compression Terminals | 5020963000850 | 11.000 | G | 108973.976 | CCM
7TCA296030R0059 | SPL12/E | Наконечник SPL12/E, никелированная латунь, d12, 10 шт. в пачке | 10 | ШТ | 760.488 | Заказ | 9 недель | Installation Products | Compression Terminals | Compression Terminals | Compression Terminals | 5020963016950 | 4.536 | G | 16.387 | CCM
7TCA296030R0062 | SPL12/GR/50M | Кабелепровод SPL12/GR/50M, оцинк.сталь/ПВХ, серый, бухта 50M, d12 | 1 | ШТ | 49032.78 | Заказ | 10 недель | Installation Products | Compression Terminals | Compression Terminals | Compression Terminals | 5020963033124 | 11.000 | KG | 0.016 | CDM
7TCA296030R0065 | SPL12/M16/M | Фитинг SPL12/M16/M, прямой поворотный, никелированная латунь, резьба M16, d12, 10 шт. в пачке | 10 | ШТ | 2178.696 | Заказ | 6 недель | Installation Products | Compression Terminals | Compression Terminals | Compression Terminals | 5020963005343 | 40.824 | G | 16.387 | CCM
7TCA296030R0068 | SPL12/PG9/M | Фитинг SPL12/PG9/M, прямой поворотный, никелированная латунь, резьба PG9, d12, 10 шт. в пачке | 10 | ШТ | 1847.124 | Заказ | 6 недель | Installation Products | Compression Terminals | Compression Terminals | Compression Terminals | 5020963006104 | 49.896 | G | 16.387 | CCM
7TCA296030R0072 | SPL16/038/M | Фитинг SPL16/038/M, прямой поворотный, никелированная латунь, резьба 038, d16, 10 шт. в пачке | 10 | ШТ | 1787.004 | Заказ | 10 недель | Installation Products | Compression Terminals | Compression Terminals | Compression Terminals | 5020963014277 | 49.896 | G | 16.387 | CCM
7TCA296030R0075 | SPL16/100M | Кабелепровод SPL16/100M, оцинк.сталь/ПВХ, черный, бухта 100M, d16 | 1 | ШТ | 114409.788 | Заказ | 10 недель | Installation Products | Compression Terminals | Compression Terminals | Compression Terminals | 5020963029004 | 30.699 | KG | 0.016 | CDM
7TCA296030R0076 | SPL16/10M | Кабелепровод SPL16/10M, оцинк.сталь/ПВХ, черный, бухта 10M, d16 | 1 | ШТ | 6659.52 | Заказ | 8 недель | Installation Products | Compression Terminals | Compression Terminals | Compression Terminals | 5020963001314 | 3.071 | KG | 1573.158 | CDM
7TCA296030R0078 | SPL16/25M | Кабелепровод SPL16/25M, оцинк.сталь/ПВХ, черный, бухта 25M, d16 | 1 | ШТ | 15139.692 | Заказ | 6 недель | Installation Products | Compression Terminals | Compression Terminals | Compression Terminals | 5020963000560 | 7.675 | KG | 1573.158 | CDM
7TCA296030R0080 | SPL16/50M | Кабелепровод SPL16/50M, оцинк.сталь/ПВХ, черный, бухта 50M, d16 | 1 | ШТ | 29065.128 | Заказ | 8 недель | Installation Products | Compression Terminals | Compression Terminals | Compression Terminals | 5020963000782 | 15.350 | G | 16.387 | CCM
7TCA296030R0082 | SPL16/E | Наконечник SPL16/E, никелированная латунь, d16, 10 шт. в пачке | 10 | ШТ | 195.552 | Заказ | 6 недель | Installation Products | Compression Terminals | Compression Terminals | Compression Terminals | 5020963005718 | 9.072 | G | 16.387 | CCM
7TCA296030R0085 | SPL16/GR/25M | Кабелепровод SPL16/GR/25M, оцинк.сталь/ПВХ, серый, бухта 25M, d16 | 1 | ШТ | 28602.468 | Заказ | 10 недель | Installation Products | Compression Terminals | Compression Terminals | Compression Terminals | 5020963007279 | 7.802 | KG | 0.016 | CDM
7TCA296030R0091 | SPL16/M16/A | Фитинг SPL16/M16/A, прямой, никелированная латунь, резьба M16, d16, 10 шт. в пачке | 10 | ШТ | 2244.156 | Заказ | 10 недель | Installation Products | Compression Terminals | Compression Terminals | Compression Terminals | 5020963001024 | 36.288 | G | 16.387 | CCM
7TCA296030R0093 | SPL16/M16/C90 | Фитинг SPL16/M16/C90, 90° поворотный, никелированная латунь, резьба M16, d16, 10 шт. в пачке | 10 | ШТ | 1973.136 | Заказ | 9 недель | Installation Products | Compression Terminals | Compression Terminals | Compression Terminals | 5020963033346 | 131.543 | G | 16.387 | CCM
7TCA296030R0096 | SPL16/M16/M | Фитинг SPL16/M16/M, прямой поворотный, никелированная латунь, резьба M16, d16, 10 шт. в пачке | 10 | ШТ | 755.22 | Заказ | 6 недель | Installation Products | Compression Terminals | Compression Terminals | Compression Terminals | 5020963005534 | 45.360 | G | 16.387 | CCM
7TCA296030R0103 | SPL16/M20/A | Фитинг SPL16/M20/A, прямой, никелированная латунь, резьба M20, d16, 10 шт. в пачке | 10 | ШТ | 2306.412 | Заказ | 6 недель | Installation Products | Compression Terminals | Compression Terminals | Compression Terminals | 5020963001307 | 49.896 | G | 16.387 | CCM
7TCA296030R0105 | SPL16/M20/C90 | Фитинг SPL16/M20/C90, 90° поворотный, никелированная латунь, резьба M20, d16, 10 шт. в пачке | 10 | ШТ | 1743.816 | Заказ | 10 недель | Installation Products | Compression Terminals | Compression Terminals | Compression Terminals | 5020963033230 | 95.255 | G | 16.387 | CCM
7TCA296030R0107 | SPL16/M20/M | Фитинг SPL16/M20/M, прямой поворотный, никелированная латунь, резьба M20, d16, 10 шт. в пачке | 10 | ШТ | 765.756 | Заказ | 6 недель | Installation Products | Compression Terminals | Compression Terminals | Compression Terminals | 5020963005206 | 54.432 | G | 16.387 | CCM
7TCA296030R0110 | SPL16/OR/25M | Кабелепровод SPL16/OR/25M, оцинк.сталь/ПВХ, оранжевый, бухта 25M, d16 | 10 | ШТ | 34698.852 | Заказ | 10 недель | Installation Products | Compression Terminals | Compression Terminals | Compression Terminals | 5020963008832 | 7.675 | KG | 0.016 | CDM
7TCA296030R0115 | SPL16/PG11/M | Фитинг SPL16/PG11/M, прямой поворотный, никелированная латунь, резьба PG11, d16, 10 шт. в пачке | 10 | ШТ | 1261.908 | Заказ | 9 недель | Installation Products | Compression Terminals | Compression Terminals | Compression Terminals | 5020963012235 | 54.432 | G | 16.387 | CCM
7TCA296030R0122 | SPL16/PG13/M | Фитинг SPL16/PG13/M, прямой поворотный, никелированная латунь, резьба PG13, d16, 10 шт. в пачке | 10 | ШТ | 1645.692 | Заказ | 9 недель | Installation Products | Compression Terminals | Compression Terminals | Compression Terminals | 5020963012242 | 54.432 | G | 16.387 | CCM
7TCA296030R0127 | SPL16/YW/25M | Кабелепровод SPL16/YW/25M, оцинк.сталь/ПВХ, желтый, бухта 25M, d16 | 1 | ШТ | 34698.852 | Заказ | 12 недель | Installation Products | Compression Terminals | Compression Terminals | Compression Terminals | 5020963049774 | 7.675 | KG | 0.016 | CDM
7TCA296030R0130 | SPL20/050/M | Фитинг SPL20/050/M, прямой поворотный, никелированная латунь, резьба 050, d20, 10 шт. в пачке | 10 | ШТ | 2701.308 | Заказ | 6 недель | Installation Products | Compression Terminals | Compression Terminals | Compression Terminals | 5020963013041 | 58.968 | G | 16.387 | CCM
7TCA296030R0136 | SPL20/100M | Кабелепровод SPL20/100M, оцинк.сталь/ПВХ, черный, бухта 100M, d20 | 1 | ШТ | 144483.252 | Заказ | 10 недель | Installation Products | Compression Terminals | Compression Terminals | Compression Terminals | 5020963007453 | 39.803 | KG | 106.188 | CDM
7TCA296030R0137 | SPL20/10M | Кабелепровод SPL20/10M, оцинк.сталь/ПВХ, черный, бухта 10M, d20 | 1 | ШТ | 8867.76 | Заказ | 6 недель | Installation Products | Compression Terminals | Compression Terminals | Compression Terminals | 5020963000294 | 3.978 | KG | 71.317 | CDM
7TCA296030R0140 | SPL20/25M | Кабелепровод SPL20/25M, оцинк.сталь/ПВХ, черный, бухта 25M, d20 | 1 | ШТ | 19903.008 | Заказ | 6 недель | Installation Products | Compression Terminals | Compression Terminals | Compression Terminals | 5020963000126 | 10.496 | G | 54536.149 | CCM
7TCA296030R0142 | SPL20/3M | Кабелепровод SPL20/3M, оцинк.сталь/ПВХ, черный, бухта 3M, d20 | 200 | ШТ | 4334.52 | Заказ | 10 недель | Installation Products | Compression Terminals | Compression Terminals | Compression Terminals | 5020963019937 | 1.193 | KG | 0.016 | CDM
7TCA296030R0143 | SPL20/4M | Кабелепровод SPL20/4M, оцинк.сталь/ПВХ, черный, бухта 4M, d20 | 1 | ШТ | 5779.332 | Заказ | 10 недель | Installation Products | Compression Terminals | Compression Terminals | Compression Terminals | 5020963021084 | 1.592 | KG | 0.016 | CDM
7TCA296030R0144 | SPL20/50M | Кабелепровод SPL20/50M, оцинк.сталь/ПВХ, черный, бухта 50M, d20 | 1 | ШТ | 38729.076 | Заказ | 6 недель | Installation Products | Compression Terminals | Compression Terminals | Compression Terminals | 5020963000188 | 20.298 | KG | 71.317 | CDM
7TCA296030R0146 | SPL20/6M | Кабелепровод SPL20/6M, оцинк.сталь/ПВХ, черный, бухта 6M, d20 | 4 | ШТ | 8668.956 | Заказ | 8 недель | Installation Products | Compression Terminals | Compression Terminals | Compression Terminals | 5020963020926 | 2.386 | KG | 0.016 | CDM
7TCA296030R0147 | SPL20/E | Наконечник SPL20/E, никелированная латунь, d20, 10 шт. в пачке | 10 | ШТ | 180.672 | Заказ | 6 недель | Installation Products | Compression Terminals | Compression Terminals | Compression Terminals | 5020963011610 | 4.536 | G | 16.387 | CCM
7TCA296030R0151 | SPL20/GR/25M | Кабелепровод SPL20/GR/25M, оцинк.сталь/ПВХ, серый, бухта 25M, d20 | 1 | ШТ | 36120.828 | Заказ | 10 недель | Installation Products | Compression Terminals | Compression Terminals | Compression Terminals | 5020963006524 | 9.952 | KG | 0.016 | CDM
7TCA296030R0157 | SPL20/M20/A | Фитинг SPL20/M20/A, прямой, никелированная латунь, резьба M20, d20, 10 шт. в пачке | 10 | ШТ | 2756.7 | Заказ | 6 недель | Installation Products | Compression Terminals | Compression Terminals | Compression Terminals | 5020963000157 | 49.896 | G | 16.387 | CCM
7TCA296030R0158 | SPL20/M20/B | Фитинг SPL20/M20/B, прямой поворотный, никелированная латунь, резьба M20, d20, 10 шт. в пачке | 10 | ШТ | 1790.34 | Заказ | 6 недель | Installation Products | Compression Terminals | Compression Terminals | Compression Terminals | 5020963000119 | 68.040 | G | 16.387 | CCM
7TCA296030R0160 | SPL20/M20/C90 | Фитинг SPL20/M20/C90, 90° поворотный, никелированная латунь, резьба M20, d20, 10 шт. в пачке | 10 | ШТ | 2519.868 | Заказ | 6 недель | Installation Products | Compression Terminals | Compression Terminals | Compression Terminals | 5020963019678 | 140.615 | G | 16.387 | CCM
7TCA296030R0163 | SPL20/M20/M | Фитинг SPL20/M20/M, прямой поворотный, никелированная латунь, резьба M20, d20, 10 шт. в пачке | 10 | ШТ | 638.028 | Заказ | 6 недель | Installation Products | Compression Terminals | Compression Terminals | Compression Terminals | 5020963002830 | 49.896 | G | 20877.120 | CCM
7TCA296030R0168 | SPL20/OR/25M | Кабелепровод SPL20/OR/25M, оцинк.сталь/ПВХ, оранжевый, бухта 25M, d20 | 10 | ШТ | 39732.876 | Заказ | 10 недель | Installation Products | Compression Terminals | Compression Terminals | Compression Terminals | 5020963068942 | 9.675 | KG | 0.016 | CDM
7TCA296030R0174 | SPL20/PG16/M | Фитинг SPL20/PG16/M, прямой поворотный, никелированная латунь, резьба PG16, d20, 10 шт. в пачке | 10 | ШТ | 1815.168 | Заказ | 9 недель | Installation Products | Compression Terminals | Compression Terminals | Compression Terminals | 5020963009952 | 63.504 | G | 16.387 | CCM
7TCA296030R0184 | SPL25/075/M | Фитинг SPL25/075/M, прямой поворотный, никелированная латунь, резьба 075, d25, 10 шт. в пачке | 10 | ШТ | 1212.66 | Заказ | 9 недель | Installation Products | Compression Terminals | Compression Terminals | Compression Terminals | 5020963012891 | 108.863 | G | 16.387 | CCM
7TCA296030R0189 | SPL25/100M | Кабелепровод SPL25/100M, оцинк.сталь/ПВХ, черный, бухта 100M, d25 | 1 | ШТ | 179786.82 | Заказ | 10 недель | Installation Products | Compression Terminals | Compression Terminals | Compression Terminals | 5020963008276 | 51.701 | KG | 0.016 | CDM
7TCA296030R0190 | SPL25/10M | Кабелепровод SPL25/10M, оцинк.сталь/ПВХ, черный, бухта 10M, d25 | 1 | ШТ | 11485.68 | Заказ | 6 недель | Installation Products | Compression Terminals | Compression Terminals | Compression Terminals | 5020963000737 | 5.171 | KG | 175.227 | CDM
7TCA296030R0193 | SPL25/25M | Кабелепровод SPL25/25M, оцинк.сталь/ПВХ, черный, бухта 25M, d25 | 1 | ШТ | 26063.124 | Заказ | 6 недель | Installation Products | Compression Terminals | Compression Terminals | Compression Terminals | 5020963000263 | 13.499 | KG | 71.317 | CDM
7TCA296030R0195 | SPL25/50M | Кабелепровод SPL25/50M, оцинк.сталь/ПВХ, черный, бухта 50M, d25 | 1 | ШТ | 51944.808 | Заказ | 6 недель | Installation Products | Compression Terminals | Compression Terminals | Compression Terminals | 5020963000324 | 25.850 | KG | 72.152 | CDM
7TCA296030R0197 | SPL25/8M | Кабелепровод SPL25/8M, оцинк.сталь/ПВХ, черный, бухта 8M, d25 | 1 | ШТ | 14382.924 | Заказ | 10 недель | Installation Products | Compression Terminals | Compression Terminals | Compression Terminals | 5020963031595 | 4.137 | KG | 0.016 | CDM
7TCA296030R0198 | SPL25/E | Наконечник SPL25/E, никелированная латунь, d25, 10 шт. в пачке | 10 | ШТ | 246.66 | Заказ | 6 недель | Installation Products | Compression Terminals | Compression Terminals | Compression Terminals | 5020963011627 | 18.144 | G | 16.387 | CCM
7TCA296030R0201 | SPL25/GR/10M | Кабелепровод SPL25/GR/10M, оцинк.сталь/ПВХ, серый, бухта 10M, d25 | 1 | ШТ | 18877.632 | Заказ | 10 недель | Installation Products | Compression Terminals | Compression Terminals | Compression Terminals | 5020963026829 | 5.171 | KG | 0.016 | CDM
7TCA296030R0202 | SPL25/GR/25M | Кабелепровод SPL25/GR/25M, оцинк.сталь/ПВХ, серый, бухта 25M, d25 | 10 | ШТ | 44946.732 | Заказ | 10 недель | Installation Products | Compression Terminals | Compression Terminals | Compression Terminals | 5020963005978 | 12.928 | KG | 0.016 | CDM
7TCA296030R0210 | SPL25/M25/A | Фитинг SPL25/M25/A, прямой, никелированная латунь, резьба M25, d25, 10 шт. в пачке | 10 | ШТ | 3393.78 | Заказ | 6 недель | Installation Products | Compression Terminals | Compression Terminals | Compression Terminals | 5020963000348 | 95.255 | G | 16.387 | CCM
7TCA296030R0212 | SPL25/M25/C90 | Фитинг SPL25/M25/C90, 90° поворотный, никелированная латунь, резьба M25, d25, 10 шт. в пачке | 10 | ШТ | 2758.368 | Заказ | 6 недель | Installation Products | Compression Terminals | Compression Terminals | Compression Terminals | 5020963019685 | 240.406 | G | 16.387 | CCM
7TCA296030R0215 | SPL25/M25/M | Фитинг SPL25/M25/M, прямой поворотный, никелированная латунь, резьба M25, d25, 10 шт. в пачке | 10 | ШТ | 991.104 | Заказ | 6 недель | Installation Products | Compression Terminals | Compression Terminals | Compression Terminals | 5020963002854 | 99.791 | G | 16.387 | CCM
7TCA296030R0228 | SPL25/PG21/M | Фитинг SPL25/PG21/M, прямой поворотный, никелированная латунь, резьба PG21, d25, 10 шт. в пачке | 10 | ШТ | 2071.788 | Заказ | 10 недель | Installation Products | Compression Terminals | Compression Terminals | Compression Terminals | 5020963013737 | 117.935 | G | 16.387 | CCM
7TCA296030R0234 | SPL32/100/M | Фитинг SPL32/100/M, прямой поворотный, никелированная латунь, резьба 100, d32, 2 шт. в пачке | 2 | ШТ | 3151.176 | Заказ | 9 недель | Installation Products | Compression Terminals | Compression Terminals | Compression Terminals | 5020963013058 | 149.687 | G | 16.387 | CCM
7TCA296030R0236 | SPL32/10M | Кабелепровод SPL32/10M, оцинк.сталь/ПВХ, черный, бухта 10M, d32 | 1 | ШТ | 16762.872 | Заказ | 8 недель | Installation Products | Compression Terminals | Compression Terminals | Compression Terminals | 5020963000997 | 8.999 | KG | 0.016 | CDM
7TCA296030R0238 | SPL32/25M | Кабелепровод SPL32/25M, оцинк.сталь/ПВХ, черный, бухта 25M, d32 | 1 | ШТ | 38092.62 | Заказ | 6 недель | Installation Products | Compression Terminals | Compression Terminals | Compression Terminals | 5020963000577 | 16.497 | G | *73158.144 | CCM
7TCA296030R0241 | SPL32/50M | Кабелепровод SPL32/50M, оцинк.сталь/ПВХ, черный, бухта 50M, d32 | 1 | ШТ | 122581.932 | Заказ | 10 недель | Installation Products | Compression Terminals | Compression Terminals | Compression Terminals | 5020963024825 | 34.750 | KG | 0.016 | CDM
7TCA296030R0242 | SPL32/8M | Кабелепровод SPL32/8M, оцинк.сталь/ПВХ, черный, бухта 8M, d32 | 12 | ШТ | 19613.112 | Заказ | 10 недель | Installation Products | Compression Terminals | Compression Terminals | Compression Terminals | 5020963031601 | 5.561 | KG | 0.016 | CDM
7TCA296030R0243 | SPL32/E | Наконечник SPL32/E, никелированная латунь, d32, 2 шт. в пачке | 2 | ШТ | 398.772 | Заказ | 6 недель | Installation Products | Compression Terminals | Compression Terminals | Compression Terminals | 5020963014888 | 27.216 | G | 16.387 | CCM
7TCA296030R0246 | SPL32/GR/25M | Кабелепровод SPL32/GR/25M, оцинк.сталь/ПВХ, серый, бухта 25M, d32 | 5 | ШТ | 61290.984 | Заказ | 10 недель | Installation Products | Compression Terminals | Compression Terminals | Compression Terminals | 5020963008870 | 17.377 | KG | 0.016 | CDM
7TCA296030R0252 | SPL32/M32/A | Фитинг SPL32/M32/A, прямой, никелированная латунь, резьба M32, d32, 2 шт. в пачке | 2 | ШТ | 4543.932 | Заказ | 6 недель | Installation Products | Compression Terminals | Compression Terminals | Compression Terminals | 5020963001154 | 136.079 | G | 16.387 | CCM
7TCA296030R0253 | SPL32/M32/B | Фитинг SPL32/M32/B, прямой поворотный, никелированная латунь, резьба M32, d32, 2 шт. в пачке | 2 | ШТ | 5286.144 | Заказ | 6 недель | Installation Products | Compression Terminals | Compression Terminals | Compression Terminals | 5020963001192 | 240.406 | G | 16.387 | CCM
7TCA296030R0254 | SPL32/M32/C90 | Фитинг SPL32/M32/C90, 90° поворотный, никелированная латунь, резьба M32, d32, 2 шт. в пачке | 2 | ШТ | 5181.048 | Заказ | 6 недель | Installation Products | Compression Terminals | Compression Terminals | Compression Terminals | 5020963027260 | 294.838 | G | 16.387 | CCM
7TCA296030R0256 | SPL32/M32/M | Фитинг SPL32/M32/M, прямой поворотный, никелированная латунь, резьба M32, d32, 2 шт. в пачке | 2 | ШТ | 2148.648 | Заказ | 6 недель | Installation Products | Compression Terminals | Compression Terminals | Compression Terminals | 5020963006135 | 140.615 | G | 16.387 | CCM
7TCA296030R0264 | SPL32/PG29/M | Фитинг SPL32/PG29/M, прямой поворотный, никелированная латунь, резьба PG29, d32, 2 шт. в пачке | 2 | ШТ | 3269.064 | Заказ | 9 недель | Installation Products | Compression Terminals | Compression Terminals | Compression Terminals | 5020963000683 | 185.975 | G | 16.387 | CCM
7TCA296030R0267 | SPL40/10M | Кабелепровод SPL40/10M, оцинк.сталь/ПВХ, черный, бухта 10M, d40 | 1 | ШТ | 26971.512 | Заказ | 8 недель | Installation Products | Compression Terminals | Compression Terminals | Compression Terminals | 5020963002861 | 14.066 | G | 16.387 | CCM
7TCA296030R0268 | SPL40/125/M | Фитинг SPL40/125/M, прямой поворотный, никелированная латунь, резьба 125, d40, 1 шт. в пачке | 1 | ШТ | 5422.548 | Заказ | 9 недель | Installation Products | Compression Terminals | Compression Terminals | Compression Terminals | 5020963012785 | 222.263 | G | 16.387 | CCM
7TCA296030R0270 | SPL40/25M | Кабелепровод SPL40/25M, оцинк.сталь/ПВХ, черный, бухта 25M, d40 | 1 | ШТ | 61308.84 | Заказ | 10 недель | Installation Products | Compression Terminals | Compression Terminals | Compression Terminals | 5020963000973 | 23.995 | KG | 0.016 | CDM
7TCA296030R0277 | SPL40/GR/10M | Кабелепровод SPL40/GR/10M, оцинк.сталь/ПВХ, серый, бухта 10M, d40 | 5 | ШТ | 35957.364 | Заказ | 10 недель | Installation Products | Compression Terminals | Compression Terminals | Compression Terminals | 5020963009662 | 11.585 | KG | 0.016 | CDM
7TCA296030R0278 | SPL40/GR/25M | Кабелепровод SPL40/GR/25M, оцинк.сталь/ПВХ, серый, бухта 25M, d40 | 1 | ШТ | 89893.416 | Заказ | 10 недель | Installation Products | Compression Terminals | Compression Terminals | Compression Terminals | 5020963798924 | 35.167 | KG | 0.016 | CDM
7TCA296030R0283 | SPL40/M40/M | Фитинг SPL40/M40/M, прямой поворотный, никелированная латунь, резьба M40, d40, 1 шт. в пачке | 1 | ШТ | 5380.164 | Заказ | 6 недель | Installation Products | Compression Terminals | Compression Terminals | Compression Terminals | 5020963007873 | 208.655 | G | 16.387 | CCM
7TCA296030R0286 | SPL40/OR/25M | Кабелепровод SPL40/OR/25M, оцинк.сталь/ПВХ, оранжевый, бухта 25M, d40 | 10 | ШТ | 132592.812 | Заказ | 10 недель | Installation Products | Compression Terminals | Compression Terminals | Compression Terminals | 5020963009723 | 27.275 | KG | 0.016 | CDM
7TCA296030R0287 | SPL40/PG36/M | Фитинг SPL40/PG36/M, прямой поворотный, никелированная латунь, резьба PG36, d40, 1 шт. в пачке | 1 | ШТ | 5101.02 | Заказ | 9 недель | Installation Products | Compression Terminals | Compression Terminals | Compression Terminals | 5020963014697 | 240.406 | G | 16.387 | CCM
7TCA296030R0289 | SPL50/10M | Кабелепровод SPL50/10M, оцинк.сталь/ПВХ, черный, бухта 10M, d50 | 1 | ШТ | 41575.956 | Заказ | 8 недель | Installation Products | Compression Terminals | Compression Terminals | Compression Terminals | 5020963002885 | 13.018 | G | 16.387 | CCM
7TCA296030R0290 | SPL50/150/M | Фитинг SPL50/150/M, прямой поворотный, никелированная латунь, резьба 150, d50, 1 шт. в пачке | 1 | ШТ | 8465.448 | Заказ | 10 недель | Installation Products | Compression Terminals | Compression Terminals | Compression Terminals | 5020963789564 | 335.662 | G | 16.387 | CCM
7TCA296030R0293 | SPL50/25M | Кабелепровод SPL50/25M, оцинк.сталь/ПВХ, черный, бухта 25M, d50 | 1 | ШТ | 94483.68 | Заказ | 10 недель | Installation Products | Compression Terminals | Compression Terminals | Compression Terminals | 5020963000768 | 30.981 | KG | 0.016 | CDM
7TCA296030R0295 | SPL50/50M | Кабелепровод SPL50/50M, оцинк.сталь/ПВХ, черный, бухта 50M, d50 | 1 | ШТ | 245163.864 | Заказ | 10 недель | Installation Products | Compression Terminals | Compression Terminals | Compression Terminals | 5020963780622 | 74.426 | KG | 0.016 | CDM
7TCA296030R0297 | SPL50/E | Наконечник SPL50/E, никелированная латунь, d50, 1 шт. в пачке | 1 | ШТ | 2020.164 | Заказ | 9 недель | Installation Products | Compression Terminals | Compression Terminals | Compression Terminals | 5020963016974 | 54.432 | G | 16.387 | CCM
7TCA296030R0305 | SPL50/M50/M | Фитинг SPL50/M50/M, прямой поворотный, никелированная латунь, резьба M50, d50, 1 шт. в пачке | 1 | ШТ | 6051.372 | Заказ | 6 недель | Installation Products | Compression Terminals | Compression Terminals | Compression Terminals | 5020963007293 | 303.910 | G | 16.387 | CCM
7TCA296030R0307 | SPL50/OR/25M | Кабелепровод SPL50/OR/25M, оцинк.сталь/ПВХ, оранжевый, бухта 25M, d50 | 1 | ШТ | 193945.056 | Заказ | 18 недель | Installation Products | Compression Terminals | Compression Terminals | Compression Terminals | 5020963016929 | 29.116 | KG | 0.016 | CDM
7TCA296030R0308 | SPL50/PG42/M | Фитинг SPL50/PG42/M, прямой поворотный, никелированная латунь, резьба PG42, d50, 1 шт. в пачке | 1 | ШТ | 6351.288 | Заказ | 13 недель | Installation Products | Compression Terminals | Compression Terminals | Compression Terminals | 5020963052422 | 349.270 | G | 16.387 | CCM
7TCA296030R0310 | SPL63/10M | Кабелепровод SPL63/10M, оцинк.сталь/ПВХ, черный, бухта 10M, d63 | 1 | ШТ | 50196.48 | Заказ | 9 недель | Installation Products | Compression Terminals | Compression Terminals | Compression Terminals | 5020963002908 | 18.502 | KG | 0.016 | CDM
7TCA296030R0313 | SPL63/25M | Кабелепровод SPL63/25M, оцинк.сталь/ПВХ, черный, бухта 25M, d63 | 1 | ШТ | 155270.448 | Заказ | 10 недель | Installation Products | Compression Terminals | Compression Terminals | Compression Terminals | 5020963002915 | 46.253 | G | 16.387 | CCM
7TCA296030R0316 | SPL63/E | Наконечник SPL63/E, никелированная латунь, d63, 1 шт. в пачке | 1 | ШТ | 2648.676 | Заказ | 10 недель | Installation Products | Compression Terminals | Compression Terminals | Compression Terminals | 5020963033247 | 81.647 | G | 16.387 | CCM
7TCA296030R0322 | SPL63/M63/M | Фитинг SPL63/M63/M, прямой поворотный, никелированная латунь, резьба M63, d63, 1 шт. в пачке | 1 | ШТ | 8117.532 | Заказ | 6 недель | Installation Products | Compression Terminals | Compression Terminals | Compression Terminals | 5020963011092 | 0.617 | G | 19271.187 | CCM
7TCA296030R0324 | SPL63/OR/25M | Кабелепровод SPL63/OR/25M, оцинк.сталь/ПВХ, оранжевый, бухта 25M, d63 | 1 | ШТ | 242998.26 | Заказ | 10 недель | Installation Products | Compression Terminals | Compression Terminals | Compression Terminals | 5020963016936 | 36.474 | KG | 0.016 | CDM
7TCA296030R0325 | SPL63/PG48/M | Фитинг SPL63/PG48/M, прямой поворотный, никелированная латунь, резьба PG48, d63, 1 шт. в пачке | 1 | ШТ | 8398.272 | Заказ | 9 недель | Installation Products | Compression Terminals | Compression Terminals | Compression Terminals | 5020963000799 | 0.531 | G | 16.387 | CCM
7TCA296030R0330 | SPLHC10/25M | Кабелепровод SPLHC, гальванизир.сталь/термопластич.резина, черный, бухта 25M, Ø10, SPLHC10/25M, 1 шт. | 1 | ШТ | 26069.112 | Заказ | 10 недель | Installation Products | Compression Terminals | Compression Terminals | Compression Terminals | 5020963035197 | 4.051 | G | 16.387 | CCM
7TCA296030R0332 | SPLHC12/25M | Кабелепровод SPLHC, гальванизир.сталь/термопластич.резина, черный, бухта 25M, Ø12, SPLHC12/25M, 1 шт. | 1 | ШТ | 25567.608 | Заказ | 10 недель | Installation Products | Compression Terminals | Compression Terminals | Compression Terminals | 5020963047329 | 5.652 | G | 16.387 | CCM
7TCA296030R0333 | SPLHC16/10M | Кабелепровод SPLHC16/10M, сталь/ПВХ, черный, бухта 10M, d16 | 1 | ШТ | 11866.944 | Заказ | 10 недель | Installation Products | Compression Terminals | Compression Terminals | Compression Terminals | 5020963010996 | 2.939 | KG | 0.016 | CDM
7TCA296030R0335 | SPLHC16/25M | Кабелепровод SPLHC16/25M, сталь/ПВХ, черный, бухта 25M, d16 | 1 | ШТ | 28739.52 | Заказ | 10 недель | Installation Products | Compression Terminals | Compression Terminals | Compression Terminals | 5020963009822 | 7.348 | KG | 0.016 | CDM
7TCA296030R0336 | SPLHC16/50M | Кабелепровод SPLHC, гальванизир.сталь/термопластич.резина, черный, бухта 50M, Ø16, SPLHC16/50M, 1 шт. | 1 | ШТ | 73549.152 | Заказ | 10 недель | Installation Products | Compression Terminals | Compression Terminals | Compression Terminals | 5020963007019 | 14.701 | G | 16.387 | CCM
7TCA296030R0337 | SPLHC20/100M | Кабелепровод SPLHC20/100M, сталь/ПВХ, черный, бухта 100M, d20 | 1 | ШТ | 176517.984 | Заказ | 10 недель | Installation Products | Compression Terminals | Compression Terminals | Compression Terminals | 5020963046353 | 38.501 | KG | 0.016 | CDM
7TCA296030R0338 | SPLHC20/10M | Кабелепровод SPLHC20/10M, сталь/ПВХ, черный, бухта 10M, d20 | 1 | ШТ | 14594.484 | Заказ | 10 недель | Installation Products | Compression Terminals | Compression Terminals | Compression Terminals | 5020963072369 | 3.851 | KG | 0.016 | CDM
7TCA296030R0340 | SPLHC20/25M | Кабелепровод SPLHC, гальванизир.сталь/термопластич.резина, черный, бухта 25M, Ø20, SPLHC20/25M, 1 шт. | 1 | ШТ | 29633.316 | Заказ | 10 недель | Installation Products | Compression Terminals | Compression Terminals | Compression Terminals | 5020963005824 | 10.192 | G | 175226.875 | CCM
7TCA296030R0341 | SPLHC20/50M | Кабелепровод SPLHC20/50M, сталь/ПВХ, черный, бухта 50M, d20 | 1 | ШТ | 88258.992 | Заказ | 10 недель | Installation Products | Compression Terminals | Compression Terminals | Compression Terminals | 5020963007613 | 19.251 | KG | 0.016 | CDM
7TCA296030R0342 | SPLHC25/100M | Кабелепровод SPLHC25/100M, сталь/ПВХ, черный, бухта 100M, d25 | 1 | ШТ | 241314.768 | Заказ | 10 недель | Installation Products | Compression Terminals | Compression Terminals | Compression Terminals | 5020963050381 | 48.703 | KG | 0.016 | CDM
7TCA296030R0343 | SPLHC25/10M | Кабелепровод SPLHC25/10M, сталь/ПВХ, черный, бухта 10M, d25 | 1 | ШТ | 17539.392 | Заказ | 10 недель | Installation Products | Compression Terminals | Compression Terminals | Compression Terminals | 5020963072413 | 4.872 | KG | 0.016 | CDM
7TCA296030R0345 | SPLHC25/25M | Кабелепровод SPLHC, гальванизир.сталь/термопластич.резина, черный, бухта 25M, Ø25, SPLHC25/25M, 1 шт. | 1 | ШТ | 39756.204 | Заказ | 6 недель | Installation Products | Compression Terminals | Compression Terminals | Compression Terminals | 5020963005985 | 12.175 | G | 71316.503 | CCM
7TCA296030R0346 | SPLHC25/50M | Кабелепровод SPLHC25/50M, сталь/ПВХ, черный, бухта 50M, d25 | 1 | ШТ | 120657.42 | Заказ | 10 недель | Installation Products | Compression Terminals | Compression Terminals | Compression Terminals | 5020963072420 | 24.349 | KG | 0.016 | CDM
7TCA296030R0347 | SPLHC32/10M | Кабелепровод SPLHC32/10M, сталь/ПВХ, черный, бухта 10M, d32 | 1 | ШТ | 26107.272 | Заказ | 10 недель | Installation Products | Compression Terminals | Compression Terminals | Compression Terminals | 5020963012273 | 6.772 | KG | 0.016 | CDM
7TCA296030R0348 | SPLHC32/25M | Кабелепровод SPLHC, гальванизир.сталь/термопластич.резина, черный, бухта 25M, Ø32, SPLHC32/25M, 1 шт. | 1 | ШТ | 57802.848 | Заказ | 9 недель | Installation Products | Compression Terminals | Compression Terminals | Compression Terminals | 5020963008047 | 16.896 | G | 97298.193 | CCM
7TCA296030R0350 | SPLHC32/50M | Кабелепровод SPLHC32/50M, сталь/ПВХ, черный, бухта 50M, d32 | 1 | ШТ | 156904.872 | Заказ | 10 недель | Installation Products | Compression Terminals | Compression Terminals | Compression Terminals | 5020963050763 | 33.852 | KG | 0.016 | CDM
7TCA296030R0351 | SPLHC40/10M | Кабелепровод SPLHC, гальванизир.сталь/термопластич.резина, черный, бухта 10M, Ø40, SPLHC40/10M, 1 шт. | 1 | ШТ | 32946.696 | Заказ | 10 недель | Installation Products | Compression Terminals | Compression Terminals | Compression Terminals | 5020963007675 | 10.850 | G | 16.387 | CCM
7TCA296030R0352 | SPLHC40/25M | Кабелепровод SPLHC40/25M, сталь/ПВХ, черный, бухта 25M, d40 | 1 | ШТ | 112366.8 | Заказ | 10 недель | Installation Products | Compression Terminals | Compression Terminals | Compression Terminals | 5020963009075 | 26.998 | KG | 0.016 | CDM
7TCA296030R0353 | SPLHC40/30M | Кабелепровод SPLHC40/30M, сталь/ПВХ, черный, бухта 30M, d40 | 1 | ШТ | 134840.136 | Заказ | 10 недель | Installation Products | Compression Terminals | Compression Terminals | Compression Terminals | 5020963778001 | 32.550 | KG | 0.016 | CDM
7TCA296030R0355 | SPLHC50/10M | Кабелепровод SPLHC50/10M, сталь/ПВХ, черный, бухта 10M, d50 | 1 | ШТ | 49257.66 | Заказ | 10 недель | Installation Products | Compression Terminals | Compression Terminals | Compression Terminals | 5020963013072 | 11.476 | KG | 0.016 | CDM
7TCA296030R0357 | SPLHC50/25M | Кабелепровод SPLHC, гальванизир.сталь/термопластич.резина, черный, бухта 25M, Ø50, SPLHC50/25M, 1 шт. | 1 | ШТ | 153227.424 | Заказ | 10 недель | Installation Products | Compression Terminals | Compression Terminals | Compression Terminals | 5020963013775 | 28.939 | G | 16.387 | CCM
7TCA296030R0358 | SPLHC63/10M | Кабелепровод SPLHC63/10M, сталь/ПВХ, черный, бухта 10M, d63 | 1 | ШТ | 55381.944 | Заказ | 10 недель | Installation Products | Compression Terminals | Compression Terminals | Compression Terminals | 5020963018114 | 15.000 | KG | 0.016 | CDM
7TCA296030R0360 | SPLHC63/25M | Кабелепровод SPLHC, гальванизир.сталь/термопластич.резина, черный, бухта 25M, Ø63, SPLHC63/25M, 1 шт. | 1 | ШТ | 148118.592 | Заказ | 10 недель | Installation Products | Compression Terminals | Compression Terminals | Compression Terminals | 5020963028267 | 37.499 | G | 16.387 | CCM
7TCA296030R0365 | SPUL16/25M | Кабелепровод SPUL16/25M, оцинк.сталь/медь/ПВХ, серый, бухта 25M, d16 | 1 | ШТ | 60322.596 | Заказ | 8 недель | Installation Products | Compression Terminals | Compression Terminals | Compression Terminals | 5020963006401 | 8.999 | G | 16.387 | CCM
7TCA296030R0366 | SPUL16/50M | Кабелепровод SPUL16/50M, оцинк.сталь/медь/ПВХ, серый, бухта 50M, d16 | 1 | ШТ | 95784.384 | Заказ | 15 недель | Installation Products | Compression Terminals | Compression Terminals | Compression Terminals | 5020963004551 | 17.999 | G | 16.387 | CCM
7TCA296030R0367 | SPUL20/50M | Кабелепровод SPUL20/50M, оцинк.сталь/медь/ПВХ, серый, бухта 50M, d20 | 1 | ШТ | 111238.704 | Заказ | 6 недель | Installation Products | Compression Terminals | Compression Terminals | Compression Terminals | 5020963003851 | 26.000 | G | 16.387 | CCM
7TCA296030R0368 | SPUL25/25M | Кабелепровод SPUL25/25M, оцинк.сталь/медь/ПВХ, серый, бухта 25M, d25 | 1 | ШТ | 82520.988 | Заказ | 15 недель | Installation Products | Compression Terminals | Compression Terminals | Compression Terminals | 5020963006616 | 21.324 | G | 16.387 | CCM
7TCA296030R0369 | SPUL25/50M | Кабелепровод SPUL25/50M, оцинк.сталь/медь/ПВХ, серый, бухта 50M, d25 | 1 | ШТ | 186674.748 | Заказ | 15 недель | Installation Products | Compression Terminals | Compression Terminals | Compression Terminals | 5020963004520 | 42.652 | G | 16.387 | CCM
7TCA296030R0370 | SPUL32/25M | Кабелепровод SPUL32/25M, оцинк.сталь/медь/ПВХ, серый, бухта 25M, d32 | 1 | ШТ | 118086.636 | Заказ | 15 недель | Installation Products | Compression Terminals | Compression Terminals | Compression Terminals | 5020963009037 | 16.497 | G | 16.387 | CCM
7TCA296030R0371 | SPUL40/10M | Кабелепровод SPUL40/10M, оцинк.сталь/медь/ПВХ, серый, бухта 10M, d40 | 1 | ШТ | 83542.02 | Заказ | 19 недель | Installation Products | Compression Terminals | Compression Terminals | Compression Terminals | 5020963007354 | 0.454 | G | 16.387 | CCM
7TCA296030R0372 | SPUL40/25M | Кабелепровод SPUL40/25M, оцинк.сталь/медь/ПВХ, черный, бухта 25M, d40 | 1 | ШТ | 176633.484 | Заказ | 15 недель | Installation Products | Compression Terminals | Compression Terminals | Compression Terminals | 5020963008399 | 42.116 | KG | 0.016 | CDM
7TCA296030R0375 | SPUL50/25M | Кабелепровод SPUL50/25M, оцинк.сталь/медь/ПВХ, серый, бухта 25M, d50 | 1 | ШТ | 174455.796 | Заказ | 15 недель | Installation Products | Compression Terminals | Compression Terminals | Compression Terminals | 5020963010583 | 0.454 | G | 16.387 | CCM
7TCA296030R0376 | SPUL63/10M | Кабелепровод SPUL63/10M, оцинк.сталь/медь/ПВХ, серый, бухта 10M, d63 | 1 | ШТ | 107176.452 | Заказ | 15 недель | Installation Products | Compression Terminals | Compression Terminals | Compression Terminals | 5020963009082 | 0.454 | G | 16.387 | CCM
7TCA296030R0384 | SPL32/M32/C45 | Фитинг SPL32/M32/C45, 45° поворотный, никелированная латунь, резьба M32, d32, 2 шт. в пачке | 2 | ШТ | 6125.964 | Заказ | 15 недель | Installation Products | Compression Terminals | Compression Terminals | Compression Terminals | 5020963799891 | 263.086 | G | 16.387 | CCM
7TCA296030R0385 | SPL40/M40/C45 | Фитинг SPL40/M40/C45, 45° поворотный, никелированная латунь, резьба M40, d40, 2 шт. в пачке | 2 | ШТ | 8604.876 | Заказ | 15 недель | Installation Products | Compression Terminals | Compression Terminals | Compression Terminals | 5020963799907 | 367.414 | G | 688.257 | CCM
7TCA296030R0386 | SPL50/M50/C45 | Фитинг SPL50/M50/C45, 45° поворотный, никелированная латунь, резьба M50, d50, 2 шт. в пачке | 2 | ШТ | 11278.644 | Заказ | 14 недель | Installation Products | Compression Terminals | Compression Terminals | Compression Terminals | 5020963799914 | 0.590 | G | 16.387 | CCM
7TCA296030R0387 | SPL63/M63/C45 | Фитинг SPL63/M63/C45, 45° поворотный, никелированная латунь, резьба M63, d63, 2 шт. в пачке | 2 | ШТ | 16641.396 | Заказ | 13 недель | Installation Products | Compression Terminals | Compression Terminals | Compression Terminals | 5020963799921 | 1.152 | G | 16.387 | CCM
7TCA296030R0388 | SPLHC12/70M | Кабелепровод SPLHC12/70M, сталь/ПВХ, черный, бухта 70M, d12 | 1 | ШТ | 87523.512 | Заказ | 10 недель | Installation Products | Compression Terminals | Compression Terminals | Compression Terminals | 5020963799983 | 15.903 | KG | 0.016 | CDM
7TCA296030R0389 | SPLHC16/100M | Кабелепровод SPLHC16/100M, сталь/ПВХ, черный, бухта 100M, d16 | 1 | ШТ | 147098.304 | Заказ | 10 недель | Installation Products | Compression Terminals | Compression Terminals | Compression Terminals | 5020963800030 | 29.402 | KG | 67.121 | CDM
7TCA296030R0390 | SPLHC40/40M | Кабелепровод SPLHC40/40M, сталь/ПВХ, черный, бухта 40M, d40 | 1 | ШТ | 179786.82 | Заказ | 10 недель | Installation Products | Compression Terminals | Compression Terminals | Compression Terminals | 5020963800252 | 39.917 | KG | 0.016 | CDM
7TCA296030R0392 | SPL50/M50/C90 | Фитинг SPL50/M50/C90, 90° поворотный, никелированная латунь, резьба M50, d50, 2 шт. в пачке | 2 | ШТ | 11999.208 | Заказ | 15 недель | Installation Products | Compression Terminals | Compression Terminals | Compression Terminals | 5020963800467 | 0.998 | G | 16.387 | CCM
7TCA296030R0397 | SPL16/M20/C45 | Фитинг SPL16/M20/C45, 45° поворотный, никелированная латунь, резьба M20, d16, 10 шт. в пачке | 10 | ШТ | 3369.276 | Заказ | 15 недель | Installation Products | Compression Terminals | Compression Terminals | Compression Terminals | 5020963800641 | 45.360 | G | 16.387 | CCM
7TCA296030R0398 | SPL16/M16/C45 | Фитинг SPL16/M16/C45, 45° поворотный, никелированная латунь, резьба M16, d16, 10 шт. в пачке | 10 | ШТ | 2586.696 | Заказ | 15 недель | Installation Products | Compression Terminals | Compression Terminals | Compression Terminals | 5020963800658 | 45.360 | G | 16.387 | CCM
7TCA296030R0399 | SPL20/M20/C45 | Фитинг SPL20/M20/C45, 45° поворотный, никелированная латунь, резьба M20, d20, 10 шт. в пачке | 10 | ШТ | 3537.744 | Заказ | 10 недель | Installation Products | Compression Terminals | Compression Terminals | Compression Terminals | 5020963800665 | 45.360 | G | 16.387 | CCM
7TCA296030R0400 | SPL25/M25/C45 | Фитинг SPL25/M25/C45, 45° поворотный, никелированная латунь, резьба M25, d25, 10 шт. в пачке | 10 | ШТ | 3828.768 | Заказ | 15 недель | Installation Products | Compression Terminals | Compression Terminals | Compression Terminals | 5020963800672 | 45.360 | G | 16.387 | CCM
7TCA296030R0401 | LFH-SPL16/10M | Кабелепровод LFH-SPL16/25M, сталь/полиолефин, черный, бухта 25M, d16 | 1 | ШТ | 10239.888 | Заказ | 10 недель | Installation Products | Compression Terminals | Compression Terminals | Compression Terminals | 5020963800689 | 45.360 | G | 16.387 | CCM
7TCA296030R0402 | LFH-SPL16/25M | Кабелепровод LFH-SPL16/10M, сталь/полиолефин, черный, бухта 10M, d16 | 1 | ШТ | 24514.296 | Заказ | 10 недель | Installation Products | Compression Terminals | Compression Terminals | Compression Terminals | 5020963800696 | 45.360 | G | 16.387 | CCM
7TCA296030R0403 | LFH-SPL20/10M | Кабелепровод LFH-SPL20/10M, сталь/полиолефин, черный, бухта 10M, d20 | 1 | ШТ | 13378.68 | Заказ | 10 недель | Installation Products | Compression Terminals | Compression Terminals | Compression Terminals | 5020963800702 | 45.360 | G | 16.387 | CCM
7TCA296030R0404 | LFH-SPL20/25M | Кабелепровод LFH-SPL20/25M, сталь/полиолефин, черный, бухта 25M, d20 | 1 | ШТ | 32361.084 | Заказ | 10 недель | Installation Products | Compression Terminals | Compression Terminals | Compression Terminals | 5020963800719 | 45.360 | G | 16.387 | CCM
7TCA296030R0405 | LFH-SPL25/10M | Кабелепровод LFH-SPL25/10M, сталь/полиолефин, черный, бухта 10M, d25 | 1 | ШТ | 18303.96 | Заказ | 10 недель | Installation Products | Compression Terminals | Compression Terminals | Compression Terminals | 5020963800726 | 45.360 | G | 16.387 | CCM
7TCA296030R0406 | LFH-SPL25/25M | Кабелепровод LFH-SPL25/25M, сталь/полиолефин, черный, бухта 25M, d25 | 1 | ШТ | 44674.344 | Заказ | 10 недель | Installation Products | Compression Terminals | Compression Terminals | Compression Terminals | 5020963800733 | 45.360 | G | 16.387 | CCM
7TCA296030R0407 | LFH-SPL32/10M | Кабелепровод LFH-SPL32/10M, сталь/полиолефин, черный, бухта 10M, d32 | 1 | ШТ | 21221.868 | Заказ | 10 недель | Installation Products | Compression Terminals | Compression Terminals | Compression Terminals | 5020963800740 | 45.360 | G | 16.387 | CCM
7TCA296030R0408 | LFH-SPL32/25M | Кабелепровод LFH-SPL32/25M, сталь/полиолефин, черный, бухта 25M, d32 | 1 | ШТ | 50701.62 | Заказ | 10 недель | Installation Products | Compression Terminals | Compression Terminals | Compression Terminals | 5020963800757 | 45.360 | G | 16.387 | CCM
7TCA296030R0409 | LFH-SPL40/10M | Кабелепровод LFH-SPL40/10M, сталь/полиолефин, черный, бухта 10M, d40 | 1 | ШТ | 34972.68 | Заказ | 10 недель | Installation Products | Compression Terminals | Compression Terminals | Compression Terminals | 5020963800764 | 45.360 | G | 16.387 | CCM
7TCA296030R0410 | LFH-SPL50/10M | Кабелепровод LFH-SPL50/10M, сталь/полиолефин, черный, бухта 10M, d50 | 1 | ШТ | 44555.532 | Заказ | 10 недель | Installation Products | Compression Terminals | Compression Terminals | Compression Terminals | 5020963800771 | 45.360 | G | 16.387 | CCM
7TCA296030R0411 | LFH-SPL63/10M | Кабелепровод LFH-SPL63/10M, сталь/полиолефин, черный, бухта 10M, d63 | 1 | ШТ | 56678.928 | Заказ | 10 недель | Installation Products | Compression Terminals | Compression Terminals | Compression Terminals | 5020963800788 | 45.360 | G | 16.387 | CCM
7TCA296030R0414 | SPL10/GR/50M | Кабелепровод SPL10/GR/50M, оцинк.сталь/ПВХ, серый, бухта 50M, d10 | 1 | ШТ | 40533.756 | Заказ | 10 недель | Installation Products | Compression Terminals | Compression Terminals | Compression Terminals | 5020963800894 | 45.360 | KG | 0.016 | CDM
7TCA296030R0415 | SSPLHC16/25M | Кабелепровод SSPLHC16/25M, резина/нержавеющая сталь, бухта 25M, d16 | 1 | ШТ | 65377.044 | Заказ | 10 недель | Installation Products | Compression Terminals | Compression Terminals | Compression Terminals | 5020963800900 | 7.348 | KG | 0.016 | CDM
7TCA296030R0416 | SSPLHC20/25M | Кабелепровод SSPLHC20/25M, резина/нержавеющая сталь, бухта 25M, d20 | 1 | ШТ | 73549.152 | Заказ | 10 недель | Installation Products | Compression Terminals | Compression Terminals | Compression Terminals | 5020963800917 | 9.625 | KG | 0.016 | CDM
7TCA296030R0417 | SSPLHC25/25M | Кабелепровод SSPLHC25/25M, резина/нержавеющая сталь, бухта 25M, d25 | 1 | ШТ | 87572.544 | Заказ | 10 недель | Installation Products | Compression Terminals | Compression Terminals | Compression Terminals | 5020963800924 | 12.175 | KG | 0.016 | CDM
7TCA296030R0418 | SSPLHC32/25M | Кабелепровод SSPLHC32/25M, резина/нержавеющая сталь, бухта 25M, d32 | 1 | ШТ | 118495.872 | Заказ | 10 недель | Installation Products | Compression Terminals | Compression Terminals | Compression Terminals | 5020963800931 | 16.896 | KG | 0.016 | CDM
7TCA296030R0419 | SSPLHC40/25M | Кабелепровод SSPLHC40/25M, резина/нержавеющая сталь, бухта 25M, d40 | 1 | ШТ | 128557.416 | Заказ | 10 недель | Installation Products | Compression Terminals | Compression Terminals | Compression Terminals | 5020963800948 | 26.998 | KG | 0.016 | CDM
7TCA296030R0420 | SSPLHC50/10M | Кабелепровод SSPLHC50/10M, резина/нержавеющая сталь, бухта 10M, d50 | 1 | ШТ | 93979.512 | Заказ | 10 недель | Installation Products | Compression Terminals | Compression Terminals | Compression Terminals | 5020963800955 | 11.476 | KG | 0.016 | CDM
7TCA296030R0422 | S10/10M | Кабелепровод S10/10M, оцинкованная сталь, бухта 10M, d10 | 1 | ШТ | 4800.3 | Заказ | 10 недель | Installation Products | Compression Terminals | Compression Terminals | Compression Terminals | 5020963800979 | 45.360 | KG | 0.016 | CDM
7TCA296030R0423 | SPUL16/BL/25M | Кабелепровод SPUL16/BL/25M, оцинк.сталь/медь/ПВХ, черный, бухта 25M, d16 | 1 | ШТ | 57450.048 | Заказ | 10 недель | Installation Products | Compression Terminals | Compression Terminals | Compression Terminals | 5020963801143 | 8.999 | KG | 0.016 | CDM
7TCA296030R0424 | SPUL16/BL/50M | Кабелепровод SPUL16/BL/50M, оцинк.сталь/медь/ПВХ, черный, бухта 50M, d16 | 1 | ШТ | 114900.12 | Заказ | 10 недель | Installation Products | Compression Terminals | Compression Terminals | Compression Terminals | 5020963801150 | 17.999 | KG | 0.016 | CDM
7TCA296030R0425 | SPUL20/BL/25M | Кабелепровод SPUL20/BL/25M, оцинк.сталь/медь/ПВХ, черный, бухта 25M, d20 | 1 | ШТ | 61290.984 | Заказ | 10 недель | Installation Products | Compression Terminals | Compression Terminals | Compression Terminals | 5020963801167 | 10.147 | KG | 0.016 | CDM
7TCA296030R0426 | SPUL20/BL/50M | Кабелепровод SPUL20/BL/50M, оцинк.сталь/медь/ПВХ, черный, бухта 50M, d20 | 1 | ШТ | 123971.172 | Заказ | 10 недель | Installation Products | Compression Terminals | Compression Terminals | Compression Terminals | 5020963801174 | 20.298 | KG | 0.016 | CDM
7TCA296030R0427 | SPUL25/BL/25M | Кабелепровод SPUL25/BL/25M, оцинк.сталь/медь/ПВХ, черный, бухта 25M, d25 | 1 | ШТ | 117879.588 | Заказ | 10 недель | Installation Products | Compression Terminals | Compression Terminals | Compression Terminals | 5020963801181 | 12.928 | KG | 0.016 | CDM
7TCA296030R0428 | SPUL25/BL/50M | Кабелепровод SPUL25/BL/50M, оцинк.сталь/медь/ПВХ, черный, бухта 50M, d25 | 1 | ШТ | 241653.144 | Заказ | 10 недель | Installation Products | Compression Terminals | Compression Terminals | Compression Terminals | 5020963801198 | 25.850 | KG | 0.016 | CDM
7TCA296030R0429 | SPUL32/BL/25M | Кабелепровод SPUL32/BL/25M, оцинк.сталь/медь/ПВХ, черный, бухта 25M, d32 | 1 | ШТ | 197539.332 | Заказ | 10 недель | Installation Products | Compression Terminals | Compression Terminals | Compression Terminals | 5020963801204 | 17.377 | KG | 0.016 | CDM
7TCA296030R0430 | SPUL40/BL/10M | Кабелепровод SPUL40/BL/10M, оцинк.сталь/медь/ПВХ, черный, бухта 10M, d40 | 1 | ШТ | 81524.292 | Заказ | 10 недель | Installation Products | Compression Terminals | Compression Terminals | Compression Terminals | 5020963801211 | 14.066 | KG | 0.016 | CDM
7TCA296030R0431 | SPUL40/BL/25M | Кабелепровод SPUL40/BL/25M, оцинк.сталь/медь/ПВХ, черный, бухта 25M, d40 | 1 | ШТ | 268998.504 | Заказ | 10 недель | Installation Products | Compression Terminals | Compression Terminals | Compression Terminals | 5020963801228 | 35.167 | KG | 0.016 | CDM
7TCA296030R0432 | SPUL50/BL/10M | Кабелепровод SPUL50/BL/10M, оцинк.сталь/медь/ПВХ, черный, бухта 10M, d50 | 1 | ШТ | 123296.664 | Заказ | 10 недель | Installation Products | Compression Terminals | Compression Terminals | Compression Terminals | 5020963801235 | 14.887 | KG | 0.016 | CDM
7TCA296030R0433 | SPUL50/BL/25M | Кабелепровод SPUL50/BL/25M, оцинк.сталь/медь/ПВХ, черный, бухта 25M, d50 | 1 | ШТ | 308241.528 | Заказ | 10 недель | Installation Products | Compression Terminals | Compression Terminals | Compression Terminals | 5020963801242 | 37.213 | KG | 0.016 | CDM
7TCA296030R0434 | SPUL63/BL/10M | Кабелепровод SPUL63/BL/10M, оцинк.сталь/медь/ПВХ, черный, бухта 10M, d63 | 1 | ШТ | 115480.956 | Заказ | 10 недель | Installation Products | Compression Terminals | Compression Terminals | Compression Terminals | 5020963801259 | 18.502 | KG | 0.016 | CDM
7TCA296030R0435 | PFCSSS54/BL/25M | Кабелепровод PFCSSS54/BL/25M, полиамид 12/нерж.сталь, черный, бухта 25M, d54 | 1 | ШТ | 374104.62 | Заказ | 9 недель | Installation Products | Compression Terminals | Compression Terminals | Compression Terminals | 5020963801341 | 22.680 | KG | 224.339 | CDM
7TCA296030R0467 | SPL-EF12/10M | Кабелепровод SPL-EF12/10M, сталь/термопластик, черный, бухта 10M, d12 | 1 | ШТ | 25961.856 | Заказ | 10 недель | Installation Products | Compression Terminals | Compression Terminals | Compression Terminals | 5020963802775 | 2.200 | G | 16.387 | CCM
7TCA296030R0468 | SPL-EF12/25M | Кабелепровод SPL-EF12/25M, сталь/термопластик, черный, бухта 25M, d12 | 1 | ШТ | 63257.16 | Заказ | 10 недель | Installation Products | Compression Terminals | Compression Terminals | Compression Terminals | 5020963802782 | 5.502 | G | 16.387 | CCM
7TCA296030R0469 | SPL-EF16/10M | Кабелепровод SPL-EF16/10M, сталь/термопластик, черный, бухта 10M, d16 | 1 | ШТ | 27465.264 | Заказ | 10 недель | Installation Products | Compression Terminals | Compression Terminals | Compression Terminals | 5020963802799 | 3.071 | G | 16.387 | CCM
7TCA296030R0470 | SPL-EF16/25M | Кабелепровод SPL-EF16/25M, сталь/термопластик, черный, бухта 25M, d16 | 1 | ШТ | 66988.44 | Заказ | 10 недель | Installation Products | Compression Terminals | Compression Terminals | Compression Terminals | 5020963802805 | 7.675 | G | 16.387 | CCM
7TCA296030R0471 | SPL-EF16/50M | Кабелепровод SPL-EF16/50M, сталь/термопластик, черный, бухта 50M, d16 | 1 | ШТ | 130734.96 | Заказ | 10 недель | Installation Products | Compression Terminals | Compression Terminals | Compression Terminals | 5020963802812 | 15.350 | G | 16.387 | CCM
7TCA296030R0472 | SPL-EF20/10M | Кабелепровод SPL-EF20/10M, сталь/термопластик, черный, бухта 10M, d20 | 1 | ШТ | 31766.592 | Заказ | 10 недель | Installation Products | Compression Terminals | Compression Terminals | Compression Terminals | 5020963802829 | 3.978 | G | 16.387 | CCM
7TCA296030R0473 | SPL-EF20/25M | Кабелепровод SPL-EF20/25M, сталь/термопластик, черный, бухта 25M, d20 | 1 | ШТ | 73791.66 | Заказ | 10 недель | Installation Products | Compression Terminals | Compression Terminals | Compression Terminals | 5020963802836 | 10.496 | G | 16.387 | CCM
7TCA296030R0474 | SPL-EF20/50M | Кабелепровод SPL-EF20/50M, сталь/термопластик, черный, бухта 50M, d20 | 1 | ШТ | 142682.772 | Заказ | 10 недель | Installation Products | Compression Terminals | Compression Terminals | Compression Terminals | 5020963802843 | 20.298 | G | 16.387 | CCM
7TCA296030R0475 | SPL-EF25/10M | Кабелепровод SPL-EF25/10M, сталь/термопластик, черный, бухта 10M, d25 | 1 | ШТ | 40495.968 | Заказ | 10 недель | Installation Products | Compression Terminals | Compression Terminals | Compression Terminals | 5020963802850 | 5.171 | G | 16.387 | CCM
7TCA296030R0476 | SPL-EF25/25M | Кабелепровод SPL-EF25/25M, сталь/термопластик, черный, бухта 25M, d25 | 1 | ШТ | 98768.268 | Заказ | 8 недель | Installation Products | Compression Terminals | Compression Terminals | Compression Terminals | 5020963802867 | 13.499 | G | 16.387 | CCM
7TCA296030R0477 | SPL-EF25/50M | Кабелепровод SPL-EF25/50M, сталь/термопластик, черный, бухта 50M, d25 | 1 | ШТ | 196779.816 | Заказ | 10 недель | Installation Products | Compression Terminals | Compression Terminals | Compression Terminals | 5020963802874 | 25.850 | G | 16.387 | CCM
7TCA296030R0478 | SPL-EF32/25M | Кабелепровод SPL-EF32/25M, сталь/термопластик, черный, бухта 25M, d32 | 1 | ШТ | 147156.144 | Заказ | 10 недель | Installation Products | Compression Terminals | Compression Terminals | Compression Terminals | 5020963802898 | 16.497 | G | 16.387 | CCM
7TCA296030R0479 | SPL-EF32/50M | Кабелепровод SPL-EF32/50M, сталь/термопластик, черный, бухта 50M, d32 | 1 | ШТ | 278958.564 | Заказ | 10 недель | Installation Products | Compression Terminals | Compression Terminals | Compression Terminals | 5020963802904 | 14.066 | G | 16.387 | CCM
7TCA296030R0480 | SPL-EF50/25M | Кабелепровод SPL-EF50/25M, сталь/термопластик, черный, бухта 25M, d50 | 1 | ШТ | 275361.504 | Заказ | 10 недель | Installation Products | Compression Terminals | Compression Terminals | Compression Terminals | 5020963802942 | 30.981 | G | 16.387 | CCM
7TCA296030R0481 | SPL-EF32/10M | Кабелепровод SPL-EF32/10M, сталь/термопластик, черный, бухта 10M, d32 | 1 | ШТ | 43459.14 | Заказ | 10 недель | Installation Products | Compression Terminals | Compression Terminals | Compression Terminals | 5020963802881 | 8.999 | G | 16.387 | CCM
7TCA296030R0482 | SPL-EF40/10M | Кабелепровод SPL-EF40/10M, сталь/термопластик, черный, бухта 10M, d40 | 1 | ШТ | 82214.916 | Заказ | 10 недель | Installation Products | Compression Terminals | Compression Terminals | Compression Terminals | 5020963802911 | 14.066 | G | 16.387 | CCM
7TCA296030R0483 | SPL-EF50/10M | Кабелепровод SPL-EF50/10M, сталь/термопластик, черный, бухта 10M, d50 | 1 | ШТ | 95770.428 | Заказ | 10 недель | Installation Products | Compression Terminals | Compression Terminals | Compression Terminals | 5020963802935 | 13.018 | G | 16.387 | CCM
7TCA296030R0484 | SPL-EF40/25M | Кабелепровод SPL-EF40/25M, сталь/термопластик, черный, бухта 25M, d40 | 1 | ШТ | 186085.272 | Заказ | 8 недель | Installation Products | Compression Terminals | Compression Terminals | Compression Terminals | 5020963802928 | 23.995 | G | 16.387 | CCM
7TCA296040R0012 | LFH-SPSS50/10M | Кабелепровод LFH-SPSS50/10M, оцинкованная сталь, черный, бухта 10M, d50 | 1 | ШТ | 216537.216 | Заказ | 9 недель | Installation Products | Compression Terminals | Compression Terminals | Compression Terminals | 5020963797811 | 0.454 | KG | 0.016 | CDM
7TCA296040R0014 | SB10/25M | Кабелепровод SB10/25M, оцинкованная сталь/опл.оцинк.сталь, бухта 25M, d10 | 1 | ШТ | 21979.068 | Заказ | 10 недель | Installation Products | Compression Terminals | Compression Terminals | Compression Terminals | 5020963061271 | 5.049 | G | 16.387 | CCM
7TCA296040R0016 | SB10/M12/A | Фитинг SB10/M12/A, прямой, никелированная латунь, резьба M12, d10, 10 шт. в пачке | 10 | ШТ | 1316.604 | Заказ | 10 недель | Installation Products | Compression Terminals | Compression Terminals | Compression Terminals | 5020963027239 | 13.608 | G | 16.387 | CCM
7TCA296040R0021 | SB12/25M | Кабелепровод SB12/25M, оцинкованная сталь/опл.оцинк.сталь, бухта 25M, d12 | 1 | ШТ | 24220.86 | Заказ | 10 недель | Installation Products | Compression Terminals | Compression Terminals | Compression Terminals | 5020963004483 | 2.898 | G | 16.387 | CCM
7TCA296040R0024 | SB12/M16/A | Фитинг SB12/M16/A, прямой, никелированная латунь, резьба M16, d12, 10 шт. в пачке | 10 | ШТ | 863.28 | Заказ | 9 недель | Installation Products | Compression Terminals | Compression Terminals | Compression Terminals | 5020963061400 | 22.680 | G | 16.387 | CCM
7TCA296040R0025 | SB12/M16/B | Фитинг SB12/M16/B, прямой поворотный, никелированная латунь, резьба M16, d12, 10 шт. в пачке | 10 | ШТ | 1263.9 | Заказ | 9 недель | Installation Products | Compression Terminals | Compression Terminals | Compression Terminals | 5020963004490 | 27.216 | G | 16.387 | CCM
7TCA296040R0031 | SB16/25M | Кабелепровод SB16/25M, оцинкованная сталь/опл.оцинк.сталь, бухта 25M, d16 | 1 | ШТ | 38132.16 | Заказ | 10 недель | Installation Products | Compression Terminals | Compression Terminals | Compression Terminals | 5020963004346 | 19.459 | G | 175226.875 | CCM
7TCA296040R0033 | SB16/M16/A | Фитинг SB16/M16/A, прямой, никелированная латунь, резьба M16, d16, 10 шт. в пачке | 10 | ШТ | 968.304 | Заказ | 6 недель | Installation Products | Compression Terminals | Compression Terminals | Compression Terminals | 5020963004353 | 22.680 | G | 16.387 | CCM
7TCA296040R0034 | SB16/M16/B | Фитинг SB16/M16/B, прямой поворотный, никелированная латунь, резьба M16, d16, 10 шт. в пачке | 10 | ШТ | 1216.32 | Заказ | 6 недель | Installation Products | Compression Terminals | Compression Terminals | Compression Terminals | 5020963004322 | 36.288 | G | 16.387 | CCM
7TCA296040R0040 | SB20/25M | Кабелепровод SB20/25M, оцинкованная сталь/опл.оцинк.сталь, бухта 25M, d20 | 1 | ШТ | 51582.78 | Заказ | 7 недель | Installation Products | Compression Terminals | Compression Terminals | Compression Terminals | 5020963001093 | 19.092 | G | 175226.875 | CCM
7TCA296040R0043 | SB20/M20/A | Фитинг SB20/M20/A, прямой, никелированная латунь, резьба M20, d20, 10 шт. в пачке | 10 | ШТ | 884.82 | Заказ | 10 недель | Installation Products | Compression Terminals | Compression Terminals | Compression Terminals | 5020963005480 | 40.824 | G | 16.387 | CCM
7TCA296040R0045 | SB20/M20/B | Фитинг SB20/M20/B, прямой поворотный, никелированная латунь, резьба M20, d20, 10 шт. в пачке | 10 | ШТ | 1037.532 | Заказ | 6 недель | Installation Products | Compression Terminals | Compression Terminals | Compression Terminals | 5020963004315 | 54.432 | G | 19271.187 | CCM
7TCA296040R0051 | SB25/25M | Кабелепровод SB25/25M, оцинкованная сталь/опл.оцинк.сталь, бухта 25M, d25 | 1 | ШТ | 49717.488 | Заказ | 7 недель | Installation Products | Compression Terminals | Compression Terminals | Compression Terminals | 5020963003844 | 6.999 | G | 101190.120 | CCM
7TCA296040R0054 | SB25/M25/A | Фитинг SB25/M25/A, прямой, никелированная латунь, резьба M25, d25, 10 шт. в пачке | 10 | ШТ | 1223.46 | Заказ | 10 недель | Installation Products | Compression Terminals | Compression Terminals | Compression Terminals | 5020963005763 | 68.040 | G | 19271.187 | CCM
7TCA296040R0056 | SB25/M25/B | Фитинг SB25/M25/B, прямой поворотный, никелированная латунь, резьба M25, d25, 10 шт. в пачке | 10 | ШТ | 1517.208 | Заказ | 6 недель | Installation Products | Compression Terminals | Compression Terminals | Compression Terminals | 5020963004360 | 95.255 | G | 16.387 | CCM
7TCA296040R0061 | SB32/10M | Кабелепровод SB32/10M, оцинкованная сталь/опл.оцинк.сталь, бухта 10M, d32 | 1 | ШТ | 40255.428 | Заказ | 7 недель | Installation Products | Compression Terminals | Compression Terminals | Compression Terminals | 5020963001253 | 4.599 | KG | 0.016 | CDM
7TCA296040R0063 | SB32/25M | Кабелепровод SB32/25M, оцинкованная сталь/опл.оцинк.сталь, бухта 25M, d32 | 1 | ШТ | 115281.528 | Заказ | 9 недель | Installation Products | Compression Terminals | Compression Terminals | Compression Terminals | 5020963007064 | 11.730 | G | 16.387 | CCM
7TCA296040R0067 | SB32/M32/A | Фитинг SB32/M32/A, прямой, никелированная латунь, резьба M32, d32, 2 шт. в пачке | 2 | ШТ | 1660.716 | Заказ | 9 недель | Installation Products | Compression Terminals | Compression Terminals | Compression Terminals | 5020963007880 | 104.327 | G | 16.387 | CCM
7TCA296040R0069 | SB32/M32/B | Фитинг SB32/M32/B, прямой поворотный, никелированная латунь, резьба M32, d32, 2 шт. в пачке | 2 | ШТ | 1500.408 | Заказ | 9 недель | Installation Products | Compression Terminals | Compression Terminals | Compression Terminals | 5020963007590 | 140.615 | G | 16.387 | CCM
7TCA296040R0072 | SB40/10M | Кабелепровод SB40/10M, оцинкованная сталь/опл.оцинк.сталь, бухта 10M, d40 | 1 | ШТ | 53881.632 | Заказ | 10 недель | Installation Products | Compression Terminals | Compression Terminals | Compression Terminals | 5020963005077 | 7.489 | KG | 0.016 | CDM
7TCA296040R0074 | SB40/25M | Кабелепровод SB40/25M, оцинкованная сталь/опл.оцинк.сталь, бухта 25M, d40 | 1 | ШТ | 124701.78 | Заказ | 10 недель | Installation Products | Compression Terminals | Compression Terminals | Compression Terminals | 5020963033766 | 18.724 | G | 16.387 | CCM
7TCA296040R0076 | SB40/M40/A | Фитинг SB40/M40/A, прямой, никелированная латунь, резьба M40, d40, 2 шт. в пачке | 2 | ШТ | 2055.468 | Заказ | 9 недель | Installation Products | Compression Terminals | Compression Terminals | Compression Terminals | 5020963061943 | 149.687 | G | 16.387 | CCM
7TCA296040R0077 | SB40/M40/B | Фитинг SB40/M40/B, прямой поворотный, никелированная латунь, резьба M40, d40, 2 шт. в пачке | 2 | ШТ | 3865.788 | Заказ | 9 недель | Installation Products | Compression Terminals | Compression Terminals | Compression Terminals | 5020963005404 | 249.478 | G | 16.387 | CCM
7TCA296040R0080 | SB50/10M | Кабелепровод SB50/10M, оцинкованная сталь/опл.оцинк.сталь, бухта 10M, d50 | 1 | ШТ | 47566.056 | Заказ | 10 недель | Installation Products | Compression Terminals | Compression Terminals | Compression Terminals | 5020963061998 | 9.389 | G | 175226.875 | CCM
7TCA296040R0081 | SB50/25M | Кабелепровод SB50/25M, оцинкованная сталь/опл.оцинк.сталь, бухта 25M, d50 | 1 | ШТ | 159657.276 | Заказ | 10 недель | Installation Products | Compression Terminals | Compression Terminals | Compression Terminals | 5020963033896 | 23.474 | KG | 0.016 | CDM
7TCA296040R0083 | SB50/M50/A | Фитинг SB50/M50/A, прямой, никелированная латунь, резьба M50, d50, 2 шт. в пачке | 2 | ШТ | 3998.94 | Заказ | 9 недель | Installation Products | Compression Terminals | Compression Terminals | Compression Terminals | 5020963010781 | 208.655 | G | 16.387 | CCM
7TCA296040R0084 | SB50/M50/B | Фитинг SB50/M50/B, прямой поворотный, никелированная латунь, резьба M50, d50, 2 шт. в пачке | 1 | ШТ | 5699.172 | Заказ | 10 недель | Installation Products | Compression Terminals | Compression Terminals | Compression Terminals | 5020963062063 | 340.198 | G | 16.387 | CCM
7TCA296040R0089 | SB63/10M | Кабелепровод SB63/10M, оцинкованная сталь/опл.оцинк.сталь, бухта 10M, d63 | 1 | ШТ | 114668.436 | Заказ | 10 недель | Installation Products | Compression Terminals | Compression Terminals | Compression Terminals | 5020963050305 | 5.198 | G | 16.387 | CCM
7TCA296040R0090 | SB63/M63/A | Фитинг SB63/M63/A, прямой, никелированная латунь, резьба M63, d63, 1 шт. в пачке | 1 | ШТ | 10560.468 | Заказ | 10 недель | Installation Products | Compression Terminals | Compression Terminals | Compression Terminals | 5020963787263 | 371.950 | G | 516.193 | CCM
7TCA296040R0093 | SB75/M75/A | Фитинг SB75/M75/A, прямой, никелированная латунь, резьба M75, d75, 2 шт. в пачке | 2 | ШТ | 13097.244 | Заказ | 10 недель | Installation Products | Compression Terminals | Compression Terminals | Compression Terminals | 5020963020759 | 0.572 | G | 16.387 | CCM
7TCA296040R0094 | SPB10/25M | Кабелепровод SPB10/25M, оцинк.сталь/ПВХ/опл.оцинк.сталь, бухта 25M, d10 | 1 | ШТ | 21037.8 | Заказ | 10 недель | Installation Products | Compression Terminals | Compression Terminals | Compression Terminals | 5020963008238 | 3.025 | G | 16.387 | CCM
7TCA296040R0097 | SPB10/M12/B | Фитинг SPB10/M12/B, прямой поворотный, никелированная латунь, резьба M12, d10, 10 шт. в пачке | 10 | ШТ | 1794.492 | Заказ | 10 недель | Installation Products | Compression Terminals | Compression Terminals | Compression Terminals | 5020963787348 | 18.144 | G | 16.387 | CCM
7TCA296040R0098 | SPB10/PG7/A | Фитинг SPB10/PG7/A, прямой, никелированная латунь, резьба PG7, d10, 10 шт. в пачке | 10 | ШТ | 1427.028 | Заказ | 10 недель | Installation Products | Compression Terminals | Compression Terminals | Compression Terminals | 5020963002717 | 13.608 | G | 0.016 | CDM
7TCA296040R0100 | SPB12/10M | Кабелепровод SPB12/10M, оцинк.сталь/ПВХ/опл.оцинк.сталь, бухта 10M, d12 | 1 | ШТ | 17161.476 | Заказ | 9 недель | Installation Products | Compression Terminals | Compression Terminals | Compression Terminals | 5020963048128 | 1.479 | G | 16.387 | CCM
7TCA296040R0102 | SPB12/25M | Кабелепровод SPB12/25M, оцинк.сталь/ПВХ/опл.оцинк.сталь, бухта 25M, d12 | 1 | ШТ | 22816.56 | Заказ | 6 недель | Installation Products | Compression Terminals | Compression Terminals | Compression Terminals | 5020963004803 | 9.072 | KG | 175.227 | CDM
7TCA296040R0107 | SPB12/M16/B | Фитинг SPB12/M16/B, прямой поворотный, никелированная латунь, резьба M16, d12, 10 шт. в пачке | 10 | ШТ | 1243.68 | Заказ | 11 недель | Installation Products | Compression Terminals | Compression Terminals | Compression Terminals | 5020963005121 | 27.216 | G | 16.387 | CCM
7TCA296040R0109 | SPB12/PG9/B | Фитинг SPB12/PG9/B, прямой поворотный, никелированная латунь, резьба PG9, d12, 10 шт. в пачке | 10 | ШТ | 1570.812 | Заказ | 9 недель | Installation Products | Compression Terminals | Compression Terminals | Compression Terminals | 5020963008726 | 27.216 | G | 0.016 | CDM
7TCA296040R0112 | SPB16/25M | Кабелепровод SPB16/25M, оцинк.сталь/ПВХ/опл.оцинк.сталь, бухта 25M, d16 | 1 | ШТ | 22559.844 | Заказ | 9 недель | Installation Products | Compression Terminals | Compression Terminals | Compression Terminals | 5020963002724 | 5.525 | G | 16.387 | CCM
7TCA296040R0115 | SPB16/M16/A | Фитинг SPB16/M16/A, прямой, никелированная латунь, резьба M16, d16, 10 шт. в пачке | 10 | ШТ | 902.184 | Заказ | 9 недель | Installation Products | Compression Terminals | Compression Terminals | Compression Terminals | 5020963002748 | 27.216 | G | 16.387 | CCM
7TCA296040R0116 | SPB16/M16/B | Фитинг SPB16/M16/B, прямой поворотный, никелированная латунь, резьба M16, d16, 10 шт. в пачке | 10 | ШТ | 1145.136 | Заказ | 10 недель | Installation Products | Compression Terminals | Compression Terminals | Compression Terminals | 5020963002755 | 40.824 | G | 16.387 | CCM
7TCA296040R0118 | SPB16/PG11/B | Фитинг SPB16/PG11/B, прямой поворотный, никелированная латунь, резьба PG11, d16, 10 шт. в пачке | 10 | ШТ | 1943.58 | Заказ | 10 недель | Installation Products | Compression Terminals | Compression Terminals | Compression Terminals | 5020963006272 | 45.360 | G | 0.016 | CDM
7TCA296040R0119 | SPB20/10M | Кабелепровод SPB20/10M, оцинк.сталь/ПВХ/опл.оцинк.сталь, бухта 10M, d20 | 1 | ШТ | 19613.112 | Заказ | 9 недель | Installation Products | Compression Terminals | Compression Terminals | Compression Terminals | 5020963040368 | 2.998 | KG | 0.016 | CDM
7TCA296040R0122 | SPB20/25M | Кабелепровод SPB20/25M, оцинк.сталь/ПВХ/опл.оцинк.сталь, бухта 25M, d20 | 1 | ШТ | 29801.172 | Заказ | 9 недель | Installation Products | Compression Terminals | Compression Terminals | Compression Terminals | 5020963002731 | 13.123 | G | 16.387 | CCM
7TCA296040R0126 | SPB20/M20/A | Фитинг SPB20/M20/A, прямой, никелированная латунь, резьба M20, d20, 10 шт. в пачке | 10 | ШТ | 961.476 | Заказ | 10 недель | Installation Products | Compression Terminals | Compression Terminals | Compression Terminals | 5020963002762 | 40.824 | G | 16.387 | CCM
7TCA296040R0127 | SPB20/M20/B | Фитинг SPB20/M20/B, прямой поворотный, никелированная латунь, резьба M20, d20, 10 шт. в пачке | 10 | ШТ | 1113.972 | Заказ | 10 недель | Installation Products | Compression Terminals | Compression Terminals | Compression Terminals | 5020963002779 | 49.896 | G | 16.387 | CCM
7TCA296040R0130 | SPB20/PG16/B | Фитинг SPB20/PG16/B, прямой поворотный, никелированная латунь, резьба PG16, d20, 10 шт. в пачке | 10 | ШТ | 1868.22 | Заказ | 10 недель | Installation Products | Compression Terminals | Compression Terminals | Compression Terminals | 5020963008252 | 58.968 | G | 0.016 | CDM
7TCA296040R0135 | SPB25/25M | Кабелепровод SPB25/25M, оцинк.сталь/ПВХ/опл.оцинк.сталь, бухта 25M, d25 | 1 | ШТ | 39729.012 | Заказ | 9 недель | Installation Products | Compression Terminals | Compression Terminals | Compression Terminals | 5020963004469 | 17.649 | G | *73158.144 | CCM
7TCA296040R0140 | SPB25/M25/A | Фитинг SPB25/M25/A, прямой, никелированная латунь, резьба M25, d25, 10 шт. в пачке | 10 | ШТ | 1045.068 | Заказ | 11 недель | Installation Products | Compression Terminals | Compression Terminals | Compression Terminals | 5020963004476 | 63.504 | G | 19271.187 | CCM
7TCA296040R0141 | SPB25/M25/B | Фитинг SPB25/M25/B, прямой поворотный, никелированная латунь, резьба M25, d25, 10 шт. в пачке | 10 | ШТ | 1337.796 | Заказ | 6 недель | Installation Products | Compression Terminals | Compression Terminals | Compression Terminals | 5020963008627 | 95.255 | G | 16.387 | CCM
7TCA296040R0146 | SPB32/10M | Кабелепровод SPB32/10M, оцинк.сталь/ПВХ/опл.оцинк.сталь, бухта 10M, d32 | 1 | ШТ | 19868.892 | Заказ | 10 недель | Installation Products | Compression Terminals | Compression Terminals | Compression Terminals | 5020963005213 | 6.151 | KG | 0.016 | CDM
7TCA296040R0149 | SPB32/25M | Кабелепровод SPB32/25M, оцинк.сталь/ПВХ/опл.оцинк.сталь, бухта 25M, d32 | 1 | ШТ | 122581.932 | Заказ | 10 недель | Installation Products | Compression Terminals | Compression Terminals | Compression Terminals | 5020963006319 | 15.078 | G | 16.387 | CCM
7TCA296040R0153 | SPB32/M32/A | Фитинг SPB32/M32/A, прямой, никелированная латунь, резьба M32, d32, 2 шт. в пачке | 2 | ШТ | 1522.368 | Заказ | 9 недель | Installation Products | Compression Terminals | Compression Terminals | Compression Terminals | 5020963004889 | 117.935 | G | 16.387 | CCM
7TCA296040R0154 | SPB32/M32/B | Фитинг SPB32/M32/B, прямой поворотный, никелированная латунь, резьба M32, d32, 2 шт. в пачке | 2 | ШТ | 2024.94 | Заказ | 6 недель | Installation Products | Compression Terminals | Compression Terminals | Compression Terminals | 5020963006302 | 154.223 | G | 16.387 | CCM
7TCA296040R0156 | SPB40/10M | Кабелепровод SPB40/10M, оцинк.сталь/ПВХ/опл.оцинк.сталь, бухта 10M, d40 | 1 | ШТ | 29801.172 | Заказ | 10 недель | Installation Products | Compression Terminals | Compression Terminals | Compression Terminals | 5020963008221 | 9.462 | G | 16.387 | CCM
7TCA296040R0157 | SPB40/M40/A | Фитинг SPB40/M40/A, прямой, никелированная латунь, резьба M40, d40, 2 шт. в пачке | 2 | ШТ | 2975.628 | Заказ | 9 недель | Installation Products | Compression Terminals | Compression Terminals | Compression Terminals | 5020963007682 | 167.831 | G | 16.387 | CCM
7TCA296040R0158 | SPB40/M40/B | Фитинг SPB40/M40/B, прямой поворотный, никелированная латунь, резьба M40, d40, 2 шт. в пачке | 2 | ШТ | 4820.628 | Заказ | 9 недель | Installation Products | Compression Terminals | Compression Terminals | Compression Terminals | 5020963008924 | 272.158 | G | 16.387 | CCM
7TCA296040R0160 | SPB40/PG36/B | Фитинг SPB40/PG36/B, прямой поворотный, никелированная латунь, резьба PG36, d40, 5 шт. в пачке | 5 | ШТ | 5541.336 | Заказ | 10 недель | Installation Products | Compression Terminals | Compression Terminals | Compression Terminals | 5020963007347 | 322.054 | G | 0.016 | CDM
7TCA296040R0161 | SPB50/10M | Кабелепровод SPB50/10M, оцинк.сталь/ПВХ/опл.оцинк.сталь, бухта 10M, d50 | 1 | ШТ | 37662.732 | Заказ | 10 недель | Installation Products | Compression Terminals | Compression Terminals | Compression Terminals | 5020963006289 | 14.969 | KG | 0.016 | CDM
7TCA296040R0162 | SPB50/M50/A | Фитинг SPB50/M50/A, прямой, никелированная латунь, резьба M50, d50, 1 шт. в пачке | 1 | ШТ | 4447.836 | Заказ | 9 недель | Installation Products | Compression Terminals | Compression Terminals | Compression Terminals | 5020963006296 | 235.870 | G | 0.016 | CDM
7TCA296040R0163 | SPB50/M50/B | Фитинг SPB50/M50/B, прямой поворотный, никелированная латунь, резьба M50, d50, 1 шт. в пачке | 1 | ШТ | 4994.988 | Заказ | 10 недель | Installation Products | Compression Terminals | Compression Terminals | Compression Terminals | 5020963008702 | 367.414 | G | 0.016 | CDM
7TCA296040R0167 | SPB16/M20/A | Фитинг SPB16/M20/A, прямой, никелированная латунь, резьба M20, d16, 10 шт. в пачке | 10 | ШТ | 944.64 | Заказ | 10 недель | Installation Products | Compression Terminals | Compression Terminals | Compression Terminals | 5020963799754 | 31.752 | G | 16.387 | CDM
7TCA296050R0016 | AL13RT | Съемник AL13RT, полиамид 66, черный, d13, 1 шт. в пачке | 1 | ШТ | 182.928 | Заказ | 7 недель | Installation Products | Compression Terminals | Compression Terminals | Compression Terminals | 5020963016141 | 4.536 | G | 16.387 | CCM
7TCA296050R0019 | AL16RT | Съемник AL16RT, полиамид 66, черный, d16, 1 шт. в пачке | 1 | ШТ | 298.032 | Заказ | 7 недель | Installation Products | Compression Terminals | Compression Terminals | Compression Terminals | 5020963016158 | 13.608 | G | 16.387 | CCM
7TCA296050R0020 | AL16RT/500 | Съемник AL16RT/500, полиамид 66, черный, d16, 1 шт. в пачке | 500 | ШТ | 318.18 | Заказ | 7 недель | Installation Products | Compression Terminals | Compression Terminals | Compression Terminals | 5020963799419 | 0.454 | KG | 22.368 | CDM
7TCA296050R0022 | AL21RT | Съемник AL21RT, полиамид 66, черный, d21, 1 шт. в пачке | 1 | ШТ | 194.124 | Заказ | 7 недель | Installation Products | Compression Terminals | Compression Terminals | Compression Terminals | 5020963016165 | 15.876 | G | 16.387 | CCM
7TCA296050R0023 | AL21RT/500 | Съемник AL21RT/500, полиамид 66, черный, d21, 1 шт. в пачке | 500 | ШТ | 332.412 | Заказ | 7 недель | Installation Products | Compression Terminals | Compression Terminals | Compression Terminals | 5020963799426 | 0.454 | KG | 22.368 | CDM
7TCA296050R0025 | AL28RT | Съемник AL28RT, полиамид 66, черный, d28, 1 шт. в пачке | 1 | ШТ | 206.916 | Заказ | 7 недель | Installation Products | Compression Terminals | Compression Terminals | Compression Terminals | 5020963016172 | 9.072 | G | 16.387 | CCM
7TCA296050R0027 | AL34RT | Съемник AL34RT, полиамид 66, черный, d34, 1 шт. в пачке | 1 | ШТ | 245.76 | Заказ | 7 недель | Installation Products | Compression Terminals | Compression Terminals | Compression Terminals | 5020963016189 | 13.608 | G | 16.387 | CCM
7TCA296050R0030 | AL42RT | Съемник AL42RT, полиамид 66, черный, d42, 1 шт. в пачке | 1 | ШТ | 351.36 | Заказ | 7 недель | Installation Products | Compression Terminals | Compression Terminals | Compression Terminals | 5020963024887 | 22.680 | G | 16.387 | CCM
7TCA296050R0033 | AL54RT | Съемник AL54RT, полиамид 66, черный, d54, 1 шт. в пачке | 1 | ШТ | 474.108 | Заказ | 7 недель | Installation Products | Compression Terminals | Compression Terminals | Compression Terminals | 5020963025433 | 31.752 | G | 16.387 | CCM
7TCA296050R0071 | AWB13 | Шайба виборогасащая AWB13, ацеталь, черный, d13, 10 шт. в пачке | 10 | ШТ | 84.708 | Заказ | 7 недель | Installation Products | Compression Terminals | Compression Terminals | Compression Terminals | 5020963016318 | 4.536 | G | 16.387 | CCM
7TCA296050R0072 | AWB16 | Шайба виборогасащая AWB16, ацеталь, черный, d16, 10 шт. в пачке | 10 | ШТ | 90.216 | Заказ | 7 недель | Installation Products | Compression Terminals | Compression Terminals | Compression Terminals | 5020963013751 | 4.536 | G | 0.016 | CDM
7TCA296050R0073 | AWB21 | Шайба виборогасащая AWB21, ацеталь, черный, d21, 10 шт. в пачке | 10 | ШТ | 83.844 | Заказ | 7 недель | Installation Products | Compression Terminals | Compression Terminals | Compression Terminals | 5020963016325 | 4.536 | G | 0.016 | CDM
7TCA296050R0074 | AWB28 | Шайба виборогасащая AWB28, ацеталь, черный, d28, 10 шт. в пачке | 10 | ШТ | 93.864 | Заказ | 7 недель | Installation Products | Compression Terminals | Compression Terminals | Compression Terminals | 5020963016332 | 4.536 | G | 0.016 | CDM
7TCA296050R0075 | AWB34 | Шайба виборогасащая AWB34, ацеталь, черный, d34, 10 шт. в пачке | 10 | ШТ | 113.064 | Заказ | 7 недель | Installation Products | Compression Terminals | Compression Terminals | Compression Terminals | 5020963016349 | 4.536 | G | 0.016 | CDM
7TCA296050R0077 | B/050-M16/TC | Переходник B/050-M16/TC, никелированная латунь, резьба 050-M16, 10 шт. в пачке | 10 | ШТ | 656.712 | Заказ | 9 недель | Installation Products | Compression Terminals | Compression Terminals | Compression Terminals | 5020963008672 | 40.824 | G | 19271.187 | CCM
7TCA296050R0078 | B/050-M20/TC | Переходник B/050-M20/TC, никелированная латунь, резьба 050-M20, 10 шт. в пачке | 10 | ШТ | 863.88 | Заказ | 9 недель | Installation Products | Compression Terminals | Compression Terminals | Compression Terminals | 5020963001710 | 27.216 | G | 16.387 | CCM
7TCA296050R0080 | B/063UNEF-M16/TC | Переходник B/063UNEF-M16/TC, прямой, никелированная латунь, резьба UNEF-M16, 10 шт. в пачке | 10 | ШТ | 884.508 | Заказ | 10 недель | Installation Products | Compression Terminals | Compression Terminals | Compression Terminals | 5020963002069 | 31.752 | G | 0.016 | CDM
7TCA296050R0081 | B/075-M25/TC | Переходник B/075-M25/TC, никелированная латунь, резьба 075-M25, 10 шт. в пачке | 10 | ШТ | 882.936 | Заказ | 10 недель | Installation Products | Compression Terminals | Compression Terminals | Compression Terminals | 5020963051616 | 68.040 | G | 0.016 | CDM
7TCA296050R0084 | B/075UNEF-M16/TC | Переходник B/075UNEF-M16/TC, прямой, никелированная латунь, резьба UNEF-M16, 10 шт. в пачке | 10 | ШТ | 868.296 | Заказ | 9 недель | Installation Products | Compression Terminals | Compression Terminals | Compression Terminals | 5020963008696 | 27.216 | G | 0.016 | CDM
7TCA296050R0085 | B/075UNEF-M20/TC | Переходник B/075UNEF-M20/TC, прямой, никелированная латунь, резьба UNEF-M20, 100 шт. в пачке | 10 | ШТ | 918.912 | Заказ | 10 недель | Installation Products | Compression Terminals | Compression Terminals | Compression Terminals | 5020963013942 | 27.216 | G | 0.016 | CDM
7TCA296050R0087 | B/088UNEF-M20/TC | Переходник B/088UNEF-M20/TC, прямой, никелированная латунь, резьба UNEF-M20, 10 шт. в пачке | 10 | ШТ | 1240.644 | Заказ | 9 недель | Installation Products | Compression Terminals | Compression Terminals | Compression Terminals | 5020963011719 | 31.752 | G | 0.016 | CDM
7TCA296050R0091 | B/100UNEF-M20/TC | Переходник B/100UNEF-M20/TC, прямой, никелированная латунь, резьба UNEF-M20, 10 шт. в пачке | 10 | ШТ | 1023.768 | Заказ | 9 недель | Installation Products | Compression Terminals | Compression Terminals | Compression Terminals | 5020963002076 | 36.288 | G | 0.016 | CDM
7TCA296050R0093 | B/119U-M32/TC | Переходник B/119U-M32/TC, прямой, никелированная латунь, резьба 119U-M32, 10 шт. в пачке | 10 | ШТ | 1442.4 | Заказ | 10 недель | Installation Products | Compression Terminals | Compression Terminals | Compression Terminals | 5020963797330 | 181.439 | G | 0.016 | CDM
7TCA296050R0094 | B/119UNEF-M20/TC | Переходник B/119UNEF-M20/TC, прямой, никелированная латунь, резьба UNEF-M20, 10 шт. в пачке | 10 | ШТ | 1030.284 | Заказ | 11 недель | Installation Products | Compression Terminals | Compression Terminals | Compression Terminals | 5020963002090 | 40.824 | G | 1.770 | CDM
7TCA296050R0095 | B/119UNEF-M25/TC | Переходник B/119UNEF-M25/TC, прямой, никелированная латунь, резьба UNEF-M25, 10 шт. в пачке | 10 | ШТ | 1148.1 | Заказ | 9 недель | Installation Products | Compression Terminals | Compression Terminals | Compression Terminals | 5020963011580 | 54.432 | G | 0.016 | CDM
7TCA296050R0096 | B/131U-M20/TC | Переходник B/131U-M20/TC, прямой, никелированная латунь, резьба 131U-M20, 10 шт. в пачке | 10 | ШТ | 2379.54 | Заказ | 10 недель | Installation Products | Compression Terminals | Compression Terminals | Compression Terminals | 5020963053733 | 81.647 | G | 16.387 | CCM
7TCA296050R0097 | B/144UNEF-M25/TC | Переходник B/144UNEF-M25/TC, прямой, никелированная латунь, резьба UNEF-M25, 10 шт. в пачке | 10 | ШТ | 2121.948 | Заказ | 9 недель | Installation Products | Compression Terminals | Compression Terminals | Compression Terminals | 5020963002106 | 81.647 | G | 19.271 | CDM
7TCA296050R0098 | B/144UNEF-M32/TC | Переходник B/144UNEF-M32/TC, прямой, никелированная латунь, резьба UNEF-M32, 2 шт. в пачке | 2 | ШТ | 2144.076 | Заказ | 9 недель | Installation Products | Compression Terminals | Compression Terminals | Compression Terminals | 5020963002243 | 40.824 | G | 0.016 | CDM
7TCA296050R0099 | B/144UNEF-PG21/TC | Переходник B/144UNEF-PG21/TC, прямой, никелированная латунь, резьба UNEF-PG21, 10 шт. в пачке | 10 | ШТ | 1837.824 | Заказ | 10 недель | Installation Products | Compression Terminals | Compression Terminals | Compression Terminals | 5020963790713 | 55.021 | G | 1.180 | CDM
7TCA296050R0103 | B/M16-M12/R | Переходник B/M16-M12/R, никелированная латунь, резьба M16-M12, 10 шт. в пачке | 10 | ШТ | 765.756 | Заказ | 8 недель | Installation Products | Compression Terminals | Compression Terminals | Compression Terminals | 5020963031847 | 13.608 | G | 16.387 | CCM
7TCA296050R0104 | B/M16-M20/E | Переходник B/M16-M20/E, никелированная латунь, резьба M16-M20, 10 шт. в пачке | 10 | ШТ | 1097.004 | Заказ | 6 недель | Installation Products | Compression Terminals | Compression Terminals | Compression Terminals | 5020963003837 | 22.680 | G | 16.387 | CCM
7TCA296050R0107 | B/M16-PG11/TC | Переходник B/M16-PG11/TC, никелированная латунь, резьба M16-PG11, 10 шт. в пачке | 10 | ШТ | 1187.94 | Заказ | 9 недель | Installation Products | Compression Terminals | Compression Terminals | Compression Terminals | 5020963022166 | 31.752 | G | 16.387 | CCM
7TCA296050R0108 | B/M16-PG7/TC | Переходник B/M16-PG7/TC, никелированная латунь, резьба M16-PG7, 10 шт. в пачке | 10 | ШТ | 821.868 | Заказ | 9 недель | Installation Products | Compression Terminals | Compression Terminals | Compression Terminals | 5020963001567 | 9.072 | G | 16.387 | CCM
7TCA296050R0109 | B/M16-PG9/TC | Переходник B/M16-PG9/TC, никелированная латунь, резьба M16-PG9, 1 шт. в пачке | 10 | ШТ | 497.388 | Заказ | 9 недель | Installation Products | Compression Terminals | Compression Terminals | Compression Terminals | 5020963005428 | 27.216 | G | 16.387 | CCM
7TCA296050R0110 | B/M16/C | Муфта-переходник B/M16/C, никелированная латунь, резьба M16, 10 шт. в пачке | 10 | ШТ | 1159.32 | Заказ | 9 недель | Installation Products | Compression Terminals | Compression Terminals | Compression Terminals | 5020963014710 | 27.216 | G | 16.387 | CCM
7TCA296050R0111 | B/M20-050/TC | Переходник B/M20-050/TC, никелированная латунь, резьба M20-050, 10 шт. в пачке | 10 | ШТ | 1170.624 | Заказ | 9 недель | Installation Products | Compression Terminals | Compression Terminals | Compression Terminals | 5020963022210 | 36.288 | G | 16.387 | CCM
7TCA296050R0113 | B/M20-M12/R | Переходник B/M20-M12/R, никелированная латунь, резьба M20-M12, 10 шт. в пачке | 10 | ШТ | 1072.044 | Заказ | 9 недель | Installation Products | Compression Terminals | Compression Terminals | Compression Terminals | 5020963019906 | 27.216 | G | 16.387 | CCM
7TCA296050R0114 | B/M20-M16/R | Переходник B/M20-M16/R, никелированная латунь, резьба M20-M16, 10 шт. в пачке | 10 | ШТ | 205.212 | Заказ | 6 недель | Installation Products | Compression Terminals | Compression Terminals | Compression Terminals | 5020963001116 | 13.608 | G | 16.387 | CCM
7TCA296050R0118 | B/M20-M25/E | Переходник B/M20-M25/E, никелированная латунь, резьба M20-M25, 10 шт. в пачке | 10 | ШТ | 830.376 | Заказ | 10 недель | Installation Products | Compression Terminals | Compression Terminals | Compression Terminals | 5020963004162 | 36.288 | G | 16.387 | CCM
7TCA296050R0121 | B/M20-PG11/TC | Переходник B/M20-PG11/TC, никелированная латунь, резьба M20-PG11, 10 шт. в пачке | 10 | ШТ | 1035.444 | Заказ | 10 недель | Installation Products | Compression Terminals | Compression Terminals | Compression Terminals | 5020963004605 | 18.144 | G | 16.387 | CCM
7TCA296050R0124 | B/M20-PG13/TC | Переходник B/M20-PG13/TC, никелированная латунь, резьба M20-PG13, 10 шт. в пачке | 10 | ШТ | 702.936 | Заказ | 9 недель | Installation Products | Compression Terminals | Compression Terminals | Compression Terminals | 5020963006234 | 22.680 | G | 16.387 | CCM
7TCA296050R0126 | B/M20-PG16/TC | Переходник B/M20-PG16/TC, никелированная латунь, резьба M20-PG16, 10 шт. в пачке | 10 | ШТ | 797.508 | Заказ | 9 недель | Installation Products | Compression Terminals | Compression Terminals | Compression Terminals | 5020963001581 | 36.288 | G | 16.387 | CCM
7TCA296050R0130 | B/M20-PG7/TC | Переходник B/M20-PG7/TC, никелированная латунь, резьба M20-PG7, 10 шт. в пачке | 10 | ШТ | 657.732 | Заказ | 9 недель | Installation Products | Compression Terminals | Compression Terminals | Compression Terminals | 5020963005565 | 22.680 | G | 16.387 | CCM
7TCA296050R0131 | B/M20-PG9/TC | Переходник B/M20-PG9/TC, никелированная латунь, резьба M20-PG9, 10 шт. в пачке | 10 | ШТ | 1015.056 | Заказ | 9 недель | Installation Products | Compression Terminals | Compression Terminals | Compression Terminals | 5020963003912 | 18.144 | G | 16.387 | CCM
7TCA296050R0132 | B/M20/C | Муфта-переходник B/M20/C, никелированная латунь, резьба M20, 10 шт. в пачке | 10 | ШТ | 743.232 | Заказ | 6 недель | Installation Products | Compression Terminals | Compression Terminals | Compression Terminals | 5020963016691 | 36.288 | G | 16.387 | CCM
7TCA296050R0135 | B/M25-M20/R | Переходник B/M25-M20/R, никелированная латунь, резьба M25-M20, 10 шт. в пачке | 10 | ШТ | 472.668 | Заказ | 6 недель | Installation Products | Compression Terminals | Compression Terminals | Compression Terminals | 5020963004216 | 22.680 | G | 16.387 | CCM
7TCA296050R0138 | B/M25-M32/E | Переходник B/M25-M32/E, никелированная латунь, резьба M25-M32, 10 шт. в пачке | 10 | ШТ | 978.348 | Заказ | 10 недель | Installation Products | Compression Terminals | Compression Terminals | Compression Terminals | 5020963007415 | 49.896 | G | 16.387 | CCM
7TCA296050R0140 | B/M25-PG21/TC | Переходник B/M25-PG21/TC, никелированная латунь, резьба M25-PG21, 10 шт. в пачке | 10 | ШТ | 1118.16 | Заказ | 9 недель | Installation Products | Compression Terminals | Compression Terminals | Compression Terminals | 5020963005992 | 49.896 | G | 16.387 | CCM
7TCA296050R0142 | B/M25/C | Муфта-переходник B/M25/C, никелированная латунь, резьба M25, 10 шт. в пачке | 10 | ШТ | 1222.8 | Заказ | 6 недель | Installation Products | Compression Terminals | Compression Terminals | Compression Terminals | 5020963016707 | 36.288 | G | 16.387 | CCM
7TCA296050R0145 | B/M32-M25/R | Переходник B/M32-M25/R, никелированная латунь, резьба M32-M25, 10 шт. в пачке | 10 | ШТ | 1095.852 | Заказ | 6 недель | Installation Products | Compression Terminals | Compression Terminals | Compression Terminals | 5020963005589 | 40.824 | G | 16.387 | CCM
7TCA296050R0146 | B/M32-PG29/TC | Переходник B/M32-PG29/TC, никелированная латунь, резьба M32-PG29, 10 шт. в пачке | 10 | ШТ | 1313.532 | Заказ | 10 недель | Installation Products | Compression Terminals | Compression Terminals | Compression Terminals | 5020963015267 | 77.111 | G | 16.387 | CCM
7TCA296050R0147 | B/M32/C | Муфта-переходник B/M32/C, никелированная латунь, резьба M32, 10 шт. в пачке | 10 | ШТ | 982.488 | Заказ | 10 недель | Installation Products | Compression Terminals | Compression Terminals | Compression Terminals | 5020963015434 | 45.360 | G | 16.387 | CCM
7TCA296050R0148 | B/M40-M32/R | Переходник B/M40-M32/R, никелированная латунь, резьба M40-M32, 2 шт. в пачке | 2 | ШТ | 1080.684 | Заказ | 10 недель | Installation Products | Compression Terminals | Compression Terminals | Compression Terminals | 5020963007729 | 63.504 | G | 16.387 | CCM
7TCA296050R0149 | B/M40/C | Муфта-переходник B/M40/C, никелированная латунь, резьба M40, 2 шт. в пачке | 2 | ШТ | 1562.34 | Заказ | 10 недель | Installation Products | Compression Terminals | Compression Terminals | Compression Terminals | 5020963028458 | 113.399 | G | 16.387 | CCM
7TCA296050R0150 | B/M50-M40/R | Переходник B/M50-M40/R, никелированная латунь, резьба M50-M40, 2 шт. в пачке | 2 | ШТ | 4637.556 | Заказ | 10 недель | Installation Products | Compression Terminals | Compression Terminals | Compression Terminals | 5020963015151 | 163.295 | G | 16.387 | CCM
7TCA296050R0151 | B/M50/C | Муфта-переходник B/M50/C, никелированная латунь, резьба M50, 1 шт. в пачке | 1 | ШТ | 1835.592 | Заказ | 9 недель | Installation Products | Compression Terminals | Compression Terminals | Compression Terminals | 5020963029080 | 117.935 | G | 16.387 | CCM
7TCA296050R0152 | B/M63/C | Муфта-переходник B/M63/C, никелированная латунь, резьба M63, 1 шт. в пачке | 1 | ШТ | 2876.46 | Заказ | 10 недель | Installation Products | Compression Terminals | Compression Terminals | Compression Terminals | 5020963028724 | 199.583 | G | 16.387 | CCM
7TCA296050R0153 | B/M75/C | Муфта-переходник B/M75/C, никелированная латунь, резьба M75, 1 шт. в пачке | 1 | ШТ | 3054.972 | Заказ | 10 недель | Installation Products | Compression Terminals | Compression Terminals | Compression Terminals | 5020963027772 | 226.799 | G | 16.387 | CCM
7TCA296050R0154 | B/PG11-050/TC | Переходник B/PG11-050/TC, никелированная латунь, резьба PG11-050, 10 шт. в пачке | 10 | ШТ | 1283.316 | Заказ | 9 недель | Installation Products | Compression Terminals | Compression Terminals | Compression Terminals | 5020963014598 | 31.752 | G | 16.387 | CCM
7TCA296050R0155 | B/PG11-M16/TC | Переходник B/PG11-M16/TC, никелированная латунь, резьба PG11-M16, 10 шт. в пачке | 10 | ШТ | 755.328 | Заказ | 6 недель | Installation Products | Compression Terminals | Compression Terminals | Compression Terminals | 5020963003806 | 13.608 | G | 16.387 | CCM
7TCA296050R0159 | B/PG11-M20/TC | Переходник B/PG11-M20/TC, никелированная латунь, резьба PG11-M20, 10 шт. в пачке | 10 | ШТ | 1098.744 | Заказ | 6 недель | Installation Products | Compression Terminals | Compression Terminals | Compression Terminals | 5020963000966 | 22.680 | G | 16.387 | CCM
7TCA296050R0162 | B/PG11-PG13/E | Переходник B/PG11-PG13/E, никелированная латунь, резьба PG11-PG13, 10 шт. в пачке | 10 | ШТ | 255.756 | Заказ | 9 недель | Installation Products | Compression Terminals | Compression Terminals | Compression Terminals | 5020963007965 | 27.216 | G | 16.387 | CCM
7TCA296050R0165 | B/PG11-PG16/E | Переходник B/PG11-PG16/E, никелированная латунь, резьба PG11-PG16, 10 шт. в пачке | 10 | ШТ | 620.676 | Заказ | 6 недель | Installation Products | Compression Terminals | Compression Terminals | Compression Terminals | 5020963007958 | 45.360 | G | 16.387 | CCM
7TCA296050R0166 | B/PG11-PG7/R | Переходник B/PG11-PG7/R, никелированная латунь, резьба PG11-PG7, 10 шт. в пачке | 10 | ШТ | 329.304 | Заказ | 10 недель | Installation Products | Compression Terminals | Compression Terminals | Compression Terminals | 5020963008214 | 9.072 | G | 16.387 | CCM
7TCA296050R0167 | B/PG11-PG9/R | Переходник B/PG11-PG9/R, никелированная латунь, резьба PG11-PG9, 10 шт. в пачке | 10 | ШТ | 784.644 | Заказ | 7 недель | Installation Products | Compression Terminals | Compression Terminals | Compression Terminals | 5020963001727 | 4.536 | G | 16.387 | CCM
7TCA296050R0168 | B/PG13-M16/TC | Переходник B/PG13-M16/TC, никелированная латунь, резьба PG13-M16, 10 шт. в пачке | 10 | ШТ | 678.432 | Заказ | 6 недель | Installation Products | Compression Terminals | Compression Terminals | Compression Terminals | 5020963004766 | 18.144 | G | 16.387 | CCM
7TCA296050R0170 | B/PG13-M20/TC | Переходник B/PG13-M20/TC, никелированная латунь, резьба PG13-M20, 10 шт. в пачке | 10 | ШТ | 777.6 | Заказ | 10 недель | Installation Products | Compression Terminals | Compression Terminals | Compression Terminals | 5020963001420 | 27.216 | G | 16.387 | CCM
7TCA296050R0173 | B/PG13-PG11/R | Переходник B/PG13-PG11/R, никелированная латунь, резьба PG13-PG11, 10 шт. в пачке | 10 | ШТ | 300.132 | Заказ | 9 недель | Installation Products | Compression Terminals | Compression Terminals | Compression Terminals | 5020963008009 | 18.144 | G | 16.387 | CCM
7TCA296050R0174 | B/PG13-PG16/E | Переходник B/PG13-PG16/E, никелированная латунь, резьба PG13-PG16, 10 шт. в пачке | 10 | ШТ | 683.28 | Заказ | 10 недель | Installation Products | Compression Terminals | Compression Terminals | Compression Terminals | 5020963004643 | 77.111 | G | 16.387 | CCM
7TCA296050R0177 | B/PG13-PG9/R | Переходник B/PG13-PG9/R, никелированная латунь, резьба PG13-PG9, 10 шт. в пачке | 10 | ШТ | 322.296 | Заказ | 9 недель | Installation Products | Compression Terminals | Compression Terminals | Compression Terminals | 5020963001741 | 9.072 | G | 16.387 | CCM
7TCA296050R0179 | B/PG16-M16/TC | Переходник B/PG16-M16/TC, никелированная латунь, резьба PG16-M16, 10 шт. в пачке | 10 | ШТ | 702.936 | Заказ | 10 недель | Installation Products | Compression Terminals | Compression Terminals | Compression Terminals | 5020963004650 | 27.216 | G | 16.387 | CCM
7TCA296050R0180 | B/PG16-M20/TC | Переходник B/PG16-M20/TC, никелированная латунь, резьба PG16-M20, 10 шт. в пачке | 10 | ШТ | 702.936 | Заказ | 6 недель | Installation Products | Compression Terminals | Compression Terminals | Compression Terminals | 5020963000485 | 13.608 | G | 16.387 | CCM
7TCA296050R0184 | B/PG16-M25/TC | Переходник B/PG16-M25/TC, никелированная латунь, резьба PG16-M25, 10 шт. в пачке | 10 | ШТ | 949.584 | Заказ | 10 недель | Installation Products | Compression Terminals | Compression Terminals | Compression Terminals | 5020963001635 | 36.288 | G | 16.387 | CCM
7TCA296050R0185 | B/PG16-PG11/R | Переходник B/PG16-PG11/R, никелированная латунь, резьба PG16-PG11, 10 шт. в пачке | 10 | ШТ | 316.512 | Заказ | 9 недель | Installation Products | Compression Terminals | Compression Terminals | Compression Terminals | 5020963022623 | 9.072 | G | 16.387 | CCM
7TCA296050R0186 | B/PG16-PG13/R | Переходник B/PG16-PG13/R, никелированная латунь, резьба PG16-PG13, 10 шт. в пачке | 10 | ШТ | 316.512 | Заказ | 12 недель | Installation Products | Compression Terminals | Compression Terminals | Compression Terminals | 5020963005503 | 4.536 | G | 16.387 | CCM
7TCA296050R0189 | B/PG16-PG21/E | Переходник B/PG16-PG21/E, никелированная латунь, резьба PG16-PG21, 10 шт. в пачке | 10 | ШТ | 736.368 | Заказ | 10 недель | Installation Products | Compression Terminals | Compression Terminals | Compression Terminals | 5020963004667 | 77.111 | G | 16.387 | CCM
7TCA296050R0195 | B/PG21-M16/TC | Переходник B/PG21-M16/TC, никелированная латунь, резьба PG21-M16, 10 шт. в пачке | 10 | ШТ | 1098.6 | Заказ | 10 недель | Installation Products | Compression Terminals | Compression Terminals | Compression Terminals | 5020963016639 | 0.454 | G | 16.387 | CCM
7TCA296050R0196 | B/PG21-M20/TC | Переходник B/PG21-M20/TC, никелированная латунь, резьба PG21-M20, 10 шт. в пачке | 10 | ШТ | 949.584 | Заказ | 6 недель | Installation Products | Compression Terminals | Compression Terminals | Compression Terminals | 5020963001178 | 40.824 | G | 16.387 | CCM
7TCA296050R0199 | B/PG21-M25/TC | Переходник B/PG21-M25/TC, никелированная латунь, резьба PG21-M25, 10 шт. в пачке | 10 | ШТ | 1015.812 | Заказ | 6 недель | Installation Products | Compression Terminals | Compression Terminals | Compression Terminals | 5020963001642 | 18.144 | G | 16.387 | CCM
7TCA296050R0202 | B/PG21-M32/TC | Переходник B/PG21-M32/TC, никелированная латунь, резьба PG21-M32, 1 шт. в пачке | 2 | ШТ | 1496.328 | Заказ | 8 недель | Installation Products | Compression Terminals | Compression Terminals | Compression Terminals | 5020963001659 | 45.360 | G | 16.387 | CCM
7TCA296050R0203 | B/PG21-PG11/R | Переходник B/PG21-PG11/R, никелированная латунь, резьба PG21-PG11, 10 шт. в пачке | 10 | ШТ | 581.292 | Заказ | 12 недель | Installation Products | Compression Terminals | Compression Terminals | Compression Terminals | 5020963005169 | 31.752 | G | 16.387 | CCM
7TCA296050R0205 | B/PG21-PG16/R | Переходник B/PG21-PG16/R, никелированная латунь, резьба PG21-PG16, 10 шт. в пачке | 10 | ШТ | 411.072 | Заказ | 6 недель | Installation Products | Compression Terminals | Compression Terminals | Compression Terminals | 5020963003936 | 31.752 | G | 16.387 | CCM
7TCA296050R0208 | B/PG21-PG29/E | Переходник B/PG21-PG29/E, никелированная латунь, резьба PG21-PG29, 10 шт. в пачке | 10 | ШТ | 1931.304 | Заказ | 10 недель | Installation Products | Compression Terminals | Compression Terminals | Compression Terminals | 5020963004674 | 0.454 | G | 16.387 | CCM
7TCA296050R0209 | B/PG29-M20/TC | Переходник B/PG29-M20/TC, никелированная латунь, резьба PG29-M20, 2 шт. в пачке | 2 | ШТ | 1578.516 | Заказ | 9 недель | Installation Products | Compression Terminals | Compression Terminals | Compression Terminals | 5020963001666 | 81.647 | G | 16.387 | CCM
7TCA296050R0210 | B/PG29-M25/TC | Переходник B/PG29-M25/TC, никелированная латунь, резьба PG29-M25, 2 шт. в пачке | 2 | ШТ | 1668.972 | Заказ | 9 недель | Installation Products | Compression Terminals | Compression Terminals | Compression Terminals | 5020963003998 | 63.504 | G | 16.387 | CCM
7TCA296050R0211 | B/PG29-M32/TC | Переходник B/PG29-M32/TC, никелированная латунь, резьба PG29-M32, 2 шт. в пачке | 2 | ШТ | 1742.94 | Заказ | 9 недель | Installation Products | Compression Terminals | Compression Terminals | Compression Terminals | 5020963001673 | 36.288 | G | 16.387 | CCM
7TCA296050R0214 | B/PG29-M40/TC | Переходник B/PG29-M40/TC, никелированная латунь, резьба PG29-M40, 2 шт. в пачке | 2 | ШТ | 5808.972 | Заказ | 10 недель | Installation Products | Compression Terminals | Compression Terminals | Compression Terminals | 5020963008351 | 0.454 | G | 16.387 | CCM
7TCA296050R0215 | B/PG29-PG16/R | Переходник B/PG29-PG16/R, никелированная латунь, резьба PG29-PG16, 2 шт. в пачке | 2 | ШТ | 613.848 | Заказ | 18 недель | Installation Products | Compression Terminals | Compression Terminals | Compression Terminals | 5020963008108 | 0.454 | G | 16.387 | CCM
7TCA296050R0216 | B/PG29-PG21/R | Переходник B/PG29-PG21/R, никелированная латунь, резьба PG29-PG21, 2 шт. в пачке | 2 | ШТ | 1235.1 | Заказ | 9 недель | Installation Products | Compression Terminals | Compression Terminals | Compression Terminals | 5020963006784 | 0.045 | G | 16.387 | CCM
7TCA296050R0219 | B/PG29-PG36/E | Переходник B/PG29-PG36/E, никелированная латунь, резьба PG29-PG36, 2 шт. в пачке | 2 | ШТ | 1298.58 | Заказ | 10 недель | Installation Products | Compression Terminals | Compression Terminals | Compression Terminals | 5020963001680 | 0.454 | G | 16.387 | CCM
7TCA296050R0220 | B/PG36-M32/TC | Переходник B/PG36-M32/TC, никелированная латунь, резьба PG36-M32, 1 шт. в пачке | 2 | ШТ | 1964.94 | Заказ | 10 недель | Installation Products | Compression Terminals | Compression Terminals | Compression Terminals | 5020963004773 | 154.223 | G | 16.387 | CCM
7TCA296050R0223 | B/PG36-M40/TC | Переходник B/PG36-M40/TC, никелированная латунь, резьба PG36-M40, 2 шт. в пачке | 2 | ШТ | 5808.972 | Заказ | 12 недель | Installation Products | Compression Terminals | Compression Terminals | Compression Terminals | 5020963008337 | 86.183 | G | 16.387 | CCM
7TCA296050R0224 | B/PG36-PG21/R | Переходник B/PG36-PG21/R, никелированная латунь, резьба PG36-PG21, 2 шт. в пачке | 2 | ШТ | 1752.696 | Заказ | 10 недель | Installation Products | Compression Terminals | Compression Terminals | Compression Terminals | 5020963022791 | 0.454 | G | 16.387 | CCM
7TCA296050R0225 | B/PG36-PG29/R | Переходник B/PG36-PG29/R, никелированная латунь, резьба PG36-PG29, 2 шт. в пачке | 2 | ШТ | 1389.456 | Заказ | 10 недель | Installation Products | Compression Terminals | Compression Terminals | Compression Terminals | 5020963008733 | 0.454 | G | 16.387 | CCM
7TCA296050R0230 | B/PG42-PG29/R | Переходник B/PG42-PG29/R, никелированная латунь, резьба PG42-PG29, 2 шт. в пачке | 2 | ШТ | 6806.76 | Заказ | 10 недель | Installation Products | Compression Terminals | Compression Terminals | Compression Terminals | 5020963006227 | 0.454 | G | 16.387 | CCM
7TCA296050R0231 | B/PG42-PG36/R | Переходник B/PG42-PG36/R, никелированная латунь, резьба PG42-PG36, 2 шт. в пачке | 2 | ШТ | 5370.54 | Заказ | 10 недель | Installation Products | Compression Terminals | Compression Terminals | Compression Terminals | 5020963004681 | 0.454 | G | 16.387 | CCM
7TCA296050R0237 | B/PG7-M16/TC | Переходник B/PG7-M16/TC, никелированная латунь, резьба PG7-M16, 10 шт. в пачке | 10 | ШТ | 766.512 | Заказ | 10 недель | Installation Products | Compression Terminals | Compression Terminals | Compression Terminals | 5020963005923 | 18.144 | G | 16.387 | CCM
7TCA296050R0239 | B/PG7-M20/TC | Переходник B/PG7-M20/TC, никелированная латунь, резьба PG7-M20, 10 шт. в пачке | 10 | ШТ | 583.488 | Заказ | 10 недель | Installation Products | Compression Terminals | Compression Terminals | Compression Terminals | 5020963006333 | 22.680 | G | 16.387 | CCM
7TCA296050R0240 | B/PG7-PG9/E | Переходник B/PG7-PG9/E, никелированная латунь, резьба PG7-PG9, 10 шт. в пачке | 10 | ШТ | 573.024 | Заказ | 12 недель | Installation Products | Compression Terminals | Compression Terminals | Compression Terminals | 5020963005268 | 27.216 | G | 16.387 | CCM
7TCA296050R0241 | B/PG9-M16/TC | Переходник B/PG9-M16/TC, никелированная латунь, резьба PG9-M16, 10 шт. в пачке | 10 | ШТ | 1110.84 | Заказ | 9 недель | Installation Products | Compression Terminals | Compression Terminals | Compression Terminals | 5020963001697 | 27.216 | G | 16.387 | CCM
7TCA296050R0243 | B/PG9-M20/TC | Переходник B/PG9-M20/TC, никелированная латунь, резьба PG9-M20, 10 шт. в пачке | 10 | ШТ | 989.148 | Заказ | 6 недель | Installation Products | Compression Terminals | Compression Terminals | Compression Terminals | 5020963001703 | 22.680 | G | 16.387 | CCM
7TCA296050R0245 | B/PG9-PG11/E | Переходник B/PG9-PG11/E, никелированная латунь, резьба PG9-PG11, 10 шт. в пачке | 10 | ШТ | 624.888 | Заказ | 10 недель | Installation Products | Compression Terminals | Compression Terminals | Compression Terminals | 5020963004698 | 0.454 | G | 16.387 | CCM
7TCA296050R0246 | B/PG9-PG13/E | Переходник B/PG9-PG13/E, никелированная латунь, резьба PG9-PG13, 10 шт. в пачке | 10 | ШТ | 258.996 | Заказ | 10 недель | Installation Products | Compression Terminals | Compression Terminals | Compression Terminals | 5020963008030 | 0.454 | G | 16.387 | CCM
7TCA296050R0247 | B/PG9-PG7/R | Переходник B/PG9-PG7/R, никелированная латунь, резьба PG9-PG7, 10 шт. в пачке | 10 | ШТ | 237.24 | Заказ | 12 недель | Installation Products | Compression Terminals | Compression Terminals | Compression Terminals | 5020963005435 | 0.454 | G | 16.387 | CCM
7TCA296050R0252 | CUT-VICE | Инструмент CUT-VICE, сталь | 1 | ШТ | 31511.136 | Заказ | 15 недель | Installation Products | Compression Terminals | Compression Terminals | Compression Terminals | 5020963004537 | 0.998 | G | 16.387 | CCM
7TCA296050R0262 | GZ11 | Муфта GZ11, резина, черный, d16, 10 шт. в пачке | 10 | ШТ | 196.896 | Заказ | 6 недель | Installation Products | Compression Terminals | Compression Terminals | Compression Terminals | 5020963040689 | 5.398 | G | 16.387 | CCM
7TCA296050R0263 | GZ13 | Муфта GZ13, резина, черный, d21, 10 шт. в пачке | 10 | ШТ | 335.16 | Заказ | 6 недель | Installation Products | Compression Terminals | Compression Terminals | Compression Terminals | 5020963040696 | 9.389 | G | 16.387 | CCM
7TCA296050R0264 | GZ16 | Муфта GZ16, резина, черный, d25, 10 шт. в пачке | 10 | ШТ | 347.772 | Заказ | 9 недель | Installation Products | Compression Terminals | Compression Terminals | Compression Terminals | 5020963014741 | 9.389 | G | 0.016 | CDM
7TCA296050R0265 | GZ21 | Муфта GZ21, резина, черный, d28, 10 шт. в пачке | 10 | ШТ | 406.428 | Заказ | 6 недель | Installation Products | Compression Terminals | Compression Terminals | Compression Terminals | 5020963040719 | 13.200 | G | 16.387 | CCM
7TCA296050R0266 | GZ29 | Муфта GZ29, резина, черный, d34, 10 шт. в пачке | 10 | ШТ | 724.86 | Заказ | 6 недель | Installation Products | Compression Terminals | Compression Terminals | Compression Terminals | 5020963016356 | 21.999 | G | 16.387 | CCM
7TCA296050R0267 | GZ36 | Муфта GZ36, резина, черный, d42, 10 шт. в пачке | 10 | ШТ | 1252.716 | Заказ | 9 недель | Installation Products | Compression Terminals | Compression Terminals | Compression Terminals | 5020963027154 | 27.669 | G | 16.387 | CCM
7TCA296050R0268 | GZ9 | Муфта GZ9, резина, черный, d13, 10 шт. в пачке | 10 | ШТ | 159.24 | Заказ | 6 недель | Installation Products | Compression Terminals | Compression Terminals | Compression Terminals | 5020963040764 | 2.177 | G | 16.387 | CCM
7TCA296050R0278 | KWIKCUT | Инструмент KWIKCUT, сталь | 1 | ШТ | 4338.348 | Заказ | 7 недель | Installation Products | Wire Management and Connectivity | Compression Terminals |  | 5020963004452 | 127.007 | G | 16.387 | CCM
7TCA296050R0280 | KWIKCUT-BLADE | Сменное лезвие KWIKCUT-BLADE, сталь | 1 | ШТ | 2893.944 | Заказ | 14 недель | Installation Products | Compression Terminals | Compression Terminals | Compression Terminals | 5020963016363 | 40.824 | G | 0.016 | CDM
7TCA296050R0287 | LNB/M10 | Гайка LNB/M10, никелированная латунь, резьба M10, 10 шт. в пачке | 10 | ШТ | 786.636 | Заказ | 7 недель | Installation Products | Compression Terminals | Compression Terminals | Compression Terminals | 5020963002120 | 2.898 | KG | 0.016 | CDM
7TCA296050R0288 | LNB/M12 | Гайка LNB/M12, латунь, никелированная, резьба M12, 10 шт. в пачке | 10 | ШТ | 827.88 | Заказ | 9 недель | Installation Products | Compression Terminals | Compression Terminals | Compression Terminals | 5020963004902 | 4.536 | G | 16.387 | CCM
7TCA296050R0290 | LNB/M16 | Гайка LNB/M16, латунь, никелированная, резьба М16, 10 шт. в пачке | 10 | ШТ | 120.192 | Заказ | 6 недель | Installation Products | Compression Terminals | Compression Terminals | Compression Terminals | 5020963002137 | 4.536 | G | 16.387 | CCM
7TCA296050R0293 | LNB/M20 | Гайка LNB/M20, латунь, никелированная, резьба М20, 10 шт. в пачке | 10 | ШТ | 35.004 | Заказ | 6 недель | Installation Products | Compression Terminals | Compression Terminals | Compression Terminals | 5020963001390 | 5.806 | G | 19271.187 | CCM
7TCA296050R0294 | LNB/M20/500 | Гайка LNB/M20/500, никелированная латунь, резьба M20, 1 шт. в пачке | 1 | ШТ | 14717.1 | Заказ | 9 недель | Installation Products | Compression Terminals | Compression Terminals | Compression Terminals | 5020963051029 | 2.898 | KG | 0.016 | CDM
7TCA296050R0299 | LNB/M25 | Гайка LNB/M25, латунь, никелированная, резьба М25, 10 шт. в пачке | 10 | ШТ | 44.376 | Заказ | 6 недель | Installation Products | Compression Terminals | Compression Terminals | Compression Terminals | 5020963002144 | 8.482 | G | 19271.187 | CCM
7TCA296050R0304 | LNB/M32 | Гайка LNB/M32, латунь, никелированная, резьба М32, 10 шт. в пачке | 10 | ШТ | 88.572 | Заказ | 6 недель | Installation Products | Compression Terminals | Compression Terminals | Compression Terminals | 5020963002151 | 18.144 | G | 16.387 | CCM
7TCA296050R0307 | LNB/M40 | Гайка LNB/M40, латунь, никелированная, резьба М40, 10 шт. в пачке | 10 | ШТ | 604.176 | Заказ | 6 недель | Installation Products | Compression Terminals | Compression Terminals | Compression Terminals | 5020963008528 | 36.288 | G | 16.387 | CCM
7TCA296050R0309 | LNB/M50 | Гайка LNB/M50, латунь, никелированная, резьба M50, 10 шт. в пачке | 10 | ШТ | 802.98 | Заказ | 6 недель | Installation Products | Compression Terminals | Compression Terminals | Compression Terminals | 5020963010064 | 58.968 | G | 19271.187 | CCM
7TCA296050R0311 | LNB/M63 | Гайка LNB/M63, латунь, никелированная, резьба M63, 2 шт. в пачке | 2 | ШТ | 1186.668 | Заказ | 6 недель | Installation Products | Compression Terminals | Compression Terminals | Compression Terminals | 5020963010071 | 68.040 | G | 16.387 | CCM
7TCA296050R0313 | LNB/M75 | Гайка LNB/M75, латунь, никелированная, резьба M75, 2 шт. в пачке | 2 | ШТ | 1727.208 | Заказ | 9 недель | Installation Products | Compression Terminals | Compression Terminals | Compression Terminals | 5020963011597 | 117.935 | G | 19271.187 | CCM
7TCA296050R0314 | LNB/PF200 | Гайка LNB/PF200, никелированная латунь, резьба PF200, 10 шт. в пачке | 10 | ШТ | 2505.024 | Заказ | 10 недель | Installation Products | Compression Terminals | Compression Terminals | Compression Terminals | 5020963042249 | 72.576 | G | 0.016 | CDM
7TCA296050R0316 | LNB/PG11 | Гайка LNB/PG11, латунь, никелированная, резьба PG11, 10 шт. в пачке | 10 | ШТ | 91.128 | Заказ | 10 недель | Installation Products | Compression Terminals | Compression Terminals | Compression Terminals | 5020963002168 | 4.536 | G | 16.387 | CCM
7TCA296050R0317 | LNB/PG13 | Гайка LNB/PG13, латунь, никелированная, резьба PG13, 10 шт. в пачке | 10 | ШТ | 87.048 | Заказ | 9 недель | Installation Products | Compression Terminals | Compression Terminals | Compression Terminals | 5020963006111 | 4.536 | G | 16.387 | CCM
7TCA296050R0318 | LNB/PG16 | Гайка LNB/PG16, латунь, никелированная, резьба PG16, 10 шт. в пачке | 10 | ШТ | 96.744 | Заказ | 10 недель | Installation Products | Compression Terminals | Compression Terminals | Compression Terminals | 5020963002175 | 4.536 | G | 16.387 | CCM
7TCA296050R0319 | LNB/PG21 | Гайка LNB/PG21, латунь, никелированная, резьба PG21, 10 шт. в пачке | 10 | ШТ | 124.992 | Заказ | 6 недель | Installation Products | Compression Terminals | Compression Terminals | Compression Terminals | 5020963002182 | 18.144 | G | 16.387 | CCM
7TCA296050R0320 | LNB/PG29 | Гайка LNB/PG29, латунь, никелированная, резьба PG29, 10 шт. в пачке | 10 | ШТ | 478.26 | Заказ | 9 недель | Installation Products | Compression Terminals | Compression Terminals | Compression Terminals | 5020963002199 | 13.608 | G | 16.387 | CCM
7TCA296050R0321 | LNB/PG36 | Гайка LNB/PG36, латунь, никелированная, резьба PG36, 10 шт. в пачке | 10 | ШТ | 582.78 | Заказ | 9 недель | Installation Products | Compression Terminals | Compression Terminals | Compression Terminals | 5020963002205 | 31.752 | G | 16.387 | CCM
7TCA296050R0323 | LNB/PG42 | Гайка LNB/PG42, латунь, никелированная, резьба PG42, 10 шт. в пачке | 10 | ШТ | 487.788 | Заказ | 10 недель | Installation Products | Compression Terminals | Compression Terminals | Compression Terminals | 5020963006326 | 0.454 | G | 16.387 | CCM
7TCA296050R0324 | LNB/PG48 | Гайка LNB/PG48, латунь, никелированная, резьба PG48, 10 шт. в пачке | 10 | ШТ | 776.472 | Заказ | 10 недель | Installation Products | Compression Terminals | Compression Terminals | Compression Terminals | 5020963002212 | 27.216 | G | 16.387 | CCM
7TCA296050R0326 | LNB/PG7 | Гайка LNB/PG7, латунь, никелированная, резьба PG7, 10 шт. в пачке | 10 | ШТ | 79.2 | Заказ | 9 недель | Installation Products | Compression Terminals | Compression Terminals | Compression Terminals | 5020963002229 | 72.576 | G | 0.016 | CDM
7TCA296050R0327 | LNB/PG9 | Гайка LNB/PG9, латунь, никелированная, резьба PG9, 10 шт. в пачке | 10 | ШТ | 486.684 | Заказ | 9 недель | Installation Products | Compression Terminals | Compression Terminals | Compression Terminals | 5020963002236 | 4.536 | G | 16.387 | CCM
7TCA296050R0328 | LNP-PG16 | Гайка LNP-PG16,резина,серый,резьба PG16 | 500 | ШТ | 123.816 | Заказ | 7 недель | Installation Products | Compression Terminals | Compression Terminals | Compression Terminals | 5020963036163 | 0.045 | KG | 0.016 | CDM
7TCA296050R0329 | LNPB/M63 | Гайка LNPB/M63, PA6, черный, резьба M63, 10 шт. в пачке | 10 | ШТ | 149.112 | Заказ | 9 недель | Installation Products | Compression Terminals | Compression Terminals | Compression Terminals | 5020963010712 | 18.144 | G | 16.387 | CCM
7TCA296050R0330 | LNPB/PG11 | Гайка LNPB/PG11, PA6, черный, резьба PG11, 10 шт. в пачке | 10 | ШТ | 33.048 | Заказ | 10 недель | Installation Products | Compression Terminals | Compression Terminals | Compression Terminals | 5020963005657 | 4.536 | G | 19271.187 | CCM
7TCA296050R0331 | LNPB/PG13 | Гайка LNPB/PG13, PA6, черный, резьба PG13, 10 шт. в пачке | 10 | ШТ | 38.868 | Заказ | 10 недель | Installation Products | Compression Terminals | Compression Terminals | Compression Terminals | 5020963007569 | 4.536 | G | 19271.187 | CCM
7TCA296050R0332 | LNPB/PG16 | Гайка LNPB/PG16, PA6, черный, резьба PG16, 10 шт. в пачке | 10 | ШТ | 64.416 | Заказ | 7 недель | Installation Products | Compression Terminals | Compression Terminals | Compression Terminals | 5020963005749 | 4.536 | G | 19271.187 | CCM
7TCA296050R0333 | LNPB/PG21 | Гайка LNPB/PG21, PA6, черный, резьба PG21, 10 шт. в пачке | 10 | ШТ | 127.896 | Заказ | 7 недель | Installation Products | Compression Terminals | Compression Terminals | Compression Terminals | 5020963005664 | 4.536 | G | 19271.187 | CCM
7TCA296050R0334 | LNPB/PG29 | Гайка LNPB/PG29, PA6, черный, резьба PG29, 10 шт. в пачке | 10 | ШТ | 84.876 | Заказ | 6 недель | Installation Products | Compression Terminals | Compression Terminals | Compression Terminals | 5020963006548 | 4.536 | G | 16.387 | CCM
7TCA296050R0337 | LNPB/PG48 | Гайка LNPB/PG48, PA6, черный, резьба PG48, 10 шт. в пачке | 10 | ШТ | 198.204 | Заказ | 6 недель | Installation Products | Compression Terminals | Compression Terminals | Compression Terminals | 5020963006357 | 13.608 | G | 16.387 | CCM
7TCA296050R0338 | LNPB/PG7 | Гайка LNPB/PG7, PA6, черный, резьба PG7, 10 шт. в пачке | 10 | ШТ | 80.724 | Заказ | 9 недель | Installation Products | Compression Terminals | Compression Terminals | Compression Terminals | 5020963005374 | 4.536 | G | 16.387 | CCM
7TCA296050R0339 | LNPB/PG9 | Гайка LNPB/PG9, PA6, черный, резьба PG9, 10 шт. в пачке | 10 | ШТ | 31.488 | Заказ | 7 недель | Installation Products | Compression Terminals | Compression Terminals | Compression Terminals | 5020963005640 | 2.858 | G | 0.016 | CDM
7TCA296050R0341 | LNPG/PG11 | Гайка LNPG/PG11, PA6, серый, резьба PG11, 10 шт. в пачке | 10 | ШТ | 80.724 | Заказ | 9 недель | Installation Products | Compression Terminals | Compression Terminals | Compression Terminals | 5020963005473 | 4.536 | G | 16.387 | CCM
7TCA296050R0342 | LNPG/PG13 | Гайка LNPG/PG13, PA6, серый, резьба PG13, 10 шт. в пачке | 10 | ШТ | 84.384 | Заказ | 10 недель | Installation Products | Compression Terminals | Compression Terminals | Compression Terminals | 5020963016288 | 4.536 | G | 16.387 | CCM
7TCA296050R0343 | LNPG/PG16 | Гайка LNPG/PG16, PA6, серый, резьба PG16, 10 шт. в пачке | 10 | ШТ | 85.836 | Заказ | 9 недель | Installation Products | Compression Terminals | Compression Terminals | Compression Terminals | 5020963007835 | 4.536 | G | 0.016 | CDM
7TCA296050R0347 | LNPG/PG36 | Гайка LNPG/PG36, PA6, серый, резьба PG36, 10 шт. в пачке | 10 | ШТ | 204.324 | Заказ | 10 недель | Installation Products | Compression Terminals | Compression Terminals | Compression Terminals | 5020963016301 | 4.536 | G | 0.016 | CDM
7TCA296050R0349 | LNPG/PG48 | Гайка LNPG/PG48, PA6, серый, резьба PG48, 10 шт. в пачке | 10 | ШТ | 209.508 | Заказ | 10 недель | Installation Products | Compression Terminals | Compression Terminals | Compression Terminals | 5020963012952 | 11.975 | G | 0.016 | CDM
7TCA296050R0351 | LNPG/PG7 | Гайка LNPG/PG7, PA6, серый, резьба PG7, 10 шт. в пачке | 10 | ШТ | 79.728 | Заказ | 11 недель | Installation Products | Compression Terminals | Compression Terminals | Compression Terminals | 5020963005251 | 4.536 | G | 0.016 | CDM
7TCA296050R0352 | LNPG/PG9 | Гайка LNPG/PG9, PA6, серый, резьба PG9, 10 шт. в пачке | 10 | ШТ | 86.904 | Заказ | 10 недель | Installation Products | Compression Terminals | Compression Terminals | Compression Terminals | 5020963008146 | 4.536 | G | 0.016 | CDM
7TCA296050R0355 | LNS/050 | "Гайка LNS/050, сталь, цинк, резьба 1/2"", 10 шт. в пачке" | 10 | ШТ | 55.032 | Заказ | 9 недель | Installation Products | Compression Terminals | Compression Terminals | Compression Terminals | 5020963027161 | 5.987 | G | 0.016 | CDM
7TCA296050R0357 | LNS/075 | Гайка LNS/075, сталь, цинк, резьба 3/4, 10 шт. в пачке | 10 | ШТ | 54.012 | Заказ | 9 недель | Installation Products | Compression Terminals | Compression Terminals | Compression Terminals | 5020963052347 | 4.536 | G | 0.016 | CDM
7TCA296050R0359 | LNS/100 | Гайка LNS/100, сталь, цинк, резьба 1 1/4, 10 шт. в пачке | 10 | ШТ | 44.772 | Заказ | 9 недель | Installation Products | Compression Terminals | Compression Terminals | Compression Terminals | 5020963051005 | 0.454 | KG | 0.016 | CDM
7TCA296050R0361 | LNS/125 | Гайка LNS/125, сталь, цинк, резьба 1 1/2, 10 шт. в пачке | 10 | ШТ | 54.012 | Заказ | 9 недель | Installation Products | Compression Terminals | Compression Terminals | Compression Terminals | 5020963051111 | 2.858 | G | 0.016 | CDM
7TCA296050R0365 | LNS/M16 | Гайка LNS/M16, оцинкованная сталь, резьба M16, 10 шт. в пачке | 10 | ШТ | 68.94 | Заказ | 9 недель | Installation Products | Compression Terminals | Compression Terminals | Compression Terminals | 5020963002298 | 4.536 | G | 0.016 | CDM
7TCA296050R0367 | LNS/M20 | Гайка LNS/M20, оцинкованная сталь, резьба M20, 10 шт. в пачке | 10 | ШТ | 73.212 | Заказ | 10 недель | Installation Products | Compression Terminals | Compression Terminals | Compression Terminals | 5020963002304 | 3.629 | G | 0.016 | CDM
7TCA296050R0368 | LNS/M20/500 | Гайка LNS/M20/500, оцинкованная сталь, резьба M20, 1 шт. в пачке | 1 | ШТ | 26196.36 | Заказ | 10 недель | Installation Products | Compression Terminals | Compression Terminals | Compression Terminals | 5020963054259 | 3.801 | KG | 0.016 | CDM
7TCA296050R0370 | LNS/M25 | Гайка LNS/M25, оцинкованная сталь, резьба M25, 10 шт. в пачке | 10 | ШТ | 112.008 | Заказ | 10 недель | Installation Products | Compression Terminals | Compression Terminals | Compression Terminals | 5020963002311 | 4.536 | G | 0.016 | CDM
7TCA296050R0371 | LNS/M32 | Гайка LNS/M32, оцинкованная сталь, резьба M32, 10 шт. в пачке | 10 | ШТ | 198.144 | Заказ | 10 недель | Installation Products | Compression Terminals | Compression Terminals | Compression Terminals | 5020963002328 | 18.144 | G | 0.016 | CDM
7TCA296050R0372 | LNS/M40 | Гайка LNS/M40, оцинкованная сталь, резьба M40, 10 шт. в пачке | 10 | ШТ | 288.636 | Заказ | 6 недель | Installation Products | Compression Terminals | Compression Terminals | Compression Terminals | 5020963004735 | 22.680 | G | 0.016 | CDM
7TCA296050R0373 | LNS/M50 | Гайка LNS/M50, оцинкованная сталь, резьба M50, 10 шт. в пачке | 10 | ШТ | 417.912 | Заказ | 10 недель | Installation Products | Compression Terminals | Compression Terminals | Compression Terminals | 5020963005732 | 31.752 | G | 0.016 | CDM
7TCA296050R0375 | LNS/M75 | Гайка LNS/M75, сталь, цинк, резьба M75, 2 шт. в пачке | 2 | ШТ | 519.66 | Заказ | 10 недель | Installation Products | Compression Terminals | Compression Terminals | Compression Terminals | 5020963005053 | 0.454 | KG | 0.016 | CDM
7TCA296050R0389 | PCLIP/10 | Хомут PCLIP/10, оцинк.сталь/ПВХ, серый/черный, d10, 10 шт. в пачке | 10 | ШТ | 96.276 | Заказ | 9 недель | Installation Products | Compression Terminals | Compression Terminals | Compression Terminals | 5020963004414 | 5.987 | G | 25.564 | CCM
7TCA296050R0392 | PCLIP/12 | Хомут PCLIP/12, оцинк.сталь/ПВХ, серый/черный, d12, 10 шт. в пачке | 10 | ШТ | 107.328 | Заказ | 6 недель | Installation Products | Compression Terminals | Compression Terminals | Compression Terminals | 5020963002588 | 7.983 | G | 5.735 | CCM
7TCA296050R0395 | PCLIP/16 | Хомут PCLIP/16, оцинк.сталь/ПВХ, серый/черный, d16, 10 шт. в пачке | 10 | ШТ | 96.504 | Заказ | 6 недель | Installation Products | Compression Terminals | Compression Terminals | Compression Terminals | 5020963001147 | 7.983 | G | 58.993 | CCM
7TCA296050R0398 | PCLIP/20 | Хомут PCLIP/20, оцинк.сталь/ПВХ, серый/черный, d20, 10 шт. в пачке | 10 | ШТ | 114.06 | Заказ | 6 недель | Installation Products | Compression Terminals | Compression Terminals | Compression Terminals | 5020963000805 | 9.752 | G | 58.993 | CCM
7TCA296050R0401 | PCLIP/25 | Хомут PCLIP/25, оцинк.сталь/ПВХ, серый/черный, d25, 10 шт. в пачке | 10 | ШТ | 122.844 | Заказ | 6 недель | Installation Products | Compression Terminals | Compression Terminals | Compression Terminals | 5020963002564 | 11.975 | G | 66.073 | CCM
7TCA296050R0404 | PCLIP/32 | Хомут PCLIP/32, оцинк.сталь/ПВХ, серый/черный, d32, 10 шт. в пачке | 10 | ШТ | 155.832 | Заказ | 6 недель | Installation Products | Compression Terminals | Compression Terminals | Compression Terminals | 5020963002571 | 16.012 | G | 339.212 | CCM
7TCA296050R0407 | PCLIP/40 | Хомут PCLIP/40, оцинк.сталь/ПВХ, серый/черный, d40, 10 шт. в пачке | 10 | ШТ | 315.84 | Заказ | 9 недель | Installation Products | Compression Terminals | Compression Terminals | Compression Terminals | 5020963004629 | 44.362 | G | 693.173 | CCM
7TCA296050R0411 | PCLIP/50 | Хомут PCLIP/50, оцинк.сталь/ПВХ, серый/черный, d50, 10 шт. в пачке | 10 | ШТ | 403.668 | Заказ | 9 недель | Installation Products | Compression Terminals | Compression Terminals | Compression Terminals | 5020963004407 | 76.975 | G | 123.296 | CCM
7TCA296050R0414 | PCLIP/63 | Хомут PCLIP/63, оцинк.сталь/ПВХ, серый/черный, d63, 10 шт. в пачке | 10 | ШТ | 508.908 | Заказ | 9 недель | Installation Products | Compression Terminals | Compression Terminals | Compression Terminals | 5020963015069 | 86.955 | G | 16.387 | CCM
7TCA296050R0416 | PCLIP/75 | Хомут PCLIP/75, оцинк.сталь/ПВХ, серый/черный, d75, 10 шт. в пачке | 10 | ШТ | 1671.48 | Заказ | 10 недель | Installation Products | Compression Terminals | Compression Terminals | Compression Terminals | 5020963017032 | 97.796 | G | 16.387 | CCM
7TCA296050R0418 | PSA16/M12 | Соединитель PSA16/M12, прямой поворотный, никелированная латунь, резьба M12, d16, 1 шт. в пачке | 2 | ШТ | 1968.96 | Заказ | 9 недель | Installation Products | Compression Terminals | Compression Terminals | Compression Terminals | 5020963006029 | 40.824 | G | 16.387 | CCM
7TCA296050R0419 | PSA16/M18 | Соединитель PSA16/M18, прямой поворотный, никелированная латунь, резьба M18, d16, 2 шт. в пачке | 2 | ШТ | 2047.176 | Заказ | 9 недель | Installation Products | Compression Terminals | Compression Terminals | Compression Terminals | 5020963005381 | 63.504 | G | 16.387 | CCM
7TCA296050R0420 | PSA16/M30 | Соединитель PSA16/M30, прямой поворотный, никелированная латунь, резьба M30, d16, 1 шт. в пачке | 2 | ШТ | 3083.1 | Заказ | 8 недель | Installation Products | Compression Terminals | Compression Terminals | Compression Terminals | 5020963008801 | 81.647 | G | 16.387 | CCM
7TCA296050R0421 | PSA7/M8 | Соединитель PSA7/M8, прямой поворотный, никелированная латунь, резьба M8, d7, 2 шт. в пачке | 2 | ШТ | 765.756 | Заказ | 10 недель | Installation Products | Compression Terminals | Compression Terminals | Compression Terminals | 5020963008597 | 9.072 | G | 0.016 | CDM
7TCA296050R0423 | PSA9/M18 | Соединитель PSA9/M18, прямой поворотный, никелированная латунь, резьба M18, d9, 1 шт. в пачке | 2 | ШТ | 1301.748 | Заказ | 10 недель | Installation Products | Compression Terminals | Compression Terminals | Compression Terminals | 5020963054655 | 68.040 | G | 0.016 | CDM
7TCA296050R0424 | PSA9/M30 | Соединитель PSA9/M30, прямой поворотный, никелированная латунь, резьба M30, d9, 2 шт. в пачке | 2 | ШТ | 1821.54 | Заказ | 10 недель | Installation Products | Compression Terminals | Compression Terminals | Compression Terminals | 5020963054679 | 86.183 | G | 0.016 | CDM
7TCA296050R0429 | RK21-13 | Ред.комплект RK21-13, прямой, PA66/неопрен, черный, d21-13, 10 шт. в пачке | 10 | ШТ | 171.252 | Заказ | 9 недель | Installation Products | Compression Terminals | Compression Terminals | Compression Terminals | 5020963011306 | 18.144 | G | 16.387 | CCM
7TCA296050R0430 | RK21-16 | Ред.комплект RK21-16, прямой, PA66/неопрен, черный, d21-16, 10 шт. в пачке | 10 | ШТ | 176.904 | Заказ | 9 недель | Installation Products | Compression Terminals | Compression Terminals | Compression Terminals | 5020963008771 | 13.608 | G | 16.387 | CCM
7TCA296050R0432 | RK28-16 | Ред.комплект RK28-16, прямой, PA66/неопрен, черный, d28-16, 5 шт. в пачке | 5 | ШТ | 193.404 | Заказ | 9 недель | Installation Products | Compression Terminals | Compression Terminals | Compression Terminals | 5020963011320 | 18.144 | G | 16.387 | CCM
7TCA296050R0437 | ROTOCUT | Инструмент ROTOCUT, сталь | 1 | ШТ | 12336.936 | Заказ | 18 недель | Installation Products | Wire Management and Connectivity | Compression Terminals |  | 5020963002601 | 371.950 | G | 16.387 | CCM
7TCA296050R0444 | SK106 | Уплотнитель SK106, резина, черный, d106, 1 шт. в пачке | 2 | ШТ | 548.856 | Заказ | 12 недель | Installation Products | Compression Terminals | Compression Terminals | Compression Terminals | 5020963016622 | 4.536 | G | 19271.187 | CCM
7TCA296050R0454 | SK80 | Уплотнитель SK80, резина, черный, d80, 2 шт. в пачке | 2 | ШТ | 390.6 | Заказ | 9 недель | Installation Products | Compression Terminals | Compression Terminals | Compression Terminals | 5020963016615 | 4.536 | G | 19271.187 | CCM
7TCA296050R0471 | SW050 | "Уплотнитель SW050, резина, черный, резьба 1/2"", 10 шт. в пачке" | 10 | ШТ | 68.112 | Заказ | 10 недель | Installation Products | Compression Terminals | Compression Terminals | Compression Terminals | 5020963046421 | 0.454 | KG | 0.016 | CDM
7TCA296050R0473 | SW050NY | Уплотнитель SW050NY, нейлон, желтый, резьба 050, 10 шт. в пачке | 10 | ШТ | 79.164 | Заказ | 10 недель | Installation Products | Compression Terminals | Compression Terminals | Compression Terminals | 5020963050244 | 0.454 | KG | 0.016 | CDM
7TCA296050R0476 | SW075NY | Уплотнитель SW075NY, нейлон, желтый, резьба 075, 10 шт. в пачке | 10 | ШТ | 117.888 | Заказ | 11 недель | Installation Products | Compression Terminals | Compression Terminals | Compression Terminals | 5020963788918 | 0.454 | KG | 0.016 | CDM
7TCA296050R0477 | SW100 | Уплотнитель SW100, резина, черный, резьба 1, 10 шт. в пачке | 10 | ШТ | 93.12 | Заказ | 10 недель | Installation Products | Compression Terminals | Compression Terminals | Compression Terminals | 5020963788925 | 0.454 | KG | 0.016 | CDM
7TCA296050R0478 | SW106 | Уплотнитель SW106, резина, черный, резьба 106, 2 шт. в пачке | 2 | ШТ | 106.548 | Заказ | 11 недель | Installation Products | Compression Terminals | Compression Terminals | Compression Terminals | 5020963023736 | 0.454 | KG | 0.016 | CDM
7TCA296050R0481 | SW125 | Уплотнитель SW125, резина, черный, резьба 1 1/4, 10 шт. в пачке | 10 | ШТ | 96.672 | Заказ | 10 недель | Installation Products | Compression Terminals | Compression Terminals | Compression Terminals | 5020963789120 | 2.835 | G | 0.016 | CDM
7TCA296050R0482 | SW150 | Уплотнитель SW150, резина, черный, резьба 1 1/2, 10 шт. в пачке | 10 | ШТ | 183.108 | Заказ | 10 недель | Installation Products | Compression Terminals | Compression Terminals | Compression Terminals | 5020963025617 | 2.835 | G | 0.016 | CDM
7TCA296050R0483 | SW200 | Уплотнитель SW200, резина, черный, резьба 200, 10 шт. в пачке | 10 | ШТ | 130.812 | Заказ | 10 недель | Installation Products | Compression Terminals | Compression Terminals | Compression Terminals | 5020963048845 | 2.835 | G | 0.016 | CDM
7TCA296050R0484 | SW80 | Уплотнитель SW80, резина, черный, резьба 80, 2 шт. в пачке | 2 | ШТ | 78.06 | Заказ | 9 недель | Installation Products | Compression Terminals | Compression Terminals | Compression Terminals | 5020963777554 | 2.835 | G | 0.016 | CDM
7TCA296050R0487 | SWM12 | Уплотнитель SWM12, резина, черный, резьба M12, 10 шт. в пачке | 10 | ШТ | 51.948 | Заказ | 9 недель | Installation Products | Compression Terminals | Compression Terminals | Compression Terminals | 5020963029110 | 2.835 | G | 0.016 | CDM
7TCA296050R0488 | SWM16 | Уплотнитель SWM16, резина, черный, резьба М16, 10 шт. в пачке | 10 | ШТ | 54.9 | Заказ | 6 недель | Installation Products | Compression Terminals | Compression Terminals | Compression Terminals | 5020963005220 | 0.590 | G | 16.387 | CCM
7TCA296050R0491 | SWM16NY | Уплотнитель SWM16NY, резина, желтый, резьба М20, 10 шт. в пачке | 10 | ШТ | 15.96 | Заказ | 10 недель | Installation Products | Compression Terminals | Compression Terminals | Compression Terminals | 5031407132600 | 0.227 | G | 0.016 | CDM
7TCA296050R0492 | SWM20 | Уплотнитель SWM20, резина, черный, резьба М25, 10 шт. в пачке | 10 | ШТ | 25.368 | Заказ | 6 недель | Installation Products | Compression Terminals | Compression Terminals | Compression Terminals | 5020963006210 | 0.544 | G | 19271.187 | CCM
7TCA296050R0495 | SWM20NBL | Уплотнитель SWM20NBL, резина, голубой, резьба М25, 10 шт. в пачке | 10 | ШТ | 21.672 | Заказ | 9 недель | Installation Products | Compression Terminals | Compression Terminals | Compression Terminals | 5020963052644 | 0.227 | G | 0.016 | CDM
7TCA296050R0496 | SWM20NY | Уплотнитель SWM20NY, резина, желтый, резьба М25, 10 шт. в пачке | 10 | ШТ | 58.308 | Заказ | 9 недель | Installation Products | Compression Terminals | Compression Terminals | Compression Terminals | 5031407132617 | 0.590 | G | 0.016 | CDM
7TCA296050R0497 | SWM25 | Уплотнитель SWM25, резина, черный, резьба М32, 10 шт. в пачке | 10 | ШТ | 61.08 | Заказ | 6 недель | Installation Products | Compression Terminals | Compression Terminals | Compression Terminals | 5020963005336 | 0.499 | G | 16.387 | CCM
7TCA296050R0500 | SWM25NBL | Уплотнитель SWM25NBL, резина, голубой, резьба М32, 10 шт. в пачке | 10 | ШТ | 23.316 | Заказ | 9 недель | Installation Products | Compression Terminals | Compression Terminals | Compression Terminals | 5020963053641 | 0.590 | G | 0.016 | CDM
7TCA296050R0501 | SWM25NY | Уплотнитель SWM25NY, резина, желтый, резьба М32, 10 шт. в пачке | 10 | ШТ | 23.388 | Заказ | 10 недель | Installation Products | Compression Terminals | Compression Terminals | Compression Terminals | 5031407132624 | 0.680 | G | 0.016 | CDM
7TCA296050R0502 | SWM32 | Уплотнитель SWM32, резина, черный, резьба М40, 10 шт. в пачке | 10 | ШТ | 46.584 | Заказ | 6 недель | Installation Products | Compression Terminals | Compression Terminals | Compression Terminals | 5020963002465 | 0.272 | G | 16.387 | CCM
7TCA296050R0504 | SWM32NBL | Уплотнитель SWM32NBL, резина, голубой, резьба M50, 10 шт. в пачке | 10 | ШТ | 30.24 | Заказ | 9 недель | Installation Products | Compression Terminals | Compression Terminals | Compression Terminals | 5020963053627 | 0.680 | G | 0.016 | CDM
7TCA296050R0505 | SWM32NY | Уплотнитель SWM32NY, резина, желтый, резьба М32, 10 шт. в пачке | 10 | ШТ | 29.352 | Заказ | 9 недель | Installation Products | Compression Terminals | Compression Terminals | Compression Terminals | 5031407132631 | 4.536 | G | 0.016 | CDM
7TCA296050R0506 | SWM40 | Уплотнитель SWM40, резина, черный, резьба М40, 10 шт. в пачке | 10 | ШТ | 45.552 | Заказ | 9 недель | Installation Products | Compression Terminals | Compression Terminals | Compression Terminals | 5020963006432 | 4.536 | G | 19271.187 | CCM
7TCA296050R0510 | SWM50 | Уплотнитель SWM50, резина, черный, резьба M50, 2 шт. в пачке | 2 | ШТ | 95.964 | Заказ | 9 недель | Installation Products | Compression Terminals | Compression Terminals | Compression Terminals | 5020963012556 | 0.045 | G | 16.387 | CCM
7TCA296050R0514 | SWM63 | Уплотнитель SWM63, резина, черный, резьба M63, 2 шт. в пачке | 2 | ШТ | 178.032 | Заказ | 12 недель | Installation Products | Compression Terminals | Compression Terminals | Compression Terminals | 5020963054648 | 0.045 | G | 16.387 | CCM
7TCA296050R0515 | SWM63NB | Уплотнитель SWM63NB, нейлон, голубой, резьба M63, 2 шт. в пачке | 2 | ШТ | 184.98 | Заказ | 11 недель | Installation Products | Compression Terminals | Compression Terminals | Compression Terminals | 5020963788642 | 4.536 | G | 0.295 | CDM
7TCA296050R0516 | SWM63NBL | Уплотнитель SWM63NBL, резина, голубой, резьба M63, 2 шт. в пачке | 2 | ШТ | 217.356 | Заказ | 10 недель | Installation Products | Compression Terminals | Compression Terminals | Compression Terminals | 5020963053603 | 4.536 | G | 0.295 | CDM
7TCA296050R0519 | SWPG09 | Прокладка SWPG09,резина,черный,резьба PG09 | 10 | ШТ | 95.292 | Заказ | 7 недель | Installation Products | Compression Terminals | Compression Terminals | Compression Terminals | 5020963014833 | 4.545 | KG | 0.016 | CDM
7TCA296050R0520 | SWPG11 | Уплотнитель SWPG11, резина, черный, резьба PG11, 10 шт. в пачке | 10 | ШТ | 79.764 | Заказ | 6 недель | Installation Products | Compression Terminals | Compression Terminals | Compression Terminals | 5020963005466 | 4.545 | KG | 0.016 | CDM
7TCA296050R0521 | SWPG13 | Уплотнитель SWPG13, резина, черный, резьба PG13, 10 шт. в пачке | 10 | ШТ | 80.184 | Заказ | 9 недель | Installation Products | Compression Terminals | Compression Terminals | Compression Terminals | 5020963005596 | 4.545 | KG | 0.016 | CDM
7TCA296050R0522 | SWPG16 | Уплотнитель SWPG16, резина, черный, резьба PG16, 10 шт. в пачке | 10 | ШТ | 82.716 | Заказ | 9 недель | Installation Products | Compression Terminals | Compression Terminals | Compression Terminals | 5020963005602 | 4.545 | KG | 0.016 | CDM
7TCA296050R0523 | SWPG21 | Уплотнитель SWPG21, резина, черный, резьба PG21, 10 шт. в пачке | 10 | ШТ | 80.94 | Заказ | 9 недель | Installation Products | Compression Terminals | Compression Terminals | Compression Terminals | 5020963011474 | 4.545 | KG | 0.016 | CDM
7TCA296050R0524 | SWPG29 | Уплотнитель SWPG29, резина, черный, резьба PG29, 10 шт. в пачке | 10 | ШТ | 90.636 | Заказ | 10 недель | Installation Products | Compression Terminals | Compression Terminals | Compression Terminals | 5020963016202 | 0.009 | KG | 0.016 | CDM
7TCA296050R0525 | SWPG36 | Уплотнитель SWPG36, резина, черный, резьба PG36, 10 шт. в пачке | 10 | ШТ | 92.772 | Заказ | 12 недель | Installation Products | Compression Terminals | Compression Terminals | Compression Terminals | 5020963011634 | 4.545 | KG | 0.016 | CDM
7TCA296050R0527 | SWPG48 | Уплотнитель SWPG48, резина, черный, резьба PG48, 2 шт. в пачке | 2 | ШТ | 136.068 | Заказ | 12 недель | Installation Products | Compression Terminals | Compression Terminals | Compression Terminals | 5020963016226 | 0.909 | KG | 0.016 | CDM
7TCA296050R0529 | T161013/BL | Ответвитель T161013/BL, Т-образный, полиамид 66, черный, d16/d10/d13, 10 шт. в пачке | 10 | ШТ | 195.42 | Заказ | 7 недель | Installation Products | Compression Terminals | Compression Terminals | Compression Terminals | 5020963027291 | 9.072 | G | 16.387 | CCM
7TCA296050R0530 | T161316/BL | Ответвитель T161316/BL, Т-образный, полиамид 66, черный, d16/d13/d16, 10 шт. в пачке | 10 | ШТ | 237.972 | Заказ | 7 недель | Installation Products | Compression Terminals | Compression Terminals | Compression Terminals | 5020963015748 | 9.072 | G | 16.387 | CCM
7TCA296050R0537 | Y282816/BL | Ответвитель Y282816/BL, Y-образный, полиамид 66, черный, d28/d28/d16, 10 шт. в пачке | 10 | ШТ | 229.98 | Заказ | 7 недель | Installation Products | Compression Terminals | Compression Terminals | Compression Terminals | 5020963015663 | 18.144 | G | 16.387 | CCM
7TCA296050R0538 | MB21/BLY/002 | Распределительная коробка MB21/BLY/002, РА66/эластомер, черный/желтый, резьба M20, 100х40, 1 шт. в пачке | 1 | ШТ | 4079.292 | Заказ | 12 недель | Installation Products | Wire Management and Connectivity | Wire Management and Connectivity |  | 5020963799488 | 0.455 | KG | 0.016 | CDM
7TCA296050R0539 | LNS/038 | "Гайка LNS/038, сталь, цинк, резьба 3/8"", 10 шт. в пачке" | 10 | ШТ | 508.824 | Заказ | 10 недель | Installation Products | Compression Terminals | Compression Terminals | Compression Terminals | 5020963800511 | 362.878 | G | 0.016 | CDM
7TCA296050R0540 | PCLIP/16SS | Хомут PCLIP/16SS, нерж.сталь/ПВХ, серый/черный, d16, 10 шт. в пачке | 10 | ШТ | 245.16 | Заказ | 10 недель | Installation Products | Compression Terminals | Compression Terminals | Compression Terminals | 5020963800597 | 9.072 | G | 479.322 | CCM
7TCA296050R0541 | PCLIP/20SS | Хомут PCLIP/20SS, нерж.сталь/ПВХ, серый/черный, d20, 10 шт. в пачке | 10 | ШТ | 359.58 | Заказ | 10 недель | Installation Products | Compression Terminals | Compression Terminals | Compression Terminals | 5020963800603 | 9.072 | G | 479.322 | CCM
7TCA296050R0542 | PCLIP/25SS | Хомут PCLIP/25SS, нерж.сталь/ПВХ, серый/черный, d25, 10 шт. в пачке | 10 | ШТ | 343.212 | Заказ | 10 недель | Installation Products | Compression Terminals | Compression Terminals | Compression Terminals | 5020963800610 | 13.608 | G | 479.322 | CCM
7TCA296050R0543 | PCLIP/32SS | Хомут PCLIP/32SS, нерж.сталь/ПВХ, серый/черный, d32, 10 шт. в пачке | 10 | ШТ | 457.476 | Заказ | 10 недель | Installation Products | Compression Terminals | Compression Terminals | Compression Terminals | 5020963800627 | 18.144 | G | 0.737 | CDM
7TCA296060R0046 | RF16/BL/10M | Кабелепровод RF16/BL/10M, ПВХ, черный, бухта 10M, d16 | 3 | ШТ | 7078.956 | Заказ | 10 недель | Installation Products | Compression Terminals | Compression Terminals | Compression Terminals | 5020963031571 | 1.102 | KG | 0.016 | CDM
7TCA296060R0048 | RF16/M16/A/BL | Фитинг RF16/M16/A/BL, прямой, полиамид 66, черный, резьба M16, d16, 1 шт. в пачке | 10 | ШТ | 316.584 | Заказ | 7 недель | Installation Products | Compression Terminals | Compression Terminals | Compression Terminals | 5020963034244 | 9.072 | G | 16.387 | CCM
7TCA296060R0049 | RF16/M16/C90/BL | Фитинг RF16/M16/C90/BL, 90°, полиамид 66, черный, резьба M16, d16, 1 шт. в пачке | 10 | ШТ | 474.864 | Заказ | 7 недель | Installation Products | Compression Terminals | Compression Terminals | Compression Terminals | 5020963053450 | 13.608 | G | 0.016 | CDM
7TCA296060R0050 | RF16/M20/A/BL | Фитинг RF16/M20/A/BL, прямой, полиамид 66, черный, резьба M20, d16, 1 шт. в пачке | 10 | ШТ | 395.748 | Заказ | 7 недель | Installation Products | Compression Terminals | Compression Terminals | Compression Terminals | 5020963033575 | 13.608 | G | 16.387 | CCM
7TCA296060R0051 | RF16/M20/C90/BL | Фитинг RF16/M20/C90/BL, 90°, полиамид 66, черный, резьба M20, d16, 10 шт. в пачке | 10 | ШТ | 593.616 | Заказ | 7 недель | Installation Products | Compression Terminals | Compression Terminals | Compression Terminals | 5020963034022 | 13.608 | G | 0.016 | CDM
7TCA296060R0058 | RF20/BL/10M | Кабелепровод RF20/BL/10M, ПВХ, черный, бухта 10M, d20 | 1 | ШТ | 8332.68 | Заказ | 10 недель | Installation Products | Compression Terminals | Compression Terminals | Compression Terminals | 5020963031717 | 1.601 | KG | 0.016 | CDM
7TCA296060R0059 | RF20/BL/30M | Кабелепровод RF20/BL/30M, ПВХ, черный, бухта 30M, d20 | 1 | ШТ | 24389.472 | Заказ | 6 недель | Installation Products | Compression Terminals | Compression Terminals | Compression Terminals | 5020963039966 | 4.799 | KG | 0.016 | CDM
7TCA296060R0062 | RF20/GR/10M | Кабелепровод RF20/GR/10M, ПВХ, серый, бухта 10M, d20 | 1 | ШТ | 8332.68 | Заказ | 10 недель | Installation Products | Compression Terminals | Compression Terminals | Compression Terminals | 5020963788857 | 167.831 | KG | 0.016 | CDM
7TCA296060R0063 | RF20/GR/30M | Кабелепровод RF20/GR/30M, ПВХ, серый, бухта 30M, d20 | 1 | ШТ | 24999.696 | Заказ | 8 недель | Installation Products | Compression Terminals | Compression Terminals | Compression Terminals | 5020963048333 | 1.823 | G | 16.387 | CCM
7TCA296060R0065 | RF20/M20/A/BL | Фитинг RF20/M20/A/BL, прямой, полиамид 66, черный, резьба M20, d20, 10 шт. в пачке | 10 | ШТ | 474.864 | Заказ | 7 недель | Installation Products | Compression Terminals | Compression Terminals | Compression Terminals | 5020963037054 | 13.608 | G | 16.387 | CCM
7TCA296060R0066 | RF20/M20/C90/BL | Фитинг RF20/M20/C90/BL, 90°, полиамид 66, черный, резьба M20, d20, 10 шт. в пачке | 10 | ШТ | 712.368 | Заказ | 7 недель | Installation Products | Compression Terminals | Compression Terminals | Compression Terminals | 5020963053337 | 18.144 | G | 16.387 | CCM
7TCA296060R0073 | RF25/BL/30M | Кабелепровод RF25/BL/30M, ПВХ, черный, бухта 30M, d25 | 1 | ШТ | 29023.56 | Заказ | 8 недель | Installation Products | Compression Terminals | Compression Terminals | Compression Terminals | 5020963047572 | 6.899 | G | 16.387 | CCM
7TCA296060R0075 | RF25/M25/A/BL | Фитинг RF25/M25/A/BL, прямой, полиамид 66, черный, резьба M25, d25, 10 шт. в пачке | 10 | ШТ | 522.384 | Заказ | 7 недель | Installation Products | Compression Terminals | Compression Terminals | Compression Terminals | 5020963036330 | 9.072 | G | 16.387 | CCM
7TCA296060R0076 | RF25/M25/C90/BL | Фитинг RF25/M25/C90/BL, 90°, полиамид 66, черный, резьба M25, d25, 1 шт. в пачке | 10 | ШТ | 783.552 | Заказ | 7 недель | Installation Products | Compression Terminals | Compression Terminals | Compression Terminals | 5020963051333 | 31.752 | G | 16.387 | CCM
7TCA296060R0083 | RF32/BL/30M | Кабелепровод RF32/BL/30M, ПВХ, черный, бухта 30M, d32 | 1 | ШТ | 35616.624 | Заказ | 6 недель | Installation Products | Compression Terminals | Compression Terminals | Compression Terminals | 5020963048173 | 10.201 | G | 16.387 | CCM
7TCA296060R0085 | RF32/M32/A/BL | Фитинг RF32/M32/A/BL, прямой, полиамид 66, черный, резьба M32, d32, 10 шт. в пачке | 10 | ШТ | 569.868 | Заказ | 7 недель | Installation Products | Compression Terminals | Compression Terminals | Compression Terminals | 5020963035210 | 36.288 | G | 16.387 | CCM
7TCA296060R0086 | RF32/M32/C90/BL | Фитинг RF32/M32/C90/BL, 90°, полиамид 66, черный, резьба M32, d32, 10 шт. в пачке | 10 | ШТ | 854.784 | Заказ | 7 недель | Installation Products | Compression Terminals | Compression Terminals | Compression Terminals | 5020963052293 | 49.896 | G | 16.387 | CCM
7TCA296060R0095 | XF12/30M | Кабелепровод XF12/30M, ПВХ, черный, бухта 30M, d12 | 1 | ШТ | 13282.008 | Заказ | 8 недель | Installation Products | Compression Terminals | Compression Terminals | Compression Terminals | 5020963005572 | 2.400 | G | 16.387 | CCM
7TCA296060R0096 | XF12/M16/C90/BL | Фитинг XF12/M16/C90/BL, 90°, полиамид 66, черный, резьба M16, d12, 10 шт. в пачке | 10 | ШТ | 511.32 | Заказ | 7 недель | Installation Products | Compression Terminals | Compression Terminals | Compression Terminals | 5020963051760 | 13.608 | G | 0.016 | CDM
7TCA296060R0097 | XF12/M16/D | Фитинг XF12/M16/D, полиамид 66, черный, резьба M16, d12, 10 шт. в пачке | 10 | ШТ | 275.16 | Заказ | 7 недель | Installation Products | Compression Terminals | Compression Terminals | Compression Terminals | 5020963005114 | 9.072 | G | 16.387 | CCM
7TCA296060R0101 | XF16/30M | Кабелепровод XF16/30M, ПВХ, черный, бухта 30M, d16 | 1 | ШТ | 13804.644 | Заказ | 8 недель | Installation Products | Compression Terminals | Compression Terminals | Compression Terminals | 5020963001321 | 2.549 | G | 16.387 | CCM
7TCA296060R0104 | XF16/M16/C90/BL | Фитинг XF16/M16/C90/BL, 90°, полиамид 66, черный, резьба M16, d16, 1 шт. в пачке | 10 | ШТ | 456.996 | Заказ | 7 недель | Installation Products | Compression Terminals | Compression Terminals | Compression Terminals | 5020963016486 | 13.608 | G | 16.387 | CCM
7TCA296060R0105 | XF16/M16/D | Фитинг XF16/M16/D, полиамид 66, черный, резьба M16, d16, 10 шт. в пачке | 10 | ШТ | 344.22 | Заказ | 7 недель | Installation Products | Compression Terminals | Compression Terminals | Compression Terminals | 5020963004063 | 13.608 | G | 16.387 | CCM
7TCA296060R0106 | XF16/M20/C90/BL | Фитинг XF16/M20/C90/BL, 90°, полиамид 66, черный, резьба M20, d16, 1 шт. в пачке | 10 | ШТ | 593.616 | Заказ | 7 недель | Installation Products | Compression Terminals | Compression Terminals | Compression Terminals | 5020963785900 | 13.608 | G | 0.016 | CDM
7TCA296060R0107 | XF16/M20/D | Фитинг XF16/M20/D, полиамид 66, черный, резьба M20, d16, 10 шт. в пачке | 10 | ШТ | 332.52 | Заказ | 7 недель | Installation Products | Compression Terminals | Compression Terminals | Compression Terminals | 5020963009815 | 13.608 | G | 16.387 | CCM
7TCA296060R0112 | XF20/30M | Кабелепровод XF20/30M, ПВХ, черный, бухта 30M, d20 | 1 | ШТ | 14671.464 | Заказ | 6 недель | Installation Products | Compression Terminals | Compression Terminals | Compression Terminals | 5020963000270 | 12.832 | G | 175226.875 | CCM
7TCA296060R0115 | XF20/M20/C90/BL | Фитинг XF20/M20/C90/BL, 90°, полиамид 66, черный, резьба M20, d20, 10 шт. в пачке | 10 | ШТ | 445.32 | Заказ | 7 недель | Installation Products | Compression Terminals | Compression Terminals | Compression Terminals | 5020963015380 | 18.144 | G | 19271.187 | CCM
7TCA296060R0116 | XF20/M20/D | Фитинг XF20/M20/D, полиамид 66, черный, резьба M20, d20, 10 шт. в пачке | 10 | ШТ | 364.8 | Заказ | 7 недель | Installation Products | Compression Terminals | Compression Terminals | Compression Terminals | 5020963000454 | 13.608 | G | 19271.187 | CCM
7TCA296060R0121 | XF25/30M | Кабелепровод XF25/30M, ПВХ, черный, бухта 30M, d25 | 1 | ШТ | 18210.732 | Заказ | 6 недель | Installation Products | Compression Terminals | Compression Terminals | Compression Terminals | 5020963001048 | 4.500 | G | 16.387 | CCM
7TCA296060R0124 | XF25/M25/C90/BL | Фитинг XF25/M25/C90/BL, 90°, полиамид 66, черный, резьба M25, d25, 10 шт. в пачке | 10 | ШТ | 502.464 | Заказ | 7 недель | Installation Products | Compression Terminals | Compression Terminals | Compression Terminals | 5020963015397 | 31.752 | G | 16.387 | CCM
7TCA296060R0125 | XF25/M25/D | Фитинг XF25/M25/D, полиамид 66, черный, резьба M25, d25, 10 шт. в пачке | 10 | ШТ | 345.192 | Заказ | 7 недель | Installation Products | Compression Terminals | Compression Terminals | Compression Terminals | 5020963001406 | 9.072 | G | 16.387 | CCM
7TCA296060R0131 | XF32/30M | Кабелепровод XF32/30M, ПВХ, черный, бухта 30M, d32 | 1 | ШТ | 24473.64 | Заказ | 8 недель | Installation Products | Compression Terminals | Compression Terminals | Compression Terminals | 5020963000867 | 6.300 | G | 175226.875 | CCM
7TCA296060R0134 | XF32/M32/C90/BL | Фитинг XF32/M32/C90/BL, 90°, полиамид 66, черный, резьба M32, d32, 10 шт. в пачке | 10 | ШТ | 660.84 | Заказ | 7 недель | Installation Products | Compression Terminals | Compression Terminals | Compression Terminals | 5020963015403 | 49.896 | G | 16.387 | CCM
7TCA296060R0135 | XF32/M32/D | Фитинг XF32/M32/D, полиамид 66, черный, резьба M32, d32, 10 шт. в пачке | 10 | ШТ | 482.652 | Заказ | 7 недель | Installation Products | Compression Terminals | Compression Terminals | Compression Terminals | 5020963001376 | 36.288 | G | 16.387 | CCM
7TCA296060R0140 | XF40/30M | Кабелепровод XF40/30M, ПВХ, черный, бухта 30M, d40 | 1 | ШТ | 53892.96 | Заказ | 10 недель | Installation Products | Compression Terminals | Compression Terminals | Compression Terminals | 5020963004612 | 8.401 | G | 16.387 | CCM
7TCA296060R0144 | XF40/M40/D | Фитинг XF40/M40/D, полиамид 66, черный, резьба M40, d40, 2 шт. в пачке | 2 | ШТ | 1008.66 | Заказ | 7 недель | Installation Products | Compression Terminals | Compression Terminals | Compression Terminals | 5020963014390 | 54.432 | G | 16.387 | CCM
7TCA296060R0148 | XF50/30M | Кабелепровод XF50/30M, ПВХ, черный, бухта 30M, d50 | 1 | ШТ | 62866.656 | Заказ | 10 недель | Installation Products | Compression Terminals | Compression Terminals | Compression Terminals | 5020963005046 | 14.102 | G | 16.387 | CCM
7TCA296060R0151 | XF50/M50/D | Фитинг XF50/M50/D, полиамид 66, черный, резьба M50, d50, 2 шт. в пачке | 2 | ШТ | 1304.46 | Заказ | 7 недель | Installation Products | Compression Terminals | Compression Terminals | Compression Terminals | 5020963014406 | 72.576 | G | 16.387 | CCM
7TCA296070R0007 | T212516/BL | Ответвитель T212516/BL, Т-образный, полиамид 66, черный, d21/d25/d16, 10 шт. в пачке | 10 | ШТ | 353.808 | Заказ | 7 недель | Installation Products | Compression Terminals | Compression Terminals | Compression Terminals | 5020963018329 | 13.608 | G | 44.966 | CDM
7TCA296070R0008 | TPS303030 | Т-фитинг TPS303030,нейлон 6,черный,d30мм,d30мм,d30мм | 200 | ШТ | 239.016 | Заказ | 8 недель | Installation Products | Compression Terminals | Compression Terminals | Compression Terminals | 5020963018343 | 4.591 | KG | 22.368 | CDM
7TCA296090R0000 | KC12/M16/A/BL | Фитинг KC12/M16/A/BL, прямой, полиамид 66, черный, резьба M16, d12, 10 шт. в пачке | 10 | ШТ | 330.24 | Заказ | 7 недель | Installation Products | Compression Terminals | Compression Terminals | Compression Terminals | 5020963010736 | 9.072 | G | 0.016 | CDM
7TCA296090R0001 | KC16/M16/A/BL | Фитинг KC16/M16/A/BL, прямой, полиамид 66, черный, резьба M16, d16, 10 шт. в пачке | 10 | ШТ | 330.24 | Заказ | 7 недель | Installation Products | Compression Terminals | Compression Terminals | Compression Terminals | 5020963012457 | 9.072 | G | 16.387 | CCM
7TCA296090R0003 | KC16/M16/C90/BL | Фитинг KC16/M16/C90/BL, 90°, полиамид 66, черный, резьба M16, d16, 10 шт. в пачке | 10 | ШТ | 561.408 | Заказ | 7 недель | Installation Products | Compression Terminals | Compression Terminals | Compression Terminals | 5020963014673 | 13.608 | G | 16.387 | CCM
7TCA296090R0004 | KC16/M20/A/BL | Фитинг KC16/M20/A/BL, прямой, полиамид 66, черный, резьба M20, d16, 10 шт. в пачке | 10 | ШТ | 367.896 | Заказ | 7 недель | Installation Products | Compression Terminals | Compression Terminals | Compression Terminals | 5020963012327 | 13.608 | G | 16.387 | CCM
7TCA296090R0006 | KC20/M20/A/BL | Фитинг KC20/M20/A/BL, прямой, полиамид 66, черный, резьба M20, d20, 10 шт. в пачке | 10 | ШТ | 376.752 | Заказ | 7 недель | Installation Products | Compression Terminals | Compression Terminals | Compression Terminals | 5020963009051 | 13.608 | G | 16.387 | CCM
7TCA296090R0007 | KC20/M20/C90/BL | Фитинг KC20/M20/C90/BL, 90°, полиамид 66, черный, резьба M20, d20, 10 шт. в пачке | 10 | ШТ | 640.524 | Заказ | 7 недель | Installation Products | Compression Terminals | Compression Terminals | Compression Terminals | 5020963013164 | 13.608 | G | 16.387 | CCM
7TCA296090R0008 | KC20/M20/C90/GR | Фитинг KC20/M20/C90/GR, 90°, полиамид 66, серый, резьба M20, d20, 10 шт. в пачке | 10 | ШТ | 640.524 | Заказ | 7 недель | Installation Products | Compression Terminals | Compression Terminals | Compression Terminals | 5020963052682 | 13.608 | G | 0.016 | CDM
7TCA296090R0010 | KC25/M25/A/BL | Фитинг KC25/M25/A/BL, прямой, полиамид 66, черный, резьба M25, d25, 10 шт. в пачке | 10 | ШТ | 547.428 | Заказ | 7 недель | Installation Products | Compression Terminals | Compression Terminals | Compression Terminals | 5020963009624 | 22.680 | G | 16.387 | CCM
7TCA296090R0011 | KC25/M25/A/GR | Фитинг KC25/M25/A/GR, прямой, полиамид 66, серый, резьба M25, d25, 10 шт. в пачке | 10 | ШТ | 547.428 | Заказ | 7 недель | Installation Products | Compression Terminals | Compression Terminals | Compression Terminals | 5020963009693 | 27.216 | G | 0.016 | CDM
7TCA296090R0012 | KC32/M32/A/BL | Фитинг KC32/M32/A/BL, прямой, полиамид 66, черный, резьба M32, d32, 10 шт. в пачке | 10 | ШТ | 718.056 | Заказ | 7 недель | Installation Products | Compression Terminals | Compression Terminals | Compression Terminals | 5020963009709 | 31.752 | G | 0.016 | CDM
7TCA296090R0014 | KC40/M40/A/BL | Фитинг KC40/M40/A/BL, прямой, полиамид 66, черный, резьба M40, d40, 2 шт. в пачке | 2 | ШТ | 1119.168 | Заказ | 7 недель | Installation Products | Compression Terminals | Compression Terminals | Compression Terminals | 5020963010033 | 49.896 | G | 0.016 | CDM
7TCA296090R0015 | KC40/M40/A/GR | Фитинг KC40/M40/A/GR, прямой, полиамид 66, серый, резьба M40, d40, 2 шт. в пачке | 2 | ШТ | 1119.168 | Заказ | 7 недель | Installation Products | Compression Terminals | Compression Terminals | Compression Terminals | 5020963010651 | 49.896 | G | 0.016 | CDM
7TCA296090R0020 | KFL16/50M | Кабелепровод KFL16/50M, ПВХ, серый, бухта 50M, d16 | 1 | ШТ | 12318.756 | Заказ | 10 недель | Installation Products | Compression Terminals | Compression Terminals | Compression Terminals | 5020963013799 | 1.751 | G | 16.387 | CCM
7TCA296090R0022 | KFL20/10M | Кабелепровод KFL20/10M, ПВХ, серый, бухта 10M, d20 | 1 | ШТ | 1961.916 | Заказ | 10 недель | Installation Products | Compression Terminals | Compression Terminals | Compression Terminals | 5020963790140 | 0.517 | KG | 0.016 | CDM
7TCA296090R0024 | KFL25/10M | Кабелепровод KFL25/10M, ПВХ, серый, бухта 10M, d25 | 1 | ШТ | 2719.848 | Заказ | 10 недель | Installation Products | Compression Terminals | Compression Terminals | Compression Terminals | 5020963049200 | 0.748 | KG | 0.016 | CDM
7TCA296090R0025 | KFL25/50M | Кабелепровод KFL25/50M, ПВХ, серый, бухта 50M, d25 | 1 | ШТ | 11121.84 | Заказ | 10 недель | Installation Products | Compression Terminals | Compression Terminals | Compression Terminals | 5020963010415 | 3.751 | G | 16.387 | CCM
7TCA296090R0026 | KFM16/50M | Кабелепровод KFM16/50M, ПВХ, черный, бухта 50M, d16 | 1 | ШТ | 10596.756 | Заказ | 10 недель | Installation Products | Compression Terminals | Compression Terminals | Compression Terminals | 5020963014055 | 2.050 | G | 16.387 | CCM
7TCA296090R0027 | KFM25/50M | Кабелепровод KFM25/50M, ПВХ, черный, бухта 50M, d25 | 20 | ШТ | 12254.472 | Заказ | 10 недель | Installation Products | Compression Terminals | Compression Terminals | Compression Terminals | 5020963010224 | 4.999 | G | 16.387 | CCM
7TCA296090R0028 | KFS20/W/10M | Кабелепровод KFS20/W/10M, ПВХ, белый, бухта 10M, d20 | 1 | ШТ | 3007.644 | Заказ | 10 недель | Installation Products | Compression Terminals | Compression Terminals | Compression Terminals | 5020963053115 | 0.649 | KG | 0.016 | CDM
7TCA296090R0029 | KFS25/W/10M | Кабелепровод KFS25/W/10M, ПВХ, белый, бухта 10M, d25 | 1 | ШТ | 3165.912 | Заказ | 10 недель | Installation Products | Compression Terminals | Compression Terminals | Compression Terminals | 5020963028328 | 0.998 | KG | 0.016 | CDM
7TCA296100R0001 | CPCMTC28/BL/50M | Кабелепровод CPCMTC28/BL/50M, полиэстер/луженая медь, черный, бухта 50M, d28 | 1 | ШТ | 388071.768 | Заказ | 9 недель | Installation Products | Compression Terminals | Compression Terminals | Compression Terminals | 5020963020957 | 57.004 | KG | 0.016 | CDM
7TCA296100R0002 | CPCMTC34/BL/50M | Кабелепровод CPCMTC34/BL/50M, полиэстер/луженая медь, черный, бухта 50M, d34 | 1 | ШТ | 460254.996 | Заказ | 9 недель | Installation Products | Compression Terminals | Compression Terminals | Compression Terminals | 5020963020964 | 58.627 | KG | 0.016 | CDM
7TCA296100R0003 | CPCMTC42/BL/25M | Кабелепровод CPCMTC42/BL/25M, полиэстер/луженая медь, черный, бухта 25M, d42 | 1 | ШТ | 285035.58 | Заказ | 9 недель | Installation Products | Compression Terminals | Compression Terminals | Compression Terminals | 5020963020971 | 30.187 | KG | 0.016 | CDM
7TCA296100R0006 | CPFMTC21/BL/50M | Кабелепровод CPFMTC21/BL/50M, полиэстер/луженая медь, черный, бухта 50M, d21 | 1 | ШТ | 282845.652 | Заказ | 9 недель | Installation Products | Compression Terminals | Compression Terminals | Compression Terminals | 5020963020988 | 54.200 | KG | 0.016 | CDM
7TCA296100R0020 | LFH-SPSS20/25M | Кабелепровод LFH-SPSS20/25M, оцинкованная сталь, черный, бухта 25M, d20 | 1 | ШТ | 155487.444 | Заказ | 9 недель | Installation Products | Compression Terminals | Compression Terminals | Compression Terminals | 5020963050435 | 7.652 | KG | 0.016 | CDM
7TCA296100R0021 | LFH-SPSS25/25M | Кабелепровод LFH-SPSS25/25M, оцинкованная сталь, черный, бухта 25M, d25 | 1 | ШТ | 186889.62 | Заказ | 10 недель | Installation Products | Compression Terminals | Compression Terminals | Compression Terminals | 5020963050480 | 9.076 | KG | 0.016 | CDM
7TCA296100R0024 | PBC28/M25/A | Фитинг PBC28/M25/A, прямой, никелированная латунь, резьба M25, d28, 10 шт. в пачке | 10 | ШТ | 6264.768 | Заказ | 10 недель | Installation Products | Compression Terminals | Compression Terminals | Compression Terminals | 5020963030956 | 222.263 | G | 16.387 | CCM
7TCA296100R0025 | PBC28/M25/B | Фитинг PBC28/M25/B, прямой поворотный, никелированная латунь, резьба M25, d28, 10 шт. в пачке | 10 | ШТ | 7247.424 | Заказ | 10 недель | Installation Products | Compression Terminals | Compression Terminals | Compression Terminals | 5020963016080 | 258.550 | G | 16.387 | CCM
7TCA296100R0030 | PBC34/M32/A | Фитинг PBC34/M32/A, прямой, никелированная латунь, резьба M32, d34, 2 шт. в пачке | 2 | ШТ | 6865.008 | Заказ | 9 недель | Installation Products | Compression Terminals | Compression Terminals | Compression Terminals | 5020963031489 | 285.766 | G | 16.387 | CCM
7TCA296100R0031 | PBC34/M32/B | Фитинг PBC34/M32/B, прямой поворотный, никелированная латунь, резьба M32, d34, 2 шт. в пачке | 2 | ШТ | 7018.14 | Заказ | 9 недель | Installation Products | Compression Terminals | Compression Terminals | Compression Terminals | 5020963016097 | 408.237 | G | 16.387 | CCM
7TCA296100R0036 | PBC42/M40/A | Фитинг PBC42/M40/A, прямой, никелированная латунь, резьба M40, d42, 2 шт. в пачке | 2 | ШТ | 10482.468 | Заказ | 9 недель | Installation Products | Compression Terminals | Compression Terminals | Compression Terminals | 5020963030758 | 0.603 | G | 16.387 | CCM
7TCA296100R0037 | PBC42/M40/B | Фитинг PBC42/M40/B, прямой поворотный, никелированная латунь, резьба M40, d42, 2 шт. в пачке | 2 | ШТ | 12980.052 | Заказ | 8 недель | Installation Products | Compression Terminals | Compression Terminals | Compression Terminals | 5020963018725 | 0.776 | G | 16.387 | CCM
7TCA296100R0039 | PBC54/M50/A | Фитинг PBC54/M50/A, прямой, никелированная латунь, резьба M50, d54, 2 шт. в пачке | 2 | ШТ | 18042.552 | Заказ | 11 недель | Installation Products | Compression Terminals | Compression Terminals | Compression Terminals | 5020963797828 | 1.293 | G | 16.387 | CCM
7TCA296100R0040 | PBC54/M50/B | Фитинг PBC54/M50/B, прямой поворотный, никелированная латунь, резьба M50, d54, 2 шт. в пачке | 2 | ШТ | 16033.944 | Заказ | 11 недель | Installation Products | Compression Terminals | Compression Terminals | Compression Terminals | 5020963051937 | 1.383 | G | 16.387 | CCM
7TCA296100R0042 | PBF13/M16/A | Фитинг PBF13/M16/A, прямой, никелированная латунь, резьба M16, d13, 10 шт. в пачке | 10 | ШТ | 3377.952 | Заказ | 10 недель | Installation Products | Compression Terminals | Compression Terminals | Compression Terminals | 5020963778636 | 80.922 | G | 0.016 | CDM
7TCA296100R0043 | PBF13/M16/B | Фитинг PBF13/M16/B, прямой поворотный, никелированная латунь, резьба M16, d13, 10 шт. в пачке | 10 | ШТ | 4943.4 | Заказ | 10 недель | Installation Products | Compression Terminals | Compression Terminals | Compression Terminals | 5020963034503 | 98.703 | G | 0.016 | CDM
7TCA296100R0044 | PBF16/M16/A | Фитинг PBF16/M16/A, прямой, никелированная латунь, резьба M16, d16, 10 шт. в пачке | 10 | ШТ | 3988.728 | Заказ | 9 недель | Installation Products | Compression Terminals | Compression Terminals | Compression Terminals | 5020963030185 | 95.255 | G | 16.387 | CCM
7TCA296100R0045 | PBF16/M16/B | Фитинг PBF16/M16/B, прямой поворотный, никелированная латунь, резьба M16, d16, 10 шт. в пачке | 10 | ШТ | 4553.688 | Заказ | 9 недель | Installation Products | Compression Terminals | Compression Terminals | Compression Terminals | 5020963016066 | 108.863 | G | 16.387 | CCM
7TCA296100R0046 | PBF16/PG11/B | Фитинг PBF16/PG11/B, прямой поворотный, никелированная латунь, резьба PG11, d16, 10 шт. в пачке | 10 | ШТ | 4337.16 | Заказ | 10 недель | Installation Products | Compression Terminals | Compression Terminals | Compression Terminals | 5020963016103 | 117.935 | G | 0.016 | CDM
7TCA296100R0050 | PBF21/050/B | Фитинг PBF21/050/B, прямой поворотный, никелированная латунь, резьба 050, d21, 10 шт. в пачке | 10 | ШТ | 5972.832 | Заказ | 9 недель | Installation Products | Compression Terminals | Compression Terminals | Compression Terminals | 5020963033858 | 154.223 | G | 0.016 | CDM
7TCA296100R0051 | PBF21/M20/A | Фитинг PBF21/M20/A, прямой, никелированная латунь, резьба M20, d21, 10 шт. в пачке | 10 | ШТ | 3694.524 | Заказ | 6 недель | Installation Products | Compression Terminals | Compression Terminals | Compression Terminals | 5020963015137 | 122.471 | G | 16.387 | CCM
7TCA296100R0052 | PBF21/M20/B | Фитинг PBF21/M20/B, прямой поворотный, никелированная латунь, резьба M20, d21, 10 шт. в пачке | 10 | ШТ | 3559.044 | Заказ | 10 недель | Installation Products | Compression Terminals | Compression Terminals | Compression Terminals | 5020963016073 | 140.615 | G | 16.387 | CCM
7TCA296100R0054 | PBF21/PG16/B | Фитинг PBF21/PG16/B, прямой поворотный, никелированная латунь, резьба PG16, d21, 10 шт. в пачке | 10 | ШТ | 3814.548 | Заказ | 10 недель | Installation Products | Compression Terminals | Compression Terminals | Compression Terminals | 5020963016110 | 154.223 | G | 0.016 | CDM
7TCA296100R0061 | PFCSSS28/BL/50M | Кабелепровод PFCSSS28/BL/50M, полиамид 12/нерж.сталь, черный, бухта 50M, d28 | 1 | ШТ | 398756.928 | Заказ | 9 недель | Installation Products | Compression Terminals | Compression Terminals | Compression Terminals | 5020963051623 | 4.699 | KG | 0.016 | CDM
7TCA296100R0062 | PFCSSS34/BL/50M | Кабелепровод PFCSSS34/BL/50M, полиамид 12/нерж.сталь, черный, бухта 50M, d34 | 1 | ШТ | 388357.44 | Заказ | 10 недель | Installation Products | Compression Terminals | Compression Terminals | Compression Terminals | 5020963051975 | 6.101 | KG | 0.016 | CDM
7TCA296100R0063 | PFCSSS42/BL/50M | Кабелепровод PFCSSS42/BL/50M, полиамид 12/нерж.сталь, черный, бухта 50M, d42 | 1 | ШТ | 430371.384 | Заказ | 10 недель | Installation Products | Compression Terminals | Compression Terminals | Compression Terminals | 5020963051968 | 8.151 | KG | 0.016 | CDM
7TCA296100R0064 | PFCSSS54/BL/50M | Кабелепровод PFCSSS54/BL/50M, полиамид 12/нерж.сталь, черный, бухта 50M, d54 | 1 | ШТ | 929560.764 | Заказ | 9 недель | Installation Products | Compression Terminals | Compression Terminals | Compression Terminals | 5020963051982 | 11.149 | KG | 336.508 | CDM
7TCA296100R0065 | PFFSSS16/BL/50M | Кабелепровод PFFSSS16/BL/50M, полиамид 12/нерж.сталь, черный, бухта 50M, d16 | 1 | ШТ | 191538.108 | Заказ | 9 недель | Installation Products | Compression Terminals | Compression Terminals | Compression Terminals | 5020963053221 | 19.251 | KG | 0.016 | CDM
7TCA296100R0066 | PFFSSS21/BL/50M | Кабелепровод PFFSSS21/BL/50M, полиамид 12/нерж.сталь, черный, бухта 50M, d21 | 1 | ШТ | 223988.736 | Заказ | 10 недель | Installation Products | Compression Terminals | Compression Terminals | Compression Terminals | 5020963051999 | 20.552 | KG | 0.016 | CDM
7TCA296100R0077 | PK13/M16/A | Фитинг PK13/M16/A, никел.латунь/силикон, резьба M16, d13, 10 шт. в пачке | 10 | ШТ | 1790.34 | Заказ | 9 недель | Installation Products | Compression Terminals | Compression Terminals | Compression Terminals | 5020963054242 | 40.824 | G | 1179.869 | CCM
7TCA296100R0078 | PK16/M16/A | Фитинг PK16/M16/A, никел.латунь/силикон, резьба M16, d16, 10 шт. в пачке | 10 | ШТ | 2039.64 | Заказ | 9 недель | Installation Products | Compression Terminals | Compression Terminals | Compression Terminals | 5020963016035 | 58.968 | G | 16.387 | CCM
7TCA296100R0079 | PK21/M20/A | Фитинг PK21/M20/A, никел.латунь/силикон, резьба M20, d21, 10 шт. в пачке | 10 | ШТ | 2650.488 | Заказ | 9 недель | Installation Products | Compression Terminals | Compression Terminals | Compression Terminals | 5020963014901 | 72.576 | G | 16.387 | CCM
7TCA296100R0080 | PK28/M25/A | Фитинг PK28/M25/A, никел.латунь/силикон, резьба M25, d28, 10 шт. в пачке | 10 | ШТ | 3580.788 | Заказ | 10 недель | Installation Products | Compression Terminals | Compression Terminals | Compression Terminals | 5020963016042 | 145.151 | G | 16.387 | CCM
7TCA296100R0081 | PK34/M32/A | Фитинг PK34/M32/A, никел.латунь/силикон, резьба M32, d34, 2 шт. в пачке | 2 | ШТ | 3851.772 | Заказ | 10 недель | Installation Products | Compression Terminals | Compression Terminals | Compression Terminals | 5020963016059 | 181.439 | G | 16.387 | CCM
7TCA296100R0082 | PKCS28/BL/25M | Кабелепровод PKCS28/BL/25M, полиэфиркетон, черный, бухта 25M, d28 | 1 | ШТ | 162579.696 | Заказ | 24 недель | Installation Products | Compression Terminals | Compression Terminals | Compression Terminals | 5020963047060 | 1.501 | G | 16.387 | CCM
7TCA296100R0083 | PKCS28/BL/50M | Кабелепровод PKCS28/BL/50M, полиэфиркетон, черный, бухта 50M, d28 | 1 | ШТ | 284932.692 | Заказ | 24 недель | Installation Products | Compression Terminals | Compression Terminals | Compression Terminals | 5020963015939 | 2.998 | KG | 0.016 | CDM
7TCA296100R0084 | PKCS34/BL/25M | Кабелепровод PKCS34/BL/25M, полиэфиркетон, черный, бухта 25M, d34 | 1 | ШТ | 246848.028 | Заказ | 24 недель | Installation Products | Compression Terminals | Compression Terminals | Compression Terminals | 5020963048852 | 2.998 | KG | 0.016 | CDM
7TCA296100R0085 | PKCS34/BL/50M | Кабелепровод PKCS34/BL/50M, полиэфиркетон, черный, бухта 50M, d34 | 1 | ШТ | 664842.9 | Заказ | 24 недель | Installation Products | Compression Terminals | Compression Terminals | Compression Terminals | 5020963015946 | 6.001 | G | 16.387 | CCM
7TCA296100R0087 | PKCSSS28/BL/25M | Кабелепровод PKCSSS28/BL/25M, полиэфиркетон/нерж.сталь, бухта 25M, d28 | 1 | ШТ | 334439.04 | Заказ | 27 недель | Installation Products | Compression Terminals | Compression Terminals | Compression Terminals | 5020963019760 | 1.501 | KG | 0.016 | CDM
7TCA296100R0088 | PKCSSS28/BL/50M | Кабелепровод PKCSSS28/BL/50M, полиэфиркетон/нерж.сталь, бухта 50M, d28 | 1 | ШТ | 555955.056 | Заказ | 27 недель | Installation Products | Compression Terminals | Compression Terminals | Compression Terminals | 5020963015984 | 2.998 | KG | 0.016 | CDM
7TCA296100R0089 | PKCSSS34/BL/25M | Кабелепровод PKCSSS34/BL/25M, полиэфиркетон/нерж.сталь, бухта 25M, d34 | 1 | ШТ | 496263.756 | Заказ | 27 недель | Installation Products | Compression Terminals | Compression Terminals | Compression Terminals | 5020963048135 | 2.998 | KG | 0.016 | CDM
7TCA296100R0091 | PKCSTC28/BL/25M | Кабелепровод PKCSTC28/BL/25M, полиэфиркетон/луженая медь, бухта 25M, d28 | 1 | ШТ | 237950.856 | Заказ | 9 недель | Installation Products | Compression Terminals | Compression Terminals | Compression Terminals | 5020963050619 | 1.501 | KG | 0.016 | CDM
7TCA296100R0092 | PKCSTC34/BL/25M | Кабелепровод PKCSTC34/BL/25M, полиэфиркетон/луженая медь, бухта 25M, d34 | 1 | ШТ | 334982.82 | Заказ | 9 недель | Installation Products | Compression Terminals | Compression Terminals | Compression Terminals | 5020963050626 | 12.247 | KG | 0.016 | CDM
7TCA296100R0094 | PKFS13/BL/25M | Кабелепровод PKFS13/BL/25M, полиэфиркетон, черный, бухта 25M, d13 | 1 | ШТ | 78698.016 | Заказ | 24 недель | Installation Products | Compression Terminals | Compression Terminals | Compression Terminals | 5020963788086 | 0.626 | KG | 0.016 | CDM
7TCA296100R0095 | PKFS13/BL/50M | Кабелепровод PKFS13/BL/50M, полиэфиркетон, черный, бухта 50M, d13 | 1 | ШТ | 123470.82 | Заказ | 24 недель | Installation Products | Compression Terminals | Compression Terminals | Compression Terminals | 5020963025754 | 1.252 | G | 16.387 | CCM
7TCA296100R0096 | PKFS16/BL/25M | Кабелепровод PKFS16/BL/25M, полиэфиркетон, черный, бухта 25M, d16 | 1 | ШТ | 81757.248 | Заказ | 24 недель | Installation Products | Compression Terminals | Compression Terminals | Compression Terminals | 5020963788093 | 0.726 | KG | 0.016 | CDM
7TCA296100R0097 | PKFS16/BL/50M | Кабелепровод PKFS16/BL/50M, полиэфиркетон, черный, бухта 50M, d16 | 1 | ШТ | 167160.528 | Заказ | 24 недель | Installation Products | Compression Terminals | Compression Terminals | Compression Terminals | 5020963015922 | 1.452 | G | 16.387 | CCM
7TCA296100R0099 | PKFS21/BL/25M | Кабелепровод PKFS21/BL/25M, полиэфиркетон, черный, бухта 25M, d21 | 1 | ШТ | 122372.412 | Заказ | 24 недель | Installation Products | Compression Terminals | Compression Terminals | Compression Terminals | 5020963034916 | 1.102 | KG | 0.016 | CDM
7TCA296100R0101 | PKFS21/BL/50M | Кабелепровод PKFS21/BL/50M, полиэфиркетон, черный, бухта 50M, d21 | 1 | ШТ | 239976.612 | Заказ | 24 недель | Installation Products | Compression Terminals | Compression Terminals | Compression Terminals | 5020963014895 | 2.200 | G | 16.387 | CCM
7TCA296100R0102 | PKFSSS13/BL/25M | Кабелепровод PKFSSS13/BL/25M, полиэфиркетон/нерж.сталь, бухта 25M, d13 | 1 | ШТ | 153444.588 | Заказ | 27 недель | Installation Products | Compression Terminals | Compression Terminals | Compression Terminals | 5020963048326 | 0.626 | G | 16.387 | CCM
7TCA296100R0104 | PKFSSS16/BL/25M | Кабелепровод PKFSSS16/BL/25M, полиэфиркетон/нерж.сталь, бухта 25M, d16 | 1 | ШТ | 213257.412 | Заказ | 27 недель | Installation Products | Compression Terminals | Compression Terminals | Compression Terminals | 5020963047114 | 4.536 | KG | 0.016 | CDM
7TCA296100R0105 | PKFSSS16/BL/50M | Кабелепровод PKFSSS16/BL/50M, полиэфиркетон/нерж.сталь, бухта 50M, d16 | 1 | ШТ | 206819.196 | Заказ | 27 недель | Installation Products | Compression Terminals | Compression Terminals | Compression Terminals | 5020963015960 | 1.452 | KG | 0.016 | CDM
7TCA296100R0106 | PKFSSS21/BL/25M | Кабелепровод PKFSSS21/BL/25M, полиэфиркетон/нерж.сталь, бухта 25M, d21 | 1 | ШТ | 220160.724 | Заказ | 27 недель | Installation Products | Compression Terminals | Compression Terminals | Compression Terminals | 5020963030888 | 9.852 | KG | 0.016 | CDM
7TCA296100R0109 | PKFSSS21/BL/50M | Кабелепровод PKFSSS21/BL/50M, полиэфиркетон/нерж.сталь, бухта 50M, d21 | 1 | ШТ | 302538.024 | Заказ | 27 недель | Installation Products | Compression Terminals | Compression Terminals | Compression Terminals | 5020963015977 | 19.700 | KG | 0.016 | CDM
7TCA296100R0110 | PKFSTC13/BL/25M | Кабелепровод PKFSTC13/BL/25M, полиэфиркетон/луженая медь, бухта 25M, d13 | 1 | ШТ | 221614.308 | Заказ | 27 недель | Installation Products | Compression Terminals | Compression Terminals | Compression Terminals | 5020963788079 | 0.626 | KG | 0.016 | CDM
7TCA296100R0112 | PKFSTC16/BL/25M | Кабелепровод PKFSTC16/BL/25M, полиэфиркетон/луженая медь, бухта 25M, d16 | 1 | ШТ | 140107.284 | Заказ | 27 недель | Installation Products | Compression Terminals | Compression Terminals | Compression Terminals | 5020963050602 | 0.726 | KG | 0.016 | CDM
7TCA296100R0113 | PKFSTC21/BL/25M | Кабелепровод PKFSTC21/BL/25M, полиэфиркетон/луженая медь, бухта 25M, d21 | 1 | ШТ | 174863.28 | Заказ | 27 недель | Installation Products | Compression Terminals | Compression Terminals | Compression Terminals | 5020963050633 | 6.237 | KG | 0.016 | CDM
7TCA296100R0116 | PRCSSS28/BL/10M | Кабелепровод PRCSSS28/BL/10M, PA6/нерж.сталь, черный, бухта 10M, d28 | 1 | ШТ | 72580.896 | Заказ | 27 недель | Installation Products | Compression Terminals | Compression Terminals | Compression Terminals | 5020963047145 | 0.998 | KG | 0.016 | CDM
7TCA296100R0118 | PRCSSS28/BL/50M | Кабелепровод PRCSSS28/BL/50M, PA6/нерж.сталь, черный, бухта 50M, d28 | 1 | ШТ | 244621.608 | Заказ | 10 недель | Installation Products | Compression Terminals | Compression Terminals | Compression Terminals | 5020963016011 | 17.690 | KG | 0.016 | CDM
7TCA296100R0122 | PRCSSS34/BL/25M | Кабелепровод PRCSSS34/BL/25M, PA6/нерж.сталь, черный, бухта 25M, d34 | 1 | ШТ | 199848.744 | Заказ | 9 недель | Installation Products | Compression Terminals | Compression Terminals | Compression Terminals | 5020963049422 | 3.502 | G | 16.387 | CCM
7TCA296100R0124 | PRCSSS34/BL/50M | Кабелепровод PRCSSS34/BL/50M, PA6/нерж.сталь, черный, бухта 50M, d34 | 1 | ШТ | 333576.408 | Заказ | 10 недель | Installation Products | Compression Terminals | Compression Terminals | Compression Terminals | 5020963016028 | 6.999 | KG | 0.016 | CDM
7TCA296100R0126 | PRCSSS42/25M | Кабелепровод PRCSSS42/25M, PA6/нерж.сталь, бухта 25M, d42 | 1 | ШТ | 206819.196 | Заказ | 9 недель | Installation Products | Compression Terminals | Compression Terminals | Compression Terminals | 5020963012471 | 5.126 | KG | 0.016 | CDM
7TCA296100R0127 | PRCSSS54/25M | Кабелепровод PRCSSS54/25M, PA6/нерж.сталь, бухта 25M, d54 | 1 | ШТ | 378864.552 | Заказ | 9 недель | Installation Products | Compression Terminals | Compression Terminals | Compression Terminals | 5020963028304 | 23.877 | KG | 0.016 | CDM
7TCA296100R0128 | PRCSTC28/25M | Кабелепровод PRCSTC28/25M, PA6/луженая медь, бухта 25M, d28 | 1 | ШТ | 217252.764 | Заказ | 10 недель | Installation Products | Compression Terminals | Compression Terminals | Compression Terminals | 5020963788376 | 2.499 | KG | 0.016 | CDM
7TCA296100R0129 | PRCSTC28/BL/50M | Кабелепровод PRCSTC28/BL/50M, PA6/луженая медь, черный, бухта 50M, d28 | 1 | ШТ | 229613.148 | Заказ | 10 недель | Installation Products | Compression Terminals | Compression Terminals | Compression Terminals | 5020963014291 | 4.999 | G | 16.387 | CCM
7TCA296100R0131 | PRCSTC34/BL/50M | Кабелепровод PRCSTC34/BL/50M, PA6/луженая медь, черный, бухта 50M, d34 | 1 | ШТ | 321455.808 | Заказ | 10 недель | Installation Products | Compression Terminals | Compression Terminals | Compression Terminals | 5020963011757 | 26.944 | KG | 0.016 | CDM
7TCA296100R0133 | PRCSTC42/BL/25M | Кабелепровод PRCSTC42/BL/25M, PA6/луженая медь, черный, бухта 25M, d42 | 1 | ШТ | 190581.684 | Заказ | 9 недель | Installation Products | Compression Terminals | Compression Terminals | Compression Terminals | 5020963020018 | 4.123 | KG | 0.016 | CDM
7TCA296100R0134 | PRCSTC54/BL/25M | Кабелепровод PRCSTC54/BL/25M, PA6/луженая медь, черный, бухта 25M, d54 | 1 | ШТ | 572048.976 | Заказ | 10 недель | Installation Products | Compression Terminals | Compression Terminals | Compression Terminals | 5020963788383 | 23.877 | KG | 0.016 | CDM
7TCA296100R0137 | PRFSSS16/BL/50M | Кабелепровод PRFSSS16/BL/50M, PA6/нерж.сталь, черный, бухта 50M, d16 | 1 | ШТ | 149247.012 | Заказ | 10 недель | Installation Products | Compression Terminals | Compression Terminals | Compression Terminals | 5020963016004 | 1.901 | G | 16.387 | CCM
7TCA296100R0138 | PRFSSS21/BL/25M | Кабелепровод PRFSSS21/BL/25M, PA6/нерж.сталь, черный, бухта 25M, d21 | 1 | ШТ | 152224.356 | Заказ | 9 недель | Installation Products | Compression Terminals | Compression Terminals | Compression Terminals | 5020963048005 | 1.501 | G | 16.387 | CCM
7TCA296100R0139 | PRFSSS21/BL/50M | Кабелепровод PRFSSS21/BL/50M, PA6/нерж.сталь, черный, бухта 50M, d21 | 1 | ШТ | 195174.888 | Заказ | 10 недель | Installation Products | Compression Terminals | Compression Terminals | Compression Terminals | 5020963012464 | 2.998 | KG | 0.016 | CDM
7TCA296100R0140 | PRFSTC16/BL/50M | Кабелепровод PRFSTC16/BL/50M, PA6/луженая медь, черный, бухта 50M, d16 | 1 | ШТ | 147653.364 | Заказ | 10 недель | Installation Products | Compression Terminals | Compression Terminals | Compression Terminals | 5020963011764 | 1.905 | G | 12585.265 | CCM
7TCA296100R0142 | PRFSTC21/BL/50M | Кабелепровод PRFSTC21/BL/50M, PA6/луженая медь, черный, бухта 50M, d21 | 1 | ШТ | 183689.664 | Заказ | 10 недель | Installation Products | Compression Terminals | Compression Terminals | Compression Terminals | 5020963011733 | 2.998 | G | 16.387 | CCM
7TCA296100R0149 | SPLB16/M16/A | Фитинг SPLB16/M16/A, прямой, никелированная латунь, резьба M16, d16, 10 шт. в пачке | 10 | ШТ | 4005.18 | Заказ | 9 недель | Installation Products | Compression Terminals | Compression Terminals | Compression Terminals | 5020963071744 | 95.255 | G | 16.387 | CCM
7TCA296100R0150 | SPLB16/M16/B | Фитинг SPLB16/M16/B, прямой поворотный, никелированная латунь, резьба M16, d16, 10 шт. в пачке | 10 | ШТ | 3871.296 | Заказ | 9 недель | Installation Products | Compression Terminals | Compression Terminals | Compression Terminals | 5020963029899 | 108.863 | G | 16.387 | CCM
7TCA296100R0151 | SPLB16/M20/A | Фитинг SPLB16/M20/A, прямой, никелированная латунь, резьба M20, d16, 10 шт. в пачке | 10 | ШТ | 3925.98 | Заказ | 9 недель | Installation Products | Compression Terminals | Compression Terminals | Compression Terminals | 5020963031618 | 108.863 | G | 16.387 | CCM
7TCA296100R0152 | SPLB16/M20/B | Фитинг SPLB16/M20/B, прямой поворотный, никелированная латунь, резьба M20, d16, 10 шт. в пачке | 10 | ШТ | 3905.76 | Заказ | 9 недель | Installation Products | Compression Terminals | Compression Terminals | Compression Terminals | 5020963013812 | 122.471 | G | 16.387 | CCM
7TCA296100R0156 | SPLB20/M20/A | Фитинг SPLB20/M20/A, прямой, никелированная латунь, резьба M20, d20, 10 шт. в пачке | 10 | ШТ | 3569.952 | Заказ | 9 недель | Installation Products | Compression Terminals | Compression Terminals | Compression Terminals | 5020963071799 | 140.615 | G | 19271.187 | CCM
7TCA296100R0157 | SPLB20/M20/B | Фитинг SPLB20/M20/B, прямой поворотный, никелированная латунь, резьба M20, d20, 10 шт. в пачке | 10 | ШТ | 3165.216 | Заказ | 9 недель | Installation Products | Compression Terminals | Compression Terminals | Compression Terminals | 5020963071805 | 163.295 | G | 16.387 | CCM
7TCA296100R0158 | SPLB25/M25/A | Фитинг SPLB25/M25/A, прямой, никелированная латунь, резьба M25, d25, 10 шт. в пачке | 10 | ШТ | 5018.928 | Заказ | 9 недель | Installation Products | Compression Terminals | Compression Terminals | Compression Terminals | 5020963007491 | 240.406 | G | 16.387 | CCM
7TCA296100R0159 | SPLB25/M25/B | Фитинг SPLB25/M25/B, прямой поворотный, никелированная латунь, резьба M25, d25, 10 шт. в пачке | 10 | ШТ | 5440.92 | Заказ | 9 недель | Installation Products | Compression Terminals | Compression Terminals | Compression Terminals | 5020963007507 | 290.302 | G | 16.387 | CCM
7TCA296100R0161 | SPLB32/M32/A | Фитинг SPLB32/M32/A, прямой, никелированная латунь, резьба M32, d32, 2 шт. в пачке | 2 | ШТ | 5670.42 | Заказ | 9 недель | Installation Products | Compression Terminals | Compression Terminals | Compression Terminals | 5020963071843 | 367.414 | G | 16.387 | CCM
7TCA296100R0162 | SPLB32/M32/B | Фитинг SPLB32/M32/B, прямой поворотный, никелированная латунь, резьба M32, d32, 2 шт. в пачке | 2 | ШТ | 7542.672 | Заказ | 9 недель | Installation Products | Compression Terminals | Compression Terminals | Compression Terminals | 5020963025075 | 449.061 | G | 16.387 | CCM
7TCA296100R0164 | SPLB40/M40/A | Фитинг SPLB40/M40/A, прямой, никелированная латунь, резьба M40, d40, 2 шт. в пачке | 2 | ШТ | 7205.988 | Заказ | 9 недель | Installation Products | Compression Terminals | Compression Terminals | Compression Terminals | 5020963025105 | 0.553 | G | 16.387 | CCM
7TCA296100R0166 | SPLB50/M50/A | Фитинг SPLB50/M50/A, прямой, никелированная латунь, резьба M50, d50, 1 шт. в пачке | 1 | ШТ | 9905.544 | Заказ | 10 недель | Installation Products | Compression Terminals | Compression Terminals | Compression Terminals | 5020963025099 | 0.925 | G | 16.387 | CCM
7TCA296100R0169 | SPLHCB16/25M | Кабелепровод SPLHCB16/25M, оцинк.сталь/термопластич.резина/нерж.сталь, бухта 25M, d16 | 1 | ШТ | 59125.092 | Заказ | 10 недель | Installation Products | Compression Terminals | Compression Terminals | Compression Terminals | 5020963010576 | 7.348 | G | 16.387 | CCM
7TCA296100R0170 | SPLHCB20/25M | Кабелепровод SPLHCB20/25M, оцинк.сталь/термопластич.резина/нерж.сталь, бухта 25M, d20 | 1 | ШТ | 76336.188 | Заказ | 10 недель | Installation Products | Compression Terminals | Compression Terminals | Compression Terminals | 5020963011955 | 9.625 | G | 16.387 | CCM
7TCA296100R0171 | SPLHCB25/25M | Кабелепровод SPLHCB25/25M, оцинк.сталь/термопластич.резина/нерж.сталь, бухта 25M, d25 | 1 | ШТ | 101931.132 | Заказ | 10 недель | Installation Products | Compression Terminals | Compression Terminals | Compression Terminals | 5020963011023 | 12.175 | KG | 0.016 | CDM
7TCA296100R0172 | SPLHCB32/10M | Кабелепровод SPLHCB32/10M, оцинк.сталь/термопластич.резина/нерж.сталь, бухта 10M, d32 | 1 | ШТ | 185632.704 | Заказ | 10 недель | Installation Products | Compression Terminals | Compression Terminals | Compression Terminals | 5020963053412 | 6.772 | KG | 0.016 | CDM
7TCA296100R0173 | SPLHCB32/25M | Кабелепровод SPLHCB32/25M, оцинк.сталь/термопластич.резина/нерж.сталь, бухта 25M, d32 | 1 | ШТ | 116544.768 | Заказ | 10 недель | Installation Products | Compression Terminals | Compression Terminals | Compression Terminals | 5020963011061 | 16.924 | G | 16.387 | CCM
7TCA296100R0174 | SPLHCB40/10M | Кабелепровод SPLHCB40/10M, оцинк.сталь/термопластич.резина/нерж.сталь, бухта 10M, d40 | 1 | ШТ | 204303.228 | Заказ | 10 недель | Installation Products | Compression Terminals | Compression Terminals | Compression Terminals | 5020963050275 | 10.850 | G | 16.387 | CCM
7TCA296100R0175 | SPLHCB40/25M | Кабелепровод SPLHCB40/25M, оцинк.сталь/термопластич.резина/нерж.сталь, бухта 25M, d40 | 1 | ШТ | 147785.28 | Заказ | 10 недель | Installation Products | Compression Terminals | Compression Terminals | Compression Terminals | 5020963010705 | 28.128 | KG | 0.016 | CDM
7TCA296100R0176 | SPLHCB50/10M | Кабелепровод SPLHCB50/10M, оцинк.сталь/термопластич.резина/нерж.сталь, бухта 10M, d50 | 1 | ШТ | 89122.968 | Заказ | 10 недель | Installation Products | Compression Terminals | Compression Terminals | Compression Terminals | 5020963025150 | 11.576 | G | 16.387 | CCM
7TCA296100R0177 | SPLHCB50/25M | Кабелепровод SPLHCB50/25M, оцинк.сталь/термопластич.резина/нерж.сталь, бухта 25M, d50 | 1 | ШТ | 294332.712 | Заказ | 10 недель | Installation Products | Compression Terminals | Compression Terminals | Compression Terminals | 5020963012266 | 28.939 | KG | 0.016 | CDM
7TCA296100R0180 | SPTC10/25M | Кабелепровод SPTC10/25M, оцинк.сталь/ПВХ/луж.медь, бухта 25M, d10 | 1 | ШТ | 58115.112 | Заказ | 10 недель | Installation Products | Compression Terminals | Compression Terminals | Compression Terminals | 5020963789588 | 3.025 | G | 7964.113 | CCM
7TCA296100R0182 | SPTC16/25M | Кабелепровод SPTC16/25M, оцинк.сталь/ПВХ/луж.медь, бухта 25M, d16 | 1 | ШТ | 69381.036 | Заказ | 10 недель | Installation Products | Compression Terminals | Compression Terminals | Compression Terminals | 5020963052415 | 5.525 | G | 16.387 | CCM
7TCA296100R0184 | SPTC20/25M | Кабелепровод SPTC20/25M, оцинк.сталь/ПВХ/луж.медь, бухта 25M, d20 | 1 | ШТ | 80146.776 | Заказ | 10 недель | Installation Products | Compression Terminals | Compression Terminals | Compression Terminals | 5020963010859 | 7.498 | G | 16.387 | CCM
7TCA296100R0185 | SPTC25/25M | Кабелепровод SPTC25/25M, оцинк.сталь/ПВХ/луж.медь, бухта 25M, d25 | 1 | ШТ | 101323.02 | Заказ | 10 недель | Installation Products | Compression Terminals | Compression Terminals | Compression Terminals | 5020963010866 | 8.827 | G | 16.387 | CCM
7TCA296100R0186 | SPTC32/10M | Кабелепровод SPTC32/10M, оцинк.сталь/ПВХ/луж.медь, бухта 10M, d32 | 1 | ШТ | 59659.32 | Заказ | 10 недель | Installation Products | Compression Terminals | Compression Terminals | Compression Terminals | 5020963786983 | 11.000 | G | 16.387 | CCM
7TCA296100R0187 | SPTC40/10M | Кабелепровод SPTC40/10M, оцинк.сталь/ПВХ/луж.медь, бухта 10M, d40 | 1 | ШТ | 80291.592 | Заказ | 10 недель | Installation Products | Compression Terminals | Compression Terminals | Compression Terminals | 5020963018336 | 9.462 | G | 16.387 | CCM
7TCA296100R0188 | SPTC50/10M | Кабелепровод SPTC50/10M, оцинк.сталь/ПВХ/луж.медь, бухта 10M, d50 | 1 | ШТ | 99133.908 | Заказ | 10 недель | Installation Products | Compression Terminals | Compression Terminals | Compression Terminals | 5020963018138 | 11.562 | G | 16.387 | CCM
7TCA296100R0190 | SSB12/25M | Кабелепровод SSB12/25M, нерж.сталь/опл.нерж.сталь, бухта 25M, d12 | 1 | ШТ | 54276.468 | Заказ | 10 недель | Installation Products | Compression Terminals | Compression Terminals | Compression Terminals | 5020963052668 | 2.626 | G | 16.387 | CCM
7TCA296100R0191 | SSB16/25M | Кабелепровод SSB16/25M, нерж.сталь/опл.нерж.сталь, бухта 25M, d16 | 1 | ШТ | 87468.792 | Заказ | 10 недель | Installation Products | Compression Terminals | Compression Terminals | Compression Terminals | 5020963052002 | 3.901 | G | 16.387 | CCM
7TCA296100R0192 | SSB20/25M | Кабелепровод SSB20/25M, нерж.сталь/опл.нерж.сталь, бухта 25M, d20 | 1 | ШТ | 111237.732 | Заказ | 10 недель | Installation Products | Compression Terminals | Compression Terminals | Compression Terminals | 5020963012013 | 4.500 | G | 16.387 | CCM
7TCA296100R0193 | SSB25/25M | Кабелепровод SSB25/25M, нерж.сталь/опл.нерж.сталь, бухта 25M, d25 | 1 | ШТ | 145781.268 | Заказ | 9 недель | Installation Products | Compression Terminals | Compression Terminals | Compression Terminals | 5020963011375 | 5.752 | G | 16.387 | CCM
7TCA296100R0194 | SSB32/10M | Кабелепровод SSB32/10M, нерж.сталь/опл.нерж.сталь, бухта 10M, d32 | 1 | ШТ | 80265.252 | Заказ | 10 недель | Installation Products | Compression Terminals | Compression Terminals | Compression Terminals | 5020963047657 | 3.602 | G | 16.387 | CCM
7TCA296100R0196 | SSBGS16/25M | Кабелепровод SSBGS16/25M, нерж.сталь/опл.нерж.сталь, бухта 25M, d16 | 1 | ШТ | 100923.792 | Заказ | 18 недель | Installation Products | Compression Terminals | Compression Terminals | Compression Terminals | 5020963775321 | 4.550 | G | 16.387 | CCM
7TCA296100R0197 | SSBGS20/25M | Кабелепровод SSBGS20/25M, нерж.сталь/опл.нерж.сталь, бухта 25M, d20 | 1 | ШТ | 114383.256 | Заказ | 10 недель | Installation Products | Compression Terminals | Compression Terminals | Compression Terminals | 5020963029066 | 5.901 | G | 16.387 | CCM
7TCA296100R0202 | STC12/25M | Кабелепровод STC12/25M, оцинкованная сталь/луж.медь, бухта 25M, d12 | 1 | ШТ | 51876.732 | Заказ | 9 недель | Installation Products | Compression Terminals | Compression Terminals | Compression Terminals | 5020963040153 | 2.898 | G | 16.387 | CCM
7TCA296100R0204 | STC16/25M | Кабелепровод STC16/25M, оцинкованная сталь/луж.медь, бухта 25M, d16 | 1 | ШТ | 80984.7 | Заказ | 10 недель | Installation Products | Compression Terminals | Compression Terminals | Compression Terminals | 5020963013461 | 4.550 | G | 16.387 | CCM
7TCA296100R0205 | STC20/25M | Кабелепровод STC20/25M, оцинкованная сталь/луж.медь, бухта 25M, d20 | 1 | ШТ | 87758.316 | Заказ | 9 недель | Installation Products | Compression Terminals | Compression Terminals | Compression Terminals | 5020963012495 | 5.901 | G | 16.387 | CCM
7TCA296100R0206 | STC25/25M | Кабелепровод STC25/25M, оцинкованная сталь/луж.медь, бухта 25M, d25 | 1 | ШТ | 99287.472 | Заказ | 9 недель | Installation Products | Compression Terminals | Compression Terminals | Compression Terminals | 5020963013959 | 6.999 | G | 16.387 | CCM
7TCA296100R0208 | STC32/25M | Кабелепровод STC32/25M, оцинкованная сталь/луж.медь, бухта 25M, d32 | 1 | ШТ | 270334.02 | Заказ | 8 недель | Installation Products | Compression Terminals | Compression Terminals | Compression Terminals | 5020963013980 | 23.496 | KG | 0.016 | CDM
7TCA296100R0209 | STC40/10M | Кабелепровод STC40/10M, оцинкованная сталь/луж.медь, бухта 10M, d40 | 1 | ШТ | 73706.628 | Заказ | 10 недель | Installation Products | Compression Terminals | Compression Terminals | Compression Terminals | 5020963047251 | 7.489 | G | 16.387 | CCM
7TCA296100R0211 | STC50/10M | Кабелепровод STC50/10M, оцинкованная сталь/луж.медь, бухта 10M, d50 | 1 | ШТ | 92601.612 | Заказ | 10 недель | Installation Products | Compression Terminals | Compression Terminals | Compression Terminals | 5020963010514 | 9.389 | G | 16.387 | CCM
7TCA296120R0001 | SS03/20M | Кабелепровод SS03/20M, нержавеющая сталь, бухта 20M, d3 | 1 | ШТ | 20972.22 | Заказ | 8 недель | Installation Products | Compression Terminals | Compression Terminals | Compression Terminals | 5020963020933 | 68.040 | KG | 0.016 | CDM
7TCA296120R0002 | SS05/20M | Кабелепровод SS05/20M, нержавеющая сталь, бухта 20M, d5 | 1 | ШТ | 15701.184 | Заказ | 10 недель | Installation Products | Compression Terminals | Compression Terminals | Compression Terminals | 5020963024955 | 0.980 | KG | 0.016 | CDM
7TCA296120R0004 | SS08/10M | Кабелепровод SS08/10M, нержавеющая сталь, бухта 10M, d8 | 1 | ШТ | 13011.924 | Заказ | 10 недель | Installation Products | Compression Terminals | Compression Terminals | Compression Terminals | 5020963047978 | 1.098 | KG | 0.016 | CDM
7TCA296120R0005 | SS10/25M | Кабелепровод SS10/25M, нержавеющая сталь, бухта 25M, d10 | 1 | ШТ | 29711.1 | Заказ | 8 недель | Installation Products | Compression Terminals | Compression Terminals | Compression Terminals | 5020963026027 | 2.422 | G | 16.387 | CCM
7TCA296120R0006 | SS10/50M | Кабелепровод SS10/50M, нержавеющая сталь, бухта 50M, d10 | 1 | ШТ | 83355.72 | Заказ | 10 недель | Installation Products | Compression Terminals | Compression Terminals | Compression Terminals | 5020963049446 | 4.844 | KG | 0.016 | CDM
7TCA296120R0008 | SS12/25M | Кабелепровод SS12/25M, нержавеющая сталь, бухта 25M, d12 | 1 | ШТ | 32455.32 | Заказ | 6 недель | Installation Products | Compression Terminals | Compression Terminals | Compression Terminals | 5020963005855 | 2.626 | G | 16.387 | CCM
7TCA296120R0010 | SS12/50M | Кабелепровод SS12/50M, нержавеющая сталь, бухта 50M, d12 | 1 | ШТ | 93162.264 | Заказ | 10 недель | Installation Products | Compression Terminals | Compression Terminals | Compression Terminals | 5020963048876 | 5.248 | KG | 0.016 | CDM
7TCA296120R0011 | SS16/10M | Кабелепровод SS16/10M, нержавеющая сталь, бухта 10M, d16 | 1 | ШТ | 20593.776 | Заказ | 11 недель | Installation Products | Compression Terminals | Compression Terminals | Compression Terminals | 5020963026546 | 1.560 | KG | 0.016 | CDM
7TCA296120R0014 | SS16/25M | Кабелепровод SS16/25M, нержавеющая сталь, бухта 25M, d16 | 1 | ШТ | 43703.652 | Заказ | 8 недель | Installation Products | Compression Terminals | Compression Terminals | Compression Terminals | 5020963007224 | 3.901 | G | 16.387 | CCM
7TCA296120R0018 | SS20/10M | Кабелепровод SS20/10M, нержавеющая сталь, бухта 10M, d20 | 1 | ШТ | 22555.08 | Заказ | 8 недель | Installation Products | Compression Terminals | Compression Terminals | Compression Terminals | 5020963027284 | 1.837 | KG | 0.016 | CDM
7TCA296120R0020 | SS20/25M | Кабелепровод SS20/25M, нержавеющая сталь, бухта 25M, d20 | 1 | ШТ | 51982.008 | Заказ | 6 недель | Installation Products | Compression Terminals | Compression Terminals | Compression Terminals | 5020963005909 | 4.500 | G | 16.387 | CCM
7TCA296120R0024 | SS25/10M | Кабелепровод SS25/10M, нержавеющая сталь, бухта 10M, d25 | 1 | ШТ | 35303.58 | Заказ | 10 недель | Installation Products | Compression Terminals | Compression Terminals | Compression Terminals | 5020963019043 | 2.300 | KG | 0.016 | CDM
7TCA296120R0026 | SS25/25M | Кабелепровод SS25/25M, нержавеющая сталь, бухта 25M, d25 | 1 | ШТ | 83406.36 | Заказ | 7 недель | Installation Products | Compression Terminals | Compression Terminals | Compression Terminals | 5020963008900 | 9.172 | G | 97298.193 | CCM
7TCA296120R0029 | SS25/500M | Кабелепровод SS25/500M, нержавеющая сталь, бухта 500M, d25 | 1 | ШТ | 1765179.684 | Заказ | 10 недель | Installation Products | Compression Terminals | Compression Terminals | Compression Terminals | 5020963030673 | 116.003 | KG | 0.016 | CDM
7TCA296120R0030 | SS32/10M | Кабелепровод SS32/10M, нержавеющая сталь, бухта 10M, d32 | 1 | ШТ | 39226.212 | Заказ | 10 недель | Installation Products | Compression Terminals | Compression Terminals | Compression Terminals | 5020963011887 | 3.602 | KG | 0.016 | CDM
7TCA296120R0032 | SS32/25M | Кабелепровод SS32/25M, нержавеющая сталь, бухта 25M, d32 | 1 | ШТ | 115177.296 | Заказ | 10 недель | Installation Products | Compression Terminals | Compression Terminals | Compression Terminals | 5020963005947 | 8.999 | G | 16.387 | CCM
7TCA296120R0040 | SS16/50M | Кабелепровод SS16/50M, нержавеющая сталь, бухта 50M, d16 | 1 | ШТ | 102968.832 | Заказ | 10 недель | Installation Products | Compression Terminals | Compression Terminals | Compression Terminals | 5020963801266 | 7.802 | KG | 23.073 | CDM
7TCA296120R0065 | SSPC16 | Хомут SSPC16, нерж.сталь 316, d16, 10 шт. в пачке | 10 | ШТ | 207.132 | Заказ | 10 недель | Installation Products | Compression Terminals | Compression Terminals | Compression Terminals | 5020963807053 | 0.068 | KG | 0.688 | CDM
7TCA296120R0066 | SSPC20 | Хомут SSPC20, нерж.сталь 316, d20, 10 шт. в пачке | 10 | ШТ | 218.856 | Заказ | 10 недель | Installation Products | Compression Terminals | Compression Terminals | Compression Terminals | 5020963807060 | 0.071 | KG | 0.688 | CDM
7TCA296120R0067 | SSPC25 | Хомут SSPC25, нерж.сталь 316, d25, 10 шт. в пачке | 10 | ШТ | 230.604 | Заказ | 10 недель | Installation Products | Compression Terminals | Compression Terminals | Compression Terminals | 5020963807077 | 0.078 | KG | 1.032 | CDM
7TCA296120R0068 | SSPC32 | Хомут SSPC32, нерж.сталь 316, d32, 5 шт. в пачке | 5 | ШТ | 250.14 | Заказ | 10 недель | Installation Products | Compression Terminals | Compression Terminals | Compression Terminals | 5020963807084 | 0.049 | KG | 1.377 | CDM
7TCA296120R0069 | SSPC40 | Хомут SSPC40, нерж.сталь 316, d40, 5 шт. в пачке | 5 | ШТ | 304.86 | Заказ | 10 недель | Installation Products | Compression Terminals | Compression Terminals | Compression Terminals | 5020963807091 | 0.067 | KG | 1.377 | CDM
7TCA296120R0070 | SSPC50 | Хомут SSPC50, нерж.сталь 316, d50, 2 шт. в пачке | 2 | ШТ | 406.452 | Заказ | 10 недель | Installation Products | Compression Terminals | Compression Terminals | Compression Terminals | 5020963807107 | 0.030 | KG | 1.377 | CDM
7TCA296120R0071 | SSPC63 | Хомут SSPC63, нерж.сталь 316, d63, 2 шт. в пачке | 2 | ШТ | 465.084 | Заказ | 10 недель | Installation Products | Compression Terminals | Compression Terminals | Compression Terminals | 5020963807114 | 0.041 | KG | 1.377 | CDM
7TCA296130R0000 | KF20/M20/A/BL | Фитинг KF20/M20/A/BL, прямой, полиамид 66, черный, резьба M20, d20, 10 шт. в пачке | 10 | ШТ | 125.676 | Заказ | 8 недель | Installation Products | Compression Terminals | Compression Terminals | Compression Terminals | 5020963012914 | 9.072 | G | 16.387 | CCM
7TCA296130R0003 | LFH-SP12/50M | Кабелепровод LFH-SP12/50M, оцинк.сталь/полиолефин, черный, бухта 50M, d12 | 1 | ШТ | 31871.316 | Заказ | 10 недель | Installation Products | Compression Terminals | Compression Terminals | Compression Terminals | 5020963777981 | 7.398 | G | 16.387 | CCM
7TCA296130R0004 | LFH-SP16/25M | Кабелепровод LFH-SP16/25M, оцинк.сталь/полиолефин, черный, бухта 25M, d16 | 1 | ШТ | 21247.536 | Заказ | 10 недель | Installation Products | Compression Terminals | Compression Terminals | Compression Terminals | 5020963046384 | 5.752 | KG | 0.016 | CDM
7TCA296130R0005 | LFH-SP16/50M | Кабелепровод LFH-SP16/50M, оцинк.сталь/полиолефин, черный, бухта 50M, d16 | 1 | ШТ | 41711.928 | Заказ | 8 недель | Installation Products | Compression Terminals | Compression Terminals | Compression Terminals | 5020963002113 | 11.499 | G | 16.387 | CCM
7TCA296130R0007 | LFH-SP20/25M | Кабелепровод LFH-SP20/25M, оцинк.сталь/полиолефин, черный, бухта 25M, d20 | 1 | ШТ | 23903.508 | Заказ | 10 недель | Installation Products | Compression Terminals | Compression Terminals | Compression Terminals | 5020963019654 | 7.802 | KG | 175.227 | CDM
7TCA296130R0009 | LFH-SP20/50M | Кабелепровод LFH-SP20/50M, оцинк.сталь/полиолефин, черный, бухта 50M, d20 | 1 | ШТ | 44699.532 | Заказ | 6 недель | Installation Products | Compression Terminals | Compression Terminals | Compression Terminals | 5020963000751 | 15.608 | KG | 71.317 | CDM
7TCA296130R0010 | LFH-SP25/10M | Кабелепровод LFH-SP25/10M, оцинк.сталь/полиолефин, черный, бухта 10M, d25 | 1 | ШТ | 12748.548 | Заказ | 10 недель | Installation Products | Compression Terminals | Compression Terminals | Compression Terminals | 5020963009976 | 3.701 | KG | 0.016 | CDM
7TCA296130R0011 | LFH-SP25/25M | Кабелепровод LFH-SP25/25M, оцинк.сталь/полиолефин, черный, бухта 25M, d25 | 1 | ШТ | 32793.096 | Заказ | 6 недель | Installation Products | Compression Terminals | Compression Terminals | Compression Terminals | 5020963000409 | 9.076 | G | 175226.875 | CCM
7TCA296130R0013 | LFH-SP25/50M | Кабелепровод LFH-SP25/50M, оцинк.сталь/полиолефин, черный, бухта 50M, d25 | 1 | ШТ | 63742.584 | Заказ | 6 недель | Installation Products | Compression Terminals | Compression Terminals | Compression Terminals | 5020963046667 | 18.511 | KG | 175.227 | CDM
7TCA296130R0015 | LFH-SP32/25M | Кабелепровод LFH-SP32/25M, оцинк.сталь/полиолефин, черный, бухта 25M, d32 | 1 | ШТ | 49183.068 | Заказ | 6 недель | Installation Products | Compression Terminals | Compression Terminals | Compression Terminals | 5020963001215 | 14.556 | G | 175226.875 | CCM
7TCA296130R0017 | LFH-SP40/10M | Кабелепровод LFH-SP40/10M, оцинк.сталь/полиолефин, черный, бухта 10M, d40 | 1 | ШТ | 36152.712 | Заказ | 10 недель | Installation Products | Compression Terminals | Compression Terminals | Compression Terminals | 5020963050831 | 9.489 | KG | 0.016 | CDM
7TCA296130R0018 | LFH-SP40/25M | Кабелепровод LFH-SP40/25M, оцинк.сталь/полиолефин, черный, бухта 25M, d40 | 1 | ШТ | 82454.4 | Заказ | 10 недель | Installation Products | Compression Terminals | Compression Terminals | Compression Terminals | 5020963006173 | 23.728 | G | 16.387 | CCM
7TCA296130R0019 | LFH-SP50/10M | Кабелепровод LFH-SP50/10M, оцинк.сталь/полиолефин, черный, бухта 10M, d50 | 2 | ШТ | 47806.968 | Заказ | 10 недель | Installation Products | Compression Terminals | Compression Terminals | Compression Terminals | 5020963048906 | 11.562 | G | 16.387 | CCM
7TCA296130R0020 | LFH-SP50/25M | Кабелепровод LFH-SP50/25M, оцинк.сталь/полиолефин, черный, бухта 25M, d50 | 1 | ШТ | 106780.5 | Заказ | 10 недель | Installation Products | Compression Terminals | Compression Terminals | Compression Terminals | 5020963007736 | 28.899 | KG | 0.016 | CDM
7TCA296130R0022 | LFH-SP63/25M | Кабелепровод LFH-SP63/25M, оцинк.сталь/полиолефин, черный, бухта 25M, d63 | 1 | ШТ | 206300.424 | Заказ | 10 недель | Installation Products | Compression Terminals | Compression Terminals | Compression Terminals | 5020963019401 | 19.201 | G | 16.387 | CCM
7TCA296130R0024 | LFH-SP731/075/30M | Кабелепровод LFH-SP731/075/30M, оцинк.сталь/полиолефин, черный, бухта 30M, d075 | 1 | ШТ | 20902.764 | Заказ | 10 недель | Installation Products | Compression Terminals | Compression Terminals | Compression Terminals | 5020963008481 | 11.512 | KG | 0.016 | CDM
7TCA296130R0026 | LFH-SP731/100/30M | Кабелепровод LFH-SP731/100/30M, оцинк.сталь/полиолефин, черный, бухта 30M, d100 | 1 | ШТ | 26376.084 | Заказ | 10 недель | Installation Products | Compression Terminals | Compression Terminals | Compression Terminals | 5020963009747 | 16.769 | KG | 0.016 | CDM
7TCA296130R0027 | LFH-SP731/125/30M | Кабелепровод LFH-SP731/125/30M, оцинк.сталь/полиолефин, черный, бухта 30M, d125 | 1 | ШТ | 114051.804 | Заказ | 10 недель | Installation Products | Compression Terminals | Compression Terminals | Compression Terminals | 5020963009167 | 23.270 | KG | 0.016 | CDM
7TCA296130R0028 | LFH-SP75/10M | Кабелепровод LFH-SP75/10M, оцинк.сталь/полиолефин, черный, бухта 10M, d75 | 1 | ШТ | 128127.792 | Заказ | 10 недель | Installation Products | Compression Terminals | Compression Terminals | Compression Terminals | 5020963027529 | 17.999 | G | 16.387 | CCM
7TCA296130R0033 | SN12/BL/50M | Кабелепровод SN12/BL/50M, оцинк.сталь/нейлон, черный, бухта 50M, d12 | 4 | ШТ | 30380.22 | Заказ | 10 недель | Installation Products | Compression Terminals | Compression Terminals | Compression Terminals | 5020963012228 | 6.867 | KG | 0.016 | CDM
7TCA296130R0036 | SN16/BL/50M | Кабелепровод SN16/BL/50M, оцинк.сталь/нейлон, черный, бухта 50M, d16 | 1 | ШТ | 41418.036 | Заказ | 10 недель | Installation Products | Compression Terminals | Compression Terminals | Compression Terminals | 5020963007378 | 10.705 | G | 16.387 | CCM
7TCA296130R0038 | SN20/BL/100M | Кабелепровод SN20/BL/100M, оцинк.сталь/нейлон, черный, бухта 100M, d20 | 1 | ШТ | 98065.56 | Заказ | 10 недель | Installation Products | Compression Terminals | Compression Terminals | Compression Terminals | 5020963052583 | 27.601 | KG | 0.016 | CDM
7TCA296130R0040 | SN20/BL/50M | Кабелепровод SN20/BL/50M, оцинк.сталь/нейлон, черный, бухта 50M, d20 | 1 | ШТ | 45304.932 | Заказ | 10 недель | Installation Products | Compression Terminals | Compression Terminals | Compression Terminals | 5020963004117 | 13.798 | G | 71316.503 | CCM
7TCA296130R0042 | SN25/BL/100M | Кабелепровод SN25/BL/100M, оцинк.сталь/нейлон, черный, бухта 100M, d25 | 1 | ШТ | 212475.336 | Заказ | 10 недель | Installation Products | Compression Terminals | Compression Terminals | Compression Terminals | 5020963795145 | 32.500 | KG | 0.016 | CDM
7TCA296130R0043 | SN25/BL/25M | Кабелепровод SN25/BL/25M, оцинк.сталь/нейлон, черный, бухта 25M, d25 | 1 | ШТ | 25681.776 | Заказ | 10 недель | Installation Products | Compression Terminals | Compression Terminals | Compression Terminals | 5020963002700 | 8.124 | G | 16.387 | CCM
7TCA296130R0045 | SN32/BL/25M | Кабелепровод SN32/BL/25M, оцинк.сталь/нейлон, черный, бухта 25M, d32 | 1 | ШТ | 49498.944 | Заказ | 10 недель | Installation Products | Compression Terminals | Compression Terminals | Compression Terminals | 5020963004209 | 14.125 | KG | 0.016 | CDM
7TCA296140R0008 | KC20/M20/A/GR | Фитинг KC20/M20/A/GR, прямой, полиамид 66, серый, резьба M20, d20, 10 шт. в пачке | 10 | ШТ | 376.752 | Заказ | 7 недель | Installation Products | Compression Terminals | Compression Terminals | Compression Terminals | 5020963009686 | 13.608 | G | 0.016 | CDM
7TCA296140R0009 | KC20/M20/A/W | Фитинг KC20/M20/A/W, прямой, полиамид 66, белый, резьба M20, d20, 10 шт. в пачке | 10 | ШТ | 376.752 | Заказ | 7 недель | Installation Products | Compression Terminals | Compression Terminals | Compression Terminals | 5020963006814 | 13.608 | G | 0.016 | CDM
7TCA296140R0010 | KC25/M25/A/W | Фитинг KC25/M25/A/W, прямой, полиамид 66, белый, резьба M25, d25, 10 шт. в пачке | 10 | ШТ | 547.428 | Заказ | 7 недель | Installation Products | Compression Terminals | Compression Terminals | Compression Terminals | 5020963006821 | 27.216 | G | 0.016 | CDM
7TCA296140R0011 | KC25/M25/C90/BL | Фитинг KC25/M25/C90/BL, 90°, полиамид 66, черный, резьба M25, d25, 10 шт. в пачке | 10 | ШТ | 907.896 | Заказ | 7 недель | Installation Products | Compression Terminals | Compression Terminals | Compression Terminals | 5020963015915 | 31.752 | G | 0.016 | CDM
7TCA296140R0013 | KF16/M16/A/BL | Фитинг KF16/M16/A/BL, прямой, полиамид 66, черный, резьба M16, d16, 10 шт. в пачке | 10 | ШТ | 253.284 | Заказ | 7 недель | Installation Products | Compression Terminals | Compression Terminals | Compression Terminals | 5020963776847 | 9.072 | G | 16.387 | CCM
7TCA296140R0014 | KF16/M16/A/GR | Фитинг KF16/M16/A/GR, прямой, полиамид 66, серый, резьба M16, d16, 10 шт. в пачке | 10 | ШТ | 225.684 | Заказ | 7 недель | Installation Products | Compression Terminals | Compression Terminals | Compression Terminals | 5020963019470 | 9.072 | G | 0.016 | CDM
7TCA296140R0015 | KF16/M16/A/W | Фитинг KF16/M16/A/W, прямой, полиамид 66, белый, резьба M16, d16, 10 шт. в пачке | 10 | ШТ | 253.284 | Заказ | 7 недель | Installation Products | Compression Terminals | Compression Terminals | Compression Terminals | 5020963006845 | 9.072 | G | 0.016 | CDM
7TCA296140R0017 | KF16/M20/A/W | Фитинг KF16/M20/A/W, прямой, полиамид 66, белый, резьба M20, d16, 10 шт. в пачке | 10 | ШТ | 367.572 | Заказ | 7 недель | Installation Products | Compression Terminals | Compression Terminals | Compression Terminals | 5020963006852 | 9.072 | G | 0.016 | CDM
7TCA296140R0018 | KF20/M20/A/GR | Фитинг KF20/M20/A/GR, прямой, полиамид 66, серый, резьба M20, d20, 10 шт. в пачке | 10 | ШТ | 136.956 | Заказ | 7 недель | Installation Products | Compression Terminals | Compression Terminals | Compression Terminals | 5020963024580 | 9.072 | G | 0.016 | CDM
7TCA296140R0019 | KF20/M20/A/W | Фитинг KF20/M20/A/W, прямой, полиамид 66, белый, резьба M20, d20, 10 шт. в пачке | 10 | ШТ | 294.432 | Заказ | 8 недель | Installation Products | Compression Terminals | Compression Terminals | Compression Terminals | 5020963006425 | 9.072 | G | 0.016 | CDM
7TCA296140R0021 | KF2020/W | Муфта KF2020/W, полиамид 66, белый, d20, 10 шт. в пачке | 10 | ШТ | 257.076 | Заказ | 8 недель | Installation Products | Compression Terminals | Compression Terminals | Compression Terminals | 5020963012761 | 13.608 | G | 0.016 | CDM
7TCA296140R0023 | KF25/M25/A/BL | Фитинг KF25/M25/A/BL, прямой, полиамид 66, черный, резьба M25, d25, 10 шт. в пачке | 10 | ШТ | 146.82 | Заказ | 7 недель | Installation Products | Compression Terminals | Compression Terminals | Compression Terminals | 5020963012921 | 13.608 | G | 16.387 | CCM
7TCA296140R0024 | KF25/M25/A/GR | Фитинг KF25/M25/A/GR, прямой, полиамид 66, серый, резьба M25, d25, 10 шт. в пачке | 10 | ШТ | 142.284 | Заказ | 7 недель | Installation Products | Compression Terminals | Compression Terminals | Compression Terminals | 5020963014734 | 13.608 | G | 0.016 | CDM
7TCA296140R0025 | KF25/M25/A/W | Фитинг KF25/M25/A/W, прямой, полиамид 66, белый, резьба M25, d25, 10 шт. в пачке | 10 | ШТ | 373.584 | Заказ | 8 недель | Installation Products | Compression Terminals | Compression Terminals | Compression Terminals | 5020963006388 | 13.608 | G | 0.016 | CDM
7TCA296140R0028 | KFL20/50M | Кабелепровод KFL20/50M, ПВХ, серый, бухта 50M, d20 | 1 | ШТ | 6809.928 | Заказ | 10 недель | Installation Products | Compression Terminals | Compression Terminals | Compression Terminals | 5020963009778 | 2.527 | G | 16.387 | CCM
7TCA296140R0030 | KFM20/50M | Кабелепровод KFM20/50M, ПВХ, черный, бухта 50M, d20 | 1 | ШТ | 8689.008 | Заказ | 10 недель | Installation Products | Compression Terminals | Compression Terminals | Compression Terminals | 5020963009792 | 3.452 | G | 179962.737 | CCM
7TCA296140R0033 | KFS16/W/10M | Кабелепровод KFS16/W/10M, ПВХ, белый, бухта 10M, d16 | 1 | ШТ | 2849.328 | Заказ | 10 недель | Installation Products | Compression Terminals | Compression Terminals | Compression Terminals | 5020963031878 | 408.237 | KG | 0.016 | CDM
7TCA296140R0035 | KFS16/W/50M | Кабелепровод KFS16/W/50M, ПВХ, белый, бухта 50M, d16 | 10 | ШТ | 12598.044 | Заказ | 10 недель | Installation Products | Compression Terminals | Compression Terminals | Compression Terminals | 5020963006838 | 2.050 | G | 16.387 | CCM
7TCA296140R0038 | KFS20/W/50M | Кабелепровод KFS20/W/50M, ПВХ, белый, бухта 50M, d20 | 1 | ШТ | 8181.396 | Заказ | 6 недель | Installation Products | Compression Terminals | Compression Terminals | Compression Terminals | 5020963006418 | 3.252 | G | 175226.875 | CCM
7TCA296140R0040 | KFS25/W/50M | Кабелепровод KFS25/W/50M, ПВХ, белый, бухта 50M, d25 | 2 | ШТ | 9909.156 | Заказ | 6 недель | Installation Products | Compression Terminals | Compression Terminals | Compression Terminals | 5020963006371 | 4.999 | G | 175226.875 | CCM
7TCA296150R0000 | RF12/BL/30M | Кабелепровод RF12/BL/30M, ПВХ, черный, бухта 30M, d12 | 3 | ШТ | 16011.804 | Заказ | 10 недель | Installation Products | Compression Terminals | Compression Terminals | Compression Terminals | 5020963048319 | 3.148 | G | 16.387 | CCM
7TCA296150R0001 | RF16/BL/30M | Кабелепровод RF16/BL/30M, ПВХ, черный, бухта 30M, d16 | 1 | ШТ | 20226.468 | Заказ | 10 недель | Installation Products | Compression Terminals | Compression Terminals | Compression Terminals | 5020963027208 | 3.302 | G | 16.387 | CCM
7TCA296150R0002 | RF16/GR/10M | Кабелепровод RF16/GR/10M, ПВХ, серый, бухта 10M, d16 | 1 | ШТ | 6741.804 | Заказ | 10 недель | Installation Products | Compression Terminals | Compression Terminals | Compression Terminals | 5020963053726 | 1.501 | KG | 0.016 | CDM
7TCA296150R0003 | RF16/GR/30M | Кабелепровод RF16/GR/30M, ПВХ, серый, бухта 30M, d16 | 1 | ШТ | 20227.044 | Заказ | 8 недель | Installation Products | Compression Terminals | Compression Terminals | Compression Terminals | 5020963051494 | 4.500 | KG | 0.016 | CDM
7TCA296150R0007 | RF25/BL/10M | Кабелепровод RF25/BL/10M, ПВХ, черный, бухта 10M, d25 | 4 | ШТ | 9673.488 | Заказ | 10 недель | Installation Products | Compression Terminals | Compression Terminals | Compression Terminals | 5020963053870 | 4.309 | KG | 175.227 | CDM
7TCA296150R0009 | RF25/GR/10M | Кабелепровод RF25/GR/10M, ПВХ, серый, бухта 10M, d25 | 1 | ШТ | 9674.352 | Заказ | 10 недель | Installation Products | Compression Terminals | Compression Terminals | Compression Terminals | 5020963047817 | 2.300 | KG | 0.016 | CDM
7TCA296150R0010 | RF25/GR/30M | Кабелепровод RF25/GR/30M, ПВХ, серый, бухта 30M, d25 | 69 | ШТ | 29022.984 | Заказ | 10 недель | Installation Products | Compression Terminals | Compression Terminals | Compression Terminals | 5020963019296 | 6.899 | KG | 0.016 | CDM
7TCA296150R0012 | RF32/GR/10M | Кабелепровод RF32/GR/10M, ПВХ, серый, бухта 10M, d32 | 1 | ШТ | 12465.816 | Заказ | 10 недель | Installation Products | Compression Terminals | Compression Terminals | Compression Terminals | 5020963052903 | 3.701 | KG | 0.016 | CDM
7TCA296150R0013 | RF32/GR/30M | Кабелепровод RF32/GR/30M, ПВХ, серый, бухта 30M, d32 | 54 | ШТ | 33901.188 | Заказ | 10 недель | Installation Products | Compression Terminals | Compression Terminals | Compression Terminals | 5020963052880 | 11.100 | KG | 0.016 | CDM
7TCA296160R0027 | CN21/BL | Гайка CN21/BL,нейлон 6,черный,резьба 21 | 10 | ШТ | 118.968 | Заказ | 10 недель | Installation Products | Compression Terminals | Compression Terminals | Compression Terminals | 5020963053849 | 0.045 | KG | 0.016 | CDM
7TCA296160R0102 | T211016/BL | Ответвитель T211016/BL, Т-образный, полиамид 66, черный, d21/d10/d16, 10 шт. в пачке | 10 | ШТ | 347.868 | Заказ | 7 недель | Installation Products | Compression Terminals | Compression Terminals | Compression Terminals | 5020963794971 | 13.608 | G | 16.387 | CCM
7TCA296160R0103 | PACS34/BL/50MA | Кабелепровод PACS34/BL/50MA, полиамид 6, черный, бухта 50M, d34 | 1 | ШТ | 28892.196 | Заказ | 10 недель | Installation Products | Compression Terminals | Compression Terminals | Compression Terminals | 5020963799518 | 6.750 | KG | 0.016 | CDM
7TCA296160R0104 | STC63/10M | Кабелепровод STC63/10M, оцинкованная сталь/луж.медь, бухта 10M, d63 | 1 | ШТ | 219789.024 | Заказ | 10 недель | Installation Products | Compression Terminals | Compression Terminals | Compression Terminals | 5020963799525 | 6.804 | KG | 0.016 | CDM
7TCA296160R0106 | PRFS10/BL/50M | Кабелепровод PRFS10/BL/50M, полиамид 6, черный, бухта 50M, d10 | 1 | ШТ | 5144.616 | Заказ | 10 недель | Installation Products | Compression Terminals | Compression Terminals | Compression Terminals | 5020963799730 | 430.917 | KG | 0.016 | CDM
7TCA296170R0000 | AT13/038/A/BLB | Фитинг AT13/038/A/BLB, прямой, полиамид 66/эластомер, черный/голубой, резьба 038, d13, 10 шт. в пачке | 10 | ШТ | 248.532 | Заказ | 10 недель | Installation Products | Compression Terminals | Compression Terminals | Compression Terminals | 5020963038907 | 4.536 | G | 19.271 | CDM
7TCA296170R0001 | AT13/038/A/BLY | Фитинг AT13/038/A/BLY, прямой, полиамид 66/эластомер, черный/желтый, резьба 038, d13, 10 шт. в пачке | 10 | ШТ | 148.728 | Заказ | 10 недель | Installation Products | Compression Terminals | Compression Terminals | Compression Terminals | 5020963037894 | 9.072 | G | 16.387 | CCM
7TCA296170R0004 | AT13/038/C90/BLB | Фитинг AT13/038/C90/BLB, 90°, полиамид 66/эластомер, черный/голубой, резьба 038, d13, 10 шт. в пачке | 10 | ШТ | 429.648 | Заказ | 10 недель | Installation Products | Compression Terminals | Compression Terminals | Compression Terminals | 5020963051272 | 13.608 | G | 0.016 | CDM
7TCA296170R0005 | AT13/038/C90/BLY | Фитинг AT13/038/C90/BLY, 90°, полиамид 66/эластомер, черный/желтый, резьба 038, d13, 10 шт. в пачке | 10 | ШТ | 400.5 | Заказ | 10 недель | Installation Products | Compression Terminals | Compression Terminals | Compression Terminals | 5020963044809 | 13.608 | G | 16.387 | CCM
7TCA296170R0006 | AT13/038/SA/BLY | Фитинг AT13/038/SA/BLY, прямой, РА66/никел.латунь/эласт., черный/желтый, резьба 038, d13, 10 шт. в пачке | 10 | ШТ | 1183.656 | Заказ | 9 недель | Installation Products | Compression Terminals | Compression Terminals | Compression Terminals | 5020963798221 | 22.680 | G | 16.387 | CCM
7TCA296170R0007 | AT13/050/SA/BLY | Фитинг AT13/050/SA/BLY, прямой, РА66/никел.латунь/эласт., черный/желтый, резьба 050, d13, 10 шт. в пачке | 10 | ШТ | 1172.22 | Заказ | 10 недель | Installation Products | Compression Terminals | Compression Terminals | Compression Terminals | 5020963054549 | 22.680 | G | 0.016 | CDM
7TCA296170R0008 | AT13/A/U/BLB | Муфта AT13/A/U/BLB, поворотная, полиамид 66/эластомер, черный/голубой, d13, 10 шт. в пачке | 10 | ШТ | 1495.704 | Заказ | 10 недель | Installation Products | Compression Terminals | Compression Terminals | Compression Terminals | 5020963041204 | 18.144 | G | 0.016 | CDM
7TCA296170R0009 | AT13/A/U/BLY | Муфта AT13/A/U/BLY, поворотная, полиамид 66/эластомер, черный/желтый, d13, 10 шт. в пачке | 10 | ШТ | 1499.952 | Заказ | 9 недель | Installation Products | Compression Terminals | Compression Terminals | Compression Terminals | 5020963041211 | 18.144 | G | 16.387 | CCM
7TCA296170R0013 | AT13/M14/SFA/BLY | Фитинг AT13/M14/SFA/BLY, прямой, РА66/никел.латунь/эласт., черный/желтый, резьба M14, d13, 10 шт. в пачке | 10 | ШТ | 702.936 | Заказ | 10 недель | Installation Products | Compression Terminals | Compression Terminals | Compression Terminals | 5020963047923 | 31.752 | G | 0.016 | CDM
7TCA296170R0014 | AT13/M14LH/SFA/BLY | Фитинг AT13/M14LH/SFA/BLY, прямой, РА66/никел.латунь/эласт., черный/желтый, резьба M14, d13, 10 шт. в пачке | 10 | ШТ | 764.568 | Заказ | 10 недель | Installation Products | Compression Terminals | Compression Terminals | Compression Terminals | 5020963051531 | 31.752 | G | 0.016 | CDM
7TCA296170R0016 | AT13/M16/45/BLY | Фитинг AT13/M16/45/BLY, 45°, полиамид 66/эластомер, черный/желтый, резьба M16, d13, 10 шт. в пачке | 10 | ШТ | 481.2 | Заказ | 9 недель | Installation Products | Compression Terminals | Compression Terminals | Compression Terminals | 5020963038020 | 13.608 | G | 16.387 | CCM
7TCA296170R0019 | AT13/M16/A/BLB | Фитинг AT13/M16/A/BLB, прямой, полиамид 66/эластомер, черный/голубой, резьба M16, d13, 10 шт. в пачке | 10 | ШТ | 248.532 | Заказ | 9 недель | Installation Products | Compression Terminals | Compression Terminals | Compression Terminals | 5020963038549 | 9.072 | G | 0.016 | CDM
7TCA296170R0020 | AT13/M16/A/BLY | Фитинг AT13/M16/A/BLY, прямой, полиамид 66/эластомер, черный/желтый, резьба M16, d13, 10 шт. в пачке | 10 | ШТ | 119.076 | Заказ | 6 недель | Installation Products | Compression Terminals | Compression Terminals | Compression Terminals | 5020963037474 | 9.072 | G | 16.387 | CCM
7TCA296170R0024 | AT13/M16/A/GRY | Фитинг AT13/M16/A/GRY, прямой, полиамид 66/эластомер, серый/желтый, резьба M16, d13, 10 шт. в пачке | 10 | ШТ | 248.532 | Заказ | 9 недель | Installation Products | Compression Terminals | Compression Terminals | Compression Terminals | 5020963037610 | 9.072 | G | 0.016 | CDM
7TCA296170R0025 | AT13/M16/C90/BLB | Фитинг AT13/M16/C90/BLB, 90°, полиамид 66/эластомер, черный/голубой, резьба M16, d13, 10 шт. в пачке | 10 | ШТ | 410.988 | Заказ | 10 недель | Installation Products | Compression Terminals | Compression Terminals | Compression Terminals | 5020963042515 | 13.608 | G | 0.016 | CDM
7TCA296170R0026 | AT13/M16/C90/BLY | Фитинг AT13/M16/C90/BLY, 90°, полиамид 66/эластомер, черный/желтый, резьба M16, d13, 10 шт. в пачке | 10 | ШТ | 500.664 | Заказ | 6 недель | Installation Products | Compression Terminals | Compression Terminals | Compression Terminals | 5020963039256 | 13.608 | G | 16.387 | CCM
7TCA296170R0029 | AT13/M16/C90/GRB | Фитинг AT13/M16/C90/GRB, 90°, полиамид 66/эластомер, серый/голубой, резьба M16, d13, 10 шт. в пачке | 10 | ШТ | 392.256 | Заказ | 11 недель | Installation Products | Compression Terminals | Compression Terminals | Compression Terminals | 5020963044830 | 13.608 | G | 0.016 | CDM
7TCA296170R0030 | AT13/M16/C90/GRY | Фитинг AT13/M16/C90/GRY, 90°, полиамид 66/эластомер, серый/желтый, резьба M16, d13, 10 шт. в пачке | 10 | ШТ | 392.256 | Заказ | 9 недель | Installation Products | Compression Terminals | Compression Terminals | Compression Terminals | 5020963044472 | 13.608 | G | 0.016 | CDM
7TCA296170R0032 | AT13/M16/CS90/BLB | Фитинг AT13/M16/CS90/BLB, 90°, РА66/никел.латунь/эласт., черный/голубой, резьба M16, d13, 10 шт. в пачке | 10 | ШТ | 2080.572 | Заказ | 9 недель | Installation Products | Compression Terminals | Compression Terminals | Compression Terminals | 5020963051845 | 40.824 | G | 0.016 | CDM
7TCA296170R0033 | AT13/M16/CS90/BLY | Фитинг AT13/M16/CS90/BLY, 90°, РА66/никел.латунь/эласт., черный/желтый, резьба M16, d13, 10 шт. в пачке | 10 | ШТ | 1890.732 | Заказ | 10 недель | Installation Products | Compression Terminals | Compression Terminals | Compression Terminals | 5020963041020 | 40.824 | G | 0.016 | CDM
7TCA296170R0035 | AT13/M16/S45/BLY | Фитинг AT13/M16/S45/BLY, 45°, РА66/никел.латунь/эласт., черный/желтый, резьба M16, d13, 10 шт. в пачке | 10 | ШТ | 1408.116 | Заказ | 9 недель | Installation Products | Compression Terminals | Compression Terminals | Compression Terminals | 5020963046216 | 31.752 | G | 16.387 | CCM
7TCA296170R0036 | AT13/M16/SA/BLB | Фитинг AT13/M16/SA/BLB, прямой, РА66/никел.латунь/эласт., черный/голубой, резьба M16, d13, 10 шт. в пачке | 10 | ШТ | 1024.776 | Заказ | 9 недель | Installation Products | Compression Terminals | Compression Terminals | Compression Terminals | 5020963039010 | 22.680 | G | 0.016 | CDM
7TCA296170R0037 | AT13/M16/SA/BLY | Фитинг AT13/M16/SA/BLY, прямой, РА66/никел.латунь/эласт., черный/желтый, резьба M16, d13, 10 шт. в пачке | 10 | ШТ | 1130.652 | Заказ | 9 недель | Installation Products | Compression Terminals | Compression Terminals | Compression Terminals | 5020963038105 | 22.680 | G | 16.387 | CCM
7TCA296170R0038 | AT13/M16/SF45/BLB | Фитинг AT13/M16/SF45/BLB, 45°, РА66/никел.латунь/эласт., черный/желтый, резьба M16, d13, 10 шт. в пачке | 10 | ШТ | 4273.98 | Заказ | 10 недель | Installation Products | Compression Terminals | Compression Terminals | Compression Terminals | 5020963051890 | 36.288 | G | 16.387 | CCM
7TCA296170R0039 | AT13/M16/SFA/BLB | Фитинг AT13/M16/SFA/BLB, прямой, РА66/никел.латунь/эласт., черный/голубой, резьба M16, d13, 10 шт. в пачке | 10 | ШТ | 961.788 | Заказ | 10 недель | Installation Products | Compression Terminals | Compression Terminals | Compression Terminals | 5020963039133 | 31.752 | G | 0.016 | CDM
7TCA296170R0040 | AT13/M16/SFA/BLY | Фитинг AT13/M16/SFA/BLY, прямой, РА66/никел.латунь/эласт., черный/желтый, резьба M16, d13, 10 шт. в пачке | 10 | ШТ | 641.604 | Заказ | 8 недель | Installation Products | Compression Terminals | Compression Terminals | Compression Terminals | 5020963038327 | 31.752 | G | 16.387 | CCM
7TCA296170R0042 | AT13/PF038/A/BLB | Фитинг AT13/PF038/A/BLB, прямой, полиамид 66/эластомер, черный/голубой, резьба PF038, d13, 10 шт. в пачке | 10 | ШТ | 409.98 | Заказ | 10 недель | Installation Products | Compression Terminals | Compression Terminals | Compression Terminals | 5020963038785 | 9.072 | G | 0.016 | CDM
7TCA296170R0043 | AT13/PF038/A/BLY | Фитинг AT13/PF038/A/BLY, прямой, полиамид 66/эластомер, черный/желтый, резьба PF038, d13, 10 шт. в пачке | 10 | ШТ | 148.728 | Заказ | 10 недель | Installation Products | Compression Terminals | Compression Terminals | Compression Terminals | 5020963037757 | 9.072 | G | 16.387 | CCM
7TCA296170R0044 | AT13/PF038/A/GRB | Фитинг AT13/PF038/A/GRB, прямой, полиамид 66/эластомер, серый/голубой, резьба PF038, d13, 10 шт. в пачке | 10 | ШТ | 409.98 | Заказ | 10 недель | Installation Products | Compression Terminals | Compression Terminals | Compression Terminals | 5020963038846 | 9.072 | G | 0.016 | CDM
7TCA296170R0045 | AT13/PF038/A/GRY | Фитинг AT13/PF038/A/GRY, прямой, полиамид 66/эластомер, серый/желтый, резьба PF038, d13, 10 шт. в пачке | 10 | ШТ | 409.98 | Заказ | 10 недель | Installation Products | Compression Terminals | Compression Terminals | Compression Terminals | 5020963037825 | 9.072 | G | 0.016 | CDM
7TCA296170R0046 | AT13/PF038/C90/BLB | Фитинг AT13/PF038/C90/BLB, 90°, полиамид 66/эластомер, черный/голубой, резьба PF038, d13, 10 шт. в пачке | 10 | ШТ | 615.012 | Заказ | 10 недель | Installation Products | Compression Terminals | Compression Terminals | Compression Terminals | 5020963042614 | 13.608 | G | 0.016 | CDM
7TCA296170R0047 | AT13/PF038/C90/BLY | Фитинг AT13/PF038/C90/BLY, 90°, полиамид 66/эластомер, черный/желтый, резьба PF038, d13, 10 шт. в пачке | 10 | ШТ | 308.592 | Заказ | 10 недель | Installation Products | Compression Terminals | Compression Terminals | Compression Terminals | 5020963042331 | 13.608 | G | 16.387 | CCM
7TCA296170R0048 | AT13/PG9/SA/BLY | Фитинг AT13/PG9/SA/BLY, прямой, РА66/никел.латунь/эласт., черный/желтый, резьба PG9, d13, 10 шт. в пачке | 10 | ШТ | 1417.62 | Заказ | 10 недель | Installation Products | Compression Terminals | Compression Terminals | Compression Terminals | 5020963044724 | 27.216 | G | 0.016 | CDM
7TCA296170R0049 | AT13/U063/SFA/BLY | Фитинг AT13/U063/SFA/BLY, прямой, РА66/алюминий/эласт., черный/желтый, резьба U063, d13, 10 шт. в пачке | 10 | ШТ | 1058.388 | Заказ | 10 недель | Installation Products | Compression Terminals | Compression Terminals | Compression Terminals | 5020963051296 | 36.288 | G | 16.387 | CCM
7TCA296170R0050 | AT13/U075/CSF90/BL | Фитинг AT13/U075/CSF90/BLY, 90°, РА66/алюминий/эласт., черный/желтый, резьба U075, d13, 10 шт. в пачке | 10 | ШТ | 2668.584 | Заказ | 10 недель | Installation Products | Compression Terminals | Compression Terminals | Compression Terminals | 5020963045318 | 22.680 | G | 16.387 | CCM
7TCA296170R0051 | AT13/U075/SFA/BLY | Фитинг AT13/U075/SFA/BLY, прямой, РА66/алюминий/эласт., черный/желтый, резьба U075, d13, 10 шт. в пачке | 10 | ШТ | 1623.384 | Заказ | 10 недель | Installation Products | Compression Terminals | Compression Terminals | Compression Terminals | 5020963045301 | 13.608 | G | 16.387 | CCM
7TCA296170R0053 | AT13/U088/CSF90/BL | Фитинг AT13/U088/CSF90/BLY, 90°, РА66/алюминий/эласт., черный/желтый, резьба U088, d13, 10 шт. в пачке | 10 | ШТ | 2010.444 | Заказ | 10 недель | Installation Products | Compression Terminals | Compression Terminals | Compression Terminals | 5020963046087 | 22.680 | G | 16.387 | CCM
7TCA296170R0054 | AT13/U088/SFA/BLB | Фитинг AT13/U088/SFA/BLB, прямой, РА66/алюминий/эласт., черный/голубой, резьба U088, d13, 10 шт. в пачке | 10 | ШТ | 1616.652 | Заказ | 10 недель | Installation Products | Compression Terminals | Compression Terminals | Compression Terminals | 5020963045363 | 331.126 | G | 0.016 | CDM
7TCA296170R0055 | AT13/U088/SFA/BLY | Фитинг AT13/U088/SFA/BLY, прямой, РА66/алюминий/эласт., черный/желтый, резьба U088, d13, 10 шт. в пачке | 10 | ШТ | 1564.656 | Заказ | 9 недель | Installation Products | Compression Terminals | Compression Terminals | Compression Terminals | 5020963051609 | 0.454 | G | 16.387 | CCM
7TCA296170R0056 | AT131313/T/BLY | Ответвитель AT131313/T/BLY, Т-образный, полиамид 66/эластомер, черный/желтый, d13/d13/d13, 9 шт. в пачке | 10 | ШТ | 11166.264 | Заказ | 10 недель | Installation Products | Compression Terminals | Compression Terminals | Compression Terminals | 5020963054778 | 0.818 | KG | 0.016 | CDM
7TCA296170R0059 | AT16/038/A/BLB | Фитинг AT16/038/A/BLB, прямой, полиамид 66/эластомер, черный/голубой, резьба 038, d16, 10 шт. в пачке | 10 | ШТ | 265.968 | Заказ | 10 недель | Installation Products | Compression Terminals | Compression Terminals | Compression Terminals | 5020963038914 | 9.072 | G | 0.016 | CDM
7TCA296170R0061 | AT16/038/A/BLY | Фитинг AT16/038/A/BLY, прямой, полиамид 66/эластомер, черный/желтый, резьба 038, d16, 10 шт. в пачке | 10 | ШТ | 152.952 | Заказ | 10 недель | Installation Products | Compression Terminals | Compression Terminals | Compression Terminals | 5020963037900 | 9.072 | G | 16.387 | CCM
7TCA296170R0064 | AT16/038/C90/BLB | Фитинг AT16/038/C90/BLB, 90°, полиамид 66/эластомер, черный/желтый, резьба 038, d16, 10 шт. в пачке | 10 | ШТ | 418.872 | Заказ | 10 недель | Installation Products | Compression Terminals | Compression Terminals | Compression Terminals | 5020963044649 | 13.608 | G | 16.387 | CCM
7TCA296170R0066 | AT16/038/SA/BLY | Фитинг AT16/038/SA/BLY, прямой, РА66/никел.латунь/эласт., черный/желтый, резьба 038, d16, 10 шт. в пачке | 10 | ШТ | 1470.084 | Заказ | 10 недель | Installation Products | Compression Terminals | Compression Terminals | Compression Terminals | 5020963041327 | 36.288 | G | 16.387 | CCM
7TCA296170R0069 | AT16/038/SFA/BLY | Фитинг AT16/038/SFA/BLY, прямой, РА66/никел.латунь/эласт., черный/желтый, резьба 038, d16, 10 шт. в пачке | 10 | ШТ | 1165.14 | Заказ | 10 недель | Installation Products | Compression Terminals | Compression Terminals | Compression Terminals | 5020963799365 | 0.454 | G | 16.387 | CCM
7TCA296170R0070 | AT16/050/A/BLB | Фитинг AT16/050/A/BLB, прямой, полиамид 66/эластомер, черный/голубой, резьба 050, d16, 10 шт. в пачке | 10 | ШТ | 265.968 | Заказ | 10 недель | Installation Products | Compression Terminals | Compression Terminals | Compression Terminals | 5020963038921 | 9.072 | G | 0.016 | CDM
7TCA296170R0072 | AT16/050/A/BLY | Фитинг AT16/050/A/BLY, прямой, полиамид 66/эластомер, черный/желтый, резьба 050, d16, 10 шт. в пачке | 10 | ШТ | 174.204 | Заказ | 10 недель | Installation Products | Compression Terminals | Compression Terminals | Compression Terminals | 5020963037917 | 9.072 | G | 16.387 | CCM
7TCA296170R0076 | AT16/050/C90/BLB | Фитинг AT16/050/C90/BLB, 90°, полиамид 66/эластомер, черный/голубой, резьба 050, d16, 10 шт. в пачке | 10 | ШТ | 398.916 | Заказ | 9 недель | Installation Products | Compression Terminals | Compression Terminals | Compression Terminals | 5020963042690 | 13.608 | G | 2.360 | CDM
7TCA296170R0078 | AT16/050/C90/BLY | Фитинг AT16/050/C90/BLY, 90°, полиамид 66/эластомер, черный/желтый, резьба 050, d16, 10 шт. в пачке | 10 | ШТ | 305.676 | Заказ | 10 недель | Installation Products | Compression Terminals | Compression Terminals | Compression Terminals | 5020963045295 | 13.608 | G | 16.387 | CCM
7TCA296170R0079 | AT16/050/C90/GRY | Фитинг AT16/050/C90/GRY, 90°, полиамид 66/эластомер, серый/желтый, резьба 050, d16, 10 шт. в пачке | 10 | ШТ | 398.916 | Заказ | 10 недель | Installation Products | Compression Terminals | Compression Terminals | Compression Terminals | 5020963049002 | 13.608 | G | 0.016 | CDM
7TCA296170R0080 | AT16/050/CS90/BLY | Фитинг AT16/050/CS90/BLY, 90°, РА66/никел.латунь/эласт., черный/желтый, резьба 050, d16, 10 шт. в пачке | 10 | ШТ | 1106.304 | Заказ | 10 недель | Installation Products | Compression Terminals | Compression Terminals | Compression Terminals | 5020963047367 | 40.824 | G | 0.016 | CDM
7TCA296170R0081 | AT16/050/S45/BLY | Фитинг AT16/050/S45/BLY, 45°, РА66/никел.латунь/эласт., черный/желтый, резьба 050, d16, 10 шт. в пачке | 10 | ШТ | 1143.48 | Заказ | 10 недель | Installation Products | Compression Terminals | Compression Terminals | Compression Terminals | 5020963047374 | 40.824 | G | 16.387 | CCM
7TCA296170R0082 | AT16/050/SA/BLY | Фитинг AT16/050/SA/BLY, прямой, РА66/никел.латунь/эласт., черный/желтый, резьба 050, d16, 10 шт. в пачке | 10 | ШТ | 1061.916 | Заказ | 10 недель | Installation Products | Compression Terminals | Compression Terminals | Compression Terminals | 5020963045097 | 36.288 | G | 16.387 | CCM
7TCA296170R0083 | AT16/050/SFA/BLY | Фитинг AT16/050/SFA/BLY, прямой, РА66/никел.латунь/эласт., черный/желтый, резьба 050, d16, 10 шт. в пачке | 10 | ШТ | 645.888 | Заказ | 10 недель | Installation Products | Compression Terminals | Compression Terminals | Compression Terminals | 5020963047220 | 40.824 | G | 16.387 | CCM
7TCA296170R0084 | AT16/A/U/BLB | Муфта AT16/A/U/BLB, поворотная, полиамид 66/эластомер, черный/голубой, d16, 10 шт. в пачке | 10 | ШТ | 1503.012 | Заказ | 10 недель | Installation Products | Compression Terminals | Compression Terminals | Compression Terminals | 5020963041419 | 22.680 | G | 0.016 | CDM
7TCA296170R0085 | AT16/A/U/BLY | Муфта AT16/A/U/BLY, поворотная, полиамид 66/эластомер, черный/желтый, d16, 10 шт. в пачке | 10 | ШТ | 1427.964 | Заказ | 9 недель | Installation Products | Compression Terminals | Compression Terminals | Compression Terminals | 5020963023712 | 22.680 | G | 16.387 | CCM
7TCA296170R0088 | AT16/FL/45/BLB | Фланец AT16/FL/45/BLB, 45°, полиамид 66/эластомер, черный/голубой, d16, 10 шт. в пачке | 10 | ШТ | 791.484 | Заказ | 10 недель | Installation Products | Compression Terminals | Compression Terminals | Compression Terminals | 5020963042997 | 13.608 | G | 0.016 | CDM
7TCA296170R0089 | AT16/FL/45/BLY | Фланец AT16/FL/45/BLY, 45°, полиамид 66/эластомер, черный/желтый, d16, 10 шт. в пачке | 10 | ШТ | 476.448 | Заказ | 10 недель | Installation Products | Compression Terminals | Compression Terminals | Compression Terminals | 5020963039416 | 13.608 | G | 16.387 | CCM
7TCA296170R0091 | AT16/FL/A/BLB | Фланец AT16/FL/A/BLB, прямой поворотный, полиамид 66/эластомер, черный/голубой, d16, 10 шт. в пачке | 10 | ШТ | 465.384 | Заказ | 10 недель | Installation Products | Compression Terminals | Compression Terminals | Compression Terminals | 5020963038976 | 9.072 | G | 0.016 | CDM
7TCA296170R0092 | AT16/FL/A/BLY | Фланец AT16/FL/A/BLY, прямой поворотный, полиамид 66/эластомер, черный/желтый, d16, 10 шт. в пачке | 10 | ШТ | 212.472 | Заказ | 10 недель | Installation Products | Compression Terminals | Compression Terminals | Compression Terminals | 5020963038051 | 9.072 | G | 0.016 | CDM
7TCA296170R0096 | AT16/FL/C90/BLB | Фланец AT16/FL/C90/BLB, 90°, полиамид 66/эластомер, черный/голубой, d16, 10 шт. в пачке | 10 | ШТ | 698.1 | Заказ | 10 недель | Installation Products | Compression Terminals | Compression Terminals | Compression Terminals | 5020963042980 | 18.144 | G | 0.016 | CDM
7TCA296170R0097 | AT16/FL/C90/BLY | Фланец AT16/FL/C90/BLY, 90°, полиамид 66/эластомер, черный/желтый, d16, 10 шт. в пачке | 10 | ШТ | 369.3 | Заказ | 10 недель | Installation Products | Compression Terminals | Compression Terminals | Compression Terminals | 5020963039379 | 18.144 | G | 16.387 | CCM
7TCA296170R0100 | AT16/M16/45/BLY | Фитинг AT16/M16/45/BLY, 45°, полиамид 66/эластомер, черный/желтый, резьба M16, d16, 10 шт. в пачке | 10 | ШТ | 385.872 | Заказ | 12 недель | Installation Products | Compression Terminals | Compression Terminals | Compression Terminals | 5020963039300 | 13.608 | G | 16.387 | CCM
7TCA296170R0102 | AT16/M16/45/GRY | Фитинг AT16/M16/45/GRY, 45°, полиамид 66/эластомер, серый/желтый, резьба M16, d16, 10 шт. в пачке | 10 | ШТ | 385.944 | Заказ | 10 недель | Installation Products | Compression Terminals | Compression Terminals | Compression Terminals | 5020963044632 | 13.608 | G | 0.016 | CDM
7TCA296170R0104 | AT16/M16/A/BLB | Фитинг AT16/M16/A/BLB, прямой, полиамид 66/эластомер, черный/голубой, резьба M16, d16, 10 шт. в пачке | 10 | ШТ | 265.968 | Заказ | 9 недель | Installation Products | Compression Terminals | Compression Terminals | Compression Terminals | 5020963038563 | 9.072 | G | 0.016 | CDM
7TCA296170R0105 | AT16/M16/A/BLY | Фитинг AT16/M16/A/BLY, прямой, полиамид 66/эластомер, черный/желтый, резьба M16, d16, 10 шт. в пачке | 10 | ШТ | 131.724 | Заказ | 6 недель | Installation Products | Compression Terminals | Compression Terminals | Compression Terminals | 5020963037498 | 9.072 | G | 44736.685 | CCM
7TCA296170R0109 | AT16/M16/A/GRY | Фитинг AT16/M16/A/GRY, прямой, полиамид 66/эластомер, серый/желтый, резьба M16, d16, 10 шт. в пачке | 10 | ШТ | 265.968 | Заказ | 11 недель | Installation Products | Compression Terminals | Compression Terminals | Compression Terminals | 5020963037634 | 9.072 | G | 0.016 | CDM
7TCA296170R0111 | AT16/M16/C90/BLB | Фитинг AT16/M16/C90/BLB, 90°, полиамид 66/эластомер, черный/голубой, резьба M16, d16, 10 шт. в пачке | 10 | ШТ | 398.916 | Заказ | 10 недель | Installation Products | Compression Terminals | Compression Terminals | Compression Terminals | 5020963042522 | 13.608 | G | 0.016 | CDM
7TCA296170R0112 | AT16/M16/C90/BLY | Фитинг AT16/M16/C90/BLY, 90°, полиамид 66/эластомер, черный/желтый, резьба M16, d16, 10 шт. в пачке | 10 | ШТ | 410.16 | Заказ | 6 недель | Installation Products | Compression Terminals | Compression Terminals | Compression Terminals | 5020963037962 | 13.608 | G | 16.387 | CCM
7TCA296170R0115 | AT16/M16/C90/GRY | Фитинг AT16/M16/C90/GRY, 90°, полиамид 66/эластомер, серый/желтый, резьба M16, d16, 10 шт. в пачке | 10 | ШТ | 398.916 | Заказ | 9 недель | Installation Products | Compression Terminals | Compression Terminals | Compression Terminals | 5020963037993 | 13.608 | G | 0.016 | CDM
7TCA296170R0118 | AT16/M16/CS90/BLB | Фитинг AT16/M16/CS90/BLB, 90°, РА66/никел.латунь/эласт., черный/голубой, резьба M16, d16, 10 шт. в пачке | 10 | ШТ | 1261.452 | Заказ | 9 недель | Installation Products | Compression Terminals | Compression Terminals | Compression Terminals | 5020963043000 | 36.288 | G | 0.016 | CDM
7TCA296170R0119 | AT16/M16/CS90/BLY | Фитинг AT16/M16/CS90/BLY, 90°, РА66/никел.латунь/эласт., черный/желтый, резьба M16, d16, 10 шт. в пачке | 10 | ШТ | 1411.272 | Заказ | 10 недель | Installation Products | Compression Terminals | Compression Terminals | Compression Terminals | 5020963038235 | 40.824 | G | 0.016 | CDM
7TCA296170R0121 | AT16/M16/CSF90/BLB | Фитинг AT16/M16/CSF90/BLB, 90°, РА66/никел.латунь/эласт., черный/голубой, резьба M16, d16, 10 шт. в пачке | 10 | ШТ | 1106.304 | Заказ | 10 недель | Installation Products | Compression Terminals | Compression Terminals | Compression Terminals | 5020963043048 | 40.824 | G | 0.016 | CDM
7TCA296170R0122 | AT16/M16/CSF90/BLY | Фитинг AT16/M16/CSF90/BLY, 90°, РА66/никел.латунь/эласт., черный/желтый, резьба M16, d16, 10 шт. в пачке | 10 | ШТ | 1055.4 | Заказ | 10 недель | Installation Products | Compression Terminals | Compression Terminals | Compression Terminals | 5020963039508 | 40.824 | G | 16.387 | CCM
7TCA296170R0123 | AT16/M16/CSF90J/BL | Фитинг AT16/M16/CSF90J/BLY, 90°, РА66/никел.латунь/эласт., черный/желтый, резьба M16, d16, 10 шт. в пачке | 10 | ШТ | 2572.932 | Заказ | 10 недель | Installation Products | Compression Terminals | Compression Terminals | Compression Terminals | 5020963051579 | 40.824 | G | 0.016 | CDM
7TCA296170R0124 | AT16/M16/S45/BLB | Фитинг AT16/M16/S45/BLB, 45°, РА66/никел.латунь/эласт., черный/голубой, резьба M16, d16, 10 шт. в пачке | 10 | ШТ | 1284.756 | Заказ | 9 недель | Installation Products | Compression Terminals | Compression Terminals | Compression Terminals | 5020963043024 | 36.288 | G | 0.016 | CDM
7TCA296170R0125 | AT16/M16/S45/BLY | Фитинг AT16/M16/S45/BLY, 45°, РА66/никел.латунь/эласт., черный/желтый, резьба M16, d16, 10 шт. в пачке | 10 | ШТ | 1272.648 | Заказ | 10 недель | Installation Products | Compression Terminals | Compression Terminals | Compression Terminals | 5020963038280 | 36.288 | G | 16.387 | CCM
7TCA296170R0126 | AT16/M16/S45/BLYTK | Фитинг AT16/M16/S45/BLYTK, 45°, РА66/никел.латунь/эласт., черный/желтый, резьба M16, d16, 10 шт. в пачке | 10 | ШТ | 1017.6 | Заказ | 10 недель | Installation Products | Compression Terminals | Compression Terminals | Compression Terminals | 5020963041440 | 36.288 | G | 0.016 | CDM
7TCA296170R0127 | AT16/M16/S45/GRY | Фитинг AT16/M16/S45/GRY, 45°, РА66/никел.латунь/эласт., серый/желтый, резьба M16, d16, 10 шт. в пачке | 10 | ШТ | 1142.904 | Заказ | 10 недель | Installation Products | Compression Terminals | Compression Terminals | Compression Terminals | 5020963044557 | 36.288 | G | 0.016 | CDM
7TCA296170R0129 | AT16/M16/SA/BLY | Фитинг AT16/M16/SA/BLY, прямой, РА66/никел.латунь/эласт., черный/желтый, резьба M16, d16, 10 шт. в пачке | 10 | ШТ | 703.608 | Заказ | 6 недель | Installation Products | Compression Terminals | Compression Terminals | Compression Terminals | 5020963038112 | 31.752 | G | 16.387 | CCM
7TCA296170R0133 | AT16/M16/SF45/BLB | Фитинг AT16/M16/SF45/BLB, 45°, РА66/никел.латунь/эласт., черный/голубой, резьба M16, d16, 10 шт. в пачке | 10 | ШТ | 1106.304 | Заказ | 10 недель | Installation Products | Compression Terminals | Compression Terminals | Compression Terminals | 5020963043062 | 40.824 | G | 0.016 | CDM
7TCA296170R0134 | AT16/M16/SF45/BLY | Фитинг AT16/M16/SF45/BLY, 45°, РА66/никел.латунь/эласт., черный/желтый, резьба M16, d16, 10 шт. в пачке | 10 | ШТ | 1077.48 | Заказ | 10 недель | Installation Products | Compression Terminals | Compression Terminals | Compression Terminals | 5020963049828 | 40.824 | G | 16.387 | CCM
7TCA296170R0135 | AT16/M16/SF45J/BLY | Фитинг AT16/M16/SF45J/BLY, 45°, РА66/никел.латунь/эласт., черный/желтый, резьба M16, d16, 10 шт. в пачке | 10 | ШТ | 1106.304 | Заказ | 9 недель | Installation Products | Compression Terminals | Compression Terminals | Compression Terminals | 5020963045424 | 40.824 | G | 0.016 | CDM
7TCA296170R0136 | AT16/M16/SFA/BLB | Фитинг AT16/M16/SFA/BLB, прямой, РА66/никел.латунь/эласт., черный/голубой, резьба M16, d16, 10 шт. в пачке | 10 | ШТ | 1029.168 | Заказ | 10 недель | Installation Products | Compression Terminals | Compression Terminals | Compression Terminals | 5020963039140 | 36.288 | G | 0.016 | CDM
7TCA296170R0137 | AT16/M16/SFA/BLY | Фитинг AT16/M16/SFA/BLY, прямой, РА66/никел.латунь/эласт., черный/желтый, резьба M16, d16, 10 шт. в пачке | 10 | ШТ | 982.836 | Заказ | 10 недель | Installation Products | Compression Terminals | Compression Terminals | Compression Terminals | 5020963038334 | 36.288 | G | 16.387 | CCM
7TCA296170R0138 | AT16/M16/SFA/GRB | Фитинг AT16/M16/SFA/GRB, прямой, РА66/никел.латунь/эласт., серый/голубой, резьба M16, d16, 10 шт. в пачке | 10 | ШТ | 1029.168 | Заказ | 10 недель | Installation Products | Compression Terminals | Compression Terminals | Compression Terminals | 5020963039201 | 36.288 | G | 0.016 | CDM
7TCA296170R0139 | AT16/M16/SFA/GRY | Фитинг AT16/M16/SFA/GRY, прямой, РА66/никел.латунь/эласт., серый/желтый, резьба M16, d16, 10 шт. в пачке | 10 | ШТ | 1063.752 | Заказ | 8 недель | Installation Products | Compression Terminals | Compression Terminals | Compression Terminals | 5020963038396 | 36.288 | G | 0.016 | CDM
7TCA296170R0142 | AT16/M20/45/BLY | Фитинг AT16/M20/45/BLY, 45°, полиамид 66/эластомер, черный/желтый, резьба M20, d16, 10 шт. в пачке | 10 | ШТ | 270.828 | Заказ | 12 недель | Installation Products | Compression Terminals | Compression Terminals | Compression Terminals | 5020963041013 | 13.608 | G | 16.387 | CCM
7TCA296170R0143 | AT16/M20/A/BLB | Фитинг AT16/M20/A/BLB, прямой, полиамид 66/эластомер, черный/голубой, резьба M20, d16, 10 шт. в пачке | 10 | ШТ | 265.968 | Заказ | 9 недель | Installation Products | Compression Terminals | Compression Terminals | Compression Terminals | 5020963038570 | 9.072 | G | 0.016 | CDM
7TCA296170R0144 | AT16/M20/A/BLY | Фитинг AT16/M20/A/BLY, прямой, полиамид 66/эластомер, черный/желтый, резьба M20, d16, 10 шт. в пачке | 10 | ШТ | 131.724 | Заказ | 6 недель | Installation Products | Compression Terminals | Compression Terminals | Compression Terminals | 5020963037504 | 9.072 | G | 44736.685 | CCM
7TCA296170R0149 | AT16/M20/A/GRY | Фитинг AT16/M20/A/GRY, прямой, полиамид 66/эластомер, серый/желтый, резьба M20, d16, 10 шт. в пачке | 10 | ШТ | 265.968 | Заказ | 9 недель | Installation Products | Compression Terminals | Compression Terminals | Compression Terminals | 5020963037641 | 9.072 | G | 0.016 | CDM
7TCA296170R0151 | AT16/M20/C90/BLB | Фитинг AT16/M20/C90/BLB, 90°, полиамид 66/эластомер, черный/голубой, резьба M20, d16, 10 шт. в пачке | 10 | ШТ | 398.916 | Заказ | 10 недель | Installation Products | Compression Terminals | Compression Terminals | Compression Terminals | 5020963042539 | 13.608 | G | 0.016 | CDM
7TCA296170R0152 | AT16/M20/C90/BLY | Фитинг AT16/M20/C90/BLY, 90°, полиамид 66/эластомер, черный/желтый, резьба M20, d16, 10 шт. в пачке | 10 | ШТ | 435.696 | Заказ | 6 недель | Installation Products | Compression Terminals | Compression Terminals | Compression Terminals | 5020963039478 | 13.608 | G | 16.387 | CCM
7TCA296170R0156 | AT16/M20/C90/GRY | Фитинг AT16/M20/C90/GRY, 90°, полиамид 66/эластомер, серый/желтый, резьба M20, d16, 10 шт. в пачке | 10 | ШТ | 438.804 | Заказ | 12 недель | Installation Products | Compression Terminals | Compression Terminals | Compression Terminals | 5020963044489 | 13.608 | G | 0.016 | CDM
7TCA296170R0158 | AT16/M20/S45/BLY | Фитинг AT16/M20/S45/BLY, 45°, РА66/никел.латунь/эласт., черный/желтый, резьба M20, d16, 10 шт. в пачке | 10 | ШТ | 1436.868 | Заказ | 9 недель | Installation Products | Compression Terminals | Compression Terminals | Compression Terminals | 5020963049538 | 36.288 | G | 0.016 | CDM
7TCA296170R0159 | AT16/M20/SA/BLY | Фитинг AT16/M20/SA/BLY, прямой, РА66/никел.латунь/эласт., черный/желтый, резьба M20, d16, 10 шт. в пачке | 10 | ШТ | 1271.46 | Заказ | 10 недель | Installation Products | Compression Terminals | Compression Terminals | Compression Terminals | 5020963045134 | 31.752 | G | 2.360 | CDM
7TCA296170R0160 | AT16/M25/SFA/BLY | Фитинг AT16/M25/SFA/BLY, прямой, РА66/никел.латунь/эласт., черный/желтый, резьба M25, d16, 10 шт. в пачке | 10 | ШТ | 1157.796 | Заказ | 9 недель | Installation Products | Compression Terminals | Compression Terminals | Compression Terminals | 5020963046032 | 40.824 | G | 0.016 | CDM
7TCA296170R0161 | AT16/PF038/A/BLB | Фитинг AT16/PF038/A/BLB, прямой, полиамид 66/эластомер, черный/голубой, резьба PF038, d16, 10 шт. в пачке | 10 | ШТ | 501.816 | Заказ | 10 недель | Installation Products | Compression Terminals | Compression Terminals | Compression Terminals | 5020963038792 | 8.392 | G | 0.016 | CDM
7TCA296170R0162 | AT16/PF038/A/BLY | Фитинг AT16/PF038/A/BLY, прямой, полиамид 66/эластомер, черный/желтый, резьба PF038, d16, 10 шт. в пачке | 10 | ШТ | 152.952 | Заказ | 9 недель | Installation Products | Compression Terminals | Compression Terminals | Compression Terminals | 5020963037764 | 9.072 | G | 16.387 | CCM
7TCA296170R0163 | AT16/PF038/A/GRB | Фитинг AT16/PF038/A/GRB, прямой, полиамид 66/эластомер, серый/голубой, резьба PF038, d16, 10 шт. в пачке | 10 | ШТ | 501.816 | Заказ | 10 недель | Installation Products | Compression Terminals | Compression Terminals | Compression Terminals | 5020963038853 | 9.072 | G | 0.016 | CDM
7TCA296170R0164 | AT16/PF038/A/GRY | Фитинг AT16/PF038/A/GRY, прямой, полиамид 66/эластомер, серый/желтый, резьба PF038, d16, 10 шт. в пачке | 10 | ШТ | 501.816 | Заказ | 10 недель | Installation Products | Compression Terminals | Compression Terminals | Compression Terminals | 5020963037832 | 9.072 | G | 0.016 | CDM
7TCA296170R0165 | AT16/PF050/A/BLB | Фитинг AT16/PF050/A/BLB, прямой, полиамид 66/эластомер, черный/голубой, резьба PF050, d16, 10 шт. в пачке | 10 | ШТ | 501.816 | Заказ | 10 недель | Installation Products | Compression Terminals | Compression Terminals | Compression Terminals | 5020963038808 | 9.072 | G | 0.016 | CDM
7TCA296170R0166 | AT16/PF050/A/BLY | Фитинг AT16/PF050/A/BLY, прямой, полиамид 66/эластомер, черный/желтый, резьба PF050, d16, 10 шт. в пачке | 10 | ШТ | 191.676 | Заказ | 10 недель | Installation Products | Compression Terminals | Compression Terminals | Compression Terminals | 5020963037771 | 9.072 | G | 16.387 | CCM
7TCA296170R0167 | AT16/PF050/A/GRB | Фитинг AT16/PF050/A/GRB, прямой, полиамид 66/эластомер, серый/голубой, резьба PF050, d16, 10 шт. в пачке | 10 | ШТ | 501.816 | Заказ | 10 недель | Installation Products | Compression Terminals | Compression Terminals | Compression Terminals | 5020963038860 | 9.072 | G | 0.016 | CDM
7TCA296170R0168 | AT16/PF050/A/GRY | Фитинг AT16/PF050/A/GRY, прямой, полиамид 66/эластомер, серый/желтый, резьба PF050, d16, 10 шт. в пачке | 10 | ШТ | 501.816 | Заказ | 10 недель | Installation Products | Compression Terminals | Compression Terminals | Compression Terminals | 5020963037849 | 9.072 | G | 0.016 | CDM
7TCA296170R0169 | AT16/PF050/C90/BLB | Фитинг AT16/PF050/C90/BLB, 90°, полиамид 66/эластомер, черный/голубой, резьба PF050, d16, 10 шт. в пачке | 10 | ШТ | 752.748 | Заказ | 10 недель | Installation Products | Compression Terminals | Compression Terminals | Compression Terminals | 5020963042621 | 13.608 | G | 0.016 | CDM
7TCA296170R0170 | AT16/PF050/C90/BLY | Фитинг AT16/PF050/C90/BLY, 90°, полиамид 66/эластомер, черный/желтый, резьба PF050, d16, 10 шт. в пачке | 10 | ШТ | 339.432 | Заказ | 10 недель | Installation Products | Compression Terminals | Compression Terminals | Compression Terminals | 5020963042348 | 13.608 | G | 16.387 | CCM
7TCA296170R0171 | AT16/PG11/BTC90/BL | Фитинг AT16/PG11/BTC90/BLY, 90°, РА66/никел.латунь/эласт., черный/желтый, резьба PG11, d16, 10 шт. в пачке | 10 | ШТ | 1165.704 | Заказ | 10 недель | Installation Products | Compression Terminals | Compression Terminals | Compression Terminals | 5020963041457 | 27.216 | G | 0.016 | CDM
7TCA296170R0172 | AT16/PG11/CS90/BLY | Фитинг AT16/PG11/CS90/BLY, 90°, РА66/никел.латунь/эласт., черный/желтый, резьба PG11, d16, 10 шт. в пачке | 10 | ШТ | 1194.612 | Заказ | 10 недель | Installation Products | Compression Terminals | Compression Terminals | Compression Terminals | 5020963046315 | 45.360 | G | 0.016 | CDM
7TCA296170R0173 | AT16/PG11/SA/BLY | Фитинг AT16/PG11/SA/BLY, прямой, РА66/никел.латунь/эласт., черный/желтый, резьба PG11, d16, 10 шт. в пачке | 10 | ШТ | 1408.2 | Заказ | 10 недель | Installation Products | Compression Terminals | Compression Terminals | Compression Terminals | 5020963044694 | 36.288 | G | 0.016 | CDM
7TCA296170R0174 | AT16/PG11/SFA/BLY | Фитинг AT16/PG11/SFA/BLY, прямой, РА66/никел.латунь/эласт., черный/желтый, резьба PG11, d16, 10 шт. в пачке | 10 | ШТ | 868.296 | Заказ | 10 недель | Installation Products | Compression Terminals | Compression Terminals | Compression Terminals | 5020963046285 | 40.824 | G | 0.016 | CDM
7TCA296170R0175 | AT16/PG13/BTC90/BL | Фитинг AT16/PG13/BTC90/BLY, 90°, РА66/никел.латунь/эласт., черный/желтый, резьба PG13, d16, 10 шт. в пачке | 10 | ШТ | 1029.168 | Заказ | 10 недель | Installation Products | Compression Terminals | Compression Terminals | Compression Terminals | 5020963033162 | 31.752 | G | 0.016 | CDM
7TCA296170R0176 | AT16/PG13/S45/BLYT | Фитинг AT16/PG13/S45/BLYTK, 45°, РА66/никел.латунь/эласт., черный/желтый, резьба PG13, d16, 10 шт. в пачке | 10 | ШТ | 1029.168 | Заказ | 10 недель | Installation Products | Compression Terminals | Compression Terminals | Compression Terminals | 5020963041464 | 45.360 | G | 0.016 | CDM
7TCA296170R0178 | AT16/PG16/CS90/BLB | Фитинг AT16/PG16/CS90/BLB, 90°, РА66/никел.латунь/эласт., черный/голубой, резьба PG16, d16, 10 шт. в пачке | 10 | ШТ | 1370.28 | Заказ | 10 недель | Installation Products | Compression Terminals | Compression Terminals | Compression Terminals | 5020963798290 | 4.037 | KG | 0.016 | CDM
7TCA296170R0179 | AT16/U063/CSF90/BL | Фитинг AT16/U063/CSF90/BLY, 90°, РА66/алюминий/эласт., черный/желтый, резьба U063, d16, 10 шт. в пачке | 10 | ШТ | 1731.036 | Заказ | 9 недель | Installation Products | Compression Terminals | Compression Terminals | Compression Terminals | 5020963045431 | 18.144 | G | 16.387 | CCM
7TCA296170R0180 | AT16/U063/SFA/BLY | Фитинг AT16/U063/SFA/BLY, прямой, РА66/алюминий/эласт., черный/желтый, резьба U063, d16, 10 шт. в пачке | 10 | ШТ | 1570.176 | Заказ | 9 недель | Installation Products | Compression Terminals | Compression Terminals | Compression Terminals | 5020963046254 | 13.608 | G | 16.387 | CCM
7TCA296170R0181 | AT16/U075/CSF90/BL | Фитинг AT16/U075/CSF90/BLY, 90°, РА66/алюминий/эласт., черный/желтый, резьба U075, d16, 10 шт. в пачке | 10 | ШТ | 1610.196 | Заказ | 10 недель | Installation Products | Compression Terminals | Compression Terminals | Compression Terminals | 5020963045325 | 18.144 | G | 16.387 | CCM
7TCA296170R0182 | AT16/U075/SFA/BLY | Фитинг AT16/U075/SFA/BLY, прямой, РА66/алюминий/эласт., черный/желтый, резьба U075, d16, 10 шт. в пачке | 10 | ШТ | 1447.86 | Заказ | 10 недель | Installation Products | Compression Terminals | Compression Terminals | Compression Terminals | 5020963044977 | 13.608 | G | 16.387 | CCM
7TCA296170R0184 | AT16/U088/CSF90/BL | Фитинг AT16/U088/CSF90/BLY, 90°, РА66/алюминий/эласт., черный/желтый, резьба U088, d16, 10 шт. в пачке | 10 | ШТ | 2015.88 | Заказ | 10 недель | Installation Products | Compression Terminals | Compression Terminals | Compression Terminals | 5020963046094 | 22.680 | G | 16.387 | CCM
7TCA296170R0185 | AT16/U088/SFA/BLB | Фитинг AT16/U088/SFA/BLB, прямой, РА66/алюминий/эласт., черный/голубой, резьба U088, d16, 10 шт. в пачке | 10 | ШТ | 1796.724 | Заказ | 10 недель | Installation Products | Compression Terminals | Compression Terminals | Compression Terminals | 5020963045370 | 13.608 | G | 0.016 | CDM
7TCA296170R0186 | AT16/U088/SFA/BLY | Фитинг AT16/U088/SFA/BLY, прямой, РА66/алюминий/эласт., черный/желтый, резьба U088, d16, 10 шт. в пачке | 10 | ШТ | 1904.268 | Заказ | 10 недель | Installation Products | Compression Terminals | Compression Terminals | Compression Terminals | 5020963044984 | 13.608 | G | 16.387 | CCM
7TCA296170R0188 | AT16/U100/CSF90/BL | Фитинг AT16/U100/CSF90/BLY, 90°, РА66/алюминий/эласт., черный/желтый, резьба U100, d16, 10 шт. в пачке | 10 | ШТ | 1772.472 | Заказ | 10 недель | Installation Products | Compression Terminals | Compression Terminals | Compression Terminals | 5020963051555 | 22.680 | G | 16.387 | CCM
7TCA296170R0189 | AT16/U100/SFA/BLB | Фитинг AT16/U100/SFA/BLB, прямой, РА66/алюминий/эласт., черный/голубой, резьба U100, d16, 10 шт. в пачке | 10 | ШТ | 1559.28 | Заказ | 10 недель | Installation Products | Compression Terminals | Compression Terminals | Compression Terminals | 5020963042775 | 13.608 | G | 0.016 | CDM
7TCA296170R0190 | AT16/U100/SFA/BLY | Фитинг AT16/U100/SFA/BLY, прямой, РА66/алюминий/эласт., черный/желтый, резьба U100, d16, 10 шт. в пачке | 10 | ШТ | 1610.124 | Заказ | 8 недель | Installation Products | Compression Terminals | Compression Terminals | Compression Terminals | 5020963045998 | 13.608 | G | 16.387 | CCM
7TCA296170R0191 | AT16/U119/SFA/BLY | Фитинг AT16/U119/SFA/BLY, прямой, РА66/алюминий/эласт., черный/желтый, резьба U119, d16, 10 шт. в пачке | 10 | ШТ | 1997.436 | Заказ | 10 недель | Installation Products | Compression Terminals | Compression Terminals | Compression Terminals | 5020963045110 | 13.608 | G | 16.387 | CCM
7TCA296170R0192 | AT161313/T/BLY | Ответвитель AT161313/T/BLY, T-образный, полиамид 66/эластомер, черный/желтый, d16/d13/d13, 10 шт. в пачке | 10 | ШТ | 7788.252 | Заказ | 10 недель | Installation Products | Compression Terminals | Compression Terminals | Compression Terminals | 5020963797712 | 113.399 | G | 0.016 | CDM
7TCA296170R0193 | AT161316/T/BLY | Ответвитель AT161316/T/BLY, T-образный, полиамид 66/эластомер, черный/желтый, d16/d13/d16, 10 шт. в пачке | 10 | ШТ | 7788.252 | Заказ | 14 недель | Installation Products | Compression Terminals | Compression Terminals | Compression Terminals | 5020963797705 | 113.399 | G | 0.016 | CDM
7TCA296170R0194 | AT161616/T/BLY | Ответвитель AT161616/T/BLY, T-образный, полиамид 66/эластомер, черный/желтый, d16/d16/d16, 10 шт. в пачке | 10 | ШТ | 7788.252 | Заказ | 10 недель | Installation Products | Compression Terminals | Compression Terminals | Compression Terminals | 5020963797835 | 113.399 | G | 0.016 | CDM
7TCA296170R0195 | AT161628/T/BLY | Ответвитель AT161628/T/BLY, T-образный, полиамид 66/эластомер, черный/желтый, d16/d16/d28, 10 шт. в пачке | 10 | ШТ | 9107.7 | Заказ | 10 недель | Installation Products | Compression Terminals | Compression Terminals | Compression Terminals | 5020963054785 | 81.647 | G | 0.016 | CDM
7TCA296170R0196 | AT21/050/45/BLB | Фитинг AT21/050/45/BLB, 45°, полиамид 66/эластомер, черный/голубой, резьба 050, d21, 10 шт. в пачке | 10 | ШТ | 505.404 | Заказ | 10 недель | Installation Products | Compression Terminals | Compression Terminals | Compression Terminals | 5020963044571 | 18.144 | G | 0.016 | CDM
7TCA296170R0200 | AT21/050/A/BLY | Фитинг AT21/050/A/BLY, прямой, полиамид 66/эластомер, черный/желтый, резьба 050, d21, 10 шт. в пачке | 10 | ШТ | 226.2 | Заказ | 9 недель | Installation Products | Compression Terminals | Compression Terminals | Compression Terminals | 5020963037924 | 13.608 | G | 16.387 | CCM
7TCA296170R0204 | AT21/050/C90/BLB | Фитинг AT21/050/C90/BLB, 90°, полиамид 66/эластомер, черный/голубой, резьба 050, d21, 10 шт. в пачке | 10 | ШТ | 522.384 | Заказ | 10 недель | Installation Products | Compression Terminals | Compression Terminals | Compression Terminals | 5020963044465 | 18.144 | G | 0.016 | CDM
7TCA296170R0206 | AT21/050/C90/BLY | Фитинг AT21/050/C90/BLY, 90°, полиамид 66/эластомер, черный/желтый, резьба 050, d21, 10 шт. в пачке | 10 | ШТ | 365.844 | Заказ | 9 недель | Installation Products | Compression Terminals | Compression Terminals | Compression Terminals | 5020963044816 | 18.144 | G | 16.387 | CCM
7TCA296170R0207 | AT21/050/C90/GRB | Фитинг AT21/050/C90/GRB, 90°, полиамид 66/эластомер, серый/голубой, резьба 050, d21, 10 шт. в пачке | 10 | ШТ | 522.384 | Заказ | 10 недель | Installation Products | Compression Terminals | Compression Terminals | Compression Terminals | 5020963045080 | 18.144 | G | 0.016 | CDM
7TCA296170R0208 | AT21/050/C90/GRY | Фитинг AT21/050/C90/GRY, 90°, полиамид 66/эластомер, серый/желтый, резьба 050, d21, 10 шт. в пачке | 10 | ШТ | 522.384 | Заказ | 10 недель | Installation Products | Compression Terminals | Compression Terminals | Compression Terminals | 5020963049019 | 18.144 | G | 0.016 | CDM
7TCA296170R0209 | AT21/050/CS90/BLB | Фитинг AT21/050/CS90/BLB, 90°, РА66/никел.латунь/эласт., черный/голубой, резьба 050, d21, 10 шт. в пачке | 10 | ШТ | 1448.82 | Заказ | 10 недель | Installation Products | Compression Terminals | Compression Terminals | Compression Terminals | 5020963044656 | 54.432 | G | 0.016 | CDM
7TCA296170R0210 | AT21/050/CS90/BLY | Фитинг AT21/050/CS90/BLY, 90°, РА66/никел.латунь/эласт., черный/желтый, резьба 050, d21, 10 шт. в пачке | 5 | ШТ | 1574.652 | Заказ | 9 недель | Installation Products | Compression Terminals | Compression Terminals | Compression Terminals | 5020963044793 | 54.432 | G | 19.271 | CDM
7TCA296170R0211 | AT21/050/CS90/GRB | Фитинг AT21/050/CS90/GRB, 90°, РА66/никел.латунь/эласт., серый/голубой, резьба 050, d21, 10 шт. в пачке | 10 | ШТ | 1448.82 | Заказ | 10 недель | Installation Products | Compression Terminals | Compression Terminals | Compression Terminals | 5020963045127 | 54.432 | G | 0.016 | CDM
7TCA296170R0212 | AT21/050/CSF90/BLB | Фитинг AT21/050/CSF90/BLB, 90°, РА66/никел.латунь/эласт., черный/голубой, резьба 050, d21, 10 шт. в пачке | 10 | ШТ | 1448.82 | Заказ | 10 недель | Installation Products | Compression Terminals | Compression Terminals | Compression Terminals | 5020963044670 | 54.432 | G | 0.016 | CDM
7TCA296170R0213 | AT21/050/CSF90/BLY | Фитинг AT21/050/CSF90/BLY, 90°, РА66/никел.латунь/эласт., черный/желтый, резьба 050, d21, 10 шт. в пачке | 10 | ШТ | 1099.44 | Заказ | 9 недель | Installation Products | Compression Terminals | Compression Terminals | Compression Terminals | 5020963045974 | 54.432 | G | 0.016 | CDM
7TCA296170R0214 | AT21/050/S45/BLY | Фитинг AT21/050/S45/BLY, 45°, РА66/никел.латунь/эласт., черный/желтый, резьба 050, d21, 10 шт. в пачке | 10 | ШТ | 1390.08 | Заказ | 10 недель | Installation Products | Compression Terminals | Compression Terminals | Compression Terminals | 5020963044779 | 49.896 | G | 19.271 | CDM
7TCA296170R0215 | AT21/050/SA/BLB | Фитинг AT21/050/SA/BLB, прямой, РА66/никел.латунь/эласт., черный/голубой, резьба 050, d21, 10 шт. в пачке | 10 | ШТ | 1347.732 | Заказ | 10 недель | Installation Products | Compression Terminals | Compression Terminals | Compression Terminals | 5020963041495 | 45.360 | G | 0.016 | CDM
7TCA296170R0216 | AT21/050/SA/BLY | Фитинг AT21/050/SA/BLY, прямой, РА66/никел.латунь/эласт., черный, резьба 050, d21, 10 шт. в пачке | 10 | ШТ | 858.276 | Заказ | 9 недель | Installation Products | Compression Terminals | Compression Terminals | Compression Terminals | 5020963041501 | 45.360 | G | 19.271 | CDM
7TCA296170R0218 | AT21/050/SA/GRY | Фитинг AT21/050/SA/GRY, прямой, РА66/никел.латунь/эласт., серый/желтый, резьба 050, d21, 10 шт. в пачке | 10 | ШТ | 885.204 | Заказ | 10 недель | Installation Products | Compression Terminals | Compression Terminals | Compression Terminals | 5020963041525 | 45.360 | G | 2.360 | CDM
7TCA296170R0219 | AT21/050/SF45/BLY | Фитинг AT21/050/SF45/BLY, 45°, РА66/никел.латунь/эласт., черный/желтый, резьба 050, d21, 10 шт. в пачке | 10 | ШТ | 1072.812 | Заказ | 10 недель | Installation Products | Compression Terminals | Compression Terminals | Compression Terminals | 5020963790997 | 54.432 | G | 0.016 | CDM
7TCA296170R0220 | AT21/050/SFA/BLB | Фитинг AT21/050/SFA/BLB, прямой, РА66/никел.латунь/эласт., черный/голубой, резьба 050, d21, 10 шт. в пачке | 10 | ШТ | 1347.732 | Заказ | 10 недель | Installation Products | Compression Terminals | Compression Terminals | Compression Terminals | 5020963041532 | 45.360 | G | 0.016 | CDM
7TCA296170R0221 | AT21/050/SFA/BLY | Фитинг AT21/050/SFA/BLY, прямой, РА66/никел.латунь/эласт., черный/желтый, резьба 050, d21, 10 шт. в пачке | 10 | ШТ | 1128.864 | Заказ | 10 недель | Installation Products | Compression Terminals | Compression Terminals | Compression Terminals | 5020963041549 | 45.360 | G | 19.271 | CDM
7TCA296170R0222 | AT21/050/SFA/GRB | Фитинг AT21/050/SFA/GRB, прямой, РА66/никел.латунь/эласт., серый/голубой, резьба 050, d21, 10 шт. в пачке | 10 | ШТ | 1347.732 | Заказ | 10 недель | Installation Products | Compression Terminals | Compression Terminals | Compression Terminals | 5020963041556 | 45.360 | G | 0.016 | CDM
7TCA296170R0223 | AT21/050/SFA/GRY | Фитинг AT21/050/SFA/GRY, прямой, РА66/никел.латунь/эласт., серый/желтый, резьба 050, d21, 10 шт. в пачке | 10 | ШТ | 1347.732 | Заказ | 10 недель | Installation Products | Compression Terminals | Compression Terminals | Compression Terminals | 5020963041563 | 45.360 | G | 0.016 | CDM
7TCA296170R0224 | AT21/A/U/BLB | Муфта AT21/A/U/BLB, поворотная, полиамид 66/эластомер, черный/голубой, d21, 10 шт. в пачке | 10 | ШТ | 1744.332 | Заказ | 10 недель | Installation Products | Compression Terminals | Compression Terminals | Compression Terminals | 5020963041570 | 36.288 | G | 0.016 | CDM
7TCA296170R0225 | AT21/A/U/BLY | Муфта AT21/A/U/BLY, поворотная, полиамид 66/эластомер, черный/желтый, d21, 10 шт. в пачке | 10 | ШТ | 1412.184 | Заказ | 10 недель | Installation Products | Compression Terminals | Compression Terminals | Compression Terminals | 5020963021459 | 36.288 | G | 16.387 | CCM
7TCA296170R0228 | AT21/FL/45/BLB | Фланец AT21/FL/45/BLB, 45°, полиамид 66/эластомер, черный/голубой, d21, 10 шт. в пачке | 10 | ШТ | 1028.916 | Заказ | 10 недель | Installation Products | Compression Terminals | Compression Terminals | Compression Terminals | 5020963052194 | 22.680 | G | 0.016 | CDM
7TCA296170R0229 | AT21/FL/45/BLY | Фланец AT21/FL/45/BLY, 45°, полиамид 66/эластомер, черный/желтый, d21, 10 шт. в пачке | 10 | ШТ | 390.696 | Заказ | 10 недель | Installation Products | Compression Terminals | Compression Terminals | Compression Terminals | 5020963039423 | 22.680 | G | 16.387 | CCM
7TCA296170R0232 | AT21/FL/A/BLB | Фланец AT21/FL/A/BLB, прямой поворотный, полиамид 66/эластомер, черный/голубой, d21, 10 шт. в пачке | 10 | ШТ | 523.932 | Заказ | 10 недель | Installation Products | Compression Terminals | Compression Terminals | Compression Terminals | 5020963038983 | 13.608 | G | 0.016 | CDM
7TCA296170R0233 | AT21/FL/A/BLY | Фланец AT21/FL/A/BLY, прямой поворотный, полиамид 66/эластомер, черный/желтый, d21, 10 шт. в пачке | 10 | ШТ | 280.416 | Заказ | 9 недель | Installation Products | Compression Terminals | Compression Terminals | Compression Terminals | 5020963038068 | 13.608 | G | 16.387 | CCM
7TCA296170R0237 | AT21/FL/C90/BLB | Фланец AT21/FL/C90/BLB, 90°, полиамид 66/эластомер, черный/голубой, d21, 10 шт. в пачке | 10 | ШТ | 785.148 | Заказ | 10 недель | Installation Products | Compression Terminals | Compression Terminals | Compression Terminals | 5020963052217 | 22.680 | G | 0.016 | CDM
7TCA296170R0238 | AT21/FL/C90/BLY | Фланец AT21/FL/C90/BLY, 90°, полиамид 66/эластомер, черный/желтый, d21, 1 шт. в пачке | 10 | ШТ | 442.296 | Заказ | 10 недель | Installation Products | Compression Terminals | Compression Terminals | Compression Terminals | 5020963039386 | 22.680 | G | 16.387 | CCM
7TCA296170R0242 | AT21/M20/45/BLY | Фитинг AT21/M20/45/BLY, 45°, полиамид 66/эластомер, черный/желтый, резьба M20, d21, 10 шт. в пачке | 10 | ШТ | 365.052 | Заказ | 9 недель | Installation Products | Compression Terminals | Compression Terminals | Compression Terminals | 5020963039317 | 22.680 | G | 16.387 | CCM
7TCA296170R0245 | AT21/M20/45/GRY | Фитинг AT21/M20/45/GRY, 45°, полиамид 66/эластомер, серый/желтый, резьба M20, d21, 10 шт. в пачке | 10 | ШТ | 434.184 | Заказ | 10 недель | Installation Products | Compression Terminals | Compression Terminals | Compression Terminals | 5020963044625 | 22.680 | G | 0.016 | CDM
7TCA296170R0247 | AT21/M20/A/BLB | Фитинг AT21/M20/A/BLB, прямой, полиамид 66/эластомер, черный/голубой, резьба M20, d21, 10 шт. в пачке | 10 | ШТ | 299.184 | Заказ | 9 недель | Installation Products | Compression Terminals | Compression Terminals | Compression Terminals | 5020963038587 | 13.608 | G | 0.016 | CDM
7TCA296170R0248 | AT21/M20/A/BLY | Фитинг AT21/M20/A/BLY, прямой, полиамид 66/эластомер, черный/желтый, резьба M20, d21, 10 шт. в пачке | 10 | ШТ | 157.236 | Заказ | 6 недель | Installation Products | Compression Terminals | Compression Terminals | Compression Terminals | 5020963037511 | 13.608 | G | 44736.685 | CCM
7TCA296170R0253 | AT21/M20/A/GRY | Фитинг AT21/M20/A/GRY, прямой, полиамид 66/эластомер, серый/желтый, резьба M20, d21, 10 шт. в пачке | 10 | ШТ | 299.184 | Заказ | 11 недель | Installation Products | Compression Terminals | Compression Terminals | Compression Terminals | 5020963037658 | 13.608 | G | 0.016 | CDM
7TCA296170R0255 | AT21/M20/C90/BLB | Фитинг AT21/M20/C90/BLB, 90°, полиамид 66/эластомер, черный/голубой, резьба M20, d21, 10 шт. в пачке | 10 | ШТ | 472.056 | Заказ | 9 недель | Installation Products | Compression Terminals | Compression Terminals | Compression Terminals | 5020963042546 | 22.680 | G | 0.016 | CDM
7TCA296170R0256 | AT21/M20/C90/BLY | Фитинг AT21/M20/C90/BLY, 90°, полиамид 66/эластомер, черный/желтый, резьба M20, d21, 10 шт. в пачке | 10 | ШТ | 455.052 | Заказ | 6 недель | Installation Products | Compression Terminals | Compression Terminals | Compression Terminals | 5020963037979 | 22.680 | G | 16.387 | CCM
7TCA296170R0260 | AT21/M20/C90/GRY | Фитинг AT21/M20/C90/GRY, 90°, полиамид 66/эластомер, серый/желтый, резьба M20, d21, 10 шт. в пачке | 10 | ШТ | 472.056 | Заказ | 10 недель | Installation Products | Compression Terminals | Compression Terminals | Compression Terminals | 5020963038006 | 22.680 | G | 0.016 | CDM
7TCA296170R0263 | AT21/M20/CS90/BLB | Фитинг AT21/M20/CS90/BLB, 90°, РА66/никел.латунь/эласт., черный/голубой, резьба M20, d21, 10 шт. в пачке | 10 | ШТ | 1245.108 | Заказ | 9 недель | Installation Products | Compression Terminals | Compression Terminals | Compression Terminals | 5020963046995 | 49.896 | G | 0.016 | CDM
7TCA296170R0264 | AT21/M20/CS90/BLY | Фитинг AT21/M20/CS90/BLY, 90°, РА66/никел.латунь/эласт., черный/желтый, резьба M20, d21, 10 шт. в пачке | 10 | ШТ | 929.028 | Заказ | 6 недель | Installation Products | Compression Terminals | Compression Terminals | Compression Terminals | 5020963038242 | 49.896 | G | 0.016 | CDM
7TCA296170R0267 | AT21/M20/CSF90/BLB | Фитинг AT21/M20/CSF90/BLB, 90°, РА66/никел.латунь/эласт., черный/голубой, резьба M20, d21, 10 шт. в пачке | 10 | ШТ | 1244.652 | Заказ | 10 недель | Installation Products | Compression Terminals | Compression Terminals | Compression Terminals | 5020963050718 | 49.896 | G | 0.016 | CDM
7TCA296170R0268 | AT21/M20/CSF90/BLY | Фитинг AT21/M20/CSF90/BLY, 90°, РА66/никел.латунь/эласт., черный/желтый, резьба M20, d21, 10 шт. в пачке | 10 | ШТ | 1253.376 | Заказ | 10 недель | Installation Products | Compression Terminals | Compression Terminals | Compression Terminals | 5020963039515 | 49.896 | G | 16.387 | CCM
7TCA296170R0269 | AT21/M20/CSF90J/BL | Фитинг AT21/M20/CSF90J/BLY, 90°, РА66/никел.латунь/эласт., черный/желтый, резьба M20, d21, 10 шт. в пачке | 10 | ШТ | 2894.52 | Заказ | 10 недель | Installation Products | Compression Terminals | Compression Terminals | Compression Terminals | 5020963044441 | 49.896 | G | 0.016 | CDM
7TCA296170R0271 | AT21/M20/S45/BLB | Фитинг AT21/M20/S45/BLB, 45°, РА66/никел.латунь/эласт., черный/голубой, резьба M20, d21, 10 шт. в пачке | 10 | ШТ | 1286.952 | Заказ | 9 недель | Installation Products | Compression Terminals | Compression Terminals | Compression Terminals | 5020963046971 | 45.360 | G | 0.016 | CDM
7TCA296170R0272 | AT21/M20/S45/BLY | Фитинг AT21/M20/S45/BLY, 45°, РА66/никел.латунь/эласт., черный/желтый, резьба M20, d21, 10 шт. в пачке | 10 | ШТ | 960.24 | Заказ | 10 недель | Installation Products | Compression Terminals | Compression Terminals | Compression Terminals | 5020963038297 | 45.360 | G | 16.387 | CCM
7TCA296170R0274 | AT21/M20/SA/BLB | Фитинг AT21/M20/SA/BLB, прямой, РА66/никел.латунь/эласт., черный/голубой, резьба M20, d21, 10 шт. в пачке | 10 | ШТ | 1196.7 | Заказ | 11 недель | Installation Products | Compression Terminals | Compression Terminals | Compression Terminals | 5020963039034 | 40.824 | G | 0.016 | CDM
7TCA296170R0275 | AT21/M20/SA/BLY | Фитинг AT21/M20/SA/BLY, прямой, РА66/никел.латунь/эласт., черный/желтый, резьба M20, d21, 10 шт. в пачке | 10 | ШТ | 810.792 | Заказ | 10 недель | Installation Products | Compression Terminals | Compression Terminals | Compression Terminals | 5020963038129 | 40.824 | G | 16.387 | CCM
7TCA296170R0280 | AT21/M20/SF45/BLB | Фитинг AT21/M20/SF45/BLB, 45°, РА66/никел.латунь/эласт., черный/голубой, резьба M20, d21, 10 шт. в пачке | 10 | ШТ | 1244.652 | Заказ | 10 недель | Installation Products | Compression Terminals | Compression Terminals | Compression Terminals | 5020963052316 | 49.896 | G | 0.016 | CDM
7TCA296170R0281 | AT21/M20/SF45/BLY | Фитинг AT21/M20/SF45/BLY, 45°, РА66/никел.латунь/эласт., черный/желтый, резьба M20, d21, 10 шт. в пачке | 10 | ШТ | 1182.756 | Заказ | 10 недель | Installation Products | Compression Terminals | Compression Terminals | Compression Terminals | 5020963042942 | 49.896 | G | 16.387 | CCM
7TCA296170R0282 | AT21/M20/SF45J/BLY | Фитинг AT21/M20/SF45J/BLY, 45°, РА66/никел.латунь/эласт., черный/желтый, резьба M20, d21, 10 шт. в пачке | 10 | ШТ | 2894.52 | Заказ | 10 недель | Installation Products | Compression Terminals | Compression Terminals | Compression Terminals | 5020963044458 | 49.896 | G | 0.016 | CDM
7TCA296170R0283 | AT21/M20/SFA/BLB | Фитинг AT21/M20/SFA/BLB, прямой, РА66/никел.латунь/эласт., черный/голубой, резьба M20, d21, 10 шт. в пачке | 10 | ШТ | 1157.796 | Заказ | 10 недель | Installation Products | Compression Terminals | Compression Terminals | Compression Terminals | 5020963039157 | 45.360 | G | 0.016 | CDM
7TCA296170R0284 | AT21/M20/SFA/BLY | Фитинг AT21/M20/SFA/BLY, прямой, РА66/никел.латунь/эласт., черный/желтый, резьба M20, d21, 10 шт. в пачке | 10 | ШТ | 924.576 | Заказ | 9 недель | Installation Products | Compression Terminals | Compression Terminals | Compression Terminals | 5020963038341 | 45.360 | G | 16.387 | CCM
7TCA296170R0285 | AT21/M20/SFA/GRB | Фитинг AT21/M20/SFA/GRB, прямой, РА66/никел.латунь/эласт., серый/голубой, резьба M20, d21, 10 шт. в пачке | 10 | ШТ | 1157.796 | Заказ | 10 недель | Installation Products | Compression Terminals | Compression Terminals | Compression Terminals | 5020963039218 | 45.360 | G | 0.016 | CDM
7TCA296170R0286 | AT21/M20/SFA/GRY | Фитинг AT21/M20/SFA/GRY, прямой, РА66/никел.латунь/эласт., серый/желтый, резьба M20, d21, 10 шт. в пачке | 10 | ШТ | 1196.7 | Заказ | 8 недель | Installation Products | Compression Terminals | Compression Terminals | Compression Terminals | 5020963038402 | 45.360 | G | 0.016 | CDM
7TCA296170R0287 | AT21/M20/SFAJ/BLY | Фитинг AT21/M20/SFAJ/BLY, прямой, РА66/никел.латунь/эласт., черный/желтый, резьба M20, d21, 10 шт. в пачке | 10 | ШТ | 1157.796 | Заказ | 10 недель | Installation Products | Compression Terminals | Compression Terminals | Compression Terminals | 5020963044427 | 40.824 | G | 0.016 | CDM
7TCA296170R0289 | AT21/M22/SFA/BLY | Фитинг AT21/M22/SFA/BLY, прямой, РА66/никел.латунь/эласт., черный/желтый, резьба M22, d21, 10 шт. в пачке | 10 | ШТ | 1249.68 | Заказ | 10 недель | Installation Products | Compression Terminals | Compression Terminals | Compression Terminals | 5020963046452 | 45.360 | G | 0.016 | CDM
7TCA296170R0290 | AT21/M25/A/BLB | Фитинг AT21/M25/A/BLB, прямой, полиамид 66/эластомер, черный/голубой, резьба M25, d21, 10 шт. в пачке | 10 | ШТ | 348.264 | Заказ | 9 недель | Installation Products | Compression Terminals | Compression Terminals | Compression Terminals | 5020963038594 | 18.144 | G | 0.016 | CDM
7TCA296170R0291 | AT21/M25/A/BLY | Фитинг AT21/M25/A/BLY, прямой, полиамид 66/эластомер, черный/желтый, резьба M25, d21, 10 шт. в пачке | 10 | ШТ | 151.944 | Заказ | 10 недель | Installation Products | Compression Terminals | Compression Terminals | Compression Terminals | 5020963037528 | 18.144 | G | 16.387 | CCM
7TCA296170R0294 | AT21/M25/A/GRY | Фитинг AT21/M25/A/GRY, прямой, полиамид 66/эластомер, серый/желтый, резьба M25, d21, 10 шт. в пачке | 10 | ШТ | 348.264 | Заказ | 11 недель | Installation Products | Compression Terminals | Compression Terminals | Compression Terminals | 5020963037665 | 18.144 | G | 0.016 | CDM
7TCA296170R0296 | AT21/M25/CS90/BLY | Фитинг AT21/M25/CS90/BLY, 90°, РА66/никел.латунь/эласт., черный/желтый, резьба M25, d21, 10 шт. в пачке | 10 | ШТ | 1557.948 | Заказ | 10 недель | Installation Products | Compression Terminals | Compression Terminals | Compression Terminals | 5020963053382 | 49.896 | G | 0.016 | CDM
7TCA296170R0297 | AT21/M25/SA/BLY | Фитинг AT21/M25/SA/BLY, прямой, РА66/никел.латунь/эласт., черный/желтый, резьба M25, d21, 10 шт. в пачке | 10 | ШТ | 1139.28 | Заказ | 9 недель | Installation Products | Compression Terminals | Compression Terminals | Compression Terminals | 5020963790690 | 54.432 | G | 0.016 | CDM
7TCA296170R0298 | AT21/M25/SFA/BLY | Фитинг AT21/M25/SFA/BLY, прямой, РА66/никел.латунь/эласт., черный/желтый, резьба M25, d21, 10 шт. в пачке | 10 | ШТ | 1569.348 | Заказ | 9 недель | Installation Products | Compression Terminals | Compression Terminals | Compression Terminals | 5020963798580 | 0.998 | KG | 19.271 | CDM
7TCA296170R0299 | AT21/PF050/A/BLB | Фитинг AT21/PF050/A/BLB, прямой, полиамид 66/эластомер, черный/голубой, резьба PF050, d21, 10 шт. в пачке | 10 | ШТ | 598.368 | Заказ | 10 недель | Installation Products | Compression Terminals | Compression Terminals | Compression Terminals | 5020963038815 | 13.608 | G | 0.016 | CDM
7TCA296170R0300 | AT21/PF050/A/BLY | Фитинг AT21/PF050/A/BLY, прямой, полиамид 66/эластомер, черный/желтый, резьба PF050, d21, 10 шт. в пачке | 10 | ШТ | 226.2 | Заказ | 7 недель | Installation Products | Compression Terminals | Compression Terminals | Compression Terminals | 5020963037788 | 13.608 | G | 16.387 | CCM
7TCA296170R0301 | AT21/PF050/A/GRB | Фитинг AT21/PF050/A/GRB, прямой, полиамид 66/эластомер, серый/голубой, резьба PF050, d21, 10 шт. в пачке | 10 | ШТ | 569.868 | Заказ | 10 недель | Installation Products | Compression Terminals | Compression Terminals | Compression Terminals | 5020963038877 | 13.608 | G | 0.016 | CDM
7TCA296170R0302 | AT21/PF050/A/GRY | Фитинг AT21/PF050/A/GRY, прямой, полиамид 66/эластомер, серый/желтый, резьба PF050, d21, 10 шт. в пачке | 10 | ШТ | 569.868 | Заказ | 10 недель | Installation Products | Compression Terminals | Compression Terminals | Compression Terminals | 5020963037856 | 13.608 | G | 0.016 | CDM
7TCA296170R0303 | AT21/PF050/C90/BLB | Фитинг AT21/PF050/C90/BLB, 90°, полиамид 66/эластомер, черный/голубой, резьба PF050, d21, 10 шт. в пачке | 10 | ШТ | 826.992 | Заказ | 10 недель | Installation Products | Compression Terminals | Compression Terminals | Compression Terminals | 5020963042638 | 18.144 | G | 0.016 | CDM
7TCA296170R0304 | AT21/PF050/C90/BLY | Фитинг AT21/PF050/C90/BLY, 90°, полиамид 66/эластомер, черный/желтый, резьба PF050, d21, 10 шт. в пачке | 10 | ШТ | 365.124 | Заказ | 10 недель | Installation Products | Compression Terminals | Compression Terminals | Compression Terminals | 5020963042355 | 18.144 | G | 16.387 | CCM
7TCA296170R0305 | AT21/PG13/SA/BLY | Фитинг AT21/PG13/SA/BLY, прямой, РА66/никел.латунь/эласт., черный/желтый, резьба PG13, d21, 10 шт. в пачке | 10 | ШТ | 1240.512 | Заказ | 10 недель | Installation Products | Compression Terminals | Compression Terminals | Compression Terminals | 5020963044700 | 40.824 | G | 0.016 | CDM
7TCA296170R0306 | AT21/PG13/SFA/BLY | Фитинг AT21/PG13/SFA/BLY, прямой, РА66/никел.латунь/эласт., черный/желтый, резьба PG13, d21, 10 шт. в пачке | 10 | ШТ | 1240.512 | Заказ | 10 недель | Installation Products | Compression Terminals | Compression Terminals | Compression Terminals | 5020963790706 | 40.824 | G | 0.016 | CDM
7TCA296170R0307 | AT21/PG16/BTC90/BL | Фитинг AT21/PG16/BTC90/BLY, 90°, РА66/никел.латунь/эласт., черный/желтый, резьба PG16, d21, 10 шт. в пачке | 10 | ШТ | 587.316 | Заказ | 10 недель | Installation Products | Compression Terminals | Compression Terminals | Compression Terminals | 5020963046278 | 31.752 | G | 0.016 | CDM
7TCA296170R0308 | AT21/PG16/CS90/BLY | Фитинг AT21/PG16/CS90/BLY, 90°, РА66/никел.латунь/эласт., черный/желтый, резьба PG16, d21, 10 шт. в пачке | 10 | ШТ | 961.932 | Заказ | 10 недель | Installation Products | Compression Terminals | Compression Terminals | Compression Terminals | 5020963041617 | 49.896 | G | 0.016 | CDM
7TCA296170R0309 | AT21/PG16/S45/BLY | Фитинг AT21/PG16/S45/BLY, 45°, РА66/никел.латунь/эласт., черный/желтый, резьба PG16, d21, 10 шт. в пачке | 10 | ШТ | 961.932 | Заказ | 10 недель | Installation Products | Compression Terminals | Compression Terminals | Compression Terminals | 5020963041624 | 49.896 | G | 0.016 | CDM
7TCA296170R0310 | AT21/PG16/SA/BLY | Фитинг AT21/PG16/SA/BLY, прямой, РА66/никел.латунь/эласт., черный/желтый, резьба PG16, d21, 10 шт. в пачке | 10 | ШТ | 863.28 | Заказ | 8 недель | Installation Products | Compression Terminals | Compression Terminals | Compression Terminals | 5020963041631 | 45.360 | G | 0.016 | CDM
7TCA296170R0311 | AT21/PG16/SF45/BLY | Фитинг AT21/PG16/SF45/BLY, 45°, РА66/никел.латунь/эласт., черный/желтый, резьба PG16, d21, 10 шт. в пачке | 10 | ШТ | 900.228 | Заказ | 10 недель | Installation Products | Compression Terminals | Compression Terminals | Compression Terminals | 5020963041648 | 49.896 | G | 0.016 | CDM
7TCA296170R0312 | AT21/PG16/SFA/BLY | Фитинг AT21/PG16/SFA/BLY, прямой, РА66/никел.латунь/эласт., черный/желтый, резьба PG16, d21, 10 шт. в пачке | 10 | ШТ | 813.396 | Заказ | 10 недель | Installation Products | Compression Terminals | Compression Terminals | Compression Terminals | 5020963041655 | 40.824 | G | 0.016 | CDM
7TCA296170R0314 | AT21/U075/CSF90/BL | Фитинг AT21/U075/CSF90/BLY, 90°, РА66/алюминий/эласт., черный/желтый, резьба U075, d21, 1 шт. в пачке | 10 | ШТ | 1948.044 | Заказ | 10 недель | Installation Products | Compression Terminals | Compression Terminals | Compression Terminals | 5020963045219 | 31.752 | G | 16.387 | CCM
7TCA296170R0316 | AT21/U075/SFA/BLY | Фитинг AT21/U075/SFA/BLY, прямой, РА66/алюминий/эласт., черный/желтый, резьба U075, d21, 10 шт. в пачке | 10 | ШТ | 1779.504 | Заказ | 10 недель | Installation Products | Compression Terminals | Compression Terminals | Compression Terminals | 5020963041037 | 20.820 | G | 1966.448 | CCM
7TCA296170R0317 | AT21/U081/CSF90/BL | Фитинг AT21/U081/CSF90/BLY, 90°, РА66/алюминий/эласт., черный/желтый, резьба U081, d21, 10 шт. в пачке | 10 | ШТ | 2430.468 | Заказ | 10 недель | Installation Products | Compression Terminals | Compression Terminals | Compression Terminals | 5020963048098 | 68.040 | G | 0.016 | CDM
7TCA296170R0318 | AT21/U081/SF45/BLY | Фитинг AT21/U081/SF45/BLY, 45°, РА66/алюминий/эласт., черный/желтый, резьба U081, d21, 10 шт. в пачке | 10 | ШТ | 2430.468 | Заказ | 10 недель | Installation Products | Compression Terminals | Compression Terminals | Compression Terminals | 5020963048081 | 68.040 | G | 0.016 | CDM
7TCA296170R0319 | AT21/U088/SFA/BLY | Фитинг AT21/U088/SFA/BLY, прямой, РА66/алюминий/эласт., черный/желтый, резьба U088, d21, 10 шт. в пачке | 10 | ШТ | 1652.784 | Заказ | 10 недель | Installation Products | Compression Terminals | Compression Terminals | Compression Terminals | 5020963041044 | 18.144 | G | 16.387 | CCM
7TCA296170R0321 | AT21/U094/CSF90/BL | Фитинг AT21/U094/CSF90/BLY, 90°, РА66/алюминий/эласт., черный/желтый, резьба U094, d21, 10 шт. в пачке | 10 | ШТ | 1681.212 | Заказ | 10 недель | Installation Products | Compression Terminals | Compression Terminals | Compression Terminals | 5020963049224 | 27.216 | G | 16.387 | CCM
7TCA296170R0323 | AT21/U094/SFA/BLB | Фитинг AT21/U094/SFA/BLB, прямой, РА66/алюминий/эласт., черный/голубой, резьба U094, d21, 1 шт. в пачке | 10 | ШТ | 1782.36 | Заказ | 10 недель | Installation Products | Compression Terminals | Compression Terminals | Compression Terminals | 5020963044601 | 18.144 | G | 0.016 | CDM
7TCA296170R0324 | AT21/U094/SFA/BLY | Фитинг AT21/U094/SFA/BLY, прямой, РА66/алюминий/эласт., черный/желтый, резьба U094, d21, 1 шт. в пачке | 10 | ШТ | 1517.856 | Заказ | 10 недель | Installation Products | Compression Terminals | Compression Terminals | Compression Terminals | 5020963046070 | 18.144 | G | 16.387 | CCM
7TCA296170R0326 | AT21/U100/CSF90/BL | Фитинг AT21/U100/CSF90/BLY, 90°, РА66/алюминий/эласт., черный/желтый, резьба U100, d21, 10 шт. в пачке | 10 | ШТ | 1720.524 | Заказ | 10 недель | Installation Products | Compression Terminals | Compression Terminals | Compression Terminals | 5020963045226 | 27.216 | G | 16.387 | CCM
7TCA296170R0327 | AT21/U100/SF45/BLY | Фитинг AT21/U100/SF45/BLY, 45°, РА66/алюминий/эласт., черный/желтый, резьба U100, d21, 10 шт. в пачке | 10 | ШТ | 2512.14 | Заказ | 10 недель | Installation Products | Compression Terminals | Compression Terminals | Compression Terminals | 5020963046117 | 27.216 | G | 16.387 | CCM
7TCA296170R0328 | AT21/U100/SFA/BLB | Фитинг AT21/U100/SFA/BLB, прямой, РА66/алюминий/эласт., черный/голубой, резьба U100, d21, 10 шт. в пачке | 10 | ШТ | 1782.36 | Заказ | 7 недель | Installation Products | Compression Terminals | Compression Terminals | Compression Terminals | 5020963045271 | 18.144 | G | 0.016 | CDM
7TCA296170R0329 | AT21/U100/SFA/BLY | Фитинг AT21/U100/SFA/BLY, прямой, РА66/алюминий/эласт., черный/желтый, резьба U100, d21, 10 шт. в пачке | 10 | ШТ | 1553.856 | Заказ | 9 недель | Installation Products | Compression Terminals | Compression Terminals | Compression Terminals | 5020963041051 | 18.144 | G | 16.387 | CCM
7TCA296170R0330 | AT21/U113/SF45/BLY | Фитинг AT21/U113/SF45/BLY, 45°, РА66/алюминий/эласт., черный/желтый, резьба U113, d21, 10 шт. в пачке | 10 | ШТ | 1682.256 | Заказ | 10 недель | Installation Products | Compression Terminals | Compression Terminals | Compression Terminals | 5020963799716 | 31.752 | G | 1179.869 | CCM
7TCA296170R0331 | AT21/U119/CSF90/BL | Фитинг AT21/U119/CSF90/BLB, 90°, РА66/алюминий/эласт., черный/голубой, резьба U119, d21, 10 шт. в пачке | 10 | ШТ | 2430.468 | Заказ | 10 недель | Installation Products | Compression Terminals | Compression Terminals | Compression Terminals | 5020963042843 | 31.752 | G | 0.016 | CDM
7TCA296170R0332 | AT21/U119/CSF90/BL | Фитинг AT21/U119/CSF90/BLY, 90°, РА66/алюминий/эласт., черный/желтый, резьба U119, d21, 10 шт. в пачке | 10 | ШТ | 1329.936 | Заказ | 10 недель | Installation Products | Compression Terminals | Compression Terminals | Compression Terminals | 5020963052484 | 27.216 | G | 16.387 | CCM
7TCA296170R0334 | AT21/U119/SFA/BLB | Фитинг AT21/U119/SFA/BLB, прямой, РА66/алюминий/эласт., черный/голубой, резьба U119, d21, 10 шт. в пачке | 10 | ШТ | 1784.484 | Заказ | 11 недель | Installation Products | Compression Terminals | Compression Terminals | Compression Terminals | 5020963042782 | 22.680 | G | 0.016 | CDM
7TCA296170R0335 | AT21/U119/SFA/BLY | Фитинг AT21/U119/SFA/BLY, прямой, РА66/алюминий/эласт., черный/желтый, резьба U119, d21, 10 шт. в пачке | 10 | ШТ | 1795.14 | Заказ | 10 недель | Installation Products | Compression Terminals | Compression Terminals | Compression Terminals | 5020963041068 | 22.680 | G | 16.387 | CCM
7TCA296170R0337 | AT21/U125/SFA/BLY | Фитинг AT21/U125/SFA/BLY, прямой, РА66/алюминий/эласт., черный/желтый, резьба U125, d21, 1 шт. в пачке | 1 | ШТ | 1990.944 | Заказ | 10 недель | Installation Products | Compression Terminals | Compression Terminals | Compression Terminals | 5020963046773 | 22.680 | G | 0.016 | CDM
7TCA296170R0338 | AT21/U138/CSF90/BL | Фитинг AT21/U138/CSF90/BLY, 90°, РА66/алюминий/эласт., черный/желтый, резьба U138, d21, 1 шт. в пачке | 1 | ШТ | 1329.936 | Заказ | 10 недель | Installation Products | Compression Terminals | Compression Terminals | Compression Terminals | 5020963045073 | 27.216 | G | 16.387 | CCM
7TCA296170R0339 | AT21/U138/SFA/BLY | Фитинг AT21/U138/SFA/BLY, прямой, РА66/алюминий/эласт., черный/желтый, резьба U138, d21, 10 шт. в пачке | 10 | ШТ | 2094.78 | Заказ | 10 недель | Installation Products | Compression Terminals | Compression Terminals | Compression Terminals | 5020963045059 | 27.216 | G | 16.387 | CCM
7TCA296170R0340 | AT21/U144/CSF90/BL | Фитинг AT21/U144/CSF90/BLB, 90°, РА66/алюминий/эласт., черный/голубой, резьба U144, d21, 10 шт. в пачке | 10 | ШТ | 2964.912 | Заказ | 10 недель | Installation Products | Compression Terminals | Compression Terminals | Compression Terminals | 5020963042850 | 27.216 | G | 0.016 | CDM
7TCA296170R0341 | AT21/U144/CSF90/BL | Фитинг AT21/U144/CSF90/BLY, 90°, РА66/алюминий/эласт., черный/желтый, резьба U144, d21, 10 шт. в пачке | 10 | ШТ | 1329.936 | Заказ | 10 недель | Installation Products | Compression Terminals | Compression Terminals | Compression Terminals | 5020963051401 | 27.216 | G | 16.387 | CCM
7TCA296170R0342 | AT21/U144/SFA/BLB | Фитинг AT21/U144/SFA/BLB, прямой, РА66/алюминий/эласт., черный/голубой, резьба U144, d21, 10 шт. в пачке | 10 | ШТ | 2102.46 | Заказ | 10 недель | Installation Products | Compression Terminals | Compression Terminals | Compression Terminals | 5020963042799 | 117.935 | G | 0.016 | CDM
7TCA296170R0343 | AT21/U144/SFA/BLY | Фитинг AT21/U144/SFA/BLY, прямой, РА66/алюминий/эласт., черный/желтый, резьба U144, d21, 10 шт. в пачке | 10 | ШТ | 1900.452 | Заказ | 10 недель | Installation Products | Compression Terminals | Compression Terminals | Compression Terminals | 5020963798801 | 113.399 | G | 44966.104 | CCM
7TCA296170R0346 | AT211616/T/BLY | Ответвитель AT211616/T/BLY, Т-образный, полиамид 66/эластомер, черный/желтый, d21/d16/d16, 1 шт. в пачке | 1 | ШТ | 7455.852 | Заказ | 12 недель | Installation Products | Compression Terminals | Compression Terminals | Compression Terminals | 5020963797729 | 77.111 | G | 9635.594 | CCM
7TCA296170R0348 | AT212121/T/BLY | Ответвитель AT212121/T/BLY, Т-образный, полиамид 66/эластомер, черный/желтый, d21/d21/d21, 1 шт. в пачке | 1 | ШТ | 7525.68 | Заказ | 12 недель | Installation Products | Compression Terminals | Compression Terminals | Compression Terminals | 5020963048753 | 77.111 | G | 7079.212 | CCM
7TCA296170R0350 | AT28/075/A/BLB | Фитинг AT28/075/A/BLB, прямой, полиамид 66/эластомер, черный/голубой, резьба 075, d28, 10 шт. в пачке | 10 | ШТ | 369.108 | Заказ | 10 недель | Installation Products | Compression Terminals | Compression Terminals | Compression Terminals | 5020963038945 | 18.144 | G | 0.016 | CDM
7TCA296170R0352 | AT28/075/A/BLY | Фитинг AT28/075/A/BLY, прямой, полиамид 66/эластомер, черный/желтый, резьба 075, d28, 10 шт. в пачке | 10 | ШТ | 242.196 | Заказ | 10 недель | Installation Products | Compression Terminals | Compression Terminals | Compression Terminals | 5020963037931 | 18.144 | G | 16.387 | CCM
7TCA296170R0355 | AT28/075/C90/BLB | Фитинг AT28/075/C90/BLB, 90°, полиамид 66/эластомер, черный/голубой, резьба 075, d28, 10 шт. в пачке | 10 | ШТ | 573.048 | Заказ | 10 недель | Installation Products | Compression Terminals | Compression Terminals | Compression Terminals | 5020963042706 | 31.752 | G | 0.016 | CDM
7TCA296170R0357 | AT28/075/C90/BLY | Фитинг AT28/075/C90/BLY, 90°, полиамид 66/эластомер, черный/желтый, резьба 075, d28, 10 шт. в пачке | 10 | ШТ | 551.64 | Заказ | 10 недель | Installation Products | Compression Terminals | Compression Terminals | Compression Terminals | 5020963044823 | 31.752 | G | 16.387 | CCM
7TCA296170R0358 | AT28/075/C90/GRB | Фитинг AT28/075/C90/GRB, 90°, полиамид 66/эластомер, серый/голубой, резьба 075, d28, 10 шт. в пачке | 10 | ШТ | 554.412 | Заказ | 10 недель | Installation Products | Compression Terminals | Compression Terminals | Compression Terminals | 5020963045011 | 31.752 | G | 0.016 | CDM
7TCA296170R0360 | AT28/075/CS90/BLB | Фитинг AT28/075/CS90/BLB, 90°, РА66/никел.латунь/эласт., черный/голубой, резьба 075, d28, 10 шт. в пачке | 10 | ШТ | 1586.676 | Заказ | 9 недель | Installation Products | Compression Terminals | Compression Terminals | Compression Terminals | 5020963044731 | 90.719 | G | 0.016 | CDM
7TCA296170R0361 | AT28/075/CS90/BLY | Фитинг AT28/075/CS90/BLY, 90°, РА66/никел.латунь/эласт., черный/желтый, резьба 075, d28, 10 шт. в пачке | 10 | ШТ | 1557.948 | Заказ | 10 недель | Installation Products | Compression Terminals | Compression Terminals | Compression Terminals | 5020963044960 | 90.719 | G | 19.271 | CDM
7TCA296170R0362 | AT28/075/CS90/GRB | Фитинг AT28/075/CS90/GRB, 90°, РА66/никел.латунь/эласт., серый/голубой, резьба 075, d28, 10 шт. в пачке | 10 | ШТ | 1586.676 | Заказ | 10 недель | Installation Products | Compression Terminals | Compression Terminals | Compression Terminals | 5020963046025 | 90.719 | G | 0.016 | CDM
7TCA296170R0363 | AT28/075/CSF90/BLB | Фитинг AT28/075/CSF90/BLB, 90°, РА66/никел.латунь/эласт., черный/голубой, резьба 075, d28, 10 шт. в пачке | 10 | ШТ | 1855.116 | Заказ | 10 недель | Installation Products | Compression Terminals | Compression Terminals | Compression Terminals | 5020963044762 | 90.719 | G | 0.016 | CDM
7TCA296170R0364 | AT28/075/S45/BLB | Фитинг AT28/075/S45/BLB, 45°, РА66/никел.латунь/эласт., черный/голубой, резьба 075, d28, 10 шт. в пачке | 10 | ШТ | 1639.992 | Заказ | 10 недель | Installation Products | Compression Terminals | Compression Terminals | Compression Terminals | 5020963049231 | 86.183 | G | 0.016 | CDM
7TCA296170R0365 | AT28/075/S45/BLY | Фитинг AT28/075/S45/BLY, 45°, РА66/никел.латунь/эласт., черный/желтый, резьба 075, d28, 10 шт. в пачке | 10 | ШТ | 1610.304 | Заказ | 10 недель | Installation Products | Compression Terminals | Compression Terminals | Compression Terminals | 5020963045981 | 86.183 | G | 19271.187 | CCM
7TCA296170R0366 | AT28/075/S45/GRB | Фитинг AT28/075/S45/GRB, 45°, РА66/никел.латунь/эласт., серый/голубой, резьба 075, d28, 10 шт. в пачке | 10 | ШТ | 1639.992 | Заказ | 10 недель | Installation Products | Compression Terminals | Compression Terminals | Compression Terminals | 5020963046018 | 86.183 | G | 0.016 | CDM
7TCA296170R0368 | AT28/075/SA/BLY | Фитинг AT28/075/SA/BLY, прямой, РА66/никел.латунь/эласт., черный/желтый, резьба 075, d28, 10 шт. в пачке | 10 | ШТ | 1249.188 | Заказ | 10 недель | Installation Products | Compression Terminals | Compression Terminals | Compression Terminals | 5020963045035 | 77.111 | G | 19271.187 | CCM
7TCA296170R0370 | AT28/075/SFA/BLB | Фитинг AT28/075/SFA/BLB, прямой, РА66/никел.латунь/эласт., черный/голубой, резьба 075, d28, 10 шт. в пачке | 10 | ШТ | 1630.764 | Заказ | 10 недель | Installation Products | Compression Terminals | Compression Terminals | Compression Terminals | 5020963044755 | 77.111 | G | 0.016 | CDM
7TCA296170R0371 | AT28/075/SFA/BLY | Фитинг AT28/075/SFA/BLY, прямой, РА66/никел.латунь/эласт., черный/желтый, резьба 075, d28, 10 шт. в пачке | 10 | ШТ | 1234.848 | Заказ | 10 недель | Installation Products | Compression Terminals | Compression Terminals | Compression Terminals | 5020963046179 | 77.111 | G | 16.387 | CCM
7TCA296170R0373 | AT28/A/U/BLB | Муфта AT28/A/U/BLB, поворотная, полиамид 66/эластомер, черный/голубой, d28, 10 шт. в пачке | 10 | ШТ | 1899.576 | Заказ | 10 недель | Installation Products | Compression Terminals | Compression Terminals | Compression Terminals | 5020963041686 | 31.752 | G | 0.016 | CDM
7TCA296170R0374 | AT28/A/U/BLY | Муфта AT28/A/U/BLY, поворотная, полиамид 66/эластомер, черный/желтый, d28, 10 шт. в пачке | 10 | ШТ | 930.48 | Заказ | 10 недель | Installation Products | Compression Terminals | Compression Terminals | Compression Terminals | 5020963026195 | 31.752 | G | 16.387 | CCM
7TCA296170R0376 | AT28/FL/45/BLB | Фланец AT28/FL/45/BLB, 45°, полиамид 66/эластомер, черный/голубой, d28, 10 шт. в пачке | 10 | ШТ | 1706.1 | Заказ | 10 недель | Installation Products | Compression Terminals | Compression Terminals | Compression Terminals | 5020963052170 | 31.752 | G | 0.016 | CDM
7TCA296170R0377 | AT28/FL/45/BLY | Фланец AT28/FL/45/BLY, 45°, полиамид 66/эластомер, черный/желтый, d28, 10 шт. в пачке | 10 | ШТ | 654.36 | Заказ | 10 недель | Installation Products | Compression Terminals | Compression Terminals | Compression Terminals | 5020963039430 | 31.752 | G | 16.387 | CCM
7TCA296170R0380 | AT28/FL/A/BLB | Фланец AT28/FL/A/BLB, прямой поворотный, полиамид 66/эластомер, черный/голубой, d28, 10 шт. в пачке | 10 | ШТ | 609.468 | Заказ | 10 недель | Installation Products | Compression Terminals | Compression Terminals | Compression Terminals | 5020963042744 | 22.680 | G | 0.016 | CDM
7TCA296170R0381 | AT28/FL/A/BLY | Фланец AT28/FL/A/BLY, прямой поворотный, полиамид 66/эластомер, черный/желтый, d28, 10 шт. в пачке | 10 | ШТ | 348.408 | Заказ | 10 недель | Installation Products | Compression Terminals | Compression Terminals | Compression Terminals | 5020963039355 | 22.680 | G | 16.387 | CCM
7TCA296170R0384 | AT28/FL/C90/BLB | Фланец AT28/FL/C90/BLB, 90°, полиамид 66/эластомер, черный/голубой, d28, 10 шт. в пачке | 10 | ШТ | 914.952 | Заказ | 10 недель | Installation Products | Compression Terminals | Compression Terminals | Compression Terminals | 5020963052187 | 36.288 | G | 0.016 | CDM
7TCA296170R0385 | AT28/FL/C90/BLY | Фланец AT28/FL/C90/BLY, 90°, полиамид 66/эластомер, черный/желтый, d28, 10 шт. в пачке | 10 | ШТ | 750.372 | Заказ | 10 недель | Installation Products | Compression Terminals | Compression Terminals | Compression Terminals | 5020963039393 | 36.288 | G | 16.387 | CCM
7TCA296170R0389 | AT28/M25/45/BLY | Фитинг AT28/M25/45/BLY, 45°, полиамид 66/эластомер, черный/желтый, резьба M25, d28, 10 шт. в пачке | 10 | ШТ | 574.704 | Заказ | 9 недель | Installation Products | Compression Terminals | Compression Terminals | Compression Terminals | 5020963038037 | 36.288 | G | 16.387 | CCM
7TCA296170R0393 | AT28/M25/45/GRY | Фитинг AT28/M25/45/GRY, 45°, полиамид 66/эластомер, серый/желтый, резьба M25, d28, 10 шт. в пачке | 10 | ШТ | 553.644 | Заказ | 10 недель | Installation Products | Compression Terminals | Compression Terminals | Compression Terminals | 5020963038044 | 40.824 | G | 0.016 | CDM
7TCA296170R0395 | AT28/M25/A/BLB | Фитинг AT28/M25/A/BLB, прямой, полиамид 66/эластомер, черный/голубой, резьба M25, d28, 10 шт. в пачке | 10 | ШТ | 381.516 | Заказ | 9 недель | Installation Products | Compression Terminals | Compression Terminals | Compression Terminals | 5020963038600 | 18.144 | G | 0.016 | CDM
7TCA296170R0396 | AT28/M25/A/BLY | Фитинг AT28/M25/A/BLY, прямой, полиамид 66/эластомер, черный/желтый, резьба M25, d28, 10 шт. в пачке | 10 | ШТ | 216.72 | Заказ | 6 недель | Installation Products | Compression Terminals | Compression Terminals | Compression Terminals | 5020963037535 | 19.868 | G | 20672.281 | CCM
7TCA296170R0400 | AT28/M25/A/GRB | Фитинг AT28/M25/A/GRB, прямой, полиамид 66/эластомер, серый/голубой, резьба M25, d28, 10 шт. в пачке | 10 | ШТ | 369.108 | Заказ | 10 недель | Installation Products | Compression Terminals | Compression Terminals | Compression Terminals | 5020963038723 | 18.144 | G | 0.016 | CDM
7TCA296170R0401 | AT28/M25/A/GRY | Фитинг AT28/M25/A/GRY, прямой, полиамид 66/эластомер, серый/желтый, резьба M25, d28, 10 шт. в пачке | 10 | ШТ | 369.108 | Заказ | 10 недель | Installation Products | Compression Terminals | Compression Terminals | Compression Terminals | 5020963037672 | 18.144 | G | 0.016 | CDM
7TCA296170R0403 | AT28/M25/C90/BLB | Фитинг AT28/M25/C90/BLB, 90°, полиамид 66/эластомер, черный/голубой, резьба M25, d28, 10 шт. в пачке | 10 | ШТ | 677.34 | Заказ | 10 недель | Installation Products | Compression Terminals | Compression Terminals | Compression Terminals | 5020963042560 | 36.288 | G | 0.016 | CDM
7TCA296170R0404 | AT28/M25/C90/BLY | Фитинг AT28/M25/C90/BLY, 90°, полиамид 66/эластомер, черный/желтый, резьба M25, d28, 10 шт. в пачке | 10 | ШТ | 782.976 | Заказ | 6 недель | Installation Products | Compression Terminals | Compression Terminals | Compression Terminals | 5020963037986 | 36.288 | G | 16.387 | CCM
7TCA296170R0408 | AT28/M25/C90/GRB | Фитинг AT28/M25/C90/GRB, 90°, полиамид 66/эластомер, серый/голубой, резьба M25, d28, 10 шт. в пачке | 10 | ШТ | 554.412 | Заказ | 10 недель | Installation Products | Compression Terminals | Compression Terminals | Compression Terminals | 5020963039577 | 36.288 | G | 0.016 | CDM
7TCA296170R0409 | AT28/M25/C90/GRY | Фитинг AT28/M25/C90/GRY, 90°, полиамид 66/эластомер, серый/желтый, резьба M25, d28, 10 шт. в пачке | 10 | ШТ | 554.412 | Заказ | 10 недель | Installation Products | Compression Terminals | Compression Terminals | Compression Terminals | 5020963038013 | 36.288 | G | 0.016 | CDM
7TCA296170R0412 | AT28/M25/CS90/BLB | Фитинг AT28/M25/CS90/BLB, 90°, РА66/никел.латунь/эласт., черный/голубой, резьба M25, d28, 10 шт. в пачке | 10 | ШТ | 1586.676 | Заказ | 10 недель | Installation Products | Compression Terminals | Compression Terminals | Compression Terminals | 5020963045257 | 77.111 | G | 0.016 | CDM
7TCA296170R0413 | AT28/M25/CS90/BLY | Фитинг AT28/M25/CS90/BLY, 90°, РА66/никел.латунь/эласт., черный/желтый, резьба M25, d28, 10 шт. в пачке | 10 | ШТ | 1557.948 | Заказ | 9 недель | Installation Products | Compression Terminals | Compression Terminals | Compression Terminals | 5020963038259 | 77.111 | G | 0.016 | CDM
7TCA296170R0416 | AT28/M25/CS90/GRB | Фитинг AT28/M25/CS90/GRB, 90°, РА66/никел.латунь/эласт., серый/голубой, резьба M25, d28, 10 шт. в пачке | 10 | ШТ | 1586.676 | Заказ | 10 недель | Installation Products | Compression Terminals | Compression Terminals | Compression Terminals | 5020963039621 | 77.111 | G | 0.016 | CDM
7TCA296170R0417 | AT28/M25/CSF90/BLB | Фитинг AT28/M25/CSF90/BLB, 90°, РА66/никел.латунь/эласт., черный/голубой, резьба M25, d28, 10 шт. в пачке | 10 | ШТ | 1757.82 | Заказ | 10 недель | Installation Products | Compression Terminals | Compression Terminals | Compression Terminals | 5020963051807 | 81.647 | G | 0.016 | CDM
7TCA296170R0418 | AT28/M25/CSF90/BLY | Фитинг AT28/M25/CSF90/BLY, 90°, РА66/никел.латунь/эласт., черный/желтый, резьба M25, d28, 10 шт. в пачке | 10 | ШТ | 1812.252 | Заказ | 9 недель | Installation Products | Compression Terminals | Compression Terminals | Compression Terminals | 5020963038440 | 81.647 | G | 16.387 | CCM
7TCA296170R0419 | AT28/M25/CSF90/GRB | Фитинг AT28/M25/CSF90/GRB, 90°, РА66/никел.латунь/эласт., серый/голубой, резьба M25, d28, 10 шт. в пачке | 10 | ШТ | 1586.676 | Заказ | 10 недель | Installation Products | Compression Terminals | Compression Terminals | Compression Terminals | 5020963042751 | 81.647 | G | 0.016 | CDM
7TCA296170R0420 | AT28/M25/CSF90J/BL | Фитинг AT28/M25/CSF90J/BLY, 90°, РА66/никел.латунь/эласт., черный/желтый, резьба M25, d28, 10 шт. в пачке | 10 | ШТ | 3690.9 | Заказ | 10 недель | Installation Products | Compression Terminals | Compression Terminals | Compression Terminals | 5020963045202 | 99.791 | G | 0.016 | CDM
7TCA296170R0421 | AT28/M25/S45/BLY | Фитинг AT28/M25/S45/BLY, 45°, РА66/никел.латунь/эласт., черный/желтый, резьба M25, d28, 10 шт. в пачке | 10 | ШТ | 1610.304 | Заказ | 10 недель | Installation Products | Compression Terminals | Compression Terminals | Compression Terminals | 5020963038303 | 72.576 | G | 16.387 | CCM
7TCA296170R0423 | AT28/M25/S45/GRB | Фитинг AT28/M25/S45/GRB, 45°, РА66/никел.латунь/эласт., серый/голубой, резьба M25, d28, 10 шт. в пачке | 10 | ШТ | 1586.676 | Заказ | 10 недель | Installation Products | Compression Terminals | Compression Terminals | Compression Terminals | 5020963039638 | 72.576 | G | 0.016 | CDM
7TCA296170R0424 | AT28/M25/SA/BLB | Фитинг AT28/M25/SA/BLB, прямой, РА66/никел.латунь/эласт., черный/голубой, резьба M25, d28, 10 шт. в пачке | 10 | ШТ | 1476.312 | Заказ | 9 недель | Installation Products | Compression Terminals | Compression Terminals | Compression Terminals | 5020963039041 | 63.504 | G | 0.016 | CDM
7TCA296170R0425 | AT28/M25/SA/BLY | Фитинг AT28/M25/SA/BLY, прямой, РА66/никел.латунь/эласт., черный/желтый, резьба M25, d28, 10 шт. в пачке | 10 | ШТ | 1284.324 | Заказ | 10 недель | Installation Products | Compression Terminals | Compression Terminals | Compression Terminals | 5020963038136 | 63.504 | G | 16.387 | CCM
7TCA296170R0429 | AT28/M25/SF45/BLB | Фитинг AT28/M25/SF45/BLB, 45°, РА66/никел.латунь/эласт., черный/голубой, резьба M25, d28, 10 шт. в пачке | 10 | ШТ | 1587.096 | Заказ | 10 недель | Installation Products | Compression Terminals | Compression Terminals | Compression Terminals | 5020963045356 | 77.111 | G | 0.016 | CDM
7TCA296170R0430 | AT28/M25/SF45/BLY | Фитинг AT28/M25/SF45/BLY, 45°, РА66/никел.латунь/эласт., черный/желтый, резьба M25, d28, 10 шт. в пачке | 10 | ШТ | 2497.044 | Заказ | 10 недель | Installation Products | Compression Terminals | Compression Terminals | Compression Terminals | 5020963039546 | 77.111 | G | 16.387 | CCM
7TCA296170R0431 | AT28/M25/SF45/GRB | Фитинг AT28/M25/SF45/GRB, 45°, РА66/никел.латунь/эласт., серый/голубой, резьба M25, d28, 10 шт. в пачке | 10 | ШТ | 1587.096 | Заказ | 10 недель | Installation Products | Compression Terminals | Compression Terminals | Compression Terminals | 5020963042768 | 77.111 | G | 0.016 | CDM
7TCA296170R0432 | AT28/M25/SF45J/BLY | Фитинг AT28/M25/SF45J/BLY, 45°, РА66/никел.латунь/эласт., черный/желтый, резьба M25, d28, 10 шт. в пачке | 10 | ШТ | 3690.9 | Заказ | 10 недель | Installation Products | Compression Terminals | Compression Terminals | Compression Terminals | 5020963799068 | 0.454 | KG | 0.016 | CDM
7TCA296170R0433 | AT28/M25/SFA/BLB | Фитинг AT28/M25/SFA/BLB, прямой, РА66/никел.латунь/эласт., черный/голубой, резьба M25, d28, 10 шт. в пачке | 10 | ШТ | 1533.48 | Заказ | 10 недель | Installation Products | Compression Terminals | Compression Terminals | Compression Terminals | 5020963039164 | 63.504 | G | 0.016 | CDM
7TCA296170R0434 | AT28/M25/SFA/BLY | Фитинг AT28/M25/SFA/BLY, прямой, РА66/никел.латунь/эласт., черный/желтый, резьба M25, d28, 1 шт. в пачке | 10 | ШТ | 1696.056 | Заказ | 9 недель | Installation Products | Compression Terminals | Compression Terminals | Compression Terminals | 5020963038358 | 63.504 | G | 16.387 | CCM
7TCA296170R0435 | AT28/M25/SFAJ/BLY | Фитинг AT28/M25/SFAJ/BLY, прямой, РА66/никел.латунь/эласт., черный/желтый, резьба M25, d28, 10 шт. в пачке | 10 | ШТ | 2178.24 | Заказ | 10 недель | Installation Products | Compression Terminals | Compression Terminals | Compression Terminals | 5020963041709 | 81.647 | G | 0.016 | CDM
7TCA296170R0437 | AT28/M28/SFA/BLY | Фитинг AT28/M28/SFA/BLY, прямой, РА66/никел.латунь/эласт., черный/желтый, резьба M28, d28, 10 шт. в пачке | 10 | ШТ | 1816.944 | Заказ | 10 недель | Installation Products | Compression Terminals | Compression Terminals | Compression Terminals | 5020963047602 | 63.504 | G | 0.016 | CDM
7TCA296170R0439 | AT28/M32/A/BLY | Фитинг AT28/M32/A/BLY, прямой, полиамид 66/эластомер, черный/желтый, резьба M32, d28, 10 шт. в пачке | 10 | ШТ | 216.72 | Заказ | 6 недель | Installation Products | Compression Terminals | Compression Terminals | Compression Terminals | 5020963037542 | 22.680 | G | 16.387 | CCM
7TCA296170R0442 | AT28/M32/A/GRY | Фитинг AT28/M32/A/GRY, прямой, полиамид 66/эластомер, серый/желтый, резьба M32, d28, 10 шт. в пачке | 10 | ШТ | 369.108 | Заказ | 9 недель | Installation Products | Compression Terminals | Compression Terminals | Compression Terminals | 5020963037689 | 22.680 | G | 0.016 | CDM
7TCA296170R0445 | AT28/M32/CS90/BLY | Фитинг AT28/M32/CS90/BLY, 90°, РА66/никел.латунь/эласт., черный/желтый, резьба M32, d28, 10 шт. в пачке | 10 | ШТ | 2129.364 | Заказ | 10 недель | Installation Products | Compression Terminals | Compression Terminals | Compression Terminals | 5020963798146 | 90.719 | G | 19.271 | CDM
7TCA296170R0446 | AT28/M32/S45/BLY | Фитинг AT28/M32/S45/BLY, 45°, РА66/никел.латунь/эласт., черный/желтый, резьба M32, d28, 10 шт. в пачке | 10 | ШТ | 1803.96 | Заказ | 9 недель | Installation Products | Compression Terminals | Compression Terminals | Compression Terminals | 5020963798450 | 72.576 | G | 44.966 | CDM
7TCA296170R0447 | AT28/M32/SA/BLY | Фитинг AT28/M32/SA/BLY, прямой, РА66/никел.латунь/эласт., черный/желтый, резьба M32, d28, 10 шт. в пачке | 10 | ШТ | 1822.344 | Заказ | 10 недель | Installation Products | Compression Terminals | Compression Terminals | Compression Terminals | 5020963046308 | 72.576 | G | 0.016 | CDM
7TCA296170R0449 | AT28/PF075/A/BLB | Фитинг AT28/PF075/A/BLB, прямой, полиамид 66/эластомер, черный/голубой, резьба PF075, d28, 10 шт. в пачке | 10 | ШТ | 637.932 | Заказ | 10 недель | Installation Products | Compression Terminals | Compression Terminals | Compression Terminals | 5020963038822 | 18.144 | G | 0.016 | CDM
7TCA296170R0450 | AT28/PF075/A/BLY | Фитинг AT28/PF075/A/BLY, прямой, полиамид 66/эластомер, черный/желтый, резьба PF075, d28, 10 шт. в пачке | 10 | ШТ | 242.196 | Заказ | 11 недель | Installation Products | Compression Terminals | Compression Terminals | Compression Terminals | 5020963037795 | 18.144 | G | 16.387 | CCM
7TCA296170R0451 | AT28/PF075/C90/BLB | Фитинг AT28/PF075/C90/BLB, 90°, полиамид 66/эластомер, черный/голубой, резьба PF075, d28, 10 шт. в пачке | 10 | ШТ | 1378.512 | Заказ | 10 недель | Installation Products | Compression Terminals | Compression Terminals | Compression Terminals | 5020963042645 | 31.752 | G | 0.016 | CDM
7TCA296170R0452 | AT28/PF075/C90/BLY | Фитинг AT28/PF075/C90/BLY, 90°, полиамид 66/эластомер, черный/желтый, резьба PF075, d28, 10 шт. в пачке | 10 | ШТ | 1385.196 | Заказ | 9 недель | Installation Products | Compression Terminals | Compression Terminals | Compression Terminals | 5020963042362 | 36.288 | G | 16.387 | CCM
7TCA296170R0453 | AT28/PG16/S45/BLY | Фитинг AT28/PG16/S45/BLY, 45°, РА66/никел.латунь/эласт., черный/желтый, резьба PG16, d28, 10 шт. в пачке | 10 | ШТ | 1646.7 | Заказ | 9 недель | Installation Products | Compression Terminals | Compression Terminals | Compression Terminals | 5020963052590 | 77.111 | G | 0.016 | CDM
7TCA296170R0454 | AT28/PG21/BTC90/BL | Фитинг AT28/PG21/BTC90/BLY, 90°, РА66/никел.латунь/эласт., черный/желтый, резьба PG21, d28, 10 шт. в пачке | 10 | ШТ | 1562.028 | Заказ | 10 недель | Installation Products | Compression Terminals | Compression Terminals | Compression Terminals | 5020963041716 | 54.432 | G | 0.016 | CDM
7TCA296170R0455 | AT28/PG21/CS90/BLY | Фитинг AT28/PG21/CS90/BLY, 90°, РА66/никел.латунь/эласт., черный/желтый, резьба PG21, d28, 10 шт. в пачке | 10 | ШТ | 1627.908 | Заказ | 10 недель | Installation Products | Compression Terminals | Compression Terminals | Compression Terminals | 5020963041723 | 81.647 | G | 0.016 | CDM
7TCA296170R0456 | AT28/PG21/S45/BLY | Фитинг AT28/PG21/S45/BLY, 45°, РА66/никел.латунь/эласт., черный/желтый, резьба PG21, d28, 10 шт. в пачке | 10 | ШТ | 1627.908 | Заказ | 10 недель | Installation Products | Compression Terminals | Compression Terminals | Compression Terminals | 5020963041730 | 77.111 | G | 0.016 | CDM
7TCA296170R0457 | AT28/PG21/SA/BLY | Фитинг AT28/PG21/SA/BLY, прямой, РА66/никел.латунь/эласт., черный/желтый, резьба PG21, d28, 10 шт. в пачке | 10 | ШТ | 1262.016 | Заказ | 11 недель | Installation Products | Compression Terminals | Compression Terminals | Compression Terminals | 5020963041747 | 63.504 | G | 0.016 | CDM
7TCA296170R0459 | AT28/PG21/SFA/BLY | Фитинг AT28/PG21/SFA/BLY, прямой, РА66/никел.латунь/эласт., черный/желтый, резьба PG21, d28, 10 шт. в пачке | 10 | ШТ | 1179.78 | Заказ | 10 недель | Installation Products | Compression Terminals | Compression Terminals | Compression Terminals | 5020963041754 | 77.111 | G | 0.016 | CDM
7TCA296170R0460 | AT28/SFA/E/BLY | Фитинг AT28/SFA/E/BLY, прямой, PA66/никел.латунь/эласт., черный/желтый, d28, 2 шт. в пачке | 10 | ШТ | 2024.136 | Заказ | 10 недель | Installation Products | Compression Terminals | Compression Terminals | Compression Terminals | 5020963798771 | 0.454 | KG | 0.016 | CDM
7TCA296170R0461 | AT28/U094/CSF90/BL | Фитинг AT28/U094/CSF90/BLB, 90°, РА66/алюминий/эласт., черный/голубой, резьба U094, d28, 10 шт. в пачке | 10 | ШТ | 2868.516 | Заказ | 10 недель | Installation Products | Compression Terminals | Compression Terminals | Compression Terminals | 5020963046803 | 90.719 | G | 0.016 | CDM
7TCA296170R0462 | AT28/U100/CSF90/BL | Фитинг AT28/U100/CSF90/BLY, 90°, РА66/алюминий/эласт., черный/желтый, резьба U100, d28, 10 шт. в пачке | 10 | ШТ | 2687.316 | Заказ | 10 недель | Installation Products | Compression Terminals | Compression Terminals | Compression Terminals | 5020963046810 | 45.360 | G | 16.387 | CCM
7TCA296170R0463 | AT28/U100/SFA/BLY | Фитинг AT28/U100/SFA/BLY, прямой, РА66/алюминий/эласт., черный/желтый, резьба U100, d28, 10 шт. в пачке | 10 | ШТ | 1666.62 | Заказ | 10 недель | Installation Products | Compression Terminals | Compression Terminals | Compression Terminals | 5020963041075 | 27.216 | G | 16.387 | CCM
7TCA296170R0464 | AT28/U119/CSF90/BL | Фитинг AT28/U119/CSF90/BLB, 90°, РА66/алюминий/эласт., черный/голубой, резьба U119, d28, 10 шт. в пачке | 10 | ШТ | 2827.14 | Заказ | 10 недель | Installation Products | Compression Terminals | Compression Terminals | Compression Terminals | 5020963042867 | 45.360 | G | 0.016 | CDM
7TCA296170R0465 | AT28/U119/SF45/BLY | Фитинг AT28/U119/SF45/BLY, 45°, РА66/алюминий/эласт., черный/желтый, резьба U119, d28, 10 шт. в пачке | 10 | ШТ | 2922.144 | Заказ | 10 недель | Installation Products | Compression Terminals | Compression Terminals | Compression Terminals | 5020963047398 | 40.824 | G | 16.387 | CCM
7TCA296170R0466 | AT28/U119/SFA/BLB | Фитинг AT28/U119/SFA/BLB, прямой, РА66/алюминий/эласт., черный/голубой, резьба U119, d28, 10 шт. в пачке | 10 | ШТ | 2828.496 | Заказ | 11 недель | Installation Products | Compression Terminals | Compression Terminals | Compression Terminals | 5020963042805 | 27.216 | G | 0.016 | CDM
7TCA296170R0467 | AT28/U119/SFA/BLY | Фитинг AT28/U119/SFA/BLY, прямой, РА66/алюминий/эласт., черный/желтый, резьба U119, d28, 10 шт. в пачке | 10 | ШТ | 1626.732 | Заказ | 9 недель | Installation Products | Compression Terminals | Compression Terminals | Compression Terminals | 5020963041082 | 27.216 | G | 16.387 | CCM
7TCA296170R0468 | AT28/U138/CSF90/BL | Фитинг AT28/U138/CSF90/BLY, 90°, РА66/алюминий/эласт., черный/желтый, резьба U138, d28, 10 шт. в пачке | 10 | ШТ | 2226.144 | Заказ | 10 недель | Installation Products | Compression Terminals | Compression Terminals | Compression Terminals | 5020963049279 | 122.471 | G | 16.387 | CCM
7TCA296170R0469 | AT28/U138/SF45/BLY | Фитинг AT28/U138/SF45/BLY, 45°, РА66/алюминий/эласт., черный/желтый, резьба U138, d28, 10 шт. в пачке | 10 | ШТ | 3989.064 | Заказ | 10 недель | Installation Products | Compression Terminals | Compression Terminals | Compression Terminals | 5020963045141 | 117.935 | G | 16.387 | CCM
7TCA296170R0470 | AT28/U138/SFA/BLY | Фитинг AT28/U138/SFA/BLY, прямой, РА66/алюминий/эласт., черный/желтый, резьба U138, d28, 10 шт. в пачке | 10 | ШТ | 1993.584 | Заказ | 10 недель | Installation Products | Compression Terminals | Compression Terminals | Compression Terminals | 5020963045066 | 104.327 | G | 16.387 | CCM
7TCA296170R0472 | AT28/U144/CSF90/BL | Фитинг AT28/U144/CSF90/BLY, 90°, РА66/алюминий/эласт., черный/желтый, резьба U144, d28, 10 шт. в пачке | 10 | ШТ | 2965.308 | Заказ | 10 недель | Installation Products | Compression Terminals | Compression Terminals | Compression Terminals | 5020963042959 | 45.360 | G | 16.387 | CCM
7TCA296170R0473 | AT28/U144/SF45/BLY | Фитинг AT28/U144/SF45/BLY, 45°, РА66/алюминий/эласт., черный/желтый, резьба U144, d28, 10 шт. в пачке | 10 | ШТ | 3989.064 | Заказ | 10 недель | Installation Products | Compression Terminals | Compression Terminals | Compression Terminals | 5020963044410 | 40.824 | G | 16.387 | CCM
7TCA296170R0474 | AT28/U144/SFA/BLB | Фитинг AT28/U144/SFA/BLB, прямой, РА66/алюминий/эласт., черный/голубой, резьба U144, d28, 10 шт. в пачке | 10 | ШТ | 3027.324 | Заказ | 9 недель | Installation Products | Compression Terminals | Compression Terminals | Compression Terminals | 5020963042812 | 31.752 | G | 0.016 | CDM
7TCA296170R0475 | AT28/U144/SFA/BLY | Фитинг AT28/U144/SFA/BLY, прямой, РА66/алюминий/эласт., черный/желтый, резьба U144, d28, 10 шт. в пачке | 10 | ШТ | 1839.264 | Заказ | 9 недель | Installation Products | Compression Terminals | Compression Terminals | Compression Terminals | 5020963041099 | 31.752 | G | 16.387 | CCM
7TCA296170R0476 | AT28/U175/CSF90/BL | Фитинг AT28/U175/CSF90/BLY, 90°, РА66/алюминий/эласт., черный/желтый, резьба U175, d28, 10 шт. в пачке | 10 | ШТ | 1718.712 | Заказ | 10 недель | Installation Products | Compression Terminals | Compression Terminals | Compression Terminals | 5020963051470 | 54.432 | G | 16.387 | CCM
7TCA296170R0477 | AT28/U175/SFA/BLB | Фитинг AT28/U175/SFA/BLB, прямой, РА66/алюминий/эласт., черный/голубой, резьба U175, d28, 10 шт. в пачке | 10 | ШТ | 3027.324 | Заказ | 9 недель | Installation Products | Compression Terminals | Compression Terminals | Compression Terminals | 5020963045172 | 40.824 | G | 0.016 | CDM
7TCA296170R0478 | AT28/U200/SFA/BLB | Фитинг AT28/U200/SFA/BLB, прямой, РА66/алюминий/эласт., черный/голубой, резьба U200, d28, 10 шт. в пачке | 10 | ШТ | 3062.988 | Заказ | 10 недель | Installation Products | Compression Terminals | Compression Terminals | Compression Terminals | 5020963045387 | 58.968 | G | 0.016 | CDM
7TCA296170R0479 | AT28/U225/SFA/BLY | Фитинг AT28/U225/SFA/BLY, прямой, РА66/алюминий/эласт., черный/желтый, резьба U225, d28, 10 шт. в пачке | 10 | ШТ | 3369.276 | Заказ | 10 недель | Installation Products | Compression Terminals | Compression Terminals | Compression Terminals | 5020963044663 | 49.896 | G | 0.016 | CDM
7TCA296170R0480 | AT281628/T/BLY | Ответвитель AT281628/T/BLY, Т-образный, полиамид 66/эластомер, черный/желтый, d28/d16/d28, 1 шт. в пачке | 1 | ШТ | 11285.088 | Заказ | 8 недель | Installation Products | Compression Terminals | Compression Terminals | Compression Terminals | 5020963797736 | 158.759 | G | 9635.594 | CCM
7TCA296170R0481 | AT34-28/A/U/BLY | Муфта AT34-28/A/U/BLY, поворотная, полиамид 66/эластомер, черный/желтый, d34-28, 10 шт. в пачке | 10 | ШТ | 1837.824 | Заказ | 10 недель | Installation Products | Compression Terminals | Compression Terminals | Compression Terminals | 5020963052149 | 54.432 | G | 0.016 | CDM
7TCA296170R0482 | AT34/100/45/BLB | Фитинг AT34/100/45/BLB, 45°, полиамид 66/эластомер, черный/голубой, резьба 100, d34, 10 шт. в пачке | 10 | ШТ | 843.096 | Заказ | 9 недель | Installation Products | Compression Terminals | Compression Terminals | Compression Terminals | 5020963044595 | 40.824 | G | 0.016 | CDM
7TCA296170R0483 | AT34/100/45/BLY | Фитинг AT34/100/45/BLY, 45°, полиамид 66/эластомер, черный/желтый, резьба 100, d34, 10 шт. в пачке | 10 | ШТ | 501.384 | Заказ | 10 недель | Installation Products | Compression Terminals | Compression Terminals | Compression Terminals | 5020963049569 | 40.824 | G | 16.387 | CCM
7TCA296170R0484 | AT34/100/A/BLB | Фитинг AT34/100/A/BLB, прямой, полиамид 66/эластомер, черный/голубой, резьба 100, d34, 10 шт. в пачке | 10 | ШТ | 562.044 | Заказ | 10 недель | Installation Products | Compression Terminals | Compression Terminals | Compression Terminals | 5020963038952 | 22.680 | G | 0.016 | CDM
7TCA296170R0486 | AT34/100/A/BLY | Фитинг AT34/100/A/BLY, прямой, полиамид 66/эластомер, черный/желтый, резьба 100, d34, 10 шт. в пачке | 10 | ШТ | 390.948 | Заказ | 9 недель | Installation Products | Compression Terminals | Compression Terminals | Compression Terminals | 5020963037948 | 22.680 | G | 16.387 | CCM
7TCA296170R0489 | AT34/100/C90/BLB | Фитинг AT34/100/C90/BLB, 90°, полиамид 66/эластомер, черный/голубой, резьба 100, d34, 10 шт. в пачке | 10 | ШТ | 872.22 | Заказ | 10 недель | Installation Products | Compression Terminals | Compression Terminals | Compression Terminals | 5020963042713 | 45.360 | G | 0.016 | CDM
7TCA296170R0491 | AT34/100/C90/BLY | Фитинг AT34/100/C90/BLY, 90°, полиамид 66/эластомер, черный/желтый, резьба 100, d34, 10 шт. в пачке | 10 | ШТ | 501.384 | Заказ | 10 недель | Installation Products | Compression Terminals | Compression Terminals | Compression Terminals | 5020963049026 | 45.360 | G | 16.387 | CCM
7TCA296170R0492 | AT34/100/C90/GRB | Фитинг AT34/100/C90/GRB, 90°, полиамид 66/эластомер, серый/голубой, резьба 100, d34, 10 шт. в пачке | 10 | ШТ | 872.22 | Заказ | 10 недель | Installation Products | Compression Terminals | Compression Terminals | Compression Terminals | 5020963045028 | 45.360 | G | 0.016 | CDM
7TCA296170R0493 | AT34/100/C90/GRY | Фитинг AT34/100/C90/GRY, 90°, полиамид 66/эластомер, серый/желтый, резьба 100, d34, 10 шт. в пачке | 10 | ШТ | 843.864 | Заказ | 10 недель | Installation Products | Compression Terminals | Compression Terminals | Compression Terminals | 5020963049033 | 45.360 | G | 0.016 | CDM
7TCA296170R0494 | AT34/100/CS90/BLB | Фитинг AT34/100/CS90/BLB, 90°, РА66/никел.латунь/эласт., черный/голубой, резьба 100, d34, 10 шт. в пачке | 10 | ШТ | 2416.692 | Заказ | 10 недель | Installation Products | Compression Terminals | Compression Terminals | Compression Terminals | 5020963046063 | 127.007 | G | 0.016 | CDM
7TCA296170R0495 | AT34/100/CS90/BLY | Фитинг AT34/100/CS90/BLY, 90°, РА66/никел.латунь/эласт., черный/желтый, резьба 100, d34, 10 шт. в пачке | 10 | ШТ | 2129.364 | Заказ | 10 недель | Installation Products | Compression Terminals | Compression Terminals | Compression Terminals | 5020963049842 | 127.007 | G | 19.271 | CDM
7TCA296170R0496 | AT34/100/S45/BLY | Фитинг AT34/100/S45/BLY, 45°, РА66/никел.латунь/эласт., черный/желтый, резьба 100, d34, 10 шт. в пачке | 10 | ШТ | 2200.92 | Заказ | 10 недель | Installation Products | Compression Terminals | Compression Terminals | Compression Terminals | 5020963045103 | 122.471 | G | 16.387 | CCM
7TCA296170R0497 | AT34/100/SA/BLB | Фитинг AT34/100/SA/BLB, прямой, РА66/никел.латунь/эласт., черный/голубой, резьба 100, d34, 10 шт. в пачке | 10 | ШТ | 2248.26 | Заказ | 10 недель | Installation Products | Compression Terminals | Compression Terminals | Compression Terminals | 5020963041792 | 104.327 | G | 0.016 | CDM
7TCA296170R0498 | AT34/100/SA/BLY | Фитинг AT34/100/SA/BLY, прямой, РА66/никел.латунь/эласт., черный/желтый, резьба 100, d34, 10 шт. в пачке | 10 | ШТ | 1776.036 | Заказ | 9 недель | Installation Products | Compression Terminals | Compression Terminals | Compression Terminals | 5020963041808 | 104.327 | G | 19271.187 | CCM
7TCA296170R0501 | AT34/100/SF45/BLY | Фитинг AT34/100/SF45/BLY, 45°, РА66/никел.латунь/эласт., черный/желтый, резьба 100, d34, 10 шт. в пачке | 10 | ШТ | 2060.664 | Заказ | 10 недель | Installation Products | Compression Terminals | Compression Terminals | Compression Terminals | 5020963051067 | 122.471 | G | 16.387 | CCM
7TCA296170R0502 | AT34/100/SFA/BLB | Фитинг AT34/100/SFA/BLB, прямой, РА66/никел.латунь/эласт., черный/голубой, резьба 100, d34, 10 шт. в пачке | 10 | ШТ | 2373.156 | Заказ | 10 недель | Installation Products | Compression Terminals | Compression Terminals | Compression Terminals | 5020963041839 | 63.504 | G | 0.016 | CDM
7TCA296170R0503 | AT34/100/SFA/BLY | Фитинг AT34/100/SFA/BLY, прямой, РА66/никел.латунь/эласт., черный/желтый, резьба 100, d34, 10 шт. в пачке | 10 | ШТ | 1973.832 | Заказ | 10 недель | Installation Products | Compression Terminals | Compression Terminals | Compression Terminals | 5020963041846 | 104.327 | G | 19271.187 | CCM
7TCA296170R0504 | AT34/A/U/BLB | Муфта AT34/A/U/BLB, поворотная, полиамид 66/эластомер, черный/голубой, d34, 10 шт. в пачке | 10 | ШТ | 2216.124 | Заказ | 10 недель | Installation Products | Compression Terminals | Compression Terminals | Compression Terminals | 5020963041877 | 40.824 | G | 0.016 | CDM
7TCA296170R0505 | AT34/A/U/BLY | Муфта AT34/A/U/BLY, поворотная, полиамид 66/эластомер, черный/желтый, d34, 10 шт. в пачке | 10 | ШТ | 1159.944 | Заказ | 9 недель | Installation Products | Compression Terminals | Compression Terminals | Compression Terminals | 5020963039652 | 40.824 | G | 16.387 | CCM
7TCA296170R0509 | AT34/M32/45/BLY | Фитинг AT34/M32/45/BLY, 45°, полиамид 66/эластомер, черный/желтый, резьба M32, d34, 10 шт. в пачке | 10 | ШТ | 480.156 | Заказ | 9 недель | Installation Products | Compression Terminals | Compression Terminals | Compression Terminals | 5020963039324 | 45.360 | G | 16.387 | CCM
7TCA296170R0511 | AT34/M32/45/GRY | Фитинг AT34/M32/45/GRY, 45°, полиамид 66/эластомер, серый/желтый, резьба M32, d34, 10 шт. в пачке | 10 | ШТ | 714.48 | Заказ | 10 недель | Installation Products | Compression Terminals | Compression Terminals | Compression Terminals | 5020963044540 | 45.360 | G | 0.016 | CDM
7TCA296170R0513 | AT34/M32/A/BLB | Фитинг AT34/M32/A/BLB, прямой, полиамид 66/эластомер, черный/голубой, резьба M32, d34, 10 шт. в пачке | 10 | ШТ | 562.044 | Заказ | 11 недель | Installation Products | Compression Terminals | Compression Terminals | Compression Terminals | 5020963038624 | 27.216 | G | 0.016 | CDM
7TCA296170R0514 | AT34/M32/A/BLY | Фитинг AT34/M32/A/BLY, прямой, полиамид 66/эластомер, черный/желтый, резьба M32, d34, 10 шт. в пачке | 10 | ШТ | 365.412 | Заказ | 6 недель | Installation Products | Compression Terminals | Compression Terminals | Compression Terminals | 5020963037559 | 27.216 | G | 16.387 | CCM
7TCA296170R0519 | AT34/M32/A/GRY | Фитинг AT34/M32/A/GRY, прямой, полиамид 66/эластомер, серый/желтый, резьба M32, d34, 10 шт. в пачке | 10 | ШТ | 562.044 | Заказ | 10 недель | Installation Products | Compression Terminals | Compression Terminals | Compression Terminals | 5020963037696 | 27.216 | G | 0.016 | CDM
7TCA296170R0521 | AT34/M32/C90/BLB | Фитинг AT34/M32/C90/BLB, 90°, полиамид 66/эластомер, черный/голубой, резьба M32, d34, 10 шт. в пачке | 10 | ШТ | 582.12 | Заказ | 10 недель | Installation Products | Compression Terminals | Compression Terminals | Compression Terminals | 5020963042577 | 49.896 | G | 0.016 | CDM
7TCA296170R0522 | AT34/M32/C90/BLY | Фитинг AT34/M32/C90/BLY, 90°, полиамид 66/эластомер, черный/желтый, резьба M32, d34, 10 шт. в пачке | 10 | ШТ | 615.12 | Заказ | 6 недель | Installation Products | Compression Terminals | Compression Terminals | Compression Terminals | 5020963039263 | 49.896 | G | 16.387 | CCM
7TCA296170R0526 | AT34/M32/C90/GRY | Фитинг AT34/M32/C90/GRY, 90°, полиамид 66/эластомер, серый/желтый, резьба M32, d34, 10 шт. в пачке | 10 | ШТ | 715.212 | Заказ | 10 недель | Installation Products | Compression Terminals | Compression Terminals | Compression Terminals | 5020963044496 | 49.896 | G | 0.016 | CDM
7TCA296170R0528 | AT34/M32/CS90/BLB | Фитинг AT34/M32/CS90/BLB, 90°, РА66/никел.латунь/эласт., черный/голубой, резьба M32, d34, 10 шт. в пачке | 10 | ШТ | 2198.208 | Заказ | 10 недель | Installation Products | Compression Terminals | Compression Terminals | Compression Terminals | 5020963045264 | 122.471 | G | 0.016 | CDM
7TCA296170R0529 | AT34/M32/CS90/BLY | Фитинг AT34/M32/CS90/BLY, 90°, РА66/никел.латунь/эласт., черный/желтый, резьба M32, d34, 10 шт. в пачке | 10 | ШТ | 2436.528 | Заказ | 10 недель | Installation Products | Compression Terminals | Compression Terminals | Compression Terminals | 5020963038266 | 122.471 | G | 0.016 | CDM
7TCA296170R0531 | AT34/M32/CSF90/BLB | Фитинг AT34/M32/CSF90/BLB, 90°, РА66/никел.латунь/эласт., черный/голубой, резьба M32, d34, 10 шт. в пачке | 10 | ШТ | 2047.596 | Заказ | 10 недель | Installation Products | Compression Terminals | Compression Terminals | Compression Terminals | 5020963051883 | 122.471 | G | 0.016 | CDM
7TCA296170R0532 | AT34/M32/CSF90/BLY | Фитинг AT34/M32/CSF90/BLY, 90°, РА66/никел.латунь/эласт., черный/желтый, резьба M32, d34, 10 шт. в пачке | 10 | ШТ | 2060.664 | Заказ | 10 недель | Installation Products | Compression Terminals | Compression Terminals | Compression Terminals | 5020963039522 | 122.471 | G | 16.387 | CCM
7TCA296170R0533 | AT34/M32/CSF90J/BL | Фитинг AT34/M32/CSF90J/BLY, 90°, РА66/никел.латунь/эласт., черный/желтый, резьба M32, d34, 10 шт. в пачке | 10 | ШТ | 4762.944 | Заказ | 10 недель | Installation Products | Compression Terminals | Compression Terminals | Compression Terminals | 5020963048937 | 127.007 | G | 0.016 | CDM
7TCA296170R0534 | AT34/M32/S45/BLY | Фитинг AT34/M32/S45/BLY, 45°, РА66/никел.латунь/эласт., черный/желтый, резьба M32, d34, 10 шт. в пачке | 10 | ШТ | 2436.192 | Заказ | 10 недель | Installation Products | Compression Terminals | Compression Terminals | Compression Terminals | 5020963039492 | 117.935 | G | 16.387 | CCM
7TCA296170R0535 | AT34/M32/SA/BLB | Фитинг AT34/M32/SA/BLB, прямой, РА66/никел.латунь/эласт., черный/голубой, резьба M32, d34, 10 шт. в пачке | 10 | ШТ | 1947.792 | Заказ | 10 недель | Installation Products | Compression Terminals | Compression Terminals | Compression Terminals | 5020963039058 | 99.791 | G | 0.016 | CDM
7TCA296170R0536 | AT34/M32/SA/BLY | Фитинг AT34/M32/SA/BLY, прямой, РА66/никел.латунь/эласт., черный/желтый, резьба M32, d34, 10 шт. в пачке | 10 | ШТ | 2175.096 | Заказ | 10 недель | Installation Products | Compression Terminals | Compression Terminals | Compression Terminals | 5020963038143 | 99.791 | G | 16.387 | CCM
7TCA296170R0541 | AT34/M32/SF45/BLB | Фитинг AT34/M32/SF45/BLB, 45°, РА66/никел.латунь/эласт., черный/голубой, резьба M32, d34, 10 шт. в пачке | 10 | ШТ | 2048.076 | Заказ | 10 недель | Installation Products | Compression Terminals | Compression Terminals | Compression Terminals | 5020963051814 | 113.399 | G | 0.016 | CDM
7TCA296170R0542 | AT34/M32/SF45/BLY | Фитинг AT34/M32/SF45/BLY, 45°, РА66/никел.латунь/эласт., черный/желтый, резьба M32, d34, 10 шт. в пачке | 10 | ШТ | 2060.664 | Заказ | 10 недель | Installation Products | Compression Terminals | Compression Terminals | Compression Terminals | 5020963039454 | 113.399 | G | 16.387 | CCM
7TCA296170R0543 | AT34/M32/SF45J/BLY | Фитинг AT34/M32/SF45J/BLY, 45°, РА66/никел.латунь/эласт., черный/желтый, резьба M32, d34, 10 шт. в пачке | 10 | ШТ | 4762.944 | Заказ | 10 недель | Installation Products | Compression Terminals | Compression Terminals | Compression Terminals | 5020963039560 | 122.471 | G | 0.016 | CDM
7TCA296170R0544 | AT34/M32/SFA/BLB | Фитинг AT34/M32/SFA/BLB, прямой, РА66/никел.латунь/эласт., черный/голубой, резьба M32, d34, 10 шт. в пачке | 10 | ШТ | 1575.936 | Заказ | 10 недель | Installation Products | Compression Terminals | Compression Terminals | Compression Terminals | 5020963039171 | 95.255 | G | 0.016 | CDM
7TCA296170R0545 | AT34/M32/SFA/BLY | Фитинг AT34/M32/SFA/BLY, прямой, РА66/никел.латунь/эласт., черный/желтый, резьба M32, d34, 10 шт. в пачке | 10 | ШТ | 1621.908 | Заказ | 9 недель | Installation Products | Compression Terminals | Compression Terminals | Compression Terminals | 5020963038365 | 95.255 | G | 16.387 | CCM
7TCA296170R0546 | AT34/M32/SFA/GRB | Фитинг AT34/M32/SFA/GRB, прямой, РА66/никел.латунь/эласт., серый/голубой, резьба M32, d34, 10 шт. в пачке | 10 | ШТ | 1905.204 | Заказ | 10 недель | Installation Products | Compression Terminals | Compression Terminals | Compression Terminals | 5020963039232 | 95.255 | G | 0.016 | CDM
7TCA296170R0547 | AT34/M32/SFA/GRY | Фитинг AT34/M32/SFA/GRY, прямой, РА66/никел.латунь/эласт., серый/желтый, резьба M32, d34, 10 шт. в пачке | 10 | ШТ | 1905.204 | Заказ | 10 недель | Installation Products | Compression Terminals | Compression Terminals | Compression Terminals | 5020963038426 | 95.255 | G | 0.016 | CDM
7TCA296170R0549 | AT34/M33/SFA/BLY | Фитинг AT34/M33/SFA/BLY, прямой, РА66/никел.латунь/эласт., черный/желтый, резьба M33, d34, 10 шт. в пачке | 10 | ШТ | 2170.464 | Заказ | 10 недель | Installation Products | Compression Terminals | Compression Terminals | Compression Terminals | 5020963047619 | 95.255 | G | 0.016 | CDM
7TCA296170R0550 | AT34/M40/A/BLB | Фитинг AT34/M40/A/BLB, прямой, полиамид 66/эластомер, черный/голубой, резьба M40, d34, 10 шт. в пачке | 10 | ШТ | 580.932 | Заказ | 9 недель | Installation Products | Compression Terminals | Compression Terminals | Compression Terminals | 5020963038631 | 36.288 | G | 0.016 | CDM
7TCA296170R0551 | AT34/M40/A/BLY | Фитинг AT34/M40/A/BLY, прямой, полиамид 66/эластомер, черный/желтый, резьба M40, d34, 10 шт. в пачке | 10 | ШТ | 365.412 | Заказ | 9 недель | Installation Products | Compression Terminals | Compression Terminals | Compression Terminals | 5020963037566 | 36.288 | G | 16.387 | CCM
7TCA296170R0554 | AT34/M40/A/GRY | Фитинг AT34/M40/A/GRY, прямой, полиамид 66/эластомер, серый/желтый, резьба M40, d34, 10 шт. в пачке | 10 | ШТ | 562.044 | Заказ | 9 недель | Installation Products | Compression Terminals | Compression Terminals | Compression Terminals | 5020963037702 | 36.288 | G | 0.016 | CDM
7TCA296170R0557 | AT34/M40/CS90/BLY | Фитинг AT34/M40/CS90/BLY, 90°, РА66/никел.латунь/эласт., черный/желтый, резьба M40, d34, 10 шт. в пачке | 10 | ШТ | 4275.18 | Заказ | 10 недель | Installation Products | Compression Terminals | Compression Terminals | Compression Terminals | 5020963798139 | 222.263 | G | 44.966 | CDM
7TCA296170R0558 | AT34/M40/SA/BLY | Фитинг AT34/M40/SA/BLY, прямой, РА66/никел.латунь/эласт., черный/желтый, резьба M40, d34, 10 шт. в пачке | 10 | ШТ | 3535.272 | Заказ | 10 недель | Installation Products | Compression Terminals | Compression Terminals | Compression Terminals | 5020963048883 | 108.863 | G | 0.016 | CDM
7TCA296170R0560 | AT34/PF100/A/BLB | Фитинг AT34/PF100/A/BLB, прямой, полиамид 66/эластомер, черный/голубой, резьба PF100, d34, 10 шт. в пачке | 10 | ШТ | 637.932 | Заказ | 10 недель | Installation Products | Compression Terminals | Compression Terminals | Compression Terminals | 5020963038839 | 27.216 | G | 0.016 | CDM
7TCA296170R0561 | AT34/PF100/A/BLY | Фитинг AT34/PF100/A/BLY, прямой, полиамид 66/эластомер, черный/желтый, резьба PF100, d34, 10 шт. в пачке | 10 | ШТ | 390.948 | Заказ | 10 недель | Installation Products | Compression Terminals | Compression Terminals | Compression Terminals | 5020963037801 | 27.216 | G | 16.387 | CCM
7TCA296170R0562 | AT34/PF100/A/GRB | Фитинг AT34/PF100/A/GRB, прямой, полиамид 66/эластомер, серый/голубой, резьба PF100, d34, 10 шт. в пачке | 10 | ШТ | 617.184 | Заказ | 10 недель | Installation Products | Compression Terminals | Compression Terminals | Compression Terminals | 5020963038891 | 27.216 | G | 0.016 | CDM
7TCA296170R0563 | AT34/PF100/A/GRY | Фитинг AT34/PF100/A/GRY, прямой, полиамид 66/эластомер, серый/желтый, резьба PF100, d34, 10 шт. в пачке | 10 | ШТ | 637.932 | Заказ | 10 недель | Installation Products | Compression Terminals | Compression Terminals | Compression Terminals | 5020963037870 | 27.216 | G | 0.016 | CDM
7TCA296170R0564 | AT34/PF100/C90/BLB | Фитинг AT34/PF100/C90/BLB, 90°, полиамид 66/эластомер, черный/голубой, резьба PF100, d34, 10 шт. в пачке | 10 | ШТ | 925.812 | Заказ | 10 недель | Installation Products | Compression Terminals | Compression Terminals | Compression Terminals | 5020963042652 | 45.360 | G | 0.016 | CDM
7TCA296170R0565 | AT34/PF100/C90/BLY | Фитинг AT34/PF100/C90/BLY, 90°, полиамид 66/эластомер, черный/желтый, резьба PF100, d34, 10 шт. в пачке | 10 | ШТ | 501.384 | Заказ | 10 недель | Installation Products | Compression Terminals | Compression Terminals | Compression Terminals | 5020963042379 | 45.360 | G | 16.387 | CCM
7TCA296170R0566 | AT34/PF100/S45/BLY | Фитинг AT34/PF100/S45/BLY, 45°, РА66/никел.латунь/эласт., черный/желтый, резьба PF100, d34, 10 шт. в пачке | 10 | ШТ | 2047.596 | Заказ | 10 недель | Installation Products | Compression Terminals | Compression Terminals | Compression Terminals | 5020963791994 | 122.471 | G | 0.016 | CDM
7TCA296170R0567 | AT34/PG29/BTC90/BL | Фитинг AT34/PG29/BTC90/BLY, 90°, РА66/никел.латунь/эласт., черный/желтый, резьба PG29, d34, 10 шт. в пачке | 10 | ШТ | 1905.204 | Заказ | 10 недель | Installation Products | Compression Terminals | Compression Terminals | Compression Terminals | 5020963041945 | 0.454 | KG | 0.016 | CDM
7TCA296170R0568 | AT34/PG29/CS90/BLY | Фитинг AT34/PG29/CS90/BLY, 90°, РА66/никел.латунь/эласт., черный/желтый, резьба PG29, d34, 10 шт. в пачке | 10 | ШТ | 2207.484 | Заказ | 10 недель | Installation Products | Compression Terminals | Compression Terminals | Compression Terminals | 5020963041952 | 117.935 | G | 0.016 | CDM
7TCA296170R0569 | AT34/PG29/S45/BLY | Фитинг AT34/PG29/S45/BLY, 45°, РА66/никел.латунь/эласт., черный/желтый, резьба PG29, d34, 10 шт. в пачке | 10 | ШТ | 2207.484 | Заказ | 10 недель | Installation Products | Compression Terminals | Compression Terminals | Compression Terminals | 5020963041969 | 113.399 | G | 0.016 | CDM
7TCA296170R0570 | AT34/PG29/SA/BLY | Фитинг AT34/PG29/SA/BLY, прямой, РА66/никел.латунь/эласт., черный/желтый, резьба PG29, d34, 10 шт. в пачке | 10 | ШТ | 1907.4 | Заказ | 11 недель | Installation Products | Compression Terminals | Compression Terminals | Compression Terminals | 5020963041976 | 95.255 | G | 0.016 | CDM
7TCA296170R0571 | AT34/PG29/SF45/BLY | Фитинг AT34/PG29/SF45/BLY, 45°, РА66/никел.латунь/эласт., черный/желтый, резьба PG29, d34, 10 шт. в пачке | 10 | ШТ | 2063.628 | Заказ | 9 недель | Installation Products | Compression Terminals | Compression Terminals | Compression Terminals | 5020963041983 | 113.399 | G | 0.016 | CDM
7TCA296170R0572 | AT34/PG29/SFA/BLY | Фитинг AT34/PG29/SFA/BLY, прямой, РА66/никел.латунь/эласт., черный/желтый, резьба PG29, d34, 10 шт. в пачке | 10 | ШТ | 1779.96 | Заказ | 10 недель | Installation Products | Compression Terminals | Compression Terminals | Compression Terminals | 5020963046322 | 95.255 | G | 0.016 | CDM
7TCA296170R0573 | AT34/PG29/SFAJ/BLY | Фитинг AT34/PG29/SFAJ/BLY, прямой, РА66/никел.латунь/эласт., черный/желтый, резьба PG29, d34, 10 шт. в пачке | 10 | ШТ | 2043.756 | Заказ | 10 недель | Installation Products | Compression Terminals | Compression Terminals | Compression Terminals | 5020963047831 | 113.399 | G | 0.016 | CDM
7TCA296170R0574 | AT34/U106/SFA/BLY | Фитинг AT34/U106/SFA/BLY, прямой, РА66/алюминий/эласт., черный/желтый, резьба U106, d34, 10 шт. в пачке | 10 | ШТ | 1956.756 | Заказ | 10 недель | Installation Products | Compression Terminals | Compression Terminals | Compression Terminals | 5020963047909 | 86.183 | G | 0.016 | CDM
7TCA296170R0575 | AT34/U119/CSF90/BL | Фитинг AT34/U119/CSF90/BLB, 90°, РА66/алюминий/эласт., черный/голубой, резьба U119, d34, 10 шт. в пачке | 10 | ШТ | 3756.744 | Заказ | 10 недель | Installation Products | Compression Terminals | Compression Terminals | Compression Terminals | 5020963042881 | 58.968 | G | 0.016 | CDM
7TCA296170R0576 | AT34/U119/SFA/BLB | Фитинг AT34/U119/SFA/BLB, прямой, РА66/алюминий/эласт., черный/голубой, резьба U119, d34, 10 шт. в пачке | 10 | ШТ | 3756.744 | Заказ | 9 недель | Installation Products | Compression Terminals | Compression Terminals | Compression Terminals | 5020963042829 | 36.288 | G | 0.016 | CDM
7TCA296170R0577 | AT34/U119/SFA/BLY | Фитинг AT34/U119/SFA/BLY, прямой, РА66/алюминий/эласт., черный/желтый, резьба U119, d34, 10 шт. в пачке | 10 | ШТ | 2430.828 | Заказ | 9 недель | Installation Products | Compression Terminals | Compression Terminals | Compression Terminals | 5020963046261 | 45.360 | G | 16.387 | CCM
7TCA296170R0578 | AT34/U144/CSF90/BL | Фитинг AT34/U144/CSF90/BLB, 90°, РА66/алюминий/эласт., черный/голубой, резьба U144, d34, 10 шт. в пачке | 10 | ШТ | 4594.476 | Заказ | 10 недель | Installation Products | Compression Terminals | Compression Terminals | Compression Terminals | 5020963042898 | 58.968 | G | 0.016 | CDM
7TCA296170R0579 | AT34/U144/CSF90/BL | Фитинг AT34/U144/CSF90/BLY, 90°, РА66/алюминий/эласт., черный/желтый, резьба U144, d34, 10 шт. в пачке | 10 | ШТ | 3231.312 | Заказ | 10 недель | Installation Products | Compression Terminals | Compression Terminals | Compression Terminals | 5020963050176 | 58.968 | G | 16.387 | CCM
7TCA296170R0581 | AT34/U144/SFA/BLB | Фитинг AT34/U144/SFA/BLB, прямой, РА66/алюминий/эласт., черный/голубой, резьба U144, d34, 10 шт. в пачке | 10 | ШТ | 3756.744 | Заказ | 10 недель | Installation Products | Compression Terminals | Compression Terminals | Compression Terminals | 5020963042836 | 36.288 | G | 0.016 | CDM
7TCA296170R0582 | AT34/U144/SFA/BLY | Фитинг AT34/U144/SFA/BLY, прямой, РА66/алюминий/эласт., черный/желтый, резьба U144, d34, 10 шт. в пачке | 10 | ШТ | 2072.664 | Заказ | 10 недель | Installation Products | Compression Terminals | Compression Terminals | Compression Terminals | 5020963044991 | 36.288 | G | 16.387 | CCM
7TCA296170R0584 | AT34/U175/SFA/BLB | Фитинг AT34/U175/SFA/BLB, прямой, РА66/алюминий/эласт., черный/голубой, резьба U175, d34, 10 шт. в пачке | 10 | ШТ | 3906.708 | Заказ | 10 недель | Installation Products | Compression Terminals | Compression Terminals | Compression Terminals | 5020963045288 | 40.824 | G | 0.016 | CDM
7TCA296170R0585 | AT34/U225/SFA/BLY | Фитинг AT34/U225/SFA/BLY, прямой, РА66/алюминий/эласт., черный/желтый, резьба U225, d34, 10 шт. в пачке | 10 | ШТ | 4135.02 | Заказ | 10 недель | Installation Products | Compression Terminals | Compression Terminals | Compression Terminals | 5020963790263 | 54.432 | G | 0.016 | CDM
7TCA296170R0586 | AT42/125/A/BLB | Фитинг AT42/125/A/BLB, прямой, полиамид 66/эластомер, черный/голубой, резьба 125, d42, 2 шт. в пачке | 2 | ШТ | 1163.484 | Заказ | 10 недель | Installation Products | Compression Terminals | Compression Terminals | Compression Terminals | 5020963038969 | 45.360 | G | 0.016 | CDM
7TCA296170R0588 | AT42/125/A/BLY | Фитинг AT42/125/A/BLY, прямой, полиамид 66/эластомер, черный/желтый, резьба 125, d42, 2 шт. в пачке | 2 | ШТ | 684.048 | Заказ | 9 недель | Installation Products | Compression Terminals | Compression Terminals | Compression Terminals | 5020963037955 | 45.360 | G | 16.387 | CCM
7TCA296170R0591 | AT42/125/C90/BLB | Фитинг AT42/125/C90/BLB, 90°, полиамид 66/эластомер, черный/голубой, резьба 125, d42, 2 шт. в пачке | 2 | ШТ | 1689.228 | Заказ | 9 недель | Installation Products | Compression Terminals | Compression Terminals | Compression Terminals | 5020963042720 | 95.255 | G | 0.016 | CDM
7TCA296170R0593 | AT42/125/C90/BLY | Фитинг AT42/125/C90/BLY, 90°, полиамид 66/эластомер, черный/желтый, резьба 125, d42, 2 шт. в пачке | 2 | ШТ | 930.48 | Заказ | 10 недель | Installation Products | Compression Terminals | Compression Terminals | Compression Terminals | 5020963046230 | 95.255 | G | 16.387 | CCM
7TCA296170R0595 | AT42/125/C90/GRY | Фитинг AT42/125/C90/GRY, 90°, полиамид 66/эластомер, серый/желтый, резьба 125, d42, 2 шт. в пачке | 2 | ШТ | 1689.228 | Заказ | 10 недель | Installation Products | Compression Terminals | Compression Terminals | Compression Terminals | 5020963049040 | 95.255 | G | 0.016 | CDM
7TCA296170R0596 | AT42/125/CS90/BLY | Фитинг AT42/125/CS90/BLY, 90°, РА66/никел.латунь/эласт., черный/желтый, резьба 125, d42, 2 шт. в пачке | 2 | ШТ | 4275.18 | Заказ | 10 недель | Installation Products | Compression Terminals | Compression Terminals | Compression Terminals | 5020963044953 | 263.086 | G | 0.016 | CDM
7TCA296170R0597 | AT42/125/CSF90/BLY | Фитинг AT42/125/CSF90/BLY, 90°, РА66/никел.латунь/эласт., черный/желтый, резьба 125, d42, 2 шт. в пачке | 2 | ШТ | 4129.932 | Заказ | 10 недель | Installation Products | Compression Terminals | Compression Terminals | Compression Terminals | 5020963051340 | 263.086 | G | 16.387 | CCM
7TCA296170R0598 | AT42/125/S45/BLB | Фитинг AT42/125/S45/BLB, 45°, РА66/никел.латунь/эласт., черный/голубой, резьба 125, d42, 2 шт. в пачке | 2 | ШТ | 4840.32 | Заказ | 10 недель | Installation Products | Compression Terminals | Compression Terminals | Compression Terminals | 5020963043086 | 217.727 | G | 0.016 | CDM
7TCA296170R0599 | AT42/125/S45/BLY | Фитинг AT42/125/S45/BLY, 45°, РА66/никел.латунь/эласт., черный/желтый, резьба 125, d42, 2 шт. в пачке | 2 | ШТ | 4129.932 | Заказ | 10 недель | Installation Products | Compression Terminals | Compression Terminals | Compression Terminals | 5020963054556 | 217.727 | G | 19271.187 | CCM
7TCA296170R0601 | AT42/125/SA/BLY | Фитинг AT42/125/SA/BLY, прямой, РА66/никел.латунь/эласт., черный/желтый, резьба 125, d42, 2 шт. в пачке | 2 | ШТ | 3654.072 | Заказ | 10 недель | Installation Products | Compression Terminals | Compression Terminals | Compression Terminals | 5020963042027 | 176.903 | G | 19271.187 | CCM
7TCA296170R0604 | AT42/125/SFA/BLB | Фитинг AT42/125/SFA/BLB, прямой, РА66/никел.латунь/эласт., черный/голубой, резьба 125, d42, 2 шт. в пачке | 2 | ШТ | 4502.628 | Заказ | 10 недель | Installation Products | Compression Terminals | Compression Terminals | Compression Terminals | 5020963042058 | 40.824 | G | 0.016 | CDM
7TCA296170R0605 | AT42/125/SFA/BLY | Фитинг AT42/125/SFA/BLY, прямой, РА66/никел.латунь/эласт., черный/желтый, резьба 125, d42, 2 шт. в пачке | 2 | ШТ | 3416.136 | Заказ | 10 недель | Installation Products | Compression Terminals | Compression Terminals | Compression Terminals | 5020963042065 | 40.824 | G | 16.387 | CCM
7TCA296170R0606 | AT42/125/SFA/GRB | Фитинг AT42/125/SFA/GRB, прямой, РА66/никел.латунь/эласт., серый/голубой, резьба 125, d42, 2 шт. в пачке | 2 | ШТ | 4502.628 | Заказ | 10 недель | Installation Products | Compression Terminals | Compression Terminals | Compression Terminals | 5020963042072 | 40.824 | G | 0.016 | CDM
7TCA296170R0607 | AT42/125/SFA/GRY | Фитинг AT42/125/SFA/GRY, прямой, РА66/никел.латунь/эласт., серый/желтый, резьба 125, d42, 2 шт. в пачке | 2 | ШТ | 4502.628 | Заказ | 10 недель | Installation Products | Compression Terminals | Compression Terminals | Compression Terminals | 5020963042089 | 40.824 | G | 0.016 | CDM
7TCA296170R0608 | AT42/A/U/BLB | Муфта AT42/A/U/BLB, поворотная, полиамид 66/эластомер, черный/голубой, d42, 2 шт. в пачке | 2 | ШТ | 3062.988 | Заказ | 10 недель | Installation Products | Compression Terminals | Compression Terminals | Compression Terminals | 5020963042096 | 77.111 | G | 0.016 | CDM
7TCA296170R0609 | AT42/A/U/BLY | Муфта AT42/A/U/BLY, поворотная, полиамид 66/эластомер, черный/желтый, d42, 2 шт. в пачке | 2 | ШТ | 1198.212 | Заказ | 9 недель | Installation Products | Compression Terminals | Compression Terminals | Compression Terminals | 5020963040924 | 77.111 | G | 16.387 | CCM
7TCA296170R0613 | AT42/M40/45/BLY | Фитинг AT42/M40/45/BLY, 45°, полиамид 66/эластомер, черный/желтый, резьба M40, d42, 2 шт. в пачке | 2 | ШТ | 913.512 | Заказ | 9 недель | Installation Products | Compression Terminals | Compression Terminals | Compression Terminals | 5020963039331 | 95.255 | G | 16.387 | CCM
7TCA296170R0615 | AT42/M40/45/GRY | Фитинг AT42/M40/45/GRY, 45°, полиамид 66/эластомер, серый/желтый, резьба M40, d42, 2 шт. в пачке | 2 | ШТ | 1688.496 | Заказ | 10 недель | Installation Products | Compression Terminals | Compression Terminals | Compression Terminals | 5020963039348 | 0.454 | KG | 0.016 | CDM
7TCA296170R0617 | AT42/M40/A/BLB | Фитинг AT42/M40/A/BLB, прямой, полиамид 66/эластомер, черный/голубой, резьба M40, d42, 2 шт. в пачке | 2 | ШТ | 1125.648 | Заказ | 9 недель | Installation Products | Compression Terminals | Compression Terminals | Compression Terminals | 5020963038648 | 49.896 | G | 0.016 | CDM
7TCA296170R0618 | AT42/M40/A/BLY | Фитинг AT42/M40/A/BLY, прямой, полиамид 66/эластомер, черный/желтый, резьба M40, d42, 2 шт. в пачке | 2 | ШТ | 637.356 | Заказ | 6 недель | Installation Products | Compression Terminals | Compression Terminals | Compression Terminals | 5020963037573 | 49.896 | G | 16.387 | CCM
7TCA296170R0622 | AT42/M40/A/GRY | Фитинг AT42/M40/A/GRY, прямой, полиамид 66/эластомер, серый/желтый, резьба M40, d42, 2 шт. в пачке | 2 | ШТ | 1125.648 | Заказ | 10 недель | Installation Products | Compression Terminals | Compression Terminals | Compression Terminals | 5020963037719 | 49.896 | G | 0.016 | CDM
7TCA296170R0624 | AT42/M40/C90/BLB | Фитинг AT42/M40/C90/BLB, 90°, полиамид 66/эластомер, черный/голубой, резьба M40, d42, 2 шт. в пачке | 2 | ШТ | 1689.228 | Заказ | 9 недель | Installation Products | Compression Terminals | Compression Terminals | Compression Terminals | 5020963042584 | 104.327 | G | 0.016 | CDM
7TCA296170R0625 | AT42/M40/C90/BLY | Фитинг AT42/M40/C90/BLY, 90°, полиамид 66/эластомер, черный/желтый, резьба M40, d42, 30 шт. в пачке | 2 | ШТ | 925.332 | Заказ | 6 недель | Installation Products | Compression Terminals | Compression Terminals | Compression Terminals | 5020963039270 | 95.255 | G | 16.387 | CCM
7TCA296170R0628 | AT42/M40/C90/GRY | Фитинг AT42/M40/C90/GRY, 90°, полиамид 66/эластомер, серый/желтый, резьба M40, d42, 2 шт. в пачке | 2 | ШТ | 1745.988 | Заказ | 9 недель | Installation Products | Compression Terminals | Compression Terminals | Compression Terminals | 5020963044502 | 104.327 | G | 0.016 | CDM
7TCA296170R0631 | AT42/M40/CS90/BLB | Фитинг AT42/M40/CS90/BLB, 90°, РА66/никел.латунь/эласт., черный/голубой, резьба M40, d42, 2 шт. в пачке | 2 | ШТ | 4841.052 | Заказ | 10 недель | Installation Products | Compression Terminals | Compression Terminals | Compression Terminals | 5020963043017 | 258.550 | G | 0.016 | CDM
7TCA296170R0632 | AT42/M40/CS90/BLY | Фитинг AT42/M40/CS90/BLY, 90°, РА66/никел.латунь/эласт., черный/желтый, резьба M40, d42, 2 шт. в пачке | 2 | ШТ | 4275.18 | Заказ | 10 недель | Installation Products | Compression Terminals | Compression Terminals | Compression Terminals | 5020963038273 | 258.550 | G | 0.016 | CDM
7TCA296170R0633 | AT42/M40/CS90/GRY | Фитинг AT42/M40/CS90/GRY, 90°, РА66/никел.латунь/эласт., серый/желтый, резьба M40, d42, 2 шт. в пачке | 2 | ШТ | 4841.052 | Заказ | 10 недель | Installation Products | Compression Terminals | Compression Terminals | Compression Terminals | 5020963045196 | 213.191 | G | 0.016 | CDM
7TCA296170R0634 | AT42/M40/CSF90/BLB | Фитинг AT42/M40/CSF90/BLB, 90°, РА66/никел.латунь/эласт., черный/голубой, резьба M40, d42, 2 шт. в пачке | 2 | ШТ | 4840.32 | Заказ | 10 недель | Installation Products | Compression Terminals | Compression Terminals | Compression Terminals | 5020963043055 | 263.086 | G | 0.016 | CDM
7TCA296170R0635 | AT42/M40/CSF90/BLY | Фитинг AT42/M40/CSF90/BLY, 90°, РА66/никел.латунь/эласт., черный/желтый, резьба M40, d42, 2 шт. в пачке | 2 | ШТ | 4129.932 | Заказ | 10 недель | Installation Products | Compression Terminals | Compression Terminals | Compression Terminals | 5020963039539 | 263.086 | G | 16.387 | CCM
7TCA296170R0636 | AT42/M40/CSF90J/BL | Фитинг AT42/M40/CSF90J/BLY, 90°, РА66/никел.латунь/эласт., черный/желтый, резьба M40, d42, 2 шт. в пачке | 2 | ШТ | 4841.052 | Заказ | 10 недель | Installation Products | Compression Terminals | Compression Terminals | Compression Terminals | 5020963044564 | 263.086 | G | 0.016 | CDM
7TCA296170R0637 | AT42/M40/S45/BLB | Фитинг AT42/M40/S45/BLB, 45°, РА66/никел.латунь/эласт., черный/голубой, резьба M40, d42, 2 шт. в пачке | 2 | ШТ | 4841.052 | Заказ | 10 недель | Installation Products | Compression Terminals | Compression Terminals | Compression Terminals | 5020963043031 | 217.727 | G | 0.016 | CDM
7TCA296170R0638 | AT42/M40/S45/BLY | Фитинг AT42/M40/S45/BLY, 45°, РА66/никел.латунь/эласт., черный/желтый, резьба M40, d42, 2 шт. в пачке | 2 | ШТ | 4418.856 | Заказ | 11 недель | Installation Products | Compression Terminals | Compression Terminals | Compression Terminals | 5020963038310 | 18.144 | G | 16.387 | CCM
7TCA296170R0640 | AT42/M40/SA/BLY | Фитинг AT42/M40/SA/BLY, прямой, РА66/никел.латунь/эласт., черный/желтый, резьба M40, d42, 2 шт. в пачке | 2 | ШТ | 3717.336 | Заказ | 6 недель | Installation Products | Compression Terminals | Compression Terminals | Compression Terminals | 5020963038150 | 176.903 | G | 16.387 | CCM
7TCA296170R0643 | AT42/M40/SF45/BLB | Фитинг AT42/M40/SF45/BLB, 45°, РА66/никел.латунь/эласт., черный/голубой, резьба M40, d42, 2 шт. в пачке | 2 | ШТ | 2537.544 | Заказ | 10 недель | Installation Products | Compression Terminals | Compression Terminals | Compression Terminals | 5020963043079 | 222.263 | G | 0.016 | CDM
7TCA296170R0644 | AT42/M40/SF45/BLY | Фитинг AT42/M40/SF45/BLY, 45°, РА66/никел.латунь/эласт., черный/желтый, резьба M40, d42, 2 шт. в пачке | 2 | ШТ | 2579.556 | Заказ | 10 недель | Installation Products | Compression Terminals | Compression Terminals | Compression Terminals | 5020963042423 | 222.263 | G | 16.387 | CCM
7TCA296170R0646 | AT42/M40/SFA/BLB | Фитинг AT42/M40/SFA/BLB, прямой, РА66/никел.латунь/эласт., черный/голубой, резьба M40, d42, 2 шт. в пачке | 2 | ШТ | 4502.628 | Заказ | 10 недель | Installation Products | Compression Terminals | Compression Terminals | Compression Terminals | 5020963039188 | 172.367 | G | 0.016 | CDM
7TCA296170R0647 | AT42/M40/SFA/BLY | Фитинг AT42/M40/SFA/BLY, прямой, РА66/никел.латунь/эласт., черный/желтый, резьба M40, d42, 2 шт. в пачке | 2 | ШТ | 3416.136 | Заказ | 11 недель | Installation Products | Compression Terminals | Compression Terminals | Compression Terminals | 5020963038372 | 172.367 | G | 16.387 | CCM
7TCA296170R0648 | AT42/M40/SFA/GRB | Фитинг AT42/M40/SFA/GRB, прямой, РА66/никел.латунь/эласт., серый/голубой, резьба M40, d42, 2 шт. в пачке | 2 | ШТ | 4502.628 | Заказ | 10 недель | Installation Products | Compression Terminals | Compression Terminals | Compression Terminals | 5020963039249 | 172.367 | G | 0.016 | CDM
7TCA296170R0649 | AT42/M40/SFA/GRY | Фитинг AT42/M40/SFA/GRY, прямой, РА66/никел.латунь/эласт., серый/желтый, резьба M40, d42, 2 шт. в пачке | 2 | ШТ | 4502.628 | Заказ | 10 недель | Installation Products | Compression Terminals | Compression Terminals | Compression Terminals | 5020963038433 | 172.367 | G | 0.016 | CDM
7TCA296170R0651 | AT42/M42/SFA/BLY | Фитинг AT42/M42/SFA/BLY, прямой, РА66/никел.латунь/эласт., черный/желтый, резьба M42, d42, 2 шт. в пачке | 2 | ШТ | 3975.06 | Заказ | 10 недель | Installation Products | Compression Terminals | Compression Terminals | Compression Terminals | 5020963047640 | 172.367 | G | 0.016 | CDM
7TCA296170R0653 | AT42/M50/A/BLY | Фитинг AT42/M50/A/BLY, прямой, полиамид 66/эластомер, черный/желтый, резьба M50, d42, 2 шт. в пачке | 2 | ШТ | 1163.484 | Заказ | 9 недель | Installation Products | Compression Terminals | Compression Terminals | Compression Terminals | 5020963037580 | 68.040 | G | 16.387 | CCM
7TCA296170R0656 | AT42/M50/A/GRY | Фитинг AT42/M50/A/GRY, прямой, полиамид 66/эластомер, серый/желтый, резьба M50, d42, 2 шт. в пачке | 2 | ШТ | 1125.648 | Заказ | 9 недель | Installation Products | Compression Terminals | Compression Terminals | Compression Terminals | 5020963037726 | 68.040 | G | 0.016 | CDM
7TCA296170R0657 | AT42/M50/CS90/BLY | Фитинг AT42/M50/CS90/BLY, 90°, РА66/никел.латунь/эласт., черный/желтый, резьба M50, d42, 2 шт. в пачке | 2 | ШТ | 4723.236 | Заказ | 10 недель | Installation Products | Compression Terminals | Compression Terminals | Compression Terminals | 5020963798153 | 294.838 | G | 44.966 | CDM
7TCA296170R0658 | AT42/M50/SA/BLY | Фитинг AT42/M50/SA/BLY, прямой, РА66/никел.латунь/эласт., черный/желтый, резьба M50, d42, 2 шт. в пачке | 2 | ШТ | 3658.596 | Заказ | 10 недель | Installation Products | Compression Terminals | Compression Terminals | Compression Terminals | 5020963046346 | 208.655 | G | 0.016 | CDM
7TCA296170R0659 | AT42/PF125/A/BLB | Фитинг AT42/PF125/A/BLB, прямой, полиамид 66/эластомер, черный/голубой, резьба PF125, d42, 2 шт. в пачке | 2 | ШТ | 2205.396 | Заказ | 12 недель | Installation Products | Compression Terminals | Compression Terminals | Compression Terminals | 5020963042461 | 45.360 | G | 0.016 | CDM
7TCA296170R0660 | AT42/PF125/A/BLY | Фитинг AT42/PF125/A/BLY, прямой, полиамид 66/эластомер, черный/желтый, резьба PF125, d42, 2 шт. в пачке | 2 | ШТ | 684.048 | Заказ | 10 недель | Installation Products | Compression Terminals | Compression Terminals | Compression Terminals | 5020963037818 | 45.360 | G | 16.387 | CCM
7TCA296170R0661 | AT42/PF125/A/GRY | Фитинг AT42/PF125/A/GRY, прямой, полиамид 66/эластомер, серый/желтый, резьба PF125, d42, 2 шт. в пачке | 2 | ШТ | 2279.508 | Заказ | 10 недель | Installation Products | Compression Terminals | Compression Terminals | Compression Terminals | 5020963037887 | 45.360 | G | 0.016 | CDM
7TCA296170R0662 | AT42/PF125/C90/BLB | Фитинг AT42/PF125/C90/BLB, 90°, полиамид 66/эластомер, черный/голубой, резьба PF125, d42, 2 шт. в пачке | 2 | ШТ | 3308.028 | Заказ | 10 недель | Installation Products | Compression Terminals | Compression Terminals | Compression Terminals | 5020963042669 | 95.255 | G | 0.016 | CDM
7TCA296170R0663 | AT42/PF125/C90/BLY | Фитинг AT42/PF125/C90/BLY, 90°, полиамид 66/эластомер, черный/желтый, резьба PF125, d42, 10 шт. в пачке | 10 | ШТ | 930.48 | Заказ | 10 недель | Installation Products | Compression Terminals | Compression Terminals | Compression Terminals | 5020963042386 | 104.327 | G | 16.387 | CCM
7TCA296170R0664 | AT42/PG36/SA/BLY | Фитинг AT42/PG36/SA/BLY, прямой, РА66/никел.латунь/эласт., черный/желтый, резьба PG36, d42, 2 шт. в пачке | 2 | ШТ | 3712.032 | Заказ | 10 недель | Installation Products | Compression Terminals | Compression Terminals | Compression Terminals | 5020963047688 | 154.223 | G | 0.016 | CDM
7TCA296170R0665 | AT42/PG36/SFA/BLY | Фитинг AT42/PG36/SFA/BLY, прямой, РА66/никел.латунь/эласт., черный/желтый, резьба PG36, d42, 2 шт. в пачке | 2 | ШТ | 3473.604 | Заказ | 10 недель | Installation Products | Compression Terminals | Compression Terminals | Compression Terminals | 5020963046339 | 176.903 | G | 0.016 | CDM
7TCA296170R0666 | AT42/PG36/SFAJ/BLY | Фитинг AT42/PG36/SFAJ/BLY, прямой, РА66/никел.латунь/эласт., черный/желтый, резьба PG36, d42, 2 шт. в пачке | 2 | ШТ | 4502.628 | Заказ | 10 недель | Installation Products | Compression Terminals | Compression Terminals | Compression Terminals | 5020963047725 | 208.655 | G | 0.016 | CDM
7TCA296170R0667 | AT42/SFA/E/BLY | Фитинг AT42/SFA/E/BLY, прямой, PA66/никел.латунь/эласт., черный/желтый, d42, 2 шт. в пачке | 2 | ШТ | 4502.628 | Заказ | 10 недель | Installation Products | Compression Terminals | Compression Terminals | Compression Terminals | 5020963799211 | 0.454 | KG | 0.016 | CDM
7TCA296170R0669 | AT42/U144/SFA/BLY | Фитинг AT42/U144/SFA/BLY, прямой, РА66/алюминий/эласт., черный/желтый, резьба U144, d42, 2 шт. в пачке | 2 | ШТ | 3756.744 | Заказ | 10 недель | Installation Products | Compression Terminals | Compression Terminals | Compression Terminals | 5020963052064 | 54.432 | G | 0.016 | CDM
7TCA296170R0680 | AT48/150/C90/BLB | Фитинг AT48/150/C90/BLB, 90°, полиамид 66/эластомер, черный/голубой, резьба 150, d48, 2 шт. в пачке | 2 | ШТ | 2121.156 | Заказ | 10 недель | Installation Products | Compression Terminals | Compression Terminals | Compression Terminals | 5020963047701 | 86.183 | G | 0.016 | CDM
7TCA296170R0681 | AT48/150/C90/BLY | Фитинг AT48/150/C90/BLY, 90°, полиамид 66/эластомер, черный/желтый, резьба 150, d48, 2 шт. в пачке | 2 | ШТ | 1104.72 | Заказ | 10 недель | Installation Products | Compression Terminals | Compression Terminals | Compression Terminals | 5020963047695 | 86.183 | G | 16.387 | CCM
7TCA296170R0682 | AT48/150/C90/GRB | Фитинг AT48/150/C90/GRB, 90°, полиамид 66/эластомер, серый/голубой, резьба 150, d48, 2 шт. в пачке | 2 | ШТ | 2121.156 | Заказ | 10 недель | Installation Products | Compression Terminals | Compression Terminals | Compression Terminals | 5020963789977 | 86.183 | G | 0.016 | CDM
7TCA296170R0683 | AT48/150/C90/GRY | Фитинг AT48/150/C90/GRY, 90°, полиамид 66/эластомер, серый/желтый, резьба 150, d48, 2 шт. в пачке | 2 | ШТ | 2052.192 | Заказ | 10 недель | Installation Products | Compression Terminals | Compression Terminals | Compression Terminals | 5020963789984 | 131.543 | G | 0.016 | CDM
7TCA296170R0684 | AT48/150/SFA/BLY | Фитинг AT48/150/SFA/BLY, прямой, РА66/никел.латунь/эласт., черный/желтый, резьба 150, d48, 10 шт. в пачке | 10 | ШТ | 4121.436 | Заказ | 10 недель | Installation Products | Compression Terminals | Compression Terminals | Compression Terminals | 5020963799358 | 0.454 | G | 16.387 | CCM
7TCA296170R0685 | AT48/A/U/BLB | Муфта AT48/A/U/BLB, поворотная, полиамид 66/эластомер, черный/голубой, d48, 2 шт. в пачке | 2 | ШТ | 3165.912 | Заказ | 10 недель | Installation Products | Compression Terminals | Compression Terminals | Compression Terminals | 5020963047992 | 27.216 | G | 0.016 | CDM
7TCA296170R0693 | AT48/M40/C90/BLB | Фитинг AT48/M40/C90/BLB, 90°, полиамид 66/эластомер, черный/голубой, резьба M40, d48, 2 шт. в пачке | 2 | ШТ | 2119.608 | Заказ | 10 недель | Installation Products | Compression Terminals | Compression Terminals | Compression Terminals | 5020963791598 | 86.183 | G | 0.016 | CDM
7TCA296170R0694 | AT48/M40/C90/BLY | Фитинг AT48/M40/C90/BLY, 90°, полиамид 66/эластомер, черный/желтый, резьба M40, d48, 2 шт. в пачке | 2 | ШТ | 21195.816 | Заказ | 10 недель | Installation Products | Compression Terminals | Compression Terminals | Compression Terminals | 5020963791604 | 86.183 | G | 0.016 | CDM
7TCA296170R0695 | AT48/M40/C90/GRB | Фитинг AT48/M40/C90/GRB, 90°, полиамид 66/эластомер, серый/голубой, резьба M40, d48, 2 шт. в пачке | 2 | ШТ | 21195.816 | Заказ | 10 недель | Installation Products | Compression Terminals | Compression Terminals | Compression Terminals | 5020963791611 | 86.183 | G | 0.016 | CDM
7TCA296170R0696 | AT48/M40/C90/GRY | Фитинг AT48/M40/C90/GRY, 90°, полиамид 66/эластомер, серый/желтый, резьба M40, d48, 2 шт. в пачке | 2 | ШТ | 21195.816 | Заказ | 10 недель | Installation Products | Compression Terminals | Compression Terminals | Compression Terminals | 5020963791628 | 131.543 | G | 0.016 | CDM
7TCA296170R0697 | AT48/M50/A/BLB | Фитинг AT48/M50/A/BLB, прямой, полиамид 66/эластомер, черный/голубой, резьба M50, d48, 2 шт. в пачке | 2 | ШТ | 1413.552 | Заказ | 10 недель | Installation Products | Compression Terminals | Compression Terminals | Compression Terminals | 5020963045332 | 81.647 | G | 0.016 | CDM
7TCA296170R0698 | AT48/M50/A/BLY | Фитинг AT48/M50/A/BLY, прямой, полиамид 66/эластомер, черный/желтый, резьба M50, d48, 2 шт. в пачке | 2 | ШТ | 671.328 | Заказ | 10 недель | Installation Products | Compression Terminals | Compression Terminals | Compression Terminals | 5020963052262 | 81.647 | G | 0.016 | CDM
7TCA296170R0701 | AT48/M50/CS90/BLB | Фитинг AT48/M50/CS90/BLB, 90°, РА66/никел.латунь/эласт., черный/голубой, резьба M50, d48, 1 шт. в пачке | 1 | ШТ | 5880.816 | Заказ | 10 недель | Installation Products | Compression Terminals | Compression Terminals | Compression Terminals | 5020963052842 | 294.838 | G | 0.016 | CDM
7TCA296170R0702 | AT48/M50/CSF90/BLB | Фитинг AT48/M50/CSF90/BLB, 90°, РА66/никел.латунь/эласт., черный/голубой, резьба M50, d48, 1 шт. в пачке | 1 | ШТ | 5880.816 | Заказ | 10 недель | Installation Products | Compression Terminals | Compression Terminals | Compression Terminals | 5020963052859 | 308.446 | G | 0.016 | CDM
7TCA296170R0703 | AT48/M50/SA/BLB | Фитинг AT48/M50/SA/BLB, прямой, РА66/никел.латунь/эласт., черный/голубой, резьба M50, d48, 2 шт. в пачке | 2 | ШТ | 5470.476 | Заказ | 10 недель | Installation Products | Compression Terminals | Compression Terminals | Compression Terminals | 5020963052101 | 254.014 | G | 0.016 | CDM
7TCA296170R0704 | AT48/M50/SF45/BLB | Фитинг AT48/M50/SF45/BLB, 45°, РА66/никел.латунь/эласт., черный/голубой, резьба M50, d48, 2 шт. в пачке | 2 | ШТ | 5879.388 | Заказ | 10 недель | Installation Products | Compression Terminals | Compression Terminals | Compression Terminals | 5020963052309 | 322.054 | G | 0.016 | CDM
7TCA296170R0705 | AT48/PF150/45/BLB | Фитинг AT48/PF150/45/BLB, 45°, полиамид 66/эластомер, черный/голубой, резьба PF150, d48, 10 шт. в пачке | 10 | ШТ | 3799.116 | Заказ | 10 недель | Installation Products | Compression Terminals | Compression Terminals | Compression Terminals | 5020963789755 | 86.183 | G | 0.016 | CDM
7TCA296170R0706 | AT48/PF150/45/BLY | Фитинг AT48/PF150/45/BLY, 45°, полиамид 66/эластомер, черный/желтый, резьба PF150, d48, 10 шт. в пачке | 10 | ШТ | 1104.72 | Заказ | 10 недель | Installation Products | Compression Terminals | Compression Terminals | Compression Terminals | 5020963792229 | 86.183 | G | 16.387 | CCM
7TCA296170R0707 | AT48/PF150/45/GRB | Фитинг AT48/PF150/45/GRB, 45°, полиамид 66/эластомер, серый/голубой, резьба PF150, d48, 10 шт. в пачке | 10 | ШТ | 3799.116 | Заказ | 10 недель | Installation Products | Compression Terminals | Compression Terminals | Compression Terminals | 5020963789939 | 86.183 | G | 0.016 | CDM
7TCA296170R0708 | AT48/PF150/45/GRY | Фитинг AT48/PF150/45/GRY, 45°, полиамид 66/эластомер, серый/желтый, резьба PF150, d48, 10 шт. в пачке | 10 | ШТ | 3799.116 | Заказ | 10 недель | Installation Products | Compression Terminals | Compression Terminals | Compression Terminals | 5020963789946 | 131.543 | G | 0.016 | CDM
7TCA296170R0709 | AT48/PF150/A/BLB | Фитинг AT48/PF150/A/BLB, прямой, полиамид 66/эластомер, черный/голубой, резьба PF150, d48, 2 шт. в пачке | 2 | ШТ | 2532.708 | Заказ | 10 недель | Installation Products | Compression Terminals | Compression Terminals | Compression Terminals | 5020963042478 | 63.504 | G | 0.016 | CDM
7TCA296170R0710 | AT48/PF150/A/BLY | Фитинг AT48/PF150/A/BLY, прямой, полиамид 66/эластомер, черный/желтый, резьба PF150, d48, 2 шт. в пачке | 2 | ШТ | 709.56 | Заказ | 10 недель | Installation Products | Compression Terminals | Compression Terminals | Compression Terminals | 5020963042317 | 63.504 | G | 16.387 | CCM
7TCA296170R0711 | AT48/PF150/A/GRB | Фитинг AT48/PF150/A/GRB, прямой, полиамид 66/эластомер, серый/голубой, резьба PF150, d48, 2 шт. в пачке | 2 | ШТ | 2532.708 | Заказ | 10 недель | Installation Products | Compression Terminals | Compression Terminals | Compression Terminals | 5020963789717 | 63.504 | G | 0.016 | CDM
7TCA296170R0712 | AT48/PF150/A/GRY | Фитинг AT48/PF150/A/GRY, прямой, полиамид 66/эластомер, серый/желтый, резьба PF150, d48, 2 шт. в пачке | 2 | ШТ | 2532.708 | Заказ | 10 недель | Installation Products | Compression Terminals | Compression Terminals | Compression Terminals | 5020963789724 | 63.504 | G | 0.016 | CDM
7TCA296170R0713 | AT48/PF150/C90/BLB | Фитинг AT48/PF150/C90/BLB, 90°, полиамид 66/эластомер, черный/голубой, резьба PF150, d48, 10 шт. в пачке | 10 | ШТ | 3799.116 | Заказ | 10 недель | Installation Products | Compression Terminals | Compression Terminals | Compression Terminals | 5020963042676 | 86.183 | G | 0.016 | CDM
7TCA296170R0714 | AT48/PF150/C90/BLY | Фитинг AT48/PF150/C90/BLY, 90°, полиамид 66/эластомер, черный/желтый, резьба PF150, d48, 10 шт. в пачке | 10 | ШТ | 1104.72 | Заказ | 10 недель | Installation Products | Compression Terminals | Compression Terminals | Compression Terminals | 5020963042393 | 86.183 | G | 16.387 | CCM
7TCA296170R0715 | AT48/PF150/C90/GRB | Фитинг AT48/PF150/C90/GRB, 90°, полиамид 66/эластомер, серый/голубой, резьба PF150, d48, 10 шт. в пачке | 10 | ШТ | 3799.116 | Заказ | 10 недель | Installation Products | Compression Terminals | Compression Terminals | Compression Terminals | 5020963789731 | 86.183 | G | 0.016 | CDM
7TCA296170R0716 | AT48/PF150/C90/GRY | Фитинг AT48/PF150/C90/GRY, 90°, полиамид 66/эластомер, серый/желтый, резьба PF150, d48, 10 шт. в пачке | 10 | ШТ | 3799.116 | Заказ | 10 недель | Installation Products | Compression Terminals | Compression Terminals | Compression Terminals | 5020963789748 | 86.183 | G | 0.016 | CDM
7TCA296170R0717 | AT54/150/C90/BLB | Фитинг AT54/150/C90/BLB, 90°, полиамид 66/эластомер, черный/голубой, резьба 150, d54, 1 шт. в пачке | 1 | ШТ | 2121.156 | Заказ | 10 недель | Installation Products | Compression Terminals | Compression Terminals | Compression Terminals | 5020963047169 | 154.223 | G | 0.016 | CDM
7TCA296170R0719 | AT54/150/C90/BLY | Фитинг AT54/150/C90/BLY, 90°, полиамид 66/эластомер, черный/желтый, резьба 150, d54, 2 шт. в пачке | 2 | ШТ | 2121.156 | Заказ | 10 недель | Installation Products | Compression Terminals | Compression Terminals | Compression Terminals | 5020963047244 | 154.223 | G | 0.016 | CDM
7TCA296170R0722 | AT54/150/S45/BLY | Фитинг AT54/150/S45/BLY, 45°, РА66/никел.латунь/эласт., черный/желтый, резьба 150, d54, 2 шт. в пачке | 2 | ШТ | 6075.372 | Заказ | 10 недель | Installation Products | Compression Terminals | Compression Terminals | Compression Terminals | 5020963049798 | 403.701 | G | 16.387 | CCM
7TCA296170R0723 | AT54/150/S45/GRB | Фитинг AT54/150/S45/GRB, 45°, РА66/никел.латунь/эласт., серый/голубой, резьба 150, d54, 2 шт. в пачке | 2 | ШТ | 6075.372 | Заказ | 10 недель | Installation Products | Compression Terminals | Compression Terminals | Compression Terminals | 5020963050800 | 0.467 | KG | 0.016 | CDM
7TCA296170R0724 | AT54/150/SA/GRB | Фитинг AT54/150/SA/GRB, прямой, РА66/никел.латунь/эласт., серый/голубой, резьба 150, d54, 2 шт. в пачке | 2 | ШТ | 5470.476 | Заказ | 10 недель | Installation Products | Compression Terminals | Compression Terminals | Compression Terminals | 5020963051791 | 303.910 | G | 0.016 | CDM
7TCA296170R0725 | AT54/200/A/BLB | Фитинг AT54/200/A/BLB, прямой, полиамид 66/эластомер, черный/голубой, резьба 200, d54, 2 шт. в пачке | 2 | ШТ | 1413.552 | Заказ | 12 недель | Installation Products | Compression Terminals | Compression Terminals | Compression Terminals | 5020963046551 | 81.647 | G | 0.016 | CDM
7TCA296170R0727 | AT54/200/A/BLY | Фитинг AT54/200/A/BLY, прямой, полиамид 66/эластомер, черный/желтый, резьба 200, d54, 2 шт. в пачке | 2 | ШТ | 744.072 | Заказ | 10 недель | Installation Products | Compression Terminals | Compression Terminals | Compression Terminals | 5020963048043 | 81.647 | G | 0.016 | CDM
7TCA296170R0729 | AT54/200/C90/BLB | Фитинг AT54/200/C90/BLB, 90°, полиамид 66/эластомер, черный/голубой, резьба 200, d54, 1 шт. в пачке | 10 | ШТ | 2121.156 | Заказ | 10 недель | Installation Products | Compression Terminals | Compression Terminals | Compression Terminals | 5020963042737 | 163.295 | G | 0.016 | CDM
7TCA296170R0731 | AT54/200/C90/BLY | Фитинг AT54/200/C90/BLY, 90°, полиамид 66/эластомер, черный/желтый, резьба 200, d54, 1 шт. в пачке | 1 | ШТ | 1202.424 | Заказ | 10 недель | Installation Products | Compression Terminals | Compression Terminals | Compression Terminals | 5020963046827 | 163.295 | G | 16.387 | CCM
7TCA296170R0733 | AT54/200/C90/GRY | Фитинг AT54/200/C90/GRY, 90°, полиамид 66/эластомер, серый/желтый, резьба 200, d54, 1 шт. в пачке | 1 | ШТ | 2052.192 | Заказ | 10 недель | Installation Products | Compression Terminals | Compression Terminals | Compression Terminals | 5020963049064 | 176.903 | G | 0.016 | CDM
7TCA296170R0734 | AT54/200/CS90/BLB | Фитинг AT54/200/CS90/BLB, 90°, РА66/никел.латунь/эласт., черный/голубой, резьба 200, d54, 1 шт. в пачке | 1 | ШТ | 5880.948 | Заказ | 10 недель | Installation Products | Compression Terminals | Compression Terminals | Compression Terminals | 5020963047954 | 0.558 | KG | 0.016 | CDM
7TCA296170R0735 | AT54/200/CS90/BLY | Фитинг AT54/200/CS90/BLY, 90°, РА66/никел.латунь/эласт., черный/желтый, резьба 200, d54, 1 шт. в пачке | 1 | ШТ | 5060.172 | Заказ | 10 недель | Installation Products | Compression Terminals | Compression Terminals | Compression Terminals | 5020963047947 | 0.558 | KG | 19.271 | CDM
7TCA296170R0736 | AT54/200/CS90/GRB | Фитинг AT54/200/CS90/GRB, 90°, РА66/никел.латунь/эласт., серый/голубой, резьба 200, d54, 1 шт. в пачке | 1 | ШТ | 5880.948 | Заказ | 10 недель | Installation Products | Compression Terminals | Compression Terminals | Compression Terminals | 5020963048722 | 0.558 | KG | 0.016 | CDM
7TCA296170R0737 | AT54/200/S45/BLB | Фитинг AT54/200/S45/BLB, 45°, РА66/никел.латунь/эласт., черный/голубой, резьба 200, d54, 1 шт. в пачке | 1 | ШТ | 6075.372 | Заказ | 10 недель | Installation Products | Compression Terminals | Compression Terminals | Compression Terminals | 5020963050053 | 0.458 | KG | 0.016 | CDM
7TCA296170R0738 | AT54/200/S45/BLY | Фитинг AT54/200/S45/BLY, 45°, РА66/никел.латунь/эласт., черный/желтый, резьба 200, d54, 1 шт. в пачке | 1 | ШТ | 4869.204 | Заказ | 10 недель | Installation Products | Compression Terminals | Compression Terminals | Compression Terminals | 5020963050015 | 0.458 | G | 19271.187 | CCM
7TCA296170R0739 | AT54/200/S45/GRB | Фитинг AT54/200/S45/GRB, 45°, РА66/никел.латунь/эласт., серый/голубой, резьба 200, d54, 1 шт. в пачке | 1 | ШТ | 5877.852 | Заказ | 10 недель | Installation Products | Compression Terminals | Compression Terminals | Compression Terminals | 5020963050367 | 0.522 | KG | 0.016 | CDM
7TCA296170R0741 | AT54/200/SA/BLY | Фитинг AT54/200/SA/BLY, прямой, РА66/никел.латунь/эласт., черный/желтый, резьба 200, d54, 2 шт. в пачке | 2 | ШТ | 4274.376 | Заказ | 10 недель | Installation Products | Compression Terminals | Compression Terminals | Compression Terminals | 5020963044717 | 358.342 | G | 19271.187 | CCM
7TCA296170R0742 | AT54/200/SA/GRB | Фитинг AT54/200/SA/GRB, прямой, РА66/никел.латунь/эласт., серый/голубой, резьба 200, d54, 2 шт. в пачке | 2 | ШТ | 5470.476 | Заказ | 12 недель | Installation Products | Compression Terminals | Compression Terminals | Compression Terminals | 5020963049354 | 358.342 | G | 0.016 | CDM
7TCA296170R0743 | AT54/200/SFA/BLY | Фитинг AT54/200/SFA/BLY, прямой, РА66/никел.латунь/эласт., черный/желтый, резьба 200, d54, 10 шт. в пачке | 10 | ШТ | 3998.22 | Заказ | 10 недель | Installation Products | Compression Terminals | Compression Terminals | Compression Terminals | 5020963799303 | 226.799 | G | 16.387 | CCM
7TCA296170R0744 | AT54/A/U/BLB | Муфта AT54/A/U/BLB, поворотная, полиамид 66/эластомер, черный/голубой, d54, 1 шт. в пачке | 1 | ШТ | 4748.868 | Заказ | 10 недель | Installation Products | Compression Terminals | Compression Terminals | Compression Terminals | 5020963047312 | 131.543 | G | 0.016 | CDM
7TCA296170R0745 | AT54/A/U/BLY | Муфта AT54/A/U/BLY, поворотная, полиамид 66/эластомер, черный/желтый, d54, 1 шт. в пачке | 1 | ШТ | 1508.352 | Заказ | 10 недель | Installation Products | Compression Terminals | Compression Terminals | Compression Terminals | 5020963042126 | 131.543 | G | 16.387 | CCM
7TCA296170R0747 | AT54/FL/45/BLB | Фланец AT54/FL/45/BLB, 45°, полиамид 66/эластомер, черный/голубой, d54, 1 шт. в пачке | 1 | ШТ | 1531.536 | Заказ | 10 недель | Installation Products | Compression Terminals | Compression Terminals | Compression Terminals | 5020963052330 | 163.295 | G | 0.016 | CDM
7TCA296170R0750 | AT54/M50/45/BLY | Фитинг AT54/M50/45/BLY, 45°, полиамид 66/эластомер, черный/желтый, резьба M50, d54, 2 шт. в пачке | 2 | ШТ | 2119.212 | Заказ | 10 недель | Installation Products | Compression Terminals | Compression Terminals | Compression Terminals | 5020963040832 | 181.439 | G | 16.387 | CCM
7TCA296170R0753 | AT54/M50/A/BLB | Фитинг AT54/M50/A/BLB, прямой, полиамид 66/эластомер, черный/голубой, резьба M50, d54, 2 шт. в пачке | 2 | ШТ | 1367.592 | Заказ | 12 недель | Installation Products | Compression Terminals | Compression Terminals | Compression Terminals | 5020963042447 | 86.183 | G | 0.016 | CDM
7TCA296170R0754 | AT54/M50/A/BLY | Фитинг AT54/M50/A/BLY, прямой, полиамид 66/эластомер, черный/желтый, резьба M50, d54, 2 шт. в пачке | 2 | ШТ | 671.328 | Заказ | 6 недель | Installation Products | Compression Terminals | Compression Terminals | Compression Terminals | 5020963037597 | 86.183 | G | 16.387 | CCM
7TCA296170R0756 | AT54/M50/A/GRY | Фитинг AT54/M50/A/GRY, прямой, полиамид 66/эластомер, серый/желтый, резьба M50, d54, 2 шт. в пачке | 2 | ШТ | 1413.552 | Заказ | 9 недель | Installation Products | Compression Terminals | Compression Terminals | Compression Terminals | 5020963037733 | 86.183 | G | 0.016 | CDM
7TCA296170R0757 | AT54/M50/C90/BLB | Фитинг AT54/M50/C90/BLB, 90°, полиамид 66/эластомер, черный/голубой, резьба M50, d54, 2 шт. в пачке | 1 | ШТ | 2096.64 | Заказ | 10 недель | Installation Products | Compression Terminals | Compression Terminals | Compression Terminals | 5020963042591 | 181.439 | G | 0.016 | CDM
7TCA296170R0758 | AT54/M50/C90/BLY | Фитинг AT54/M50/C90/BLY, 90°, полиамид 66/эластомер, черный/желтый, резьба M50, d54, 1 шт. в пачке | 1 | ШТ | 1429.692 | Заказ | 6 недель | Installation Products | Compression Terminals | Compression Terminals | Compression Terminals | 5020963039287 | 181.439 | G | 16.387 | CCM
7TCA296170R0760 | AT54/M50/C90/GRY | Фитинг AT54/M50/C90/GRY, 90°, полиамид 66/эластомер, серый/желтый, резьба M50, d54, 2 шт. в пачке | 2 | ШТ | 2096.64 | Заказ | 10 недель | Installation Products | Compression Terminals | Compression Terminals | Compression Terminals | 5020963044519 | 181.439 | G | 0.016 | CDM
7TCA296170R0761 | AT54/M50/CS90/BLY | Фитинг AT54/M50/CS90/BLY, 90°, РА66/никел.латунь/эласт., черный/желтый, резьба M50, d54, 1 шт. в пачке | 1 | ШТ | 5039.772 | Заказ | 9 недель | Installation Products | Compression Terminals | Compression Terminals | Compression Terminals | 5020963044939 | 353.806 | G | 0.016 | CDM
7TCA296170R0762 | AT54/M50/CSF90/BLB | Фитинг AT54/M50/CSF90/BLB, 90°, РА66/никел.латунь/эласт., черный/голубой, резьба M50, d54, 1 шт. в пачке | 1 | ШТ | 5877.852 | Заказ | 10 недель | Installation Products | Compression Terminals | Compression Terminals | Compression Terminals | 5020963051913 | 367.414 | G | 0.016 | CDM
7TCA296170R0764 | AT54/M50/CSF90J/BL | Фитинг AT54/M50/CSF90J/BLY, 90°, РА66/никел.латунь/эласт., черный/желтый, резьба M50, d54, 1 шт. в пачке | 1 | ШТ | 4840.32 | Заказ | 10 недель | Installation Products | Compression Terminals | Compression Terminals | Compression Terminals | 5020963799297 | 367.414 | G | 3.540 | CDM
7TCA296170R0765 | AT54/M50/S45/BLY | Фитинг AT54/M50/S45/BLY, 45°, РА66/никел.латунь/эласт., черный/желтый, резьба M50, d54, 2 шт. в пачке | 2 | ШТ | 5209.14 | Заказ | 6 недель | Installation Products | Compression Terminals | Compression Terminals | Compression Terminals | 5020963044946 | 358.342 | G | 16.387 | CCM
7TCA296170R0766 | AT54/M50/SA/BLB | Фитинг AT54/M50/SA/BLB, прямой, РА66/никел.латунь/эласт., черный/голубой, резьба M50, d54, 2 шт. в пачке | 2 | ШТ | 5467.44 | Заказ | 10 недель | Installation Products | Compression Terminals | Compression Terminals | Compression Terminals | 5020963052033 | 303.910 | G | 0.016 | CDM
7TCA296170R0767 | AT54/M50/SA/BLY | Фитинг AT54/M50/SA/BLY, прямой, РА66/никел.латунь/эласт., черный/желтый, резьба M50, d54, 2 шт. в пачке | 2 | ШТ | 4069.692 | Заказ | 11 недель | Installation Products | Compression Terminals | Compression Terminals | Compression Terminals | 5020963038167 | 303.910 | G | 16.387 | CCM
7TCA296170R0768 | AT54/M50/SF45/BLB | Фитинг AT54/M50/SF45/BLB, 45°, РА66/никел.латунь/эласт., черный/голубой, резьба M50, d54, 2 шт. в пачке | 2 | ШТ | 13668.588 | Заказ | 10 недель | Installation Products | Compression Terminals | Compression Terminals | Compression Terminals | 5020963051852 | 371.950 | G | 0.016 | CDM
7TCA296170R0769 | AT54/M50/SF45/BLY | Фитинг AT54/M50/SF45/BLY, 45°, РА66/никел.латунь/эласт., черный/желтый, резьба M50, d54, 2 шт. в пачке | 2 | ШТ | 4869.204 | Заказ | 10 недель | Installation Products | Compression Terminals | Compression Terminals | Compression Terminals | 5020963045400 | 371.950 | G | 16.387 | CCM
7TCA296170R0770 | AT54/M50/SF45J/BLY | Фитинг AT54/M50/SF45J/BLY, 45°, РА66/никел.латунь/эласт., черный/желтый, резьба M50, d54, 2 шт. в пачке | 2 | ШТ | 13668.588 | Заказ | 9 недель | Installation Products | Compression Terminals | Compression Terminals | Compression Terminals | 5020963040870 | 0.481 | KG | 0.016 | CDM
7TCA296170R0771 | AT54/M50/SFA/BLY | Фитинг AT54/M50/SFA/BLY, прямой, РА66/никел.латунь/эласт., черный/желтый, резьба M50, d54, 2 шт. в пачке | 2 | ШТ | 3614.076 | Заказ | 10 недель | Installation Products | Compression Terminals | Compression Terminals | Compression Terminals | 5020963045950 | 303.910 | G | 0.016 | CDM
7TCA296170R0773 | AT54/M63/A/BLB | Фитинг AT54/M63/A/BLB, прямой, полиамид 66/эластомер, черный/голубой, резьба M63, d54, 2 шт. в пачке | 2 | ШТ | 1367.592 | Заказ | 10 недель | Installation Products | Compression Terminals | Compression Terminals | Compression Terminals | 5020963042454 | 104.327 | G | 0.016 | CDM
7TCA296170R0774 | AT54/M63/A/BLY | Фитинг AT54/M63/A/BLY, прямой, полиамид 66/эластомер, черный/желтый, резьба M63, d54, 2 шт. в пачке | 2 | ШТ | 730.848 | Заказ | 10 недель | Installation Products | Compression Terminals | Compression Terminals | Compression Terminals | 5020963037603 | 104.327 | G | 16.387 | CCM
7TCA296170R0777 | AT54/M63/A/GRY | Фитинг AT54/M63/A/GRY, прямой, полиамид 66/эластомер, серый/желтый, резьба M63, d54, 2 шт. в пачке | 2 | ШТ | 1413.552 | Заказ | 11 недель | Installation Products | Compression Terminals | Compression Terminals | Compression Terminals | 5020963037740 | 104.327 | G | 0.016 | CDM
7TCA296170R0778 | AT54/M63/C90/BLB | Фитинг AT54/M63/C90/BLB, 90°, полиамид 66/эластомер, серый/голубой, резьба M63, d54, 1 шт. в пачке | 1 | ШТ | 2167.092 | Заказ | 10 недель | Installation Products | Compression Terminals | Compression Terminals | Compression Terminals | 5020963042607 | 199.583 | G | 0.016 | CDM
7TCA296170R0779 | AT54/M63/C90/BLY | Фитинг AT54/M63/C90/BLY, 90°, полиамид 66/эластомер, черный/желтый, резьба M63, d54, 2 шт. в пачке | 2 | ШТ | 1181.208 | Заказ | 9 недель | Installation Products | Compression Terminals | Compression Terminals | Compression Terminals | 5020963039294 | 199.583 | G | 16.387 | CCM
7TCA296170R0782 | AT54/M63/C90/GRY | Фитинг AT54/M63/C90/GRY, 90°, полиамид 66/эластомер, серый/желтый, резьба M63, d54, 2 шт. в пачке | 2 | ШТ | 2096.64 | Заказ | 10 недель | Installation Products | Compression Terminals | Compression Terminals | Compression Terminals | 5020963044526 | 199.583 | G | 0.016 | CDM
7TCA296170R0783 | AT54/M63/CS90/BLB | Фитинг AT54/M63/CS90/BLB, 90°, РА66/никел.латунь/эласт., черный/голубой, резьба M63, d54, 1 шт. в пачке | 1 | ШТ | 5877.852 | Заказ | 10 недель | Installation Products | Compression Terminals | Compression Terminals | Compression Terminals | 5020963051906 | 317.518 | G | 0.016 | CDM
7TCA296170R0784 | AT54/M63/CS90/BLY | Фитинг AT54/M63/CS90/BLY, 90°, РА66/никел.латунь/эласт., черный/желтый, резьба M63, d54, 1 шт. в пачке | 1 | ШТ | 5039.772 | Заказ | 10 недель | Installation Products | Compression Terminals | Compression Terminals | Compression Terminals | 5020963045417 | 317.518 | G | 0.016 | CDM
7TCA296170R0785 | AT54/M63/CS90/GRB | Фитинг AT54/M63/CS90/GRB, 90°, РА66/никел.латунь/эласт., серый/голубой, резьба M63, d54, 1 шт. в пачке | 1 | ШТ | 5877.852 | Заказ | 10 недель | Installation Products | Compression Terminals | Compression Terminals | Compression Terminals | 5020963045448 | 317.518 | G | 0.016 | CDM
7TCA296170R0786 | AT54/M63/CSF90/BLB | Фитинг AT54/M63/CSF90/BLB, 90°, РА66/никел.латунь/эласт., черный/голубой, резьба M63, d54, 1 шт. в пачке | 1 | ШТ | 5877.852 | Заказ | 10 недель | Installation Products | Compression Terminals | Compression Terminals | Compression Terminals | 5020963052019 | 326.590 | G | 0.016 | CDM
7TCA296170R0787 | AT54/M63/CSF90J/BL | Фитинг AT54/M63/CSF90J/BLY, 90°, РА66/никел.латунь/эласт., черный/желтый, резьба M63, d54, 1 шт. в пачке | 1 | ШТ | 5877.852 | Заказ | 10 недель | Installation Products | Compression Terminals | Compression Terminals | Compression Terminals | 5020963799204 | 326.590 | G | 0.016 | CDM
7TCA296170R0788 | AT54/M63/S45/BLY | Фитинг AT54/M63/S45/BLY, 45°, РА66/никел.латунь/эласт., черный/желтый, резьба M63, d54, 1 шт. в пачке | 1 | ШТ | 5209.14 | Заказ | 10 недель | Installation Products | Compression Terminals | Compression Terminals | Compression Terminals | 5020963042416 | 417.309 | G | 16.387 | CCM
7TCA296170R0789 | AT54/M63/SA/BLB | Фитинг AT54/M63/SA/BLB, прямой, РА66/никел.латунь/эласт., черный/голубой, резьба M63, d54, 2 шт. в пачке | 2 | ШТ | 5467.44 | Заказ | 10 недель | Installation Products | Compression Terminals | Compression Terminals | Compression Terminals | 5020963052026 | 362.878 | G | 0.016 | CDM
7TCA296170R0790 | AT54/M63/SA/BLY | Фитинг AT54/M63/SA/BLY, прямой, РА66/никел.латунь/эласт., черный/желтый, резьба M63, d54, 2 шт. в пачке | 2 | ШТ | 4274.376 | Заказ | 10 недель | Installation Products | Compression Terminals | Compression Terminals | Compression Terminals | 5020963039485 | 362.878 | G | 16.387 | CCM
7TCA296170R0791 | AT54/M63/SF45/BLB | Фитинг AT54/M63/SF45/BLB, 45°, РА66/никел.латунь/эласт., черный/голубой, резьба M63, d54, 1 шт. в пачке | 1 | ШТ | 5877.852 | Заказ | 10 недель | Installation Products | Compression Terminals | Compression Terminals | Compression Terminals | 5020963051920 | 344.734 | G | 0.016 | CDM
7TCA296170R0792 | AT54/M63/SF45J/BLY | Фитинг AT54/M63/SF45J/BLY, 45°, РА66/никел.латунь/эласт., черный/желтый, резьба M63, d54, 2 шт. в пачке | 2 | ШТ | 5877.852 | Заказ | 10 недель | Installation Products | Compression Terminals | Compression Terminals | Compression Terminals | 5020963047879 | 417.309 | G | 0.016 | CDM
7TCA296170R0793 | AT54/M63/SFA/BLY | Фитинг AT54/M63/SFA/BLY, прямой, РА66/никел.латунь/эласт., черный/желтый, резьба M63, d54, 2 шт. в пачке | 2 | ШТ | 3998.22 | Заказ | 10 недель | Installation Products | Compression Terminals | Compression Terminals | Compression Terminals | 5020963050114 | 358.342 | G | 16.387 | CCM
7TCA296170R0795 | AT54/PF200/A/BLB | Фитинг AT54/PF200/A/BLB, прямой, полиамид 66/эластомер, черный/голубой, резьба PF200, d54, 2 шт. в пачке | 2 | ШТ | 2849.328 | Заказ | 10 недель | Installation Products | Compression Terminals | Compression Terminals | Compression Terminals | 5020963042492 | 81.647 | G | 0.016 | CDM
7TCA296170R0796 | AT54/PF200/A/BLY | Фитинг AT54/PF200/A/BLY, прямой, полиамид 66/эластомер, черный/желтый, резьба PF200, d54, 2 шт. в пачке | 2 | ШТ | 769.08 | Заказ | 9 недель | Installation Products | Compression Terminals | Compression Terminals | Compression Terminals | 5020963042324 | 81.647 | G | 16.387 | CCM
7TCA296170R0797 | AT54/PF200/C90/BLB | Фитинг AT54/PF200/C90/BLB, 90°, полиамид 66/эластомер, черный/голубой, резьба PF200, d54, 2 шт. в пачке | 2 | ШТ | 4135.02 | Заказ | 10 недель | Installation Products | Compression Terminals | Compression Terminals | Compression Terminals | 5020963042683 | 176.903 | G | 0.016 | CDM
7TCA296170R0798 | AT54/PF200/C90/BLY | Фитинг AT54/PF200/C90/BLY, 90°, полиамид 66/эластомер, черный/желтый, резьба PF200, d54, 2 шт. в пачке | 2 | ШТ | 1240.152 | Заказ | 10 недель | Installation Products | Compression Terminals | Compression Terminals | Compression Terminals | 5020963042409 | 181.439 | G | 16.387 | CCM
7TCA296170R0799 | AT54/PG48/SA/BLY | Фитинг AT54/PG48/SA/BLY, прямой, РА66/никел.латунь/эласт., черный/желтый, резьба PG48, d54, 2 шт. в пачке | 2 | ШТ | 4135.404 | Заказ | 10 недель | Installation Products | Compression Terminals | Compression Terminals | Compression Terminals | 5020963048029 | 340.198 | G | 0.016 | CDM
7TCA296170R0800 | AT54/PG48/SFA/BLY | Фитинг AT54/PG48/SFA/BLY, прямой, РА66/никел.латунь/эласт., черный/желтый, резьба PG48, d54, 2 шт. в пачке | 2 | ШТ | 3868.224 | Заказ | 10 недель | Installation Products | Compression Terminals | Compression Terminals | Compression Terminals | 5020963046292 | 335.662 | G | 0.016 | CDM
7TCA296170R0801 | AT54/PG48/SFAJ/BLY | Фитинг AT54/PG48/SFAJ/BLY, прямой, РА66/никел.латунь/эласт., черный/желтый, резьба PG48, d54, 2 шт. в пачке | 2 | ШТ | 5467.44 | Заказ | 10 недель | Installation Products | Compression Terminals | Compression Terminals | Compression Terminals | 5020963047862 | 322.054 | G | 0.016 | CDM
7TCA296170R0840 | MB21/BLY | Распределительная коробка MB21/BLY, РА66/эластомер, черный/желтый, резьба M20, 100х40, 1 шт. в пачке | 1 | ШТ | 1823.88 | Заказ | 12 недель | Installation Products | Wire Management and Connectivity | Wire Management and Connectivity |  | 5020963018299 | 0.100 | KG | 0.016 | CDM
7TCA296170R0846 | MB34/BLY | Распределительная коробка MB34/BLY, РА66/эластомер, черный/желтый, резьба M32, 136х55, 1 шт. в пачке | 1 | ШТ | 1594.632 | Заказ | 2 недели | Installation Products | Wire Management and Connectivity | Wire Management and Connectivity |  | 5020963038457 | 0.240 | KG | 0.016 | CDM
7TCA296170R0848 | MB34/BLY/002 | Распределительная коробка MB34/BLY/002, РА66/эластомер, черный/желтый, резьба M32, 136х55, 1 шт. в пачке | 1 | ШТ | 4536.24 | Заказ | 10 недель | Installation Products | Wire Management and Connectivity | Wire Management and Connectivity |  | 5020963051210 | 1.073 | KG | 0.016 | CDM
7TCA296170R0849 | MB34/BLY/003 | Распределительная коробка MB34/BLY/003, РА66/эластомер, черный/желтый, резьба M32, 136х55, 2 шт. в пачке | 1 | ШТ | 4536.24 | Заказ | 10 недель | Installation Products | Wire Management and Connectivity | Wire Management and Connectivity |  | 5020963798207 | 0.455 | KG | 0.016 | CDM
7TCA296170R0850 | MB34/BLY/004 | Распределительная коробка MB34/BLY/004, РА66/эластомер, черный/желтый, резьба M32, 136х55, 1 шт. в пачке | 1 | ШТ | 4536.24 | Заказ | 10 недель | Installation Products | Wire Management and Connectivity | Wire Management and Connectivity |  | 5020963798214 | 0.455 | KG | 0.016 | CDM
7TCA296170R0851 | MB34/BLY/005 | Распределительная коробка MB34/BLY/005, РА66/эластомер, черный/желтый, резьба M32, 136х55, шт. в пачке | 2 | ШТ | 7060.032 | Заказ | 10 недель | Installation Products | Wire Management and Connectivity | Wire Management and Connectivity |  | 5020963798405 | 0.227 | KG | 3.540 | CDM
7TCA296170R0860 | AT34/U100/SFA/BLY | Фитинг AT34/U100/SFA/BLY, прямой, РА66/алюминий/эласт., черный/желтый, резьба U100, d34, 10 шт. в пачке | 10 | ШТ | 3882.996 | Заказ | 10 недель | Installation Products | Compression Terminals | Compression Terminals | Compression Terminals | 5020963799471 | 36.288 | G | 8764.375 | CCM
7TCA296170R0861 | AT16/M20/SFA/BLY | Фитинг AT16/M20/SFA/BLY, прямой, РА66/никел.латунь/эласт., черный/желтый, резьба M20, d16, 10 шт. в пачке | 10 | ШТ | 1023.588 | Заказ | 10 недель | Installation Products | Compression Terminals | Compression Terminals | Compression Terminals | 5020963799556 | 8.255 | G | 2.360 | CDM
7TCA296170R0863 | AT21-13/A/U/BLY | Муфта AT21-13/A/U/BLY, поворотная, полиамид 66/эластомер, черный/желтый, d21-13, 2 шт. в пачке | 2 | ШТ | 1582.992 | Заказ | 10 недель | Installation Products | Compression Terminals | Compression Terminals | Compression Terminals | 5020963799617 | 13.608 | G | 1.180 | CDM
7TCA296170R0865 | AT42/125/45/BLY | Фитинг AT42/125/45/BLY, 45°, полиамид 66/эластомер, черный/желтый, резьба 125, d42, 2 шт. в пачке | 2 | ШТ | 1832.46 | Заказ | 10 недель | Installation Products | Compression Terminals | Compression Terminals | Compression Terminals | 5020963800023 | 95.255 | G | 2359.737 | CCM
7TCA296170R0867 | MB34/BLY/006 | Распределительная коробка MB34/BLY/006, РА66/эластомер, черный/желтый, резьба M32, 136х55, шт. в пачке | 1 | ШТ | 7060.032 | Заказ | 10 недель | Installation Products | Wire Management and Connectivity | Wire Management and Connectivity |  | 5020963800801 | 0.455 | KG | 0.016 | CDM
7TCA296170R0868 | MB34/BLY/007 | Распределительная коробка MB34/BLY/007, РА66/эластомер, черный/желтый, резьба M32, 136х55, 1 шт. в пачке | 1 | ШТ | 7060.032 | Заказ | 10 недель | Installation Products | Wire Management and Connectivity | Wire Management and Connectivity |  | 5020963800825 | 5.455 | KG | 0.016 | CDM
7TCA296170R0869 | AT16/PF038/C90/BLY | Фитинг AT16/PF038/C90/BLY, 90°, полиамид 66/эластомер, черный/желтый, резьба PF038, d16, 10 шт. в пачке | 10 | ШТ | 728.28 | Заказ | 10 недель | Installation Products | Compression Terminals | Compression Terminals | Compression Terminals | 5020963800832 | 0.454 | KG | 0.016 | CDM
7TCA296170R0870 | AT16/PF038/45/BLY | Фитинг AT16/PF038/45/BLY, 45°, полиамид 66/эластомер, черный/желтый, резьба PF038, d16, 10 шт. в пачке | 10 | ШТ | 627.888 | Заказ | 10 недель | Installation Products | Compression Terminals | Compression Terminals | Compression Terminals | 5020963800849 | 0.454 | KG | 0.016 | CDM
7TCA296170R0871 | AT54/PG48/S45/BLY | Фитинг AT54/PG48/S45/BLY, 45°, РА66/никел.латунь/эласт., черный/желтый, резьба PG48, d54, 1 шт. в пачке | 1 | ШТ | 3940.38 | Заказ | 10 недель | Installation Products | Compression Terminals | Compression Terminals | Compression Terminals | 5020963801082 | 358.342 | G | 0.016 | CDM
7TCA296170R0872 | AT16/PG11/S45/BLY | Фитинг AT16/PG11/S45/BLY, 45°, РА66/никел.латунь/эласт., черный/желтый, резьба PG11, d16, 10 шт. в пачке | 10 | ШТ | 1364.988 | Заказ | 10 недель | Installation Products | Compression Terminals | Compression Terminals | Compression Terminals | 5020963801105 | 36.288 | G | 0.016 | CDM
7TCA296170R0873 | AT282828/T/BLY | Ответвитель AT282828/T/BLY, Т-образный, полиамид 66/эластомер, черный/желтый, d28/d28/d28, 1 шт. в пачке | 10 | ШТ | 3007.644 | Заказ | 11 недель | Installation Products | Compression Terminals | Compression Terminals | Compression Terminals | 5020963801358 | 90.719 | G | 9635.594 | CCM
7TCA296170R0874 | AT343434/T/BLY | Ответвитель AT343434/T/BLY, T-образный, полиамид 66/эластомер, черный/желтый, d34/d34/d34, 1 шт. в пачке | 1 | ШТ | 3165.912 | Заказ | 11 недель | Installation Products | Compression Terminals | Compression Terminals | Compression Terminals | 5020963801365 | 113.399 | G | 9.636 | CDM
7TCA296170R0881 | AT42/125/45/BLB | Фитинг AT42/125/45/BLB, 45°, полиамид 66/эластомер, черный/голубой, резьба 125, d42, 10 шт. в пачке | 10 | ШТ | 1688.496 | Заказ | 10 недель | Installation Products | Compression Terminals | Compression Terminals | Compression Terminals | 5020963801631 | 95.255 | G | 0.016 | CDM
7TCA296170R0882 | AT211316/T/BLY | Ответвитель AT211316/T/BLY, Т-образный, полиамид 66/эластомер, черный/желтый, d21/d13/d16, 1 шт. в пачке | 1 | ШТ | 3655.224 | Заказ | 10 недель | Installation Products | Compression Terminals | Compression Terminals | Compression Terminals | 5020963801679 | 113.399 | G | 9635.594 | CCM
7TCA296170R0883 | AT211321/T/BLY | Ответвитель AT211321/T/BLY, Т-образный, полиамид 66/эластомер, черный/желтый, d21/d13/d21, 1 шт. в пачке | 1 | ШТ | 2849.328 | Заказ | 10 недель | Installation Products | Compression Terminals | Compression Terminals | Compression Terminals | 5020963801686 | 113.399 | G | 9635.594 | CCM
7TCA296170R0884 | AT211613/T/BLY | Ответвитель AT211613/T/BLY, Т-образный, полиамид 66/эластомер, черный/желтый, d21/d16/d13, 1 шт. в пачке | 1 | ШТ | 3655.224 | Заказ | 10 недель | Installation Products | Compression Terminals | Compression Terminals | Compression Terminals | 5020963801693 | 113.399 | G | 9635.594 | CCM
7TCA296170R0885 | AT212116/T/BLY | Ответвитель AT212116/T/BLY, Т-образный, полиамид 66/эластомер, черный/желтый, d21/d21/d16, 1 шт. в пачке | 1 | ШТ | 2849.328 | Заказ | 10 недель | Installation Products | Compression Terminals | Compression Terminals | Compression Terminals | 5020963801709 | 113.399 | G | 9635.594 | CCM
7TCA296170R0886 | AT281321/T/BLY | Ответвитель AT281321/T/BLY, Т-образный, полиамид 66/эластомер, черный/желтый, d28/d13/d21, 1 шт. в пачке | 1 | ШТ | 3275.556 | Заказ | 10 недель | Installation Products | Compression Terminals | Compression Terminals | Compression Terminals | 5020963801716 | 81.647 | G | 9635.594 | CCM
7TCA296170R0887 | AT281328/T/BLY | Ответвитель AT281328/T/BLY, Т-образный, полиамид 66/эластомер, черный/желтый, d28/d13/d28, 1 шт. в пачке | 1 | ШТ | 3007.644 | Заказ | 10 недель | Installation Products | Compression Terminals | Compression Terminals | Compression Terminals | 5020963801723 | 113.399 | G | 9635.594 | CCM
7TCA296170R0888 | AT281621/T/BLY | Ответвитель AT281621/T/BLY, Т-образный, полиамид 66/эластомер, черный/желтый, d28/d16/d21, 1 шт. в пачке | 1 | ШТ | 3379.14 | Заказ | 10 недель | Installation Products | Compression Terminals | Compression Terminals | Compression Terminals | 5020963801730 | 113.399 | G | 9635.594 | CCM
7TCA296170R0889 | AT282121/T/BLY | Ответвитель AT282121/T/BLY, Т-образный, полиамид 66/эластомер, черный/желтый, d28/d21/d21, 1 шт. в пачке | 1 | ШТ | 3420.06 | Заказ | 10 недель | Installation Products | Compression Terminals | Compression Terminals | Compression Terminals | 5020963801747 | 113.399 | G | 9635.594 | CCM
7TCA296170R0890 | AT282128/T/BLY | Ответвитель AT282128/T/BLY, Т-образный, полиамид 66/эластомер, черный/желтый, d28/d21/d28, 1 шт. в пачке | 10 | ШТ | 3007.644 | Заказ | 10 недель | Installation Products | Compression Terminals | Compression Terminals | Compression Terminals | 5020963801754 | 113.399 | G | 9635.594 | CCM
7TCA296170R0891 | AT341634/T/BLY | Ответвитель AT341634/T/BLY, Т-образный, полиамид 66/эластомер, черный/желтый, d34/d16/d34, 1 шт. в пачке | 1 | ШТ | 3165.912 | Заказ | 8 недель | Installation Products | Compression Terminals | Compression Terminals | Compression Terminals | 5020963801761 | 113.399 | G | 9635.594 | CCM
7TCA296170R0892 | AT342128/T/BLY | Ответвитель AT342128/T/BLY, Т-образный, полиамид 66/эластомер, черный/желтый, d34/d21/d28, 1 шт. в пачке | 1 | ШТ | 3324.228 | Заказ | 10 недель | Installation Products | Compression Terminals | Compression Terminals | Compression Terminals | 5020963801778 | 113.399 | G | 9635.594 | CCM
7TCA296170R0893 | AT342134/T/BLY | Ответвитель AT342134/T/BLY, Т-образный, полиамид 66/эластомер, черный/желтый, d34/d21/d34, 1 шт. в пачке | 1 | ШТ | 3165.912 | Заказ | 10 недель | Installation Products | Compression Terminals | Compression Terminals | Compression Terminals | 5020963801785 | 113.399 | G | 9635.594 | CCM
7TCA296170R0894 | AT282113/Y/BLY | Ответвитель AT282113/Y/BLY, Y-образный, полиамид 66/эластомер, черный/желтый, d28/d21/d13, 1 шт. в пачке | 1 | ШТ | 3007.644 | Заказ | 10 недель | Installation Products | Compression Terminals | Compression Terminals | Compression Terminals | 5020963801822 | 113.399 | G | 9.636 | CDM
7TCA296170R0895 | AT282116/Y/BLY | Ответвитель AT282116/Y/BLY, Y-образный, полиамид 66/эластомер, черный/желтый, d28/d21/d16, 1 шт. в пачке | 1 | ШТ | 3007.644 | Заказ | 9 недель | Installation Products | Compression Terminals | Compression Terminals | Compression Terminals | 5020963801839 | 113.399 | G | 9.636 | CDM
7TCA296170R0896 | AT282121/Y/BLY | Ответвитель AT282121/Y/BLY, Y-образный, полиамид 66/эластомер, черный/желтый, d28/d21/d21, 1 шт. в пачке | 1 | ШТ | 3007.644 | Заказ | 11 недель | Installation Products | Compression Terminals | Compression Terminals | Compression Terminals | 5020963801846 | 113.399 | G | 9.636 | CDM
7TCA296170R0897 | AT282813/Y/BLY | Ответвитель AT282813/Y/BLY, Y-образный, полиамид 66/эластомер, черный/желтый, d28/d28/d13, 1 шт. в пачке | 1 | ШТ | 3007.644 | Заказ | 10 недель | Installation Products | Compression Terminals | Compression Terminals | Compression Terminals | 5020963801853 | 113.399 | G | 9.636 | CDM
7TCA296170R0898 | AT282828/Y/BLY | Ответвитель AT282828/Y/BLY, Y-образный, полиамид 66/эластомер, черный/желтый, d28/d28/d28, 1 шт. в пачке | 1 | ШТ | 3007.644 | Заказ | 10 недель | Installation Products | Compression Terminals | Compression Terminals | Compression Terminals | 5020963801884 | 113.399 | G | 9.636 | CDM
7TCA296170R0899 | AT282816/Y/BLY | Ответвитель AT282816/Y/BLY, Y-образный, полиамид 66/эластомер, черный/желтый, d28/d28/d16, 1 шт. в пачке | 1 | ШТ | 3007.644 | Заказ | 10 недель | Installation Products | Compression Terminals | Compression Terminals | Compression Terminals | 5020963801860 | 113.399 | G | 9.636 | CDM
7TCA296170R0900 | AT282821/Y/BLY | Ответвитель AT282821/Y/BLY, Y-образный, полиамид 66/эластомер, черный/желтый, d28/d28/d21, 1 шт. в пачке | 1 | ШТ | 3007.644 | Заказ | 11 недель | Installation Products | Compression Terminals | Compression Terminals | Compression Terminals | 5020963801877 | 113.399 | G | 9.636 | CDM
7TCA296170R0922 | AT212821/T/GRY | Ответвитель AT212821/T/GRY, T-образный, полиамид 66/эластомер, серый/желтый, d21/d28/d21, 1 шт. в пачке | 1 | ШТ | 3134.28 | Заказ | 11 недель | Installation Products | Compression Terminals | Compression Terminals | Compression Terminals | 5020963803697 | 113.399 | G | 1.770 | CDM
7TCA296170R0923 | AT28/M32/SA/BLB | Фитинг AT28/M32/SA/BLB, прямой, РА66/никел.латунь/эласт., черный/голубой, резьба M32, d28, 10 шт. в пачке | 10 | ШТ | 1827.396 | Заказ | 10 недель | Installation Products | Compression Terminals | Compression Terminals | Compression Terminals | 5020963803703 | 72.576 | G | 2.360 | CDM
7TCA296170R0964 | MB34/BLY/011 | Распределительная коробка MB34/BLY/011, 7 отверстий, РА66/эластомер, черный/желтый, резьба M32, 136х55, 1 шт. в пачке | 5 | ШТ | 3602.868 | Заказ | 11 недель | Installation Products | Wire Management and Connectivity | Wire Management and Connectivity |  | 5020963810404 | 0.455 | KG | 0.016 | CDM
7TCA296170R0965 | MB34/BLY/012 | Распределительная коробка MB34/BLY/012, 4 отверстия, РА66/эластомер, черный/желтый, резьба M32, 136х55, 1 шт. в пачке | 5 | ШТ | 5883.492 | Заказ | 10 недель | Installation Products | Wire Management and Connectivity | Wire Management and Connectivity |  | 5020963810411 | 5.455 | KG | 0.016 | CDM
7TCA296220R0535 | LNPG/M50 | Гайка LNPG/M50, PA6, серый, резьба M50, 10 шт. в пачке | 10 | ШТ | 134.652 | Заказ | 7 недель | Installation Products | Compression Terminals | Compression Terminals | Compression Terminals | 5020963016240 | 12.655 | G | 16.387 | CCM
7TCA296230R0059 | 260-1000 | Фитинг 260-1000, тип В, никелированная латунь, резьба M16, 25 шт. в пачке | 25 | ШТ | 3090.396 | Заказ | 9 недель | Installation Products | Compression Terminals | Compression Terminals | Compression Terminals | 5016947002347 | 95.255 | G | 16.387 | CCM
7TCA296230R0060 | 260-1050 | Фитинг 260-1050, тип А, никелированная латунь, резьба M16, 10 шт. в пачке | 10 | ШТ | 3090.396 | Заказ | 9 недель | Installation Products | Compression Terminals | Compression Terminals | Compression Terminals | 5016947002354 | 95.255 | G | 19271.187 | CCM
7TCA296230R0061 | 260-1100 | Фитинг 260-1100, тип А, никелированная латунь, резьба M16, 10 шт. в пачке | 10 | ШТ | 3765.516 | Заказ | 9 недель | Installation Products | Compression Terminals | Compression Terminals | Compression Terminals | 5016947002361 | 95.255 | G | 16.387 | CCM
7TCA296230R0062 | 260-1150 | Фитинг 260-1150, тип В, никелированная латунь, резьба M20, 10 шт. в пачке | 10 | ШТ | 3148.236 | Заказ | 9 недель | Installation Products | Compression Terminals | Compression Terminals | Compression Terminals | 5016947002378 | 95.255 | G | 16.387 | CCM
7TCA296230R0063 | 260-1200 | Фитинг 260-1200, тип А, никелированная латунь, резьба M20, 10 шт. в пачке | 10 | ШТ | 3148.236 | Заказ | 9 недель | Installation Products | Compression Terminals | Compression Terminals | Compression Terminals | 5016947002385 | 95.255 | G | 16.387 | CCM
7TCA296230R0064 | 260-1250 | Фитинг 260-1250, тип А, никелированная латунь, резьба M20, 10 шт. в пачке | 10 | ШТ | 3148.236 | Заказ | 9 недель | Installation Products | Compression Terminals | Compression Terminals | Compression Terminals | 5016947002392 | 95.255 | G | 16.387 | CCM
7TCA296230R0065 | 260-1300 | Фитинг 260-1300, тип А, никелированная латунь, резьба M25, 10 шт. в пачке | 10 | ШТ | 3578.208 | Заказ | 9 недель | Installation Products | Compression Terminals | Compression Terminals | Compression Terminals | 5016947002408 | 95.255 | G | 16.387 | CCM
7TCA296230R0066 | 260-1350 | Фитинг 260-1350, тип А, никелированная латунь, резьба M25, 1 шт. в пачке | 1 | ШТ | 3457.86 | Заказ | 9 недель | Installation Products | Compression Terminals | Compression Terminals | Compression Terminals | 5016947002415 | 95.255 | G | 16.387 | CCM
7TCA296230R0067 | 260-1400 | Фитинг 260-1400, тип В, никелированная латунь, резьба M25, 1 шт. в пачке | 1 | ШТ | 3578.424 | Заказ | 9 недель | Installation Products | Compression Terminals | Compression Terminals | Compression Terminals | 5016947002422 | 95.255 | G | 16.387 | CCM
7TCA296230R0068 | 260-1450 | Фитинг 260-1450, тип В, никелированная латунь, резьба M25, 1 шт. в пачке | 10 | ШТ | 3668.832 | Заказ | 9 недель | Installation Products | Compression Terminals | Compression Terminals | Compression Terminals | 5016947002439 | 95.255 | G | 16.387 | CCM
7TCA296230R0071 | 260-1550 | Фитинг 260-1550, тип В, никелированная латунь, резьба M25, 1 шт. в пачке | 1 | ШТ | 5842.38 | Заказ | 9 недель | Installation Products | Compression Terminals | Compression Terminals | Compression Terminals | 5016947002446 | 95.255 | G | 16.387 | CCM
7TCA296230R0073 | 260-1650 | Фитинг 260-1650, тип В, никелированная латунь, резьба M32, 1 шт. в пачке | 5 | ШТ | 8308.368 | Заказ | 9 недель | Installation Products | Compression Terminals | Compression Terminals | Compression Terminals | 5016947002453 | 95.255 | G | 16.387 | CCM
7TCA296230R0074 | 260-1700 | Фитинг 260-1700, тип А, никелированная латунь, резьба M32, 1 шт. в пачке | 10 | ШТ | 8308.368 | Заказ | 9 недель | Installation Products | Compression Terminals | Compression Terminals | Compression Terminals | 5016947002460 | 95.255 | G | 16.387 | CCM
7TCA296230R0075 | 260-1750 | Фитинг 260-1750, тип А, никелированная латунь, резьба M40, 1 шт. в пачке | 5 | ШТ | 9160.08 | Заказ | 9 недель | Installation Products | Compression Terminals | Compression Terminals | Compression Terminals | 5016947002477 | 95.255 | G | 16.387 | CCM
7TCA296250R0004 | ESM12-10B | Сальник ESM12-10B, IP68, нейлон/нетриловый каучук, черный, резьба M12, d10, 100 шт. в пачке | 100 | ШТ | 96.804 | Заказ | 9 недель | Installation Products | Compression Terminals | Compression Terminals | Compression Terminals | 5016947006949 | 9.072 | G | 16.387 | CCM
7TCA296250R0005 | ESM12-10B-LN | Сальник с замком ESM12-10B-LN, нейлон/нитрильная резина, черный, резьба M12, d19, 100 шт. в пачке | 100 | ШТ | 99.852 | Заказ | 6 недель | Installation Products | Compression Terminals | Compression Terminals | Compression Terminals | 5016947001968 | 9.072 | G | 0.016 | CDM
7TCA296250R0007 | ESM12-10G | Сальник ESM12-10G, нейлон/нитрильная резина, серый, резьба M12, d23, 100 шт. в пачке | 100 | ШТ | 96.804 | Заказ | 11 недель | Installation Products | Compression Terminals | Compression Terminals | Compression Terminals | 5016947007229 | 9.072 | G | 0.016 | CDM
7TCA296250R0008 | ESM12-10G-LN | Сальник с замком ESM12-10G-LN, нейлон/нитрильная резина, серый, резьба M12, d19, 100 шт. в пачке | 100 | ШТ | 99.852 | Заказ | 10 недель | Installation Products | Compression Terminals | Compression Terminals | Compression Terminals | 5016947001982 | 9.072 | G | 0.016 | CDM
7TCA296250R0012 | ESM12-10W-LN | Сальник с замком ESM12-10W-LN, нейлон/нитрильная резина, белый, резьба M12, d19, 100 шт. в пачке | 100 | ШТ | 99.852 | Заказ | 12 недель | Installation Products | Compression Terminals | Compression Terminals | Compression Terminals | 5016947005331 | 9.072 | G | 0.016 | CDM
7TCA296250R0013 | ESM16-11B | Сальник ESM16-11B, IP68, нейлон/нетриловый каучук, черный, резьба M16, d11, 100 шт. в пачке | 100 | ШТ | 96.804 | Заказ | 9 недель | Installation Products | Compression Terminals | Compression Terminals | Compression Terminals | 5016947001067 | 9.072 | G | 16.387 | CCM
7TCA296250R0014 | ESM16-11B-LN | Сальник с замком ESM16-11B-LN, нейлон/нитрильная резина, черный, резьба M16, d23,5, 100 шт. в пачке | 100 | ШТ | 99.852 | Заказ | 6 недель | Installation Products | Compression Terminals | Compression Terminals | Compression Terminals | 5016947008301 | 0.907 | KG | 0.016 | CDM
7TCA296250R0019 | ESM16-11G-LN | Сальник с замком ESM16-11G-LN, нейлон/нитрильная резина, серый, резьба M16, d23,5, 100 шт. в пачке | 100 | ШТ | 99.852 | Заказ | 6 недель | Installation Products | Compression Terminals | Compression Terminals | Compression Terminals | 5016947001722 | 9.072 | G | 0.016 | CDM
7TCA296250R0027 | ESM20-12B | Сальник ESM20-12B, IP68, нейлон/нетриловый каучук, черный, резьба M20, d12, 100 шт. в пачке | 100 | ШТ | 96.804 | Заказ | 6 недель | Installation Products | Compression Terminals | Compression Terminals | Compression Terminals | 5016947001050 | 9.072 | G | 16.387 | CCM
7TCA296250R0028 | ESM20-12B-LN | Сальник с замком ESM20-12B-LN, нейлон/нитрильная резина, черный, резьба M20, d27, 100 шт. в пачке | 100 | ШТ | 107.544 | Заказ | 6 недель | Installation Products | Compression Terminals | Compression Terminals | Compression Terminals | 5016947001845 | 13.608 | G | 0.016 | CDM
7TCA296250R0031 | ESM20-12G | Сальник ESM20-12G, нейлон/нитрильная резина, серый, резьба M20, d27, 100 шт. в пачке | 100 | ШТ | 102.948 | Заказ | 10 недель | Installation Products | Compression Terminals | Compression Terminals | Compression Terminals | 5016947001074 | 9.072 | G | 0.016 | CDM
7TCA296250R0032 | ESM20-12G-LN | Сальник с замком ESM20-12G-LN, нейлон/нитрильная резина, серый, резьба M20, d27, 100 шт. в пачке | 100 | ШТ | 107.544 | Заказ | 6 недель | Installation Products | Compression Terminals | Compression Terminals | Compression Terminals | 5016947001715 | 9.072 | G | 0.016 | CDM
7TCA296250R0034 | ESM20-12R | Сальник ESM20-12R, нейлон/нитрильная резина, красный, резьба M20, d27, 100 шт. в пачке | 100 | ШТ | 102.948 | Заказ | 6 недель | Installation Products | Compression Terminals | Compression Terminals | Compression Terminals | 5016947008370 | 9.072 | G | 0.016 | CDM
7TCA296250R0035 | ESM20-12R-LN | Сальник с замком ESM20-12R-LN, нейлон/нитрильная резина, красный, резьба M20, d27, 100 шт. в пачке | 100 | ШТ | 107.544 | Заказ | 9 недель | Installation Products | Compression Terminals | Compression Terminals | Compression Terminals | 5016947001692 | 13.608 | G | 0.016 | CDM
7TCA296250R0037 | ESM20-12W | Сальник ESM20-12W, нейлон/нитрильная резина, белый, резьба M20, d27, 100 шт. в пачке | 100 | ШТ | 102.948 | Заказ | 6 недель | Installation Products | Compression Terminals | Compression Terminals | Compression Terminals | 5016947008394 | 9.072 | G | 0.016 | CDM
7TCA296250R0038 | ESM20-12W-LN | Сальник с замком ESM20-12W-LN, нейлон/нитрильная резина, белый, резьба M20, d27, 100 шт. в пачке | 100 | ШТ | 139.116 | Заказ | 6 недель | Installation Products | Compression Terminals | Compression Terminals | Compression Terminals | 5016947001548 | 13.608 | G | 0.016 | CDM
7TCA296250R0040 | ESM20-13B | Сальник ESM20-13B, нейлон/нитрильная резина, черный, резьба M20, d30, 100 шт. в пачке | 100 | ШТ | 118.32 | Заказ | 6 недель | Installation Products | Compression Terminals | Compression Terminals | Compression Terminals | 5016947008196 | 9.072 | G | 0.016 | CDM
7TCA296250R0041 | ESM20-13B-LN | Сальник с замком ESM20-13B-LN, нейлон/нитрильная резина, черный, резьба M20, d30, 100 шт. в пачке | 100 | ШТ | 122.904 | Заказ | 6 недель | Installation Products | Compression Terminals | Compression Terminals | Compression Terminals | 5016947001708 | 13.608 | G | 0.016 | CDM
7TCA296250R0045 | ESM20-13G-LN | Сальник с замком ESM20-13G-LN, нейлон/нитрильная резина, серый, резьба M20, d30, 100 шт. в пачке | 100 | ШТ | 122.904 | Заказ | 10 недель | Installation Products | Compression Terminals | Compression Terminals | Compression Terminals | 5016947006819 | 13.608 | G | 19.271 | CDM
7TCA296250R0047 | ESM20-13R | Сальник ESM20-13R, нейлон/нитрильная резина, красный, резьба M20, d30, 100 шт. в пачке | 100 | ШТ | 118.32 | Заказ | 11 недель | Installation Products | Compression Terminals | Compression Terminals | Compression Terminals | 5016947006833 | 9.072 | G | 0.016 | CDM
7TCA296250R0048 | ESM20-13R-LN | Сальник с замком ESM20-13R-LN, нейлон/нитрильная резина, красный, резьба M20, d30, 100 шт. в пачке | 100 | ШТ | 117.72 | Заказ | 10 недель | Installation Products | Compression Terminals | Compression Terminals | Compression Terminals | 5016947006666 | 13.608 | G | 0.016 | CDM
7TCA296250R0050 | ESM20-13W | Сальник ESM20-13W, нейлон/нитрильная резина, белый, резьба M20, d30, 100 шт. в пачке | 100 | ШТ | 118.32 | Заказ | 6 недель | Installation Products | Compression Terminals | Compression Terminals | Compression Terminals | 5016947008097 | 9.072 | G | 0.016 | CDM
7TCA296250R0051 | ESM20-13W-LN | Сальник с замком ESM20-13W-LN, нейлон/нитрильная резина, белый, резьба M20, d30, 100 шт. в пачке | 100 | ШТ | 122.904 | Заказ | 10 недель | Installation Products | Compression Terminals | Compression Terminals | Compression Terminals | 5016947007410 | 13.608 | G | 0.016 | CDM
7TCA296250R0053 | ESM25-14B | Сальник ESM25-14B, IP68, нейлон/нетриловый каучук, черный, резьба M25, d14, 100 шт. в пачке | 100 | ШТ | 130.608 | Заказ | 6 недель | Installation Products | Compression Terminals | Compression Terminals | Compression Terminals | 5016947007946 | 9.072 | G | 16.387 | CCM
7TCA296250R0054 | ESM25-14B-LN | Сальник с замком ESM25-14B-LN, нейлон/нитрильная резина, черный, резьба M25, d33, 100 шт. в пачке | 100 | ШТ | 138.276 | Заказ | 6 недель | Installation Products | Compression Terminals | Compression Terminals | Compression Terminals | 5016947001951 | 13.608 | G | 0.016 | CDM
7TCA296250R0059 | ESM25-14G-LN | Сальник с замком ESM25-14G-LN, нейлон/нитрильная резина, серый, резьба M25, d33, 100 шт. в пачке | 100 | ШТ | 138.276 | Заказ | 6 недель | Installation Products | Compression Terminals | Compression Terminals | Compression Terminals | 5016947007236 | 13.608 | G | 19.271 | CDM
7TCA296250R0061 | ESM25-14R | Сальник ESM25-14R, нейлон/нитрильная резина, красный, резьба M25, d33, 100 шт. в пачке | 100 | ШТ | 130.608 | Заказ | 9 недель | Installation Products | Compression Terminals | Compression Terminals | Compression Terminals | 5016947004822 | 9.072 | G | 0.016 | CDM
7TCA296250R0062 | ESM25-14R-LN | Сальник с замком ESM25-14R-LN, нейлон/нитрильная резина, красный, резьба M25, d33, 100 шт. в пачке | 100 | ШТ | 138.276 | Заказ | 10 недель | Installation Products | Compression Terminals | Compression Terminals | Compression Terminals | 5016947004099 | 13.608 | G | 0.016 | CDM
7TCA296250R0064 | ESM25-14W | Сальник ESM25-14W, нейлон/нитрильная резина, белый, резьба M25, d33, 100 шт. в пачке | 100 | ШТ | 130.608 | Заказ | 6 недель | Installation Products | Compression Terminals | Compression Terminals | Compression Terminals | 5016947008127 | 9.072 | G | 0.016 | CDM
7TCA296250R0065 | ESM25-14W-LN | Сальник с замком ESM25-14W-LN, нейлон/нитрильная резина, белый, резьба M25, d33, 100 шт. в пачке | 100 | ШТ | 138.276 | Заказ | 9 недель | Installation Products | Compression Terminals | Compression Terminals | Compression Terminals | 5016947005997 | 13.608 | G | 0.016 | CDM
7TCA296250R0067 | ESM32-15B | Сальник ESM32-15B, IP68, нейлон/нетриловый каучук, черный, резьба M32, d15, 50 шт. в пачке | 50 | ШТ | 215.112 | Заказ | 6 недель | Installation Products | Compression Terminals | Compression Terminals | Compression Terminals | 5016947007243 | 9.072 | G | 16.387 | CCM
7TCA296250R0068 | ESM32-15B-LN | Сальник с замком ESM32-15B-LN, нейлон/нитрильная резина, черный, резьба M32, d45,5, 50 шт. в пачке | 50 | ШТ | 222.792 | Заказ | 6 недель | Installation Products | Compression Terminals | Compression Terminals | Compression Terminals | 5016947001104 | 13.608 | G | 17.698 | CDM
7TCA296250R0072 | ESM32-15G | Сальник ESM32-15G, нейлон/нитрильная резина, серый, резьба M32, d45,5, 50 шт. в пачке | 50 | ШТ | 215.112 | Заказ | 10 недель | Installation Products | Compression Terminals | Compression Terminals | Compression Terminals | 5016947005973 | 9.072 | G | 0.016 | CDM
7TCA296250R0073 | ESM32-15G-LN | Сальник с замком ESM32-15G-LN, нейлон/нитрильная резина, серый, резьба M32, d45,5, 50 шт. в пачке | 50 | ШТ | 222.792 | Заказ | 10 недель | Installation Products | Compression Terminals | Compression Terminals | Compression Terminals | 5016947001739 | 31.752 | G | 0.016 | CDM
7TCA296250R0078 | ESM32-15W | Сальник ESM32-15W, нейлон/нитрильная резина, белый, резьба M32, d45,5, 50 шт. в пачке | 50 | ШТ | 215.112 | Заказ | 10 недель | Installation Products | Compression Terminals | Compression Terminals | Compression Terminals | 5016947006475 | 9.072 | G | 0.016 | CDM
7TCA296250R0079 | ESM32-15W-LN | Сальник с замком ESM32-15W-LN, нейлон/нитрильная резина, белый, резьба M32, d45,5, 50 шт. в пачке | 50 | ШТ | 222.792 | Заказ | 10 недель | Installation Products | Compression Terminals | Compression Terminals | Compression Terminals | 5016947003658 | 13.608 | G | 0.016 | CDM
7TCA296250R0081 | ESM40-16B | Сальник ESM40-16B, нейлон/нитрильная резина, черный, резьба M40, d55,5, 25 шт. в пачке | 25 | ШТ | 261.144 | Заказ | 11 недель | Installation Products | Compression Terminals | Compression Terminals | Compression Terminals | 5016947005577 | 9.072 | G | 0.016 | CDM
7TCA296250R0082 | ESM40-16B-LN | Сальник с замком ESM40-16B-LN, нейлон/нитрильная резина, черный, резьба M40, d55,5, 25 шт. в пачке | 25 | ШТ | 337.98 | Заказ | 6 недель | Installation Products | Compression Terminals | Compression Terminals | Compression Terminals | 5016947006635 | 63.504 | G | 0.016 | CDM
7TCA296250R0086 | ESM40-16G | Сальник ESM40-16G, нейлон/нитрильная резина, серый, резьба M40, d55,5, 25 шт. в пачке | 25 | ШТ | 261.144 | Заказ | 9 недель | Installation Products | Compression Terminals | Compression Terminals | Compression Terminals | 5016947004327 | 9.072 | G | 0.016 | CDM
7TCA296250R0089 | ESM40-16R-LN | Сальник с замком ESM40-16R-LN, нейлон/нитрильная резина, красный, резьба M40, d55,5, 25 шт. в пачке | 25 | ШТ | 337.98 | Заказ | 11 недель | Installation Products | Compression Terminals | Compression Terminals | Compression Terminals | 5016947008998 | 18.144 | G | 0.016 | CDM
7TCA296250R0091 | ESM50-17B | Сальник ESM50-17B, нейлон/нитрильная резина, черный, резьба M50, d17, 10 шт. в пачке | 10 | ШТ | 998.604 | Заказ | 6 недель | Installation Products | Compression Terminals | Compression Terminals | Compression Terminals | 5016947001272 | 9.072 | G | 0.016 | CDM
7TCA296250R0092 | ESM50-17B-LN | Сальник с замком ESM50-17B-LN, нейлон/нитрильная резина, черный, резьба M50, d17, 10 шт. в пачке | 10 | ШТ | 1075.416 | Заказ | 6 недель | Installation Products | Compression Terminals | Compression Terminals | Compression Terminals | 5016947001289 | 22.680 | G | 0.016 | CDM
7TCA296250R0094 | ESM63-19B-LN | Сальник с замком ESM63-19B-LN, нейлон/нитрильная резина, черный, резьба M63, d19, 5 шт. в пачке | 5 | ШТ | 1075.416 | Заказ | 6 недель | Installation Products | Compression Terminals | Compression Terminals | Compression Terminals | 5016947001296 | 27.216 | G | 0.016 | CDM
7TCA296640R0000 | AT54/SFA/E/BLY | Фитинг AT54/SFA/E/BLY, прямой, PA66/никел.латунь/эласт., черный/желтый, d54, 1 шт. в пачке | 1 | ШТ | 5306.364 | Заказ | 10 недель | Installation Products | Compression Terminals | Compression Terminals | Compression Terminals | 5020963798764 | 0.454 | KG | 0.016 | CDM
7TCA296720R0000 | S12/PG9/B | Фитинг S12/PG9/B, прямой поворотный, никелированная латунь, резьба PG9, d12, 10 шт. в пачке | 10 | ШТ | 1341 | Заказ | 9 недель | Installation Products | Compression Terminals | Compression Terminals | Compression Terminals | 5020963003431 | 27.216 | G | 16.387 | CCM
7TCA297180R1324 | BCG-M163-L | Сальник каб. BCG-M163-L, латунь, никелир., резьба M16 5-10, 10 шт. в пачке | 10 | ШТ | 273.216 | Заказ | 11 недель | Installation Products | Compression Terminals | Compression Terminals | Compression Terminals | 5011949249714 | 0.450 | KG | 1.456 | CDM
7TCA298000R0002 | CPC08/50M | Кабелепровод CPC, огнестойкий кополиэстер, черный, d8мм, бухта 50M, CPC08/50M | 1 | ШТ | 9170.928 | Заказ | 7 недель | Installation Products | Compression Terminals | Compression Terminals | Гибкая Защита Кабеля | 5020963784736 | 1.302 | KG | 0.016 | CDM
7TCA298000R0006 | CPC12/50M | Кабелепровод CPC, огнестойкий кополиэстер, черный, d12мм, бухта 50M, CPC12/50M | 1 | ШТ | 12806.58 | Заказ | 7 недель | Installation Products | Compression Terminals | Compression Terminals | Гибкая Защита Кабеля | 5020963785856 | 1.950 | KG | 0.016 | CDM
7TCA298000R0007 | CPC16/50M | Кабелепровод CPC, огнестойкий кополиэстер, черный, d16мм, бухта 50M, CPC16/50M | 1 | ШТ | 20509.98 | Заказ | 7 недель | Installation Products | Compression Terminals | Compression Terminals | Гибкая Защита Кабеля | 5020963053320 | 2.649 | KG | 0.655 | CDM
7TCA298000R0009 | CPC20/50M | Кабелепровод CPC, огнестойкий кополиэстер, черный, d20мм, бухта 50M, CPC20/50M | 1 | ШТ | 29822.028 | Заказ | 7 недель | Installation Products | Compression Terminals | Compression Terminals | Гибкая Защита Кабеля | 5020963785870 | 4.200 | KG | 0.016 | CDM
7TCA298000R0011 | CPC25/50M | Кабелепровод CPC, огнестойкий кополиэстер, черный, d25мм, бухта 50M, CPC25/50M | 1 | ШТ | 45280.176 | Заказ | 7 недель | Installation Products | Compression Terminals | Compression Terminals | Гибкая Защита Кабеля | 5020963786006 | 5.602 | KG | 0.016 | CDM
7TCA298000R0012 | CPC28/50M | Кабелепровод CPC, огнестойкий кополиэстер, черный, d28мм, бухта 50M, CPC28/50M | 1 | ШТ | 52285.728 | Заказ | 9 недель | Installation Products | Compression Terminals | Compression Terminals | Гибкая Защита Кабеля | 5020963052477 | 6.999 | KG | 0.016 | CDM
7TCA298000R0014 | CPC32/50M | Кабелепровод CPC, огнестойкий кополиэстер, черный, d32мм, бухта 50M, CPC32/50M | 1 | ШТ | 64751.112 | Заказ | 10 недель | Installation Products | Compression Terminals | Compression Terminals | Гибкая Защита Кабеля | 5020963786020 | 8.627 | KG | 189.434 | CDM
7TCA298000R0015 | CPC40/25M | Кабелепровод CPC, огнестойкий кополиэстер, черный, d40мм, бухта 25M, CPC40/25M | 1 | ШТ | 37747.8 | Заказ | 10 недель | Installation Products | Compression Terminals | Compression Terminals | Гибкая Защита Кабеля | 5020963786037 | 5.189 | KG | 0.016 | CDM
7TCA298000R0019 | CTPA08-S/100M | Кабелепровод CTPA, нейлон 6, черный, d8мм, бухта 100M, CTPA08-S/100M | 1 | ШТ | 4943.448 | Заказ | 7 недель | Installation Products | Compression Terminals | Compression Terminals | Гибкая Защита Кабеля | 5020963021367 | 1.792 | KG | 4.736 | CDM
7TCA298000R0021 | CTPA08-S/25M | Кабелепровод CTPA, нейлон 6, черный, d8мм, бухта 25M, CTPA08-S/25M | 1 | ШТ | 1500.792 | Заказ | 10 недель | Installation Products | Compression Terminals | Compression Terminals | Гибкая Защита Кабеля | 5020963040825 | 399.165 | G | 0.016 | CDM
7TCA298000R0026 | CTPA08/100M | Кабелепровод CTPA, нейлон 6, черный, d8мм, бухта 100M, CTPA08/100M | 1 | ШТ | 4847.148 | Заказ | 7 недель | Installation Products | Compression Terminals | Compression Terminals | Гибкая Защита Кабеля | 5020963022821 | 1.601 | KG | 4.736 | CDM
7TCA298000R0028 | CTPA08/25M | Кабелепровод CTPA, нейлон 6, черный, d8мм, бухта 25M, CTPA08/25M | 1 | ШТ | 1902.144 | Заказ | 10 недель | Installation Products | Compression Terminals | Compression Terminals | Гибкая Защита Кабеля | 5020963047985 | 399.165 | G | 0.016 | CDM
7TCA298000R0032 | CTPA10-S/100M | Кабелепровод CTPA, нейлон 6, черный, d10мм, бухта 100M, CTPA10-S/100M | 1 | ШТ | 5463.432 | Заказ | 7 недель | Installation Products | Compression Terminals | Compression Terminals | Гибкая Защита Кабеля | 5020963022692 | 2.050 | KG | 0.016 | CDM
7TCA298000R0036 | CTPA10/100M | Кабелепровод CTPA, нейлон 6, черный, d10мм, бухта 100M, CTPA10/100M | 1 | ШТ | 6128.496 | Заказ | 7 недель | Installation Products | Compression Terminals | Compression Terminals | Гибкая Защита Кабеля | 5020963022043 | 2.050 | KG | 0.016 | CDM
7TCA298000R0040 | CTPA12-S/100M | Кабелепровод CTPA, нейлон 6, черный, d12мм, бухта 100M, CTPA12-S/100M | 1 | ШТ | 5987.4 | Заказ | 7 недель | Installation Products | Compression Terminals | Compression Terminals | Гибкая Защита Кабеля | 5020963022319 | 2.885 | KG | 4.736 | CDM
7TCA298000R0042 | CTPA12-S/25M | Кабелепровод CTPA, нейлон 6, черный, d12мм, бухта 25M, CTPA12-S/25M | 1 | ШТ | 1677.348 | Заказ | 10 недель | Installation Products | Compression Terminals | Compression Terminals | Гибкая Защита Кабеля | 5020963046568 | 0.599 | KG | 0.016 | CDM
7TCA298000R0046 | CTPA12/100M | Кабелепровод CTPA, нейлон 6, черный, d12мм, бухта 100M, CTPA12/100M | 1 | ШТ | 5480.724 | Заказ | 7 недель | Installation Products | Compression Terminals | Compression Terminals | Гибкая Защита Кабеля | 5020963021312 | 1.901 | KG | 0.016 | CDM
7TCA298000R0048 | CTPA12/25M | Кабелепровод CTPA, нейлон 6, черный, d12мм, бухта 25M, CTPA12/25M | 1 | ШТ | 1627.692 | Заказ | 10 недель | Installation Products | Compression Terminals | Compression Terminals | Гибкая Защита Кабеля | 5020963046582 | 0.476 | KG | 0.016 | CDM
7TCA298000R0052 | CTPA16-S/100M | Кабелепровод CTPA, нейлон 6, черный, d16мм, бухта 100M, CTPA16-S/100M | 1 | ШТ | 7950.144 | Заказ | 7 недель | Installation Products | Compression Terminals | Compression Terminals | Гибкая Защита Кабеля | 5020963021527 | 2.898 | KG | 4.736 | CDM
7TCA298000R0055 | CTPA16-S/25M | Кабелепровод CTPA, нейлон 6, черный, d16мм, бухта 25M, CTPA16-S/25M | 1 | ШТ | 2421.876 | Заказ | 10 недель | Installation Products | Compression Terminals | Compression Terminals | Гибкая Защита Кабеля | 5020963047428 | 0.726 | KG | 175.227 | CDM
7TCA298000R0060 | CTPA16/100M | Кабелепровод CTPA, нейлон 6, черный, d16мм, бухта 100M, CTPA16/100M | 1 | ШТ | 7794.636 | Заказ | 7 недель | Installation Products | Compression Terminals | Compression Terminals | Гибкая Защита Кабеля | 5020963021398 | 2.826 | KG | 0.016 | CDM
7TCA298000R0062 | CTPA16/25M | Кабелепровод CTPA, нейлон 6, черный, d16мм, бухта 25M, CTPA16/25M | 1 | ШТ | 1948.368 | Заказ | 10 недель | Installation Products | Compression Terminals | Compression Terminals | Гибкая Защита Кабеля | 5020963048227 | 0.726 | KG | 0.016 | CDM
7TCA298000R0077 | CTPA20-S/100M | Кабелепровод CTPA, нейлон 6, черный, d20мм, бухта 100M, CTPA20-S/100M | 1 | ШТ | 13441.332 | Заказ | 7 недель | Installation Products | Compression Terminals | Compression Terminals | Гибкая Защита Кабеля | 5020963022517 | 4.690 | KG | 175.227 | CDM
7TCA298000R0080 | CTPA20-S/25M | Кабелепровод CTPA, нейлон 6, черный, d20мм, бухта 25M, CTPA20-S/25M | 1 | ШТ | 3255.636 | Заказ | 10 недель | Installation Products | Compression Terminals | Compression Terminals | Гибкая Защита Кабеля | 5020963046605 | 0.975 | KG | 0.016 | CDM
7TCA298000R0085 | CTPA20/100M | Кабелепровод CTPA, нейлон 6, черный, d20мм, бухта 100M, CTPA20/100M | 1 | ШТ | 12456.072 | Заказ | 7 недель | Installation Products | Compression Terminals | Compression Terminals | Гибкая Защита Кабеля | 5020963021510 | 3.901 | KG | 0.016 | CDM
7TCA298000R0088 | CTPA20/25M | Кабелепровод CTPA, нейлон 6, черный, d20мм, бухта 25M, CTPA20/25M | 1 | ШТ | 3749.376 | Заказ | 10 недель | Installation Products | Compression Terminals | Compression Terminals | Гибкая Защита Кабеля | 5020963047466 | 0.975 | KG | 0.016 | CDM
7TCA298000R0101 | CTPA25-S/100M | Кабелепровод CTPA, нейлон 6, черный, d25мм, бухта 100M, CTPA25-S/100M | 1 | ШТ | 15663.9 | Заказ | 7 недель | Installation Products | Compression Terminals | Compression Terminals | Гибкая Защита Кабеля | 5020963046650 | 5.198 | KG | 0.606 | CDM
7TCA298000R0104 | CTPA25/100M | Кабелепровод CTPA, нейлон 6, черный, d25мм, бухта 100M, CTPA25/100M | 1 | ШТ | 14210.4 | Заказ | 7 недель | Installation Products | Compression Terminals | Compression Terminals | Гибкая Защита Кабеля | 5020963046674 | 5.198 | KG | 39.329 | CDM
7TCA298000R0109 | CTPA28-S/100M | Кабелепровод CTPA, нейлон 6, черный, d28мм, бухта 100M, CTPA28-S/100M | 1 | ШТ | 17889.852 | Заказ | 7 недель | Installation Products | Compression Terminals | Compression Terminals | Гибкая Защита Кабеля | 5020963022746 | 6.300 | KG | 0.016 | CDM
7TCA298000R0111 | CTPA28-S/25M | Кабелепровод CTPA, нейлон 6, черный, d28мм, бухта 25M, CTPA28-S/25M | 1 | ШТ | 4163.052 | Заказ | 10 недель | Installation Products | Compression Terminals | Compression Terminals | Гибкая Защита Кабеля | 5020963040542 | 1.574 | KG | 0.016 | CDM
7TCA298000R0115 | CTPA28/100M | Кабелепровод CTPA, нейлон 6, черный, d28мм, бухта 100M, CTPA28/100M | 1 | ШТ | 19805.784 | Заказ | 6 недель | Installation Products | Compression Terminals | Compression Terminals | Гибкая Защита Кабеля | 5020963024948 | 6.300 | KG | 1573.158 | CDM
7TCA298000R0117 | CTPA28/25M | Кабелепровод CTPA, нейлон 6, черный, d28мм, бухта 25M, CTPA28/25M | 1 | ШТ | 4970.976 | Заказ | 10 недель | Installation Products | Compression Terminals | Compression Terminals | Гибкая Защита Кабеля | 5020963046629 | 1.574 | KG | 0.016 | CDM
7TCA298000R0121 | CTPA32-S/50M | Кабелепровод CTPA, нейлон 6, черный, d32мм, бухта 50M, CTPA32-S/50M | 1 | ШТ | 11408.232 | Заказ | 7 недель | Installation Products | Compression Terminals | Compression Terminals | Гибкая Защита Кабеля | 5020963022678 | 4.250 | KG | 39.329 | CDM
7TCA298000R0126 | CTPA32/50M | Кабелепровод CTPA, нейлон 6, черный, d32мм, бухта 50M, CTPA32/50M | 1 | ШТ | 11184.264 | Заказ | 7 недель | Installation Products | Compression Terminals | Compression Terminals | Гибкая Защита Кабеля | 5020963021350 | 4.427 | KG | 0.606 | CDM
7TCA298000R0130 | CTPA40-S/25M | Кабелепровод CTPA, нейлон 6, черный, d40мм, бухта 25M, CTPA40-S/25M | 1 | ШТ | 7688.556 | Заказ | 7 недель | Installation Products | Compression Terminals | Compression Terminals | Гибкая Защита Кабеля | 5020963022289 | 2.998 | KG | 0.016 | CDM
7TCA298000R0132 | CTPA40/25M | Кабелепровод CTPA, нейлон 6, черный, d40мм, бухта 25M, CTPA40/25M | 1 | ШТ | 7688.556 | Заказ | 7 недель | Installation Products | Compression Terminals | Compression Terminals | Гибкая Защита Кабеля | 5020963032134 | 2.998 | KG | 0.016 | CDM
7TCA298000R0135 | CTPA50-S/25M | Кабелепровод CTPA, нейлон 6, черный, d50мм, бухта 25M, CTPA50-S/25M | 1 | ШТ | 12226.104 | Заказ | 10 недель | Installation Products | Compression Terminals | Compression Terminals | Гибкая Защита Кабеля | 5020963026171 | 4.999 | KG | 0.655 | CDM
7TCA298000R0136 | CTPA50/25M | Кабелепровод CTPA, нейлон 6, черный, d50мм, бухта 25M, CTPA50/25M | 1 | ШТ | 11904.408 | Заказ | 10 недель | Installation Products | Compression Terminals | Compression Terminals | Гибкая Защита Кабеля | 5020963050640 | 4.545 | KG | 0.016 | CDM
7TCA298000R0142 | DSPP12/100M | Кабелепровод DSPP, модиф.полипропилен, черный, d12мм, бухта 100M, DSPP12/100M | 20 | ШТ | 15782.496 | Заказ | 9 недель | Installation Products | Compression Terminals | Compression Terminals | Гибкая Защита Кабеля | 5020963051050 | 2.699 | KG | 0.655 | CDM
7TCA298000R0146 | DSPP16/100M | Кабелепровод DSPP, модиф.полипропилен, черный, d16мм, бухта 100M, DSPP16/100M | 10 | ШТ | 13597.584 | Заказ | 9 недель | Installation Products | Compression Terminals | Compression Terminals | Гибкая Защита Кабеля | 5020963051159 | 2.998 | KG | 0.655 | CDM
7TCA298000R0152 | DSPP20/100M | Кабелепровод DSPP, модиф.полипропилен, черный, d20мм, бухта 100M, DSPP20/100M | 1 | ШТ | 17054.796 | Заказ | 9 недель | Installation Products | Compression Terminals | Compression Terminals | Гибкая Защита Кабеля | 5020963051043 | 0.454 | KG | 1573.158 | CDM
7TCA298000R0154 | DSPP28/100M | Кабелепровод DSPP, модиф.полипропилен, черный, d28мм, бухта 100M, DSPP28/100M | 4 | ШТ | 44198.088 | Заказ | 9 недель | Installation Products | Compression Terminals | Compression Terminals | Гибкая Защита Кабеля | 5020963051197 | 6.999 | KG | 0.016 | CDM
7TCA298000R0157 | DSPP32/50M | Кабелепровод DSPP, модиф.полипропилен, черный, d32мм, бухта 50M, DSPP32/50M | 1 | ШТ | 13242.9 | Заказ | 9 недель | Installation Products | Compression Terminals | Compression Terminals | Гибкая Защита Кабеля | 5020963032813 | 1.778 | KG | 1573.158 | CDM
7TCA298000R0158 | DSPP40/25M | Кабелепровод DSPP, модиф.полипропилен, черный, d40мм, бухта 25M, DSPP40/25M | 1 | ШТ | 14669.748 | Заказ | 9 недель | Installation Products | Compression Terminals | Compression Terminals | Гибкая Защита Кабеля | 5020963049576 | 2.749 | KG | 0.016 | CDM
7TCA298000R0160 | HNC08/100M | Кабелепровод HNC, нейлон 12, черный, d8мм, бухта 100M, HNC08/100M | 1 | ШТ | 19386.24 | Заказ | 9 недель | Installation Products | Compression Terminals | Compression Terminals | Гибкая Защита Кабеля | 5020963040429 | 1.801 | KG | 0.016 | CDM
7TCA298000R0163 | HNC12/100M | Кабелепровод HNC, нейлон 12, черный, d12мм, бухта 100M, HNC12/100M | 1 | ШТ | 31689.168 | Заказ | 10 недель | Installation Products | Compression Terminals | Compression Terminals | Гибкая Защита Кабеля | 5020963047282 | 2.599 | KG | 0.279 | CDM
7TCA298000R0164 | HNC16/100M | Кабелепровод HNC, нейлон 12, черный, d16мм, бухта 100M, HNC16/100M | 1 | ШТ | 39146.112 | Заказ | 10 недель | Installation Products | Compression Terminals | Compression Terminals | Гибкая Защита Кабеля | 5020963053085 | 3.502 | KG | 0.016 | CDM
7TCA298000R0166 | HNC20/50M | Кабелепровод HNC, нейлон 12, черный, d20мм, бухта 50M, HNC20/50M | 1 | ШТ | 27028.86 | Заказ | 9 недель | Installation Products | Compression Terminals | Compression Terminals | Гибкая Защита Кабеля | 5020963042218 | 2.749 | KG | 4.736 | CDM
7TCA298000R0168 | HNC25/50M | Кабелепровод HNC, нейлон 12, черный, d25мм, бухта 50M, HNC25/50M | 1 | ШТ | 32622.156 | Заказ | 9 недель | Installation Products | Compression Terminals | Compression Terminals | Гибкая Защита Кабеля | 5020963790041 | 3.701 | KG | 0.606 | CDM
7TCA298000R0170 | HNC28/50M | Кабелепровод HNC, нейлон 12, черный, d28мм, бухта 50M, HNC28/50M | 1 | ШТ | 36349.476 | Заказ | 10 недель | Installation Products | Compression Terminals | Compression Terminals | Гибкая Защита Кабеля | 5020963790065 | 4.600 | KG | 0.016 | CDM
7TCA298000R0172 | HNC32/50M | Кабелепровод HNC, нейлон 12, черный, d32мм, бухта 50M, HNC32/50M | 1 | ШТ | 43374.288 | Заказ | 9 недель | Installation Products | Compression Terminals | Compression Terminals | Гибкая Защита Кабеля | 5020963790089 | 6.001 | KG | 0.655 | CDM
7TCA298000R0175 | HNC50/25M | Кабелепровод HNC, нейлон 12, черный, d50мм, бухта 25M, HNC50/25M | 1 | ШТ | 40332.372 | Заказ | 10 недель | Installation Products | Compression Terminals | Compression Terminals | Гибкая Защита Кабеля | 5020963790119 | 5.502 | KG | 0.606 | CDM
7TCA298000R0182 | NC06-S/100M | Кабелепровод NC, нейлон 6, черный, d6мм, бухта 100M, NC06-S/100M | 1 | ШТ | 5133.756 | Заказ | 7 недель | Installation Products | Compression Terminals | Compression Terminals | Гибкая Защита Кабеля | 5020963023538 | 0.921 | KG | 0.016 | CDM
7TCA298000R0183 | NC06/100M | Кабелепровод NC, нейлон 6, черный, d6мм, бухта 100M, NC06/100M | 1 | ШТ | 5032.8 | Заказ | 7 недель | Installation Products | Compression Terminals | Compression Terminals | Гибкая Защита Кабеля | 5020963023019 | 0.921 | KG | 0.606 | CDM
7TCA298000R0184 | NC08-S/100M | Кабелепровод NC, нейлон 6, черный, d8мм, бухта 100M, NC08-S/100M | 1 | ШТ | 6225.336 | Заказ | 7 недель | Installation Products | Compression Terminals | Compression Terminals | Гибкая Защита Кабеля | 5020963023545 | 1.901 | KG | 3.343 | CDM
7TCA298000R0188 | NC08/100M | Кабелепровод NC, нейлон 6, черный, d8мм, бухта 100M, NC08/100M | 1 | ШТ | 5413.86 | Заказ | 7 недель | Installation Products | Compression Terminals | Compression Terminals | Гибкая Защита Кабеля | 5020963023002 | 2.005 | KG | 0.016 | CDM
7TCA298000R0195 | NC10-S/100M | Кабелепровод NC, нейлон 6, черный, d10мм, бухта 100M, NC10-S/100M | 1 | ШТ | 6708.468 | Заказ | 7 недель | Installation Products | Compression Terminals | Compression Terminals | Гибкая Защита Кабеля | 5020963023880 | 2.304 | KG | 0.655 | CDM
7TCA298000R0198 | NC10/100M | Кабелепровод NC, нейлон 6, черный, d10мм, бухта 100M, NC10/100M | 1 | ШТ | 6576.18 | Заказ | 7 недель | Installation Products | Compression Terminals | Compression Terminals | Гибкая Защита Кабеля | 5020963023026 | 2.050 | KG | 4.736 | CDM
7TCA298000R0206 | NC12-S/100M | Кабелепровод NC, нейлон 6, черный, d12мм, бухта 100M, NC12-S/100M | 1 | ШТ | 7605.492 | Заказ | 7 недель | Installation Products | Compression Terminals | Compression Terminals | Гибкая Защита Кабеля | 5020963023552 | 2.631 | KG | 39.329 | CDM
7TCA298000R0209 | NC12/100M | Кабелепровод NC, нейлон 6, черный, d12мм, бухта 100M, NC12/100M | 1 | ШТ | 7455.804 | Заказ | 7 недель | Installation Products | Compression Terminals | Compression Terminals | Гибкая Защита Кабеля | 5020963023033 | 2.400 | KG | 4.736 | CDM
7TCA298000R0218 | NC16-S/50M | Кабелепровод NC, нейлон 6, черный, d16мм, бухта 50M, NC16-S/50M | 1 | ШТ | 4755.756 | Заказ | 7 недель | Installation Products | Compression Terminals | Compression Terminals | Гибкая Защита Кабеля | 5020963023644 | 2.241 | KG | 39.329 | CDM
7TCA298000R0221 | NC16/100M | Кабелепровод NC, нейлон 6, черный, d16мм, бухта 100M, NC16/100M | 1 | ШТ | 9399.252 | Заказ | 7 недель | Installation Products | Compression Terminals | Compression Terminals | Гибкая Защита Кабеля | 5020963046735 | 4.173 | KG | 0.016 | CDM
7TCA298000R0223 | NC16/50M | Кабелепровод NC, нейлон 6, черный, d16мм, бухта 50M, NC16/50M | 1 | ШТ | 4701.936 | Заказ | 7 недель | Installation Products | Compression Terminals | Compression Terminals | Гибкая Защита Кабеля | 5020963023040 | 2.091 | KG | 175.227 | CDM
7TCA298000R0232 | NC20-S/50M | Кабелепровод NC, нейлон 6, черный, d20мм, бухта 50M, NC20-S/50M | 1 | ШТ | 9072.012 | Заказ | 7 недель | Installation Products | Compression Terminals | Compression Terminals | Гибкая Защита Кабеля | 5020963023835 | 2.799 | KG | 1455.171 | CDM
7TCA298000R0238 | NC20/50M | Кабелепровод NC, нейлон 6, черный, d20мм, бухта 50M, NC20/50M | 1 | ШТ | 6809.7 | Заказ | 7 недель | Installation Products | Compression Terminals | Compression Terminals | Гибкая Защита Кабеля | 5020963023057 | 2.858 | KG | 1573.158 | CDM
7TCA298000R0246 | NC25-S/50M | Кабелепровод NC, нейлон 6, черный, d25мм, бухта 50M, NC25-S/50M | 1 | ШТ | 11027.616 | Заказ | 7 недель | Installation Products | Compression Terminals | Compression Terminals | Гибкая Защита Кабеля | 5020963023590 | 3.701 | KG | 0.016 | CDM
7TCA298000R0251 | NC25/50M | Кабелепровод NC, нейлон 6, черный, d25мм, бухта 50M, NC25/50M | 1 | ШТ | 10811.772 | Заказ | 7 недель | Installation Products | Compression Terminals | Compression Terminals | Гибкая Защита Кабеля | 5020963023064 | 3.774 | KG | 39.329 | CDM
7TCA298000R0259 | NC28-S/50M | Кабелепровод NC, нейлон 6, черный, d28мм, бухта 50M, NC28-S/50M | 1 | ШТ | 12739.248 | Заказ | 7 недель | Installation Products | Compression Terminals | Compression Terminals | Гибкая Защита Кабеля | 5020963026263 | 4.500 | KG | 0.016 | CDM
7TCA298000R0263 | NC28/50M | Кабелепровод NC, нейлон 6, черный, d28мм, бухта 50M, NC28/50M | 1 | ШТ | 12489.768 | Заказ | 7 недель | Installation Products | Compression Terminals | Compression Terminals | Гибкая Защита Кабеля | 5020963023071 | 4.922 | KG | 2048.383 | CDM
7TCA298000R0267 | NC32-S/50M | Кабелепровод NC, нейлон 6, черный, d32мм, бухта 50M, NC32-S/50M | 1 | ШТ | 14640.048 | Заказ | 7 недель | Installation Products | Compression Terminals | Compression Terminals | Гибкая Защита Кабеля | 5020963022067 | 6.101 | KG | 0.016 | CDM
7TCA298000R0270 | NC32/50M | Кабелепровод NC, нейлон 6, черный, d32мм, бухта 50M, NC32/50M | 1 | ШТ | 14353.416 | Заказ | 7 недель | Installation Products | Compression Terminals | Compression Terminals | Гибкая Защита Кабеля | 5020963023606 | 6.101 | KG | 80.510 | CDM
7TCA298000R0275 | NC40-S/25M | Кабелепровод NC, нейлон 6, черный, d40мм, бухта 25M, NC40-S/25M | 1 | ШТ | 11408.232 | Заказ | 7 недель | Installation Products | Compression Terminals | Compression Terminals | Гибкая Защита Кабеля | 5020963047534 | 3.502 | KG | 0.016 | CDM
7TCA298000R0277 | NC40/25M | Кабелепровод NC, нейлон 6, черный, d40мм, бухта 25M, NC40/25M | 1 | ШТ | 11184.264 | Заказ | 7 недель | Installation Products | Compression Terminals | Compression Terminals | Гибкая Защита Кабеля | 5020963023576 | 3.783 | KG | 0.016 | CDM
7TCA298000R0281 | NC50-S/25M | Кабелепровод NC, нейлон 6, черный, d50мм, бухта 25M, NC50-S/25M | 1 | ШТ | 24669.684 | Заказ | 7 недель | Installation Products | Compression Terminals | Compression Terminals | Гибкая Защита Кабеля | 5020963047718 | 5.375 | KG | 2048.383 | CDM
7TCA298000R0283 | NC50/25M | Кабелепровод NC, нейлон 6, черный, d50мм, бухта 25M, NC50/25M | 1 | ШТ | 24185.796 | Заказ | 7 недель | Installation Products | Compression Terminals | Compression Terminals | Гибкая Защита Кабеля | 5020963023583 | 5.910 | KG | 0.016 | CDM
7TCA298000R0288 | PKC12/25M | Кабелепровод PKC, поликетон, черный, d12мм, бухта 25M, PKC12/25M | 1 | ШТ | 32262.72 | Заказ | 20 недель | Installation Products | Compression Terminals | Compression Terminals | Гибкая Защита Кабеля | 5020963047749 | 0.626 | KG | 4.736 | CDM
7TCA298000R0289 | PKC16/25M | Кабелепровод PKC, поликетон, черный, d16мм, бухта 25M, PKC16/25M | 1 | ШТ | 38340.312 | Заказ | 23 недель | Installation Products | Compression Terminals | Compression Terminals | Гибкая Защита Кабеля | 5020963047756 | 0.726 | KG | 0.016 | CDM
7TCA298000R0290 | PKC20/25M | Кабелепровод PKC, поликетон, черный, d20мм, бухта 25M, PKC20/25M | 1 | ШТ | 56209.884 | Заказ | 4 недели | Installation Products | Compression Terminals | Compression Terminals | Гибкая Защита Кабеля | 5020963047763 | 1.102 | KG | 0.016 | CDM
7TCA298000R0291 | PKC28/25M | Кабелепровод PKC, поликетон, черный, d28мм, бухта 25M, PKC28/25M | 1 | ШТ | 77918.16 | Заказ | 24 недель | Installation Products | Compression Terminals | Compression Terminals | Гибкая Защита Кабеля | 5020963047787 | 1.501 | KG | 1638.706 | CDM
7TCA298000R0292 | PKC32/25M | Кабелепровод PKC, поликетон, черный, d32мм, бухта 25M, PKC32/25M | 1 | ШТ | 166561.464 | Заказ | 4 недели | Installation Products | Compression Terminals | Compression Terminals | Гибкая Защита Кабеля | 5020963047794 | 2.998 | KG | 0.016 | CDM
7TCA298000R0295 | PP08/100M | Кабелепровод PP, модиф.полипропилен, черный, d8мм, бухта 100M, PP08/100M | 1 | ШТ | 3832.992 | Заказ | 6 недель | Installation Products | Compression Terminals | Compression Terminals | Гибкая Защита Кабеля | 5020963042188 | 1.415 | KG | 0.016 | CDM
7TCA298000R0297 | PP10/100M | Кабелепровод PP, модиф.полипропилен, черный, d10мм, бухта 100M, PP10/100M | 10 | ШТ | 4125.084 | Заказ | 10 недель | Installation Products | Compression Terminals | Compression Terminals | Гибкая Защита Кабеля | 5020963047084 | 1.501 | KG | 0.016 | CDM
7TCA298000R0300 | PP12/50M | Кабелепровод PP, модиф.полипропилен, черный, d12мм, бухта 50M, PP12/50M | 1 | ШТ | 3217.56 | Заказ | 7 недель | Installation Products | Compression Terminals | Compression Terminals | Гибкая Защита Кабеля | 5020963029646 | 0.454 | KG | 0.655 | CDM
7TCA298000R0302 | PP16/50M | Кабелепровод PP, модиф.полипропилен, черный, d16мм, бухта 50M, PP16/50M | 1 | ШТ | 3089.592 | Заказ | 7 недель | Installation Products | Compression Terminals | Compression Terminals | Гибкая Защита Кабеля | 5020963029226 | 1.551 | KG | 0.016 | CDM
7TCA298000R0304 | PP20/50M | Кабелепровод PP, модиф.полипропилен, черный, d20мм, бухта 50M, PP20/50M | 1 | ШТ | 5746.26 | Заказ | 7 недель | Installation Products | Compression Terminals | Compression Terminals | Гибкая Защита Кабеля | 5020963046599 | 2.300 | KG | 175.227 | CDM
7TCA298000R0306 | PP25/50M | Кабелепровод PP, модиф.полипропилен, черный, d25мм, бухта 50M, PP25/50M | 1 | ШТ | 5624.604 | Заказ | 6 недель | Installation Products | Compression Terminals | Compression Terminals | Гибкая Защита Кабеля | 5020963046612 | 2.599 | KG | 40.968 | CDM
7TCA298000R0307 | PP28/50M | Кабелепровод PP, модиф.полипропилен, черный, d28мм, бухта 50M, PP28/50M | 1 | ШТ | 7867.212 | Заказ | 10 недель | Installation Products | Compression Terminals | Compression Terminals | Гибкая Защита Кабеля | 5020963049361 | 3.252 | KG | 0.016 | CDM
7TCA298000R0309 | PP32/50M | Кабелепровод PP, модиф.полипропилен, черный, d32мм, бухта 50M, PP32/50M | 1 | ШТ | 8812.14 | Заказ | 9 недель | Installation Products | Compression Terminals | Compression Terminals | Гибкая Защита Кабеля | 5020963048449 | 4.250 | KG | 0.655 | CDM
7TCA298000R0311 | NC12/50M | Кабелепровод NC, нейлон 6, черный, d12мм, бухта 50M, NC12/50M | 1 | ШТ | 3728.484 | Заказ | 9 недель | Installation Products | Compression Terminals | Compression Terminals | Гибкая Защита Кабеля | 5020963799778 | 1.202 | KG | 0.016 | CDM
7TCA298000R0312 | NCV08/100M | Кабелепровод NCV, нейлон 6, черный, d8мм, бухта 100M, NCV08/100M | 1 | ШТ | 7038.048 | Заказ | 10 недель | Installation Products | Compression Terminals | Compression Terminals | Гибкая Защита Кабеля | 5020963800269 | 1.905 | KG | 0.016 | CDM
7TCA298000R0313 | NCV10/100M | Кабелепровод NCV, нейлон 6, черный, d10мм, бухта 100M, NCV10/100M | 1 | ШТ | 7823.64 | Заказ | 9 недель | Installation Products | Compression Terminals | Compression Terminals | Гибкая Защита Кабеля | 5020963800276 | 2.041 | KG | 0.016 | CDM
7TCA298000R0314 | NCV12/100M | Кабелепровод NCV, нейлон 6, черный, d12мм, бухта 100M, NCV12/100M | 1 | ШТ | 9056.04 | Заказ | 9 недель | Installation Products | Compression Terminals | Compression Terminals | Гибкая Защита Кабеля | 5020963800283 | 2.404 | KG | 0.016 | CDM
7TCA298000R0315 | NCV16/100M | Кабелепровод NCV, нейлон 6, черный, d16мм, бухта 100M, NCV16/100M | 1 | ШТ | 11893.32 | Заказ | 9 недель | Installation Products | Compression Terminals | Compression Terminals | Гибкая Защита Кабеля | 5020963800290 | 4.101 | KG | 0.016 | CDM
7TCA298000R0316 | NCV20/50M | Кабелепровод NCV, нейлон 6, черный, d20мм, бухта 50M, NCV20/50M | 1 | ШТ | 9400.68 | Заказ | 9 недель | Installation Products | Compression Terminals | Compression Terminals | Гибкая Защита Кабеля | 5020963800306 | 3.175 | KG | 0.016 | CDM
7TCA298000R0317 | NCV25/50M | Кабелепровод NCV, нейлон 6, черный, d25мм, бухта 50M, NCV25/50M | 1 | ШТ | 11946.672 | Заказ | 10 недель | Installation Products | Compression Terminals | Compression Terminals | Гибкая Защита Кабеля | 5020963800313 | 3.774 | KG | 2048.383 | CDM
7TCA298000R0318 | NCV32/50M | Кабелепровод NCV, нейлон 6, черный, d32мм, бухта 50M, NCV32/50M | 1 | ШТ | 20417.856 | Заказ | 10 недель | Installation Products | Compression Terminals | Compression Terminals | Гибкая Защита Кабеля | 5020963800320 | 6.101 | KG | 0.016 | CDM
7TCA298000R0319 | NCV28/50M | Кабелепровод NCV, нейлон 6, черный, d28мм, бухта 50M, NCV28/50M | 1 | ШТ | 15091.476 | Заказ | 10 недель | Installation Products | Compression Terminals | Compression Terminals | Гибкая Защита Кабеля | 5020963800344 | 3.856 | KG | 0.066 | CDM
7TCA298000R0328 | HNC40/25M | Кабелепровод HNC, нейлон 12, черный, d40мм, бухта 25M, HNC40/25M | 1 | ШТ | 37408.056 | Заказ | 9 недель | Installation Products | Compression Terminals | Compression Terminals | Гибкая Защита Кабеля | 5020963801280 | 4.001 | KG | 0.606 | CDM
7TCA298000R0330 | NCV06-S/100M | Кабелепровод NCV, нейлон 6,черный, d6мм, бухта 100M, NCV06-S/100M | 1 | ШТ | 4598.808 | Заказ | 10 недель | Installation Products | Compression Terminals | Compression Terminals | Гибкая Защита Кабеля | 5020963802478 | 1.045 | KG | 18.878 | CDM
7TCA298000R0334 | NC30/50M | Кабелепровод NC, нейлон 6, черный, d30мм, бухта 50M, NC30/50M | 1 | ШТ | 14018.052 | Заказ | 10 недель | Installation Products | Compression Terminals | Compression Terminals | Гибкая Защита Кабеля | 5020963806377 | 5.298 | KG | 10.307 | CDM
7TCA298000R0346 | NCV06/100M | Кабелепровод NCV, нейлон 6, черный, d6мм, бухта 100M, NCV06/100M | 1 | ШТ | 6312.48 | Заказ | 9 недель | Installation Products | Compression Terminals | Compression Terminals | Гибкая Защита Кабеля | 5020963808227 | 1.043 | KG | 18.878 | CDM
7TCA298010R0008 | 16-90-DTP04 | Разъем Deutsch DTP04, нейлон 6, черный, резьба 16, угол 90, 16-90-DTP04 | 2000 | ШТ | 61.608 | Заказ | 8 недель | Installation Products | Compression Terminals | Герметичная прокладка |  | 5020963024344 | 3.130 | G | 41.754 | CDM
7TCA298010R0009 | 16-GT284 | Разъем Delphi, нейлон 6, черный, d16мм, 16-GT284 | 500 | ШТ | 196.128 | Заказ | 8 недель | Installation Products | Compression Terminals | Герметичная прокладка |  | 5020963047138 | 4.445 | G | 22.368 | CDM
7TCA298010R0042 | AB12-M16 | Фитинг прямой AB, нейлон 6, черный, резьба M16, AB12-M16 | 10 | ШТ | 145.824 | Заказ | 7 недель | Installation Products | Compression Terminals | Герметичная прокладка |  | 5020963025266 | 9.072 | G | 0.016 | CDM
7TCA298010R0043 | AB12-M16-90 | Фитинг угловой AB, нейлон 6, черный, резьба M16, угол 90, AB12-M16-90 | 10 | ШТ | 305.16 | Заказ | 7 недель | Installation Products | Compression Terminals | Герметичная прокладка |  | 5020963037160 | 13.608 | G | 0.016 | CDM
7TCA298010R0044 | AB12-M20 | Фитинг прямой AB, нейлон 6, черный, резьба M20, AB12-M20 | 10 | ШТ | 177.42 | Заказ | 7 недель | Installation Products | Compression Terminals | Герметичная прокладка |  | 5020963036903 | 9.072 | G | 19.271 | CDM
7TCA298010R0045 | AB12-PG09 | Фитинг герметичный AB, нейлон 6, черный, резьба PG09, AB12-PG09 | 10 | ШТ | 162.312 | Заказ | 4 недели | Installation Products | Compression Terminals | Герметичная прокладка |  | 5020963022883 | 9.072 | G | 19.271 | CDM
7TCA298010R0046 | AB12-PG09-90 | Фитинг угловой AB, нейлон 6, черный, резьба PG09, угол 90, AB12-PG09-90 | 10 | ШТ | 262.236 | Заказ | 4 недели | Installation Products | Compression Terminals | Герметичная прокладка |  | 5020963021947 | 9.072 | G | 19.271 | CDM
7TCA298010R0048 | AB12-PG11 | Фитинг герметичный AB, нейлон 6, черный, резьба PG11, AB12-PG11 | 10 | ШТ | 139.248 | Заказ | 7 недель | Installation Products | Compression Terminals | Герметичная прокладка |  | 5020963022890 | 9.072 | G | 22.368 | CDM
7TCA298010R0050 | AB16-M16 | Фитинг прямой AB, нейлон 6, черный, резьба M16, AB16-M16 | 10 | ШТ | 170.58 | Заказ | 7 недель | Installation Products | Compression Terminals | Герметичная прокладка |  | 5020963036880 | 9.072 | G | 0.688 | CDM
7TCA298010R0051 | AB16-M16-90 | Фитинг угловой AB, нейлон 6, черный, резьба M16, угол 90, AB16-M16-90 | 10 | ШТ | 274.26 | Заказ | 7 недель | Installation Products | Compression Terminals | Герметичная прокладка |  | 5020963034695 | 9.072 | G | 0.016 | CDM
7TCA298010R0052 | AB16-M20 | Фитинг прямой AB, нейлон 6, черный, резьба M20, AB16-M20 | 10 | ШТ | 170.58 | Заказ | 7 недель | Installation Products | Compression Terminals | Герметичная прокладка |  | 5020963037153 | 9.072 | G | 19.271 | CDM
7TCA298010R0053 | AB16-M20-90 | Фитинг угловой AB, нейлон 6, черный, резьба M20, угол 90, AB16-M20-90 | 10 | ШТ | 268.476 | Заказ | 7 недель | Installation Products | Compression Terminals | Герметичная прокладка |  | 5020963036231 | 9.072 | G | 19.271 | CDM
7TCA298010R0054 | AB16-PG09 | Фитинг герметич.AB16-PG09,нейлон 6,черный,d16мм,резьба PG09 | 10 | ШТ | 176.04 | Заказ | 7 недель | Installation Products | Compression Terminals | Compression Terminals | Compression Terminals | 5020963034732 | 0.091 | KG | 0.016 | CDM
7TCA298010R0055 | AB16-PG11 | Фитинг герметичный AB, нейлон 6, черный, резьба PG11, AB16-PG11 | 10 | ШТ | 170.58 | Заказ | 7 недель | Installation Products | Compression Terminals | Герметичная прокладка |  | 5020963024603 | 9.072 | G | 0.016 | CDM
7TCA298010R0056 | AB16-PG11-90 | Фитинг угловой AB, нейлон 6, черный, резьба PG11, угол 90, AB16-PG11-90 | 10 | ШТ | 289.656 | Заказ | 7 недель | Installation Products | Compression Terminals | Герметичная прокладка |  | 5020963033377 | 9.072 | G | 0.016 | CDM
7TCA298010R0057 | AB16-PG13 | Фитинг герметичный AB, нейлон 6, черный, резьба PG13, AB16-PG13 | 10 | ШТ | 170.58 | Заказ | 6 недель | Installation Products | Compression Terminals | Герметичная прокладка |  | 5020963033742 | 9.072 | G | 0.016 | CDM
7TCA298010R0060 | AB20-M20 | Фитинг прямой AB, нейлон 6, черный, резьба M20, AB20-M20 | 10 | ШТ | 186.84 | Заказ | 4 недели | Installation Products | Compression Terminals | Герметичная прокладка |  | 5020963022388 | 13.608 | G | 19.271 | CDM
7TCA298010R0061 | AB20-M20-90 | Фитинг угловой AB, нейлон 6, черный, резьба M20, угол 90, AB20-M20-90 | 10 | ШТ | 246.96 | Заказ | 7 недель | Installation Products | Compression Terminals | Герметичная прокладка |  | 5020963021558 | 13.608 | G | 19.271 | CDM
7TCA298010R0063 | AB20-PG16 | Фитинг герметичный AB, нейлон 6, черный, резьба PG16, AB20-PG16 | 10 | ШТ | 228.876 | Заказ | 7 недель | Installation Products | Compression Terminals | Герметичная прокладка |  | 5020963021466 | 9.072 | G | 0.016 | CDM
7TCA298010R0064 | AB20-PG16-90 | Фитинг угловой AB, нейлон 6, черный, резьба PG16, угол 90, AB20-PG16-90 | 10 | ШТ | 305.916 | Заказ | 7 недель | Installation Products | Compression Terminals | Герметичная прокладка |  | 5020963035852 | 13.608 | G | 0.016 | CDM
7TCA298010R0066 | AB25-M25 | Фитинг прямой AB, нейлон 6, черный, резьба M25, AB25-M25 | 10 | ШТ | 256.212 | Заказ | 7 недель | Installation Products | Compression Terminals | Герметичная прокладка |  | 5020963022647 | 13.608 | G | 19.271 | CDM
7TCA298010R0067 | AB25-M25-90 | Фитинг угловой AB, нейлон 6, черный, резьба M25, угол 90, AB25-M25-90 | 10 | ШТ | 344.676 | Заказ | 7 недель | Installation Products | Compression Terminals | Герметичная прокладка |  | 5020963036606 | 18.144 | G | 0.016 | CDM
7TCA298010R0068 | AB25-PG21 | Фитинг герметич.,нейлон 6,черный,d25мм,угол PG21,AB25-PG21 | 10 | ШТ | 387.564 | Заказ | 4 недели | Installation Products | Compression Terminals | Compression Terminals | Compression Terminals | 5020963022104 | 13.608 | G | 0.016 | CDM
7TCA298010R0069 | AB25-PG21-90 | Фитинг угловой AB, нейлон 6, черный, резьба PG21, угол 90, AB25-PG21-90 | 10 | ШТ | 406.908 | Заказ | 7 недель | Installation Products | Compression Terminals | Герметичная прокладка |  | 5020963022654 | 18.144 | G | 0.016 | CDM
7TCA298010R0071 | AB32-F90 | Фитинг угловой AB, нейлон 6, черный, угол 90, AB32-F90 | 2 | ШТ | 427.404 | Заказ | 7 недель | Installation Products | Compression Terminals | Герметичная прокладка |  | 5020963021374 | 36.288 | G | 0.016 | CDM
7TCA298010R0072 | AB32-M32 | Фитинг прямой AB, нейлон 6, черный, резьба M32, AB32-M32, 100 шт. | 10 | ШТ | 241.068 | Заказ | 7 недель | Installation Products | Compression Terminals | Герметичная прокладка |  | 5020963035265 | 18.144 | G | 19.271 | CDM
7TCA298010R0073 | AB32-M32-90 | Фитинг угловой AB, нейлон 6, черный, резьба M32, угол 90, AB32-M32-90 | 10 | ШТ | 277.476 | Заказ | 7 недель | Installation Products | Compression Terminals | Герметичная прокладка |  | 5020963030031 | 36.288 | G | 0.016 | CDM
7TCA298010R0074 | AB32-PG29 | Фитинг герметичный AB, нейлон 6, черный, резьба PG29, AB32-PG29 | 10 | ШТ | 283.728 | Заказ | 7 недель | Installation Products | Compression Terminals | Герметичная прокладка |  | 5020963021930 | 13.608 | G | 0.016 | CDM
7TCA298010R0075 | AB32-PG29-90 | Фитинг угловой AB, нейлон 6, черный, резьба PG29, угол 90, AB32-PG29-90 | 10 | ШТ | 506.52 | Заказ | 7 недель | Installation Products | Compression Terminals | Герметичная прокладка |  | 5020963021862 | 40.824 | G | 0.016 | CDM
7TCA298010R0076 | AB40-F90 | Фитинг угловой AB, нейлон 6, черный, угол 90, AB40-F90 | 2 | ШТ | 383.472 | Заказ | 10 недель | Installation Products | Compression Terminals | Герметичная прокладка |  | 5020963026133 | 77.111 | G | 0.016 | CDM
7TCA298010R0077 | AB40-M40 | Фитинг прямой AB, нейлон 6, черный, резьба M40, AB40-M40, 10 шт. | 10 | ШТ | 440.94 | Заказ | 10 недель | Installation Products | Compression Terminals | Герметичная прокладка |  | 5020963032981 | 31.752 | G | 19.271 | CDM
7TCA298010R0078 | AB40-M40-90 | Фитинг угловой AB, нейлон 6, черный, резьба M40, угол 90, AB40-M40-90 | 10 | ШТ | 557.976 | Заказ | 10 недель | Installation Products | Compression Terminals | Герметичная прокладка |  | 5020963783173 | 68.040 | G | 19.271 | CDM
7TCA298010R0079 | AB40-PG36 | Фитинг герметичный AB, нейлон 6, черный, резьба PG36, AB40-PG36 | 50 | ШТ | 266.4 | Заказ | 10 недель | Installation Products | Compression Terminals | Герметичная прокладка |  | 5020963032479 | 27.216 | G | 0.016 | CDM
7TCA298010R0081 | AB50-F90 | Фитинг угловой AB, нейлон 6, черный, угол 90, AB50-F90 | 2 | ШТ | 562.128 | Заказ | 10 недель | Installation Products | Compression Terminals | Герметичная прокладка |  | 5020963026119 | 99.791 | G | 0.016 | CDM
7TCA298010R0082 | AB50-M50 | Фитинг прямой AB, нейлон 6, черный, резьба M50, AB50-M50, 2 шт. | 2 | ШТ | 544.332 | Заказ | 6 недель | Installation Products | Compression Terminals | Герметичная прокладка |  | 5020963030628 | 40.824 | G | 3.540 | CDM
7TCA298010R0083 | AB50-M50-90 | Фитинг угловой AB, нейлон 6, черный, резьба M50, угол 90, AB50-M50-90 | 2 | ШТ | 658.404 | Заказ | 10 недель | Installation Products | Compression Terminals | Герметичная прокладка |  | 5020963053405 | 108.863 | G | 3.540 | CDM
7TCA298010R0084 | AB50-PG48 | Фитинг герметичный AB, нейлон 6, черный, резьба PG48, AB50-PG48 | 2 | ШТ | 372.492 | Заказ | 10 недель | Installation Products | Compression Terminals | Герметичная прокладка |  | 5020963052804 | 36.288 | G | 0.016 | CDM
7TCA298010R0092 | BCH12 | Заглушка BCH, нейлон 6, черный, d12мм, BCH12 | 100 | ШТ | 100.5 | Заказ | 11 недель | Installation Products | Compression Terminals | Герметичная прокладка |  | 5020963790591 | 4.536 | G | 0.016 | CDM
7TCA298010R0093 | BCH20 | Заглушка BCH, нейлон 6, черный, d20мм, BCH20 | 100 | ШТ | 47.4 | Заказ | 7 недель | Installation Products | Compression Terminals | Герметичная прокладка |  | 5020963020780 | 4.536 | G | 22.483 | CDM
7TCA298010R0094 | BP72585 | Заглушка BP, нейлон 6, оранжевый, BP72585 | 100 | ШТ | 105.456 | Заказ | 8 недель | Installation Products | Compression Terminals | Герметичная прокладка |  | 5020963040351 | 4.536 | G | 0.016 | CDM
7TCA298010R0098 | BPST08 | Заглушка BPST, нейлон 6, черный, d8мм, BPST08 | 100 | ШТ | 97.008 | Заказ | 10 недель | Installation Products | Compression Terminals | Герметичная прокладка |  | 5020963783104 | 4.536 | G | 22.368 | CDM
7TCA298010R0124 | CES12 | Заглушка гладкая CES, нейлон 6, черный, d12мм, CES12 | 100 | ШТ | 176.952 | Заказ | 9 недель | Installation Products | Compression Terminals | Герметичная прокладка |  | 5020963028748 | 4.536 | G | 0.016 | CDM
7TCA298010R0125 | CES16 | Заглушка гладкая CES, нейлон 6, черный, d16мм, CES16 | 100 | ШТ | 198.6 | Заказ | 9 недель | Installation Products | Compression Terminals | Герметичная прокладка |  | 5020963032608 | 4.536 | G | 0.016 | CDM
7TCA298010R0126 | CES20 | Заглушка гладкая CES, нейлон 6, черный, d20мм, CES20 | 100 | ШТ | 183.96 | Заказ | 8 недель | Installation Products | Compression Terminals | Герметичная прокладка |  | 5020963033278 | 4.536 | G | 0.016 | CDM
7TCA298010R0127 | CES28 | Заглушка гладкая CES, нейлон 6, черный, d28мм, CES28 | 100 | ШТ | 195.672 | Заказ | 9 недель | Installation Products | Compression Terminals | Герметичная прокладка |  | 5020963039973 | 4.536 | G | 0.016 | CDM
7TCA298010R0128 | CES32 | Заглушка гладкая CES, нейлон 6, черный, d32мм, CES32 | 100 | ШТ | 212.388 | Заказ | 9 недель | Installation Products | Compression Terminals | Герметичная прокладка |  | 5020963030499 | 4.536 | G | 0.016 | CDM
7TCA298010R0131 | CGS-M16 | Ввод кабельный CGS, нейлон 6, черный, М24, CGS-M16 | 10 | ШТ | 165.792 | Заказ | 8 недель | Installation Products | Compression Terminals | Герметичная прокладка |  | 5020963023361 | 9.072 | G | 0.016 | CDM
7TCA298010R0132 | CGS-M20 | Ввод кабельный CGS, нейлон 6, черный, М25, CGS-M20 | 10 | ШТ | 202.86 | Заказ | 10 недель | Installation Products | Compression Terminals | Герметичная прокладка |  | 5020963034145 | 9.072 | G | 0.016 | CDM
7TCA298010R0133 | CGS-M25 | Ввод кабельный CGS, нейлон 6, черный, М26, CGS-M25 | 10 | ШТ | 113.724 | Заказ | 8 недель | Installation Products | Compression Terminals | Герметичная прокладка |  | 5020963030147 | 9.072 | G | 0.016 | CDM
7TCA298010R0134 | CGS-M32 | Ввод кабельный CGS, нейлон 6, черный, М27, CGS-M32 | 10 | ШТ | 131.88 | Заказ | 10 недель | Installation Products | Compression Terminals | Герметичная прокладка |  | 5020963023378 | 9.072 | G | 0.016 | CDM
7TCA298010R0135 | CGS-PG07 | Фитинг герметичный CGS, нейлон 6, черный, резьба PG07, CGS-PG07 | 10 | ШТ | 105.348 | Заказ | 9 недель | Installation Products | Compression Terminals | Герметичная прокладка |  | 5020963023385 | 9.072 | G | 0.016 | CDM
7TCA298010R0136 | CGS-PG09 | Фитинг герметичный CGS, нейлон 6, черный, резьба PG09, CGS-PG09 | 10 | ШТ | 117.612 | Заказ | 9 недель | Installation Products | Compression Terminals | Герметичная прокладка |  | 5020963023392 | 9.072 | G | 0.016 | CDM
7TCA298010R0137 | CGS-PG11 | Фитинг герметичный CGS, нейлон 6, черный, резьба PG11, CGS-PG11 | 10 | ШТ | 334.464 | Заказ | 9 недель | Installation Products | Compression Terminals | Герметичная прокладка |  | 5020963033667 | 9.072 | G | 0.016 | CDM
7TCA298010R0138 | CGS-PG13 | Фитинг герметичный CGS, нейлон 6, черный, резьба PG13, CGS-PG13 | 10 | ШТ | 162.24 | Заказ | 10 недель | Installation Products | Compression Terminals | Герметичная прокладка |  | 5020963025471 | 9.072 | G | 0.016 | CDM
7TCA298010R0139 | CGS-PG16 | Ввод герметич.CGS-PG16,нейлон 6,черный,резьба PG16 | 10 | ШТ | 222.156 | Заказ | 8 недель | Installation Products | Compression Terminals | Compression Terminals | Compression Terminals | 5020963032738 | 0.091 | KG | 0.016 | CDM
7TCA298010R0140 | CGS-PG21 | Фитинг герметичный CGS, нейлон 6, черный, резьба PG21, CGS-PG21 | 10 | ШТ | 346.164 | Заказ | 10 недель | Installation Products | Compression Terminals | Герметичная прокладка |  | 5020963033940 | 9.072 | G | 0.016 | CDM
7TCA298010R0141 | CGS-PG29 | Фитинг герметичный CGS, нейлон 6, черный, резьба PG29, CGS-PG29 | 10 | ШТ | 585.336 | Заказ | 10 недель | Installation Products | Compression Terminals | Герметичная прокладка |  | 5020963783364 | 9.072 | G | 0.016 | CDM
7TCA298010R0147 | CI08-72585 | Рззъем разборный CI, нейлон 6, черный, d8мм, CI08-72585 | 500 | ШТ | 118.356 | Заказ | 8 недель | Installation Products | Compression Terminals | Герметичная прокладка |  | 5020963019845 | 4.808 | G | 0.016 | CDM
7TCA298010R0148 | CI08-90-AM2 | Разъем Junior Timer CI, нейлон 6, черный, d8мм, угол 90, 2 вывода, CI08-90-AM2 | 500 | ШТ | 77.736 | Заказ | 7 недель | Installation Products | Compression Terminals | Герметичная прокладка |  | 5020963023170 | 5.035 | G | 44.966 | CDM
7TCA298010R0149 | CI08-90-AM3 | Разъем Junior Timer CI, нейлон 6, черный, d8мм, угол 90, 3 вывода, CI08-90-AM3 | 500 | ШТ | 77.736 | Заказ | 4 недели | Installation Products | Compression Terminals | Герметичная прокладка |  | 5020963023187 | 5.398 | G | 44.966 | CDM
7TCA298010R0150 | CI08-90-AM4 | Разъем Junior Timer CI, нейлон 6, черный, d8мм, угол 90, 4 вывода, CI08-90-AM4 | 500 | ШТ | 109.068 | Заказ | 7 недель | Installation Products | Compression Terminals | Герметичная прокладка |  | 5020963023194 | 6.350 | G | 0.016 | CDM
7TCA298010R0151 | CI08-90-AS1 | Разъем AMP CI, нейлон 6, черный, d8мм, угол 90, 1 вывод, CI08-90-AS1 | 500 | ШТ | 77.736 | Заказ | 8 недель | Installation Products | Compression Terminals | Герметичная прокладка |  | 5020963785566 | 4.536 | G | 0.016 | CDM
7TCA298010R0152 | CI08-90-AS2 | Разъем AMP CI, нейлон 6, черный, d8мм, угол 90, 2 вывода, CI08-90-AS2 | 500 | ШТ | 77.736 | Заказ | 7 недель | Installation Products | Compression Terminals | Герметичная прокладка |  | 5020963023200 | 4.990 | G | 44.966 | CDM
7TCA298010R0153 | CI08-90-AS3 | Разъем AMP CI, нейлон 6, черный, d8мм, угол 90, 3 вывода, CI08-90-AS3 | 500 | ШТ | 77.736 | Заказ | 6 недель | Installation Products | Compression Terminals | Герметичная прокладка |  | 5020963023217 | 4.853 | G | 0.016 | CDM
7TCA298010R0154 | CI08-90-AS4 | Разъем AMP CI, нейлон 6, черный, d8мм, угол 90, 4 вывода, CI08-90-AS4 | 500 | ШТ | 109.068 | Заказ | 6 недель | Installation Products | Compression Terminals | Герметичная прокладка |  | 5020963023224 | 5.897 | G | 0.016 | CDM
7TCA298010R0155 | CI08-90-AT2LP | Разъем Ampseal 16 CI, нейлон 6, черный, d8мм, угол 90, 2 вывода, CI08-90-AT2LP | 500 | ШТ | 111.984 | Заказ | 8 недель | Installation Products | Compression Terminals | Герметичная прокладка |  | 5020963048814 | 4.536 | G | 44.966 | CDM
7TCA298010R0156 | CI08-90-AT2LR | Разъем Ampseal 16 CI, нейлон 6, черный, d8мм, угол 90, 2 вывода, CI08-90-AT2LR | 500 | ШТ | 97.008 | Заказ | 10 недель | Installation Products | Compression Terminals | Герметичная прокладка |  | 5020963785665 | 4.536 | G | 44.966 | CDM
7TCA298010R0157 | CI08-90-AT2PL | Разъем Ampseal 16 CI, нейлон 6, черный, d8мм, угол 90, 2 вывода, CI08-90-AT2PL | 500 | ШТ | 126.408 | Заказ | 7 недель | Installation Products | Compression Terminals | Герметичная прокладка |  | 5020963035241 | 4.536 | G | 44.966 | CDM
7TCA298010R0158 | CI08-90-AT3LP | Разъем Ampseal 16 CI, нейлон 6, черный, d8мм, угол 90, 3 вывода, CI08-90-AT3LP | 500 | ШТ | 120.624 | Заказ | 7 недель | Installation Products | Compression Terminals | Герметичная прокладка |  | 5020963053511 | 4.536 | G | 44.966 | CDM
7TCA298010R0159 | CI08-90-AT3LR | Разъем Ampseal 16 CI, нейлон 6, черный, d8мм, угол 90, 3 вывода, CI08-90-AT3LR | 500 | ШТ | 155.244 | Заказ | 10 недель | Installation Products | Compression Terminals | Герметичная прокладка |  | 5020963785672 | 4.536 | G | 44.966 | CDM
7TCA298010R0160 | CI08-90-AT3PL | Разъем Ampseal 16 CI, нейлон 6, черный, d8мм, угол 90, 3 вывода, CI08-90-AT3PL | 500 | ШТ | 83.244 | Заказ | 7 недель | Installation Products | Compression Terminals | Герметичная прокладка |  | 5020963035272 | 4.536 | G | 44.737 | CDM
7TCA298010R0162 | CI08-90-AT4LR | Разъем Ampseal 16 CI, нейлон 6, черный, d8мм, угол 90, 4 вывода, CI08-90-AT4LR | 500 | ШТ | 195.264 | Заказ | 10 недель | Installation Products | Compression Terminals | Герметичная прокладка |  | 5020963785689 | 4.536 | G | 44.966 | CDM
7TCA298010R0163 | CI08-90-AT4PL | Разъем Ampseal 16 CI, нейлон 6, черный, d8мм, угол 90, 4 вывода, CI08-90-AT4PL | 500 | ШТ | 149.472 | Заказ | 9 недель | Installation Products | Compression Terminals | Герметичная прокладка |  | 5020963783968 | 9.072 | G | 44.966 | CDM
7TCA298010R0164 | CI08-90-AT6LP | Разъем Ampseal 16 CI, нейлон 6, черный, d8мм, угол 90, 6 выводов, CI08-90-AT6LP | 500 | ШТ | 129.192 | Заказ | 6 недель | Installation Products | Compression Terminals | Герметичная прокладка |  | 5020963047480 | 6.033 | G | 44.966 | CDM
7TCA298010R0165 | CI08-90-AT6LR | Разъем Ampseal 16 CI, нейлон 6, черный, d8мм, угол 90, 6 выводов, CI08-90-AT6LR | 500 | ШТ | 191.904 | Заказ | 10 недель | Installation Products | Compression Terminals | Герметичная прокладка |  | 5020963785696 | 4.536 | G | 44.966 | CDM
7TCA298010R0166 | CI08-90-BC2 | Разъем Bosch Compact CI, нейлон 6, черный, d8мм, угол 90, 2 вывода, CI08-90-BC2 | 500 | ШТ | 77.736 | Заказ | 7 недель | Installation Products | Compression Terminals | Герметичная прокладка |  | 5020963023767 | 4.445 | G | 0.016 | CDM
7TCA298010R0167 | CI08-90-BC3 | Разъем Bosch Compact CI, нейлон 6, черный, d8мм, угол 90, 3 вывода, CI08-90-BC3 | 500 | ШТ | 77.736 | Заказ | 6 недель | Installation Products | Compression Terminals | Герметичная прокладка |  | 5020963023774 | 4.853 | G | 44.966 | CDM
7TCA298010R0168 | CI08-90-BC4 | Разъем Bosch Compact CI, нейлон 6, черный, d8мм, угол 90, 4 вывода, CI08-90-BC4 | 500 | ШТ | 99.792 | Заказ | 7 недель | Installation Products | Compression Terminals | Герметичная прокладка |  | 5020963023866 | 11.476 | G | 0.016 | CDM
7TCA298010R0169 | CI08-90-DE001 | Разъем Delphi CI, нейлон 6, черный, d8мм, угол 90, CI08-90-DE001 | 500 | ШТ | 134.448 | Заказ | 9 недель | Installation Products | Compression Terminals | Герметичная прокладка |  | 5020963792045 | 4.536 | G | 44.966 | CDM
7TCA298010R0170 | CI08-90-DT2 | Разъем Deutsch CI, нейлон 6, черный, d8мм, угол 90, 2 вывода, CI08-90-DT2 | 500 | ШТ | 77.16 | Заказ | 7 недель | Installation Products | Compression Terminals | Герметичная прокладка |  | 5020963024092 | 4.536 | G | 44.966 | CDM
7TCA298010R0172 | CI08-90-DT3 | Разъем Deutsch CI, нейлон 6, черный, d8мм, угол 90, 3 вывода, CI08-90-DT3 | 500 | ШТ | 106.572 | Заказ | 6 недель | Installation Products | Compression Terminals | Герметичная прокладка |  | 5020963024139 | 5.398 | G | 0.016 | CDM
7TCA298010R0173 | CI08-90-DT4 | Разъем Deutsch CI, нейлон 6, черный, d8мм, угол 90, 4 вывода, CI08-90-DT4 | 500 | ШТ | 107.952 | Заказ | 7 недель | Installation Products | Compression Terminals | Герметичная прокладка |  | 5020963036149 | 6.350 | G | 0.016 | CDM
7TCA298010R0174 | CI08-90-DT6 | Разъем Deutsch CI, нейлон 6, черный, d8мм, угол 90, 6 выводов, CI08-90-DT6 | 500 | ШТ | 119.796 | Заказ | 8 недель | Installation Products | Compression Terminals | Герметичная прокладка |  | 5020963040528 | 9.072 | G | 44.966 | CDM
7TCA298010R0175 | CI08-90-FCI02 | Разъем Apex 2.8 CI, нейлон 6, черный, d8мм, CI08-90-FCI02 | 500 | ШТ | 113.34 | Заказ | 7 недель | Installation Products | Compression Terminals | Герметичная прокладка |  | 5020963036712 | 5.489 | G | 44.966 | CDM
7TCA298010R0176 | CI08-90-FCI03 | Разъем Apex 2.8 CI, нейлон 6, черный, d8мм, CI08-90-FCI03 | 500 | ШТ | 114.048 | Заказ | 7 недель | Installation Products | Compression Terminals | Герметичная прокладка |  | 5020963024474 | 6.033 | G | 25.646 | CDM
7TCA298010R0177 | CI08-90-FCI04 | Разъем Apex 2.8 CI, нейлон 6, черный, d8мм, CI08-90-FCI04 | 500 | ШТ | 120.168 | Заказ | 9 недель | Installation Products | Compression Terminals | Герметичная прокладка |  | 5020963028755 | 9.072 | G | 0.016 | CDM
7TCA298010R0179 | CI08-90-FCS02 | Разъем Apex 2.8 CI, нейлон 6, черный, d8мм, CI08-90-FCS02 | 500 | ШТ | 138.744 | Заказ | 6 недель | Installation Products | Compression Terminals | Герметичная прокладка |  | 5020963030338 | 4.264 | G | 0.016 | CDM
7TCA298010R0180 | CI08-90-GT153 | Разъем Apex 2.8 CI, нейлон 6, черный, d8мм, CI08-90-GT153 | 500 | ШТ | 138.744 | Заказ | 11 недель | Installation Products | Compression Terminals | Герметичная прокладка |  | 5020963785719 | 9.072 | G | 0.016 | CDM
7TCA298010R0181 | CI08-90-K2C | Разъем Kostal CI08-90-K2C,нейлон 6,черный,d8мм,угол 90 | 500 | ШТ | 182.124 | Заказ | 9 недель | Installation Products | Compression Terminals | Compression Terminals | Compression Terminals | 5020963785726 | 2.273 | KG | 0.016 | CDM
7TCA298010R0182 | CI08-90-K3C | Разъем Kostal CI, нейлон 6, черный, d8мм, угол 90, CI08-90-K3C | 500 | ШТ | 147.828 | Заказ | 6 недель | Installation Products | Compression Terminals | Герметичная прокладка |  | 5020963029806 | 3.946 | G | 0.016 | CDM
7TCA298010R0183 | CI08-90-MMP2 | Разъем Delphi CI, нейлон 6, черный, d8мм, угол 90, CI08-90-MMP2 | 500 | ШТ | 91.956 | Заказ | 10 недель | Installation Products | Compression Terminals | Герметичная прокладка |  | 5020963784507 | 4.536 | G | 0.016 | CDM
7TCA298010R0184 | CI08-90-MP2 | Разъем Delphi CI, нейлон 6, черный, d8мм, угол 90, CI08-90-MP2 | 500 | ШТ | 105.456 | Заказ | 7 недель | Installation Products | Compression Terminals | Герметичная прокладка |  | 5020963024528 | 5.080 | G | 25.840 | CDM
7TCA298010R0185 | CI08-90-MP3 | Разъем угловой CI08-90-MP3,нейлон 6,черный,d8мм | 500 | ШТ | 205.368 | Заказ | 7 недель | Installation Products | Compression Terminals | Compression Terminals | Compression Terminals | 5020963030796 | 4.545 | KG | 22.368 | CDM
7TCA298010R0186 | CI08-90-PTD2 | Разъем Delphi CI, нейлон 6, черный, d8мм, угол 90, CI08-90-PTD2 | 500 | ШТ | 77.736 | Заказ | 7 недель | Installation Products | Compression Terminals | Герметичная прокладка |  | 5020963030383 | 4.445 | G | 0.016 | CDM
7TCA298010R0188 | CI08-90-SU4 | Разъем Sumitomo CI, нейлон 6, черный, d8мм, угол 90, CI08-90-SU4 | 500 | ШТ | 124.872 | Заказ | 6 недель | Installation Products | Compression Terminals | Герметичная прокладка |  | 5020963034497 | 5.352 | G | 19.271 | CDM
7TCA298010R0189 | CI08-90-WP2 | Разъем Apex 2.8 CI, нейлон 6, черный, d8мм, CI08-90-WP2 | 500 | ШТ | 80.484 | Заказ | 7 недель | Installation Products | Compression Terminals | Герметичная прокладка |  | 5020963785832 | 5.625 | G | 0.016 | CDM
7TCA298010R0190 | CI08-AM2 | Разъем соединительный CI, нейлон 6, черный, d8мм, 2 вывода, CI08-AM2 | 500 | ШТ | 71.952 | Заказ | 8 недель | Installation Products | Compression Terminals | Герметичная прокладка |  | 5020963021886 | 2.449 | G | 0.016 | CDM
7TCA298010R0191 | CI08-AM3 | Разъем соединительный CI, нейлон 6, черный, d8мм, 3 вывода, CI08-AM3 | 1000 | ШТ | 71.952 | Заказ | 8 недель | Installation Products | Compression Terminals | Герметичная прокладка |  | 5020963021893 | 2.767 | G | 20.877 | CDM
7TCA298010R0192 | CI08-AM4 | Разъем соединительный CI, нейлон 6, черный, d8мм, 4 вывода, CI08-AM4 | 500 | ШТ | 118.356 | Заказ | 8 недель | Installation Products | Compression Terminals | Герметичная прокладка |  | 5020963021909 | 4.763 | G | 0.016 | CDM
7TCA298010R0193 | CI08-AS1 | Разъем соединительный CI, нейлон 6, черный, d8мм, 1 вывод, CI08-AS1 | 500 | ШТ | 71.952 | Заказ | 8 недель | Installation Products | Compression Terminals | Герметичная прокладка |  | 5020963023842 | 2.087 | G | 0.016 | CDM
7TCA298010R0194 | CI08-AS2 | Разъем соединительный CI, нейлон 6, черный, d8мм, 2 вывода, CI08-AS2 | 1000 | ШТ | 71.952 | Заказ | 8 недель | Installation Products | Compression Terminals | Герметичная прокладка |  | 5020963022012 | 1.860 | G | 22.368 | CDM
7TCA298010R0196 | CI08-AS3 | Разъем соединительный CI, нейлон 6, черный, d8мм, 3 вывода, CI08-AS3 | 1000 | ШТ | 71.952 | Заказ | 8 недель | Installation Products | Compression Terminals | Герметичная прокладка |  | 5020963022029 | 2.268 | G | 20.877 | CDM
7TCA298010R0197 | CI08-AS4 | Разъем соединительный CI, нейлон 6, черный, d8мм, 4 вывода, CI08-AS4 | 500 | ШТ | 118.356 | Заказ | 8 недель | Installation Products | Compression Terminals | Герметичная прокладка |  | 5020963022036 | 4.400 | G | 20.877 | CDM
7TCA298010R0198 | CI08-AT2PL | Разъем Ampseal 16 CI, нейлон 6, черный, d8мм, 2 вывода, CI08-AT2PL | 500 | ШТ | 71.952 | Заказ | 8 недель | Installation Products | Compression Terminals | Герметичная прокладка |  | 5020963031175 | 3.402 | G | 44.966 | CDM
7TCA298010R0199 | CI08-AT3PL | Разъем Ampseal 16 CI, нейлон 6, черный, d8мм, 3 вывода, CI08-AT3PL | 500 | ШТ | 113.376 | Заказ | 8 недель | Installation Products | Compression Terminals | Герметичная прокладка |  | 5020963031519 | 3.719 | G | 44.966 | CDM
7TCA298010R0200 | CI08-AT4PL | Разъем Ampseal 16 CI, нейлон 6, черный, d8мм, 4 вывода, CI08-AT4PL | 500 | ШТ | 118.356 | Заказ | 8 недель | Installation Products | Compression Terminals | Герметичная прокладка |  | 5020963035203 | 4.672 | G | 44.966 | CDM
7TCA298010R0202 | CI08-BC2 | Разъем соединительный CI, нейлон 6, черный, d8мм, 2 вывода, CI08-BC2 | 1000 | ШТ | 71.952 | Заказ | 8 недель | Installation Products | Compression Terminals | Герметичная прокладка |  | 5020963032486 | 1.996 | G | 22.368 | CDM
7TCA298010R0203 | CI08-BC3 | Разъем соединительный CI, нейлон 6, черный, d8мм, 3 вывода, CI08-BC3 | 1000 | ШТ | 71.952 | Заказ | 7 недель | Installation Products | Compression Terminals | Герметичная прокладка |  | 5020963023675 | 2.313 | G | 22.368 | CDM
7TCA298010R0204 | CI08-BC4 | Разъем соединительный CI, нейлон 6, черный, d8мм, 4 вывода, CI08-BC4 | 500 | ШТ | 118.356 | Заказ | 8 недель | Installation Products | Compression Terminals | Герметичная прокладка |  | 5020963037092 | 2.722 | G | 0.016 | CDM
7TCA298010R0205 | CI08-DE001 | Разъем Delphi CI, нейлон 6, черный, d8мм, CI08-DE001 | 500 | ШТ | 71.952 | Заказ | 7 недель | Installation Products | Compression Terminals | Герметичная прокладка |  | 5020963050534 | 5.080 | G | 19.271 | CDM
7TCA298010R0206 | CI08-DT2 | Разъем соединительный CI, нейлон 6, черный, d8мм, 2 вывода, CI08-DT2 | 500 | ШТ | 47.184 | Заказ | 8 недель | Installation Products | Compression Terminals | Герметичная прокладка |  | 5020963024085 | 1.996 | G | 22.368 | CDM
7TCA298010R0207 | CI08-DT3 | Разъем соединительный CI, нейлон 6, черный, d8мм, 3 вывода, CI08-DT3 | 500 | ШТ | 77.688 | Заказ | 8 недель | Installation Products | Compression Terminals | Герметичная прокладка |  | 5020963024122 | 4.536 | G | 22.368 | CDM
7TCA298010R0209 | CI08-DT4 | Разъем соединительный CI, нейлон 6, черный, d8мм, 4 вывода, CI08-DT4 | 500 | ШТ | 109.068 | Заказ | 8 недель | Installation Products | Compression Terminals | Герметичная прокладка |  | 5020963036705 | 3.901 | G | 20.877 | CDM
7TCA298010R0211 | CI08-DT6 | Разъем соединительный CI, нейлон 6, черный, d8мм, 6 выводов, CI08-DT6 | 500 | ШТ | 109.068 | Заказ | 8 недель | Installation Products | Compression Terminals | Герметичная прокладка |  | 5020963025501 | 4.536 | G | 0.016 | CDM
7TCA298010R0213 | CI08-FCI02 | Разъем Apex 2.8 CI, нейлон 6, черный, d8мм, CI08-FCI02 | 500 | ШТ | 81 | Заказ | 8 недель | Installation Products | Compression Terminals | Герметичная прокладка |  | 5020963024412 | 2.994 | G | 19.271 | CDM
7TCA298010R0214 | CI08-FCI03 | Разъем Apex 2.8 CI, нейлон 6, черный, d8мм, CI08-FCI03 | 500 | ШТ | 83.244 | Заказ | 8 недель | Installation Products | Compression Terminals | Герметичная прокладка |  | 5020963024429 | 3.538 | G | 22.368 | CDM
7TCA298010R0215 | CI08-FCI04 | Разъем Apex 2.8 CI, нейлон 6, черный, d8мм, CI08-FCI04 | 500 | ШТ | 118.356 | Заказ | 8 недель | Installation Products | Compression Terminals | Герметичная прокладка |  | 5020963024436 | 3.810 | G | 22.368 | CDM
7TCA298010R0216 | CI08-GT153 | Разъем Delphi CI08-GT153,нейлон 6,черный,d8мм | 500 | ШТ | 138.744 | Заказ | 7 недель | Installation Products | Compression Terminals | Compression Terminals | Compression Terminals | 5020963785542 | 0.659 | KG | 0.016 | CDM
7TCA298010R0218 | CI08-MF2 | Разъем соединительный CI, нейлон 6, черный, d8мм, 2 вывода, CI08-MF2 | 500 | ШТ | 71.952 | Заказ | 8 недель | Installation Products | Compression Terminals | Герметичная прокладка |  | 5020963023781 | 2.722 | G | 0.016 | CDM
7TCA298010R0219 | CI08-MMP2 | Разъем Delphi CI, нейлон 6, черный, d8мм, CI08-MMP2 | 500 | ШТ | 71.952 | Заказ | 8 недель | Installation Products | Compression Terminals | Герметичная прокладка |  | 5020963051036 | 4.536 | G | 0.016 | CDM
7TCA298010R0220 | CI08-MP2 | Разъем соединительный CI, нейлон 6, черный, d8мм, 2 вывода, CI08-MP2 | 500 | ШТ | 80.484 | Заказ | 8 недель | Installation Products | Compression Terminals | Герметичная прокладка |  | 5020963025730 | 2.586 | G | 41.754 | CDM
7TCA298010R0221 | CI08-MP3 | Разъем соединительный CI, нейлон 6, черный, d8мм, 3 вывода, CI08-MP3 | 500 | ШТ | 71.952 | Заказ | 8 недель | Installation Products | Compression Terminals | Герметичная прокладка |  | 5020963032974 | 4.808 | G | 22.368 | CDM
7TCA298010R0223 | CI08-PTD2 | Разъем Delphi CI, нейлон 6, черный, d8мм, CI08-PTD2 | 500 | ШТ | 191.472 | Заказ | 8 недель | Installation Products | Compression Terminals | Герметичная прокладка |  | 5020963025808 | 1.950 | G | 0.016 | CDM
7TCA298010R0224 | CI08-SU4 | Разъем соединительный CI, нейлон 6, черный, d8мм, 4 вывода, CI08-SU4 | 1000 | ШТ | 118.356 | Заказ | 8 недель | Installation Products | Compression Terminals | Герметичная прокладка |  | 5020963024511 | 2.903 | G | 22.368 | CDM
7TCA298010R0226 | CI08-WP2 | Разъем соединительный CI, нейлон 6, черный, d8мм, 2 вывода, CI08-WP2 | 500 | ШТ | 74.16 | Заказ | 8 недель | Installation Products | Compression Terminals | Герметичная прокладка |  | 5020963023903 | 3.130 | G | 0.016 | CDM
7TCA298010R0229 | CI10-90-AM2 | Разъем Junior Timer CI, нейлон 6, черный, d10мм, угол 90, CI10-90-AM2 | 500 | ШТ | 133.452 | Заказ | 7 недель | Installation Products | Compression Terminals | Герметичная прокладка |  | 5020963023231 | 4.445 | G | 44.966 | CDM
7TCA298010R0230 | CI10-90-AM3 | Разъем Junior Timer CI, нейлон 6, черный, d10мм, угол 90, CI10-90-AM3 | 500 | ШТ | 133.452 | Заказ | 7 недель | Installation Products | Compression Terminals | Герметичная прокладка |  | 5020963023248 | 4.536 | G | 0.016 | CDM
7TCA298010R0231 | CI10-90-AM4 | Фитинг угловой CI10-90-AM4,нейлон 6,черный,d10мм,угол 90 | 1000 | ШТ | 206.184 | Заказ | 7 недель | Installation Products | Compression Terminals | Compression Terminals | Compression Terminals | 5020963785993 | 4.545 | KG | 0.016 | CDM
7TCA298010R0232 | CI10-90-AS2 | Разъем AMP CI, нейлон 6, черный, d10мм, угол 90, CI10-90-AS2 | 500 | ШТ | 133.452 | Заказ | 9 недель | Installation Products | Compression Terminals | Герметичная прокладка |  | 5020963025334 | 4.536 | G | 0.016 | CDM
7TCA298010R0233 | CI10-90-AS3 | Разъем AMP CI, нейлон 6, черный, d10мм, угол 90, CI10-90-AS3 | 500 | ШТ | 133.452 | Заказ | 9 недель | Installation Products | Compression Terminals | Герметичная прокладка |  | 5020963025341 | 4.536 | G | 0.016 | CDM
7TCA298010R0234 | CI10-90-AS4 | Разъем AMP CI, нейлон 6, черный, d10мм, угол 90, CI10-90-AS4 | 500 | ШТ | 139.476 | Заказ | 9 недель | Installation Products | Compression Terminals | Герметичная прокладка |  | 5020963034084 | 9.072 | G | 0.016 | CDM
7TCA298010R0235 | CI10-AM2 | Разъем соединительный CI, нейлон 6, черный, d10мм, 2 вывода, CI10-AM2 | 500 | ШТ | 74.28 | Заказ | 8 недель | Installation Products | Compression Terminals | Герметичная прокладка |  | 5020963037115 | 3.765 | G | 44.966 | CDM
7TCA298010R0236 | CI10-AM3 | Разъем соединительный CI, нейлон 6, черный, d10мм, 3 вывода, CI10-AM3 | 500 | ШТ | 74.28 | Заказ | 8 недель | Installation Products | Compression Terminals | Герметичная прокладка |  | 5020963026294 | 4.536 | G | 0.016 | CDM
7TCA298010R0237 | CI10-AM4 | Разъем соединительный CI, нейлон 6, черный, d10мм, 4 вывода, CI10-AM4 | 500 | ШТ | 77.736 | Заказ | 8 недель | Installation Products | Compression Terminals | Герметичная прокладка |  | 5020963785849 | 4.536 | G | 0.016 | CDM
7TCA298010R0238 | CI10-AS2 | Разъем соединительный CI, нейлон 6, черный, d10мм, 2 вывода, CI10-AS2 | 500 | ШТ | 74.28 | Заказ | 8 недель | Installation Products | Compression Terminals | Герметичная прокладка |  | 5020963023088 | 3.447 | G | 41.754 | CDM
7TCA298010R0239 | CI10-AS3 | Разъем соединительный CI, нейлон 6, черный, d10мм, 3 вывода, CI10-AS3 | 500 | ШТ | 74.28 | Заказ | 8 недель | Installation Products | Compression Terminals | Герметичная прокладка |  | 5020963022845 | 3.856 | G | 0.016 | CDM
7TCA298010R0240 | CI10-AS4 | Разъем соединительный CI, нейлон 6, черный, d10мм, 4 вывода, CI10-AS4 | 500 | ШТ | 64.68 | Заказ | 8 недель | Installation Products | Compression Terminals | Герметичная прокладка |  | 5020963022852 | 4.264 | G | 0.016 | CDM
7TCA298010R0241 | CI10-MF2 | Разъем соединительный CI, нейлон 6, черный, d10мм, CI10-MF2 | 500 | ШТ | 74.28 | Заказ | 8 недель | Installation Products | Compression Terminals | Герметичная прокладка |  | 5020963023910 | 4.536 | G | 0.016 | CDM
7TCA298010R0242 | CI12-90-AM2 | Разъем Junior Timer CI, нейлон 6, черный, d12мм, угол 90, 2 вывода, CI12-90-AM2 | 500 | ШТ | 109.068 | Заказ | 6 недель | Installation Products | Compression Terminals | Герметичная прокладка |  | 5020963023262 | 5.035 | G | 44.966 | CDM
7TCA298010R0243 | CI12-90-AM3 | Разъем Junior Timer CI, нейлон 6, черный, d12мм, угол 90, 3 вывода, CI12-90-AM3 | 500 | ШТ | 109.068 | Заказ | 9 недель | Installation Products | Compression Terminals | Герметичная прокладка |  | 5020963023279 | 4.536 | G | 0.016 | CDM
7TCA298010R0244 | CI12-90-AM4 | Разъем Junior Timer CI, нейлон 6, черный, d12мм, угол 90, 4 вывода, CI12-90-AM4 | 500 | ШТ | 124.176 | Заказ | 9 недель | Installation Products | Compression Terminals | Герметичная прокладка |  | 5020963023255 | 4.536 | G | 0.016 | CDM
7TCA298010R0246 | CI12-90-AS2 | Разъем AMP CI, нейлон 6, черный, d12мм, угол 90, 2 вывода, CI12-90-AS2 | 500 | ШТ | 109.068 | Заказ | 6 недель | Installation Products | Compression Terminals | Герметичная прокладка |  | 5020963022432 | 4.491 | G | 0.016 | CDM
7TCA298010R0247 | CI12-90-AS3 | Разъем AMP CI, нейлон 6, черный, d12мм, угол 90, 3 вывода, CI12-90-AS3 | 500 | ШТ | 109.068 | Заказ | 6 недель | Installation Products | Compression Terminals | Герметичная прокладка |  | 5020963022449 | 4.853 | G | 0.016 | CDM
7TCA298010R0248 | CI12-90-AS4 | Разъем AMP CI, нейлон 6, черный, d12мм, угол 90, 4 вывода, CI12-90-AS4 | 500 | ШТ | 124.176 | Заказ | 7 недель | Installation Products | Compression Terminals | Герметичная прокладка |  | 5020963014031 | 5.897 | G | 0.016 | CDM
7TCA298010R0249 | CI12-90-AT2LP | Разъем Ampseal 16 CI, нейлон 6, черный, d12мм, угол 90, 2 вывода, CI12-90-AT2LP | 500 | ШТ | 97.032 | Заказ | 9 недель | Installation Products | Compression Terminals | Герметичная прокладка |  | 5020963784439 | 4.536 | G | 44.966 | CDM
7TCA298010R0250 | CI12-90-AT2LR | Разъем Ampseal 16 CI, нейлон 6, черный, d12мм, угол 90, 2 вывода, CI12-90-AT2LR | 500 | ШТ | 106.476 | Заказ | 10 недель | Installation Products | Compression Terminals | Герметичная прокладка |  | 5020963786228 | 4.536 | G | 44.966 | CDM
7TCA298010R0251 | CI12-90-AT2PL | Разъем Ampseal 16 CI, нейлон 6, черный, d12мм, угол 90, 2 вывода, CI12-90-AT2PL | 500 | ШТ | 96.336 | Заказ | 7 недель | Installation Products | Compression Terminals | Герметичная прокладка |  | 5020963784446 | 4.536 | G | 44.966 | CDM
7TCA298010R0252 | CI12-90-AT3LP | Разъем Ampseal 16 CI, нейлон 6, черный, d12мм, угол 90, 3 вывода, CI12-90-AT3LP | 500 | ШТ | 107.448 | Заказ | 7 недель | Installation Products | Compression Terminals | Герметичная прокладка |  | 5020963784453 | 4.536 | G | 44.966 | CDM
7TCA298010R0253 | CI12-90-AT3LR | Разъем Ampseal 16 CI, нейлон 6, черный, d12мм, угол 90, 3 вывода, CI12-90-AT3LR | 500 | ШТ | 145.824 | Заказ | 10 недель | Installation Products | Compression Terminals | Герметичная прокладка |  | 5020963786235 | 4.536 | G | 44.966 | CDM
7TCA298010R0254 | CI12-90-AT3PL | Разъем Ampseal 16 CI, нейлон 6, черный, d12мм, угол 90, 3 вывода, CI12-90-AT3PL | 500 | ШТ | 97.128 | Заказ | 7 недель | Installation Products | Compression Terminals | Герметичная прокладка |  | 5020963054563 | 4.536 | G | 44.966 | CDM
7TCA298010R0255 | CI12-90-AT4LP | Разъем Ampseal 16 CI, нейлон 6, черный, d12мм, угол 90, 4 вывода, CI12-90-AT4LP | 500 | ШТ | 124.176 | Заказ | 9 недель | Installation Products | Compression Terminals | Герметичная прокладка |  | 5020963784460 | 4.536 | G | 44.966 | CDM
7TCA298010R0256 | CI12-90-AT4LR | Разъем Ampseal 16 CI, нейлон 6, черный, d12мм, угол 90, 4 вывода, CI12-90-AT4LR | 500 | ШТ | 147.648 | Заказ | 10 недель | Installation Products | Compression Terminals | Герметичная прокладка |  | 5020963786242 | 4.536 | G | 44.966 | CDM
7TCA298010R0257 | CI12-90-AT4PL | Разъем Ampseal 16 CI, нейлон 6, черный, d12мм, угол 90, 4 вывода, CI12-90-AT4PL | 500 | ШТ | 124.176 | Заказ | 7 недель | Installation Products | Compression Terminals | Герметичная прокладка |  | 5020963784477 | 9.435 | G | 44.966 | CDM
7TCA298010R0258 | CI12-90-AT6LP | Разъем Ampseal 16 CI, нейлон 6, черный, d12мм, угол 90, 6 выводов, CI12-90-AT6LP | 500 | ШТ | 137.808 | Заказ | 7 недель | Installation Products | Compression Terminals | Герметичная прокладка |  | 5020963784484 | 4.536 | G | 44.966 | CDM
7TCA298010R0259 | CI12-90-AT6LR | Разъем Ampseal 16 CI, нейлон 6, черный, d12мм, угол 90, 6 выводов, CI12-90-AT6LR | 500 | ШТ | 148.2 | Заказ | 10 недель | Installation Products | Compression Terminals | Герметичная прокладка |  | 5020963786259 | 4.536 | G | 44.966 | CDM
7TCA298010R0260 | CI12-90-BC2 | Разъем Bosch Compact CI, нейлон 6, черный, d12мм, угол 90, 2 вывода, CI12-90-BC2 | 500 | ШТ | 99.792 | Заказ | 7 недель | Installation Products | Compression Terminals | Герметичная прокладка |  | 5020963052774 | 4.491 | G | 0.016 | CDM
7TCA298010R0261 | CI12-90-BC3 | Разъем Bosch Compact CI, нейлон 6, черный, d12мм, угол 90, 3 вывода, CI12-90-BC3 | 500 | ШТ | 99.792 | Заказ | 6 недель | Installation Products | Compression Terminals | Герметичная прокладка |  | 5020963784491 | 4.853 | G | 0.016 | CDM
7TCA298010R0262 | CI12-90-BC4 | Разъем Bosch Compact CI, нейлон 6, черный, d12мм, угол 90, 4 вывода, CI12-90-BC4 | 500 | ШТ | 120.684 | Заказ | 9 недель | Installation Products | Compression Terminals | Герметичная прокладка |  | 5020963782398 | 4.536 | G | 44.966 | CDM
7TCA298010R0263 | CI12-90-DT12 | Разъем Deutsch CI, нейлон 6, черный, d12мм, угол 90, 12 выводов, CI12-90-DT12 | 500 | ШТ | 211.188 | Заказ | 6 недель | Installation Products | Compression Terminals | Герметичная прокладка |  | 5020963024467 | 13.608 | G | 0.016 | CDM
7TCA298010R0264 | CI12-90-DT2 | Разъем Deutsch CI, нейлон 6, черный, d12мм, угол 90, 2 вывода, CI12-90-DT2 | 500 | ШТ | 166.5 | Заказ | 6 недель | Installation Products | Compression Terminals | Герметичная прокладка |  | 5020963024108 | 4.627 | G | 44.966 | CDM
7TCA298010R0265 | CI12-90-DT3 | Разъем Deutsch CI, нейлон 6, черный, d12мм, угол 90, 3 вывода, CI12-90-DT3 | 500 | ШТ | 89.352 | Заказ | 6 недель | Installation Products | Compression Terminals | Герметичная прокладка |  | 5020963028762 | 5.398 | G | 25.881 | CDM
7TCA298010R0266 | CI12-90-DT4 | Разъем Deutsch CI, нейлон 6, черный, d12мм, угол 90, 4 вывода, CI12-90-DT4 | 500 | ШТ | 109.068 | Заказ | 6 недель | Installation Products | Compression Terminals | Герметичная прокладка |  | 5020963026492 | 6.441 | G | 44.966 | CDM
7TCA298010R0267 | CI12-90-DT6 | Разъем Deutsch CI, нейлон 6, черный, d12мм, угол 90, 6 выводов, CI12-90-DT6 | 500 | ШТ | 120.684 | Заказ | 6 недель | Installation Products | Compression Terminals | Герметичная прокладка |  | 5020963024306 | 6.486 | G | 0.016 | CDM
7TCA298010R0268 | CI12-90-DT8 | Разъем Deutsch CI, нейлон 6, черный, d12мм, угол 90, 8 выводов, CI12-90-DT8 | 500 | ШТ | 136.944 | Заказ | 7 недель | Installation Products | Compression Terminals | Герметичная прокладка |  | 5020963032493 | 9.480 | G | 0.016 | CDM
7TCA298010R0269 | CI12-90-DTP04 | Разъем Deutsch CI, нейлон 6, черный, d12мм, угол 90, CI12-90-DTP04 | 500 | ШТ | 201.912 | Заказ | 8 недель | Installation Products | Compression Terminals | Герметичная прокладка |  | 5020963024337 | 3.266 | G | 0.016 | CDM
7TCA298010R0270 | CI12-90-FCI02 | Разъем Apex 2.8 CI, нейлон 6, черный, d12мм, CI12-90-FCI02 | 500 | ШТ | 111 | Заказ | 6 недель | Installation Products | Compression Terminals | Герметичная прокладка |  | 5020963026058 | 4.990 | G | 25.033 | CDM
7TCA298010R0271 | CI12-90-FCI03 | Разъем Apex 2.8 CI, нейлон 6, черный, d12мм, CI12-90-FCI03 | 500 | ШТ | 117.096 | Заказ | 6 недель | Installation Products | Compression Terminals | Герметичная прокладка |  | 5020963036613 | 6.305 | G | 44.966 | CDM
7TCA298010R0272 | CI12-90-FCI04 | Разъем Apex 2.8 CI, нейлон 6, черный, d12мм, CI12-90-FCI04 | 500 | ШТ | 123.192 | Заказ | 7 недель | Installation Products | Compression Terminals | Герметичная прокладка |  | 5020963024498 | 4.536 | G | 0.016 | CDM
7TCA298010R0275 | CI12-90-K2C | Разъем Kostal CI, нейлон 6, черный, d12мм, угол 90, CI12-90-K2C | 500 | ШТ | 147.768 | Заказ | 9 недель | Installation Products | Compression Terminals | Герметичная прокладка |  | 5020963786457 | 4.536 | G | 0.016 | CDM
7TCA298010R0276 | CI12-90-K3C | Разъем Kostal CI, нейлон 6, черный, d12мм, угол 90, CI12-90-K3C | 500 | ШТ | 126.372 | Заказ | 9 недель | Installation Products | Compression Terminals | Герметичная прокладка |  | 5020963786464 | 4.536 | G | 0.016 | CDM
7TCA298010R0278 | CI12-90-MP2 | Разъем Delphi CI, нейлон 6, черный, d12мм, угол 90, CI12-90-MP2 | 500 | ШТ | 99.792 | Заказ | 6 недель | Installation Products | Compression Terminals | Герметичная прокладка |  | 5020963026690 | 5.080 | G | 0.016 | CDM
7TCA298010R0279 | CI12-90-MP3 | Разъем Delphi CI, нейлон 6, черный, d12мм, угол 90, CI12-90-MP3 | 500 | ШТ | 104.628 | Заказ | 10 недель | Installation Products | Compression Terminals | Герметичная прокладка |  | 5020963037009 | 9.072 | G | 0.016 | CDM
7TCA298010R0280 | CI12-90-WP2 | Разъем Delphi CI, нейлон 6, черный, d12мм, угол 90, CI12-90-WP2 | 500 | ШТ | 129.192 | Заказ | 8 недель | Installation Products | Compression Terminals | Герметичная прокладка |  | 5020963786488 | 9.072 | G | 0.016 | CDM
7TCA298010R0282 | CI12-AM2 | Разъем соединительный CI, нейлон 6, черный, d12мм, 2 вывода, CI12-AM2 | 500 | ШТ | 62.664 | Заказ | 8 недель | Installation Products | Compression Terminals | Герметичная прокладка |  | 5020963021664 | 2.540 | G | 20.877 | CDM
7TCA298010R0284 | CI12-AM3 | Разъем соединительный CI, нейлон 6, черный, d12мм, 3 вывода, CI12-AM3 | 500 | ШТ | 62.664 | Заказ | 8 недель | Installation Products | Compression Terminals | Герметичная прокладка |  | 5020963021671 | 2.812 | G | 0.016 | CDM
7TCA298010R0285 | CI12-AM4 | Разъем соединительный CI, нейлон 6, черный, d12мм, 4 вывода, CI12-AM4 | 500 | ШТ | 170.58 | Заказ | 8 недель | Installation Products | Compression Terminals | Герметичная прокладка |  | 5020963021688 | 4.581 | G | 20.877 | CDM
7TCA298010R0286 | CI12-AS1 | Разъем соединительный CI, нейлон 6, черный, d12мм, 1 вывод, CI12-AS1 | 500 | ШТ | 62.664 | Заказ | 9 недель | Installation Products | Compression Terminals | Герметичная прокладка |  | 5020963023859 | 4.581 | G | 0.016 | CDM
7TCA298010R0287 | CI12-AS2 | Разъем соединительный CI, нейлон 6, черный, d12мм, 2 вывода, CI12-AS2 | 500 | ШТ | 62.664 | Заказ | 8 недель | Installation Products | Compression Terminals | Герметичная прокладка |  | 5020963021725 | 1.905 | G | 19.173 | CDM
7TCA298010R0290 | CI12-AS4 | Разъем соединительный CI, нейлон 6, черный, d12мм, 4 вывода, CI12-AS4 | 500 | ШТ | 170.58 | Заказ | 8 недель | Installation Products | Compression Terminals | Герметичная прокладка |  | 5020963021749 | 4.173 | G | 0.016 | CDM
7TCA298010R0292 | CI12-AT12PL | Разъем Ampseal 16 CI, нейлон 6, черный, d12мм, 12 выводов, CI12-AT12PL | 500 | ШТ | 267.984 | Заказ | 8 недель | Installation Products | Compression Terminals | Герметичная прокладка |  | 5020963047190 | 5.216 | G | 44.966 | CDM
7TCA298010R0293 | CI12-AT4PL | Разъем Ampseal 16 CI, нейлон 6, черный, d12мм, 4 вывода, CI12-AT4PL | 500 | ШТ | 155.508 | Заказ | 8 недель | Installation Products | Compression Terminals | Герметичная прокладка |  | 5020963049637 | 4.309 | G | 41.754 | CDM
7TCA298010R0294 | CI12-AT6PL | Разъем Ampseal 16 CI, нейлон 6, черный, d12мм, 6 вывода, CI12-AT6PL | 500 | ШТ | 155.508 | Заказ | 8 недель | Installation Products | Compression Terminals | Герметичная прокладка |  | 5020963034329 | 4.536 | G | 44.966 | CDM
7TCA298010R0295 | CI12-AT8PL | Разъем Ampseal 16 CI, нейлон 6, черный, d12мм, 8 выводов, CI12-AT8PL | 500 | ШТ | 155.508 | Заказ | 8 недель | Installation Products | Compression Terminals | Герметичная прокладка |  | 5020963024566 | 4.581 | G | 41.754 | CDM
7TCA298010R0296 | CI12-BC2 | Разъем соединительный CI, нейлон 6, черный, d12мм, 2 вывода, CI12-BC2 | 500 | ШТ | 62.664 | Заказ | 7 недель | Installation Products | Compression Terminals | Герметичная прокладка |  | 5020963024245 | 1.905 | G | 23.663 | CDM
7TCA298010R0297 | CI12-BC3 | Разъем соединительный CI, нейлон 6, черный, d12мм, 3 вывода, CI12-BC3 | 1000 | ШТ | 62.664 | Заказ | 6 недель | Installation Products | Compression Terminals | Герметичная прокладка |  | 5020963025488 | 2.404 | G | 19.271 | CDM
7TCA298010R0298 | CI12-BC4 | Разъем соединительный CI, нейлон 6, черный, d12мм, 4 вывода, CI12-BC4 | 500 | ШТ | 170.58 | Заказ | 8 недель | Installation Products | Compression Terminals | Герметичная прокладка |  | 5020963024993 | 3.039 | G | 19.271 | CDM
7TCA298010R0299 | CI12-DT2 | Разъем соединительный CI, нейлон 6, черный, d12мм, 2 вывода, CI12-DT2 | 500 | ШТ | 58.284 | Заказ | 8 недель | Installation Products | Compression Terminals | Герметичная прокладка |  | 5020963024160 | 2.041 | G | 19.271 | CDM
7TCA298010R0301 | CI12-DT3 | Разъем соединительный CI, нейлон 6, черный, d12мм, 3 вывода, CI12-DT3 | 500 | ШТ | 58.548 | Заказ | 8 недель | Installation Products | Compression Terminals | Герметичная прокладка |  | 5020963024153 | 2.903 | G | 19.271 | CDM
7TCA298010R0303 | CI12-DT4 | Разъем соединительный CI, нейлон 6, черный, d12мм, 4 вывода, CI12-DT4 | 500 | ШТ | 111.396 | Заказ | 8 недель | Installation Products | Compression Terminals | Герметичная прокладка |  | 5020963024283 | 3.674 | G | 20.877 | CDM
7TCA298010R0304 | CI12-DT6 | Разъем соединительный CI, нейлон 6, черный, d12мм, 6 выводов, CI12-DT6 | 500 | ШТ | 111.396 | Заказ | 8 недель | Installation Products | Compression Terminals | Герметичная прокладка |  | 5020963024290 | 4.082 | G | 20.877 | CDM
7TCA298010R0305 | CI12-DT8 | Разъем соединительный CI, нейлон 6, черный, d12мм, 8 выводов, CI12-DT8 | 500 | ШТ | 111.396 | Заказ | 8 недель | Installation Products | Compression Terminals | Герметичная прокладка |  | 5020963026683 | 4.491 | G | 19.271 | CDM
7TCA298010R0306 | CI12-FCI02 | Разъем Apex 2.8 CI, нейлон 6, черный, d12мм, CI12-FCI02 | 500 | ШТ | 83.244 | Заказ | 8 недель | Installation Products | Compression Terminals | Герметичная прокладка |  | 5020963024443 | 2.495 | G | 19.271 | CDM
7TCA298010R0307 | CI12-FCI03 | Разъем Apex 2.8 CI, нейлон 6, черный, d12мм, CI12-FCI03 | 500 | ШТ | 89.352 | Заказ | 8 недель | Installation Products | Compression Terminals | Герметичная прокладка |  | 5020963036620 | 3.810 | G | 19.271 | CDM
7TCA298010R0308 | CI12-FCI04 | Разъем Apex 2.8 CI, нейлон 6, черный, d12мм, CI12-FCI04 | 500 | ШТ | 170.58 | Заказ | 8 недель | Installation Products | Compression Terminals | Герметичная прокладка |  | 5020963036439 | 3.266 | G | 19.271 | CDM
7TCA298010R0309 | CI12-FCI14 | Разъем Apex 2.8 CI, нейлон 6, черный, d12мм, CI12-FCI14 | 500 | ШТ | 170.58 | Заказ | 8 недель | Installation Products | Compression Terminals | Герметичная прокладка |  | 5020963024450 | 4.536 | G | 0.016 | CDM
7TCA298010R0310 | CI12-MF2 | Разъем соединительный CI, нейлон 6, черный, d12мм, CI12-MF2 | 500 | ШТ | 62.664 | Заказ | 10 недель | Installation Products | Compression Terminals | Герметичная прокладка |  | 5020963036279 | 4.536 | G | 0.016 | CDM
7TCA298010R0312 | CI12-X01 | Разъем соединительный CI, нейлон 6, черный, d12мм, CI12-X01 | 500 | ШТ | 62.664 | Заказ | 8 недель | Installation Products | Compression Terminals | Герметичная прокладка |  | 5020963021831 | 4.536 | G | 0.016 | CDM
7TCA298010R0314 | CI122812-DRC50 | Разъем Deutsch CI, нейлон 6, черный, d12, d28, d12, CI122812-DRC50, 200 шт. | 200 | ШТ | 170.58 | Заказ | 7 недель | Installation Products | Compression Terminals | Герметичная прокладка |  | 5020963024351 | 22.680 | G | 0.016 | CDM
7TCA298010R0315 | CI12AS3 | Разъем соединит.CI12AS3,нейлон 6,черный,d12мм,3 вывода | 500 | ШТ | 62.664 | Заказ | 9 недель | Installation Products | Compression Terminals | Compression Terminals | Compression Terminals | 5020963021732 | 1.182 | KG | 0.016 | CDM
7TCA298010R0321 | CI16-90-DT12 | Разъем Deutsch CI, нейлон 6, черный, d16мм, угол 90, 12 выводов, CI16-90-DT12 | 500 | ШТ | 217.008 | Заказ | 6 недель | Installation Products | Compression Terminals | Герметичная прокладка |  | 5020963024184 | 10.387 | G | 51.816 | CDM
7TCA298010R0322 | CI16-90-DT8 | Разъем Deutsch CI, нейлон 6, черный, d16мм, угол 90, 8 выводов, CI16-90-DT8 | 500 | ШТ | 160.212 | Заказ | 9 недель | Installation Products | Compression Terminals | Герметичная прокладка |  | 5020963024313 | 13.200 | G | 44.737 | CDM
7TCA298010R0323 | CI16-90-FCI14 | Разъем угловой CI16-90-FCI14,нейлон 6,черный,d16мм,угол 90 | 500 | ШТ | 174.072 | Заказ | 8 недель | Installation Products | Compression Terminals | Compression Terminals | Compression Terminals | 5020963024504 | 6.818 | KG | 0.016 | CDM
7TCA298010R0324 | CI16-90-GT284 | Разъем угловой CI16-90-GT284,нейлон 6,черный,d16мм | 500 | ШТ | 302.832 | Заказ | 10 недель | Installation Products | Compression Terminals | Compression Terminals | Compression Terminals | 5020963799228 | 6.818 | KG | 41.541 | CDM
7TCA298010R0325 | CI16-AT12PL | Разъем Ampseal 16 CI, нейлон 6, черный, d16мм, 12 выводов, CI16-AT12PL | 500 | ШТ | 267.984 | Заказ | 8 недель | Installation Products | Compression Terminals | Герметичная прокладка |  | 5020963024542 | 5.080 | G | 44.966 | CDM
7TCA298010R0326 | CI16-AT8PL | Разъем Ampseal 16 CI, нейлон 6, черный, d16мм, 8 выводов, CI16-AT8PL | 500 | ШТ | 196.128 | Заказ | 8 недель | Installation Products | Compression Terminals | Герметичная прокладка |  | 5020963029189 | 4.808 | G | 41.754 | CDM
7TCA298010R0327 | CI16-DT12 | Разъем Deutsch CI, нейлон 6, черный, d16мм, CI16-DT12 | 500 | ШТ | 196.128 | Заказ | 8 недель | Installation Products | Compression Terminals | Герметичная прокладка |  | 5020963024191 | 4.536 | G | 44.966 | CDM
7TCA298010R0329 | CI16-FCI14 | Разъем Apex 2.8 CI, нейлон 6, черный, d16мм, CI16-FCI14 | 500 | ШТ | 196.128 | Заказ | 7 недель | Installation Products | Compression Terminals | Герметичная прокладка |  | 5020963036958 | 9.571 | G | 24.089 | CDM
7TCA298010R0330 | CI16-LK20 | Разъем Kostal CI, нейлон 6, черный, d16мм, угол прямой, CI16-LK20 | 500 | ШТ | 196.128 | Заказ | 8 недель | Installation Products | Compression Terminals | Герметичная прокладка |  | 5020963023972 | 8.482 | G | 44.966 | CDM
7TCA298010R0331 | CI17-FCI10 | Разъем Apex 2.8 CI, нейлон 6, черный, d17мм, CI17-FCI10 | 500 | ШТ | 196.128 | Заказ | 8 недель | Installation Products | Compression Terminals | Герметичная прокладка |  | 5020963047565 | 4.536 | G | 44.737 | CDM
7TCA298010R0332 | CI20-A31 | Фитинг разъемный CI, нейлон 6, черный, d20мм, CI20-A31 | 500 | ШТ | 229.752 | Заказ | 8 недель | Installation Products | Compression Terminals | Герметичная прокладка |  | 5020963034152 | 18.144 | G | 44.737 | CDM
7TCA298010R0334 | CI201220-DRC50 | Рззъем двухком.CI201220-DRC50,нейлон 6,черный,d20мм,d12мм,d20мм | 200 | ШТ | 210.492 | Заказ | 9 недель | Installation Products | Compression Terminals | Compression Terminals | Compression Terminals | 5020963034763 | 4.491 | KG | 0.016 | CDM
7TCA298010R0335 | CI202820-DRC50 | Разъем Deutsch CI, нейлон 6, черный, d20, d28, d20, CI202820-DRC50, 200 шт. | 200 | ШТ | 170.58 | Заказ | 8 недель | Installation Products | Compression Terminals | Герметичная прокладка |  | 5020963024368 | 12.519 | G | 0.016 | CDM
7TCA298010R0336 | CI25-A31 | Фитинг разъемный CI, нейлон 6, черный, d25мм, CI25-A31 | 300 | ШТ | 142.74 | Заказ | 8 недель | Installation Products | Compression Terminals | Герметичная прокладка |  | 5020963035890 | 13.608 | G | 0.016 | CDM
7TCA298010R0337 | CI25-FCI50 | Разъем Apex 2.8 CI, нейлон 6, черный, d25мм, CI25-FCI50 | 300 | ШТ | 142.74 | Заказ | 8 недель | Installation Products | Compression Terminals | Герметичная прокладка |  | 5020963037276 | 13.608 | G | 0.016 | CDM
7TCA298010R0338 | CI251225-DRC50 | Разъем Deutsch CI, нейлон 6, черный, d25, d12, d25, CI251225-DRC50, 200 шт. | 200 | ШТ | 184.8 | Заказ | 8 недель | Installation Products | Compression Terminals | Герметичная прокладка |  | 5020963024375 | 11.521 | G | 71.317 | CDM
7TCA298010R0339 | CI252825-DRC50 | Разъем Deutsch CI, нейлон 6, черный, d25, d28, d25, CI252825-DRC50, 400 шт. | 100 | ШТ | 184.8 | Заказ | 8 недель | Installation Products | Compression Terminals | Герметичная прокладка |  | 5020963028786 | 27.216 | G | 0.016 | CDM
7TCA298010R0342 | CI28-BC40 | Разъем Bosch Compact CI, нейлон 6, черный, d28мм, CI28-BC40 | 300 | ШТ | 217.008 | Заказ | 9 недель | Installation Products | Compression Terminals | Герметичная прокладка |  | 5020963026393 | 13.608 | G | 0.016 | CDM
7TCA298010R0343 | CI28-CCU138 | Разъем круглый CI, нейлон 6, черный, d28мм, CI28-CCU138 | 10 | ШТ | 1214.964 | Заказ | 12 недель | Installation Products | Compression Terminals | Герметичная прокладка |  | 5020963024573 | 13.608 | G | 0.016 | CDM
7TCA298010R0346 | CI32-A31 | Фитинг круговой CI32-A31,нейлон 6,черный,d32мм | 300 | ШТ | 304.968 | Заказ | 8 недель | Installation Products | Compression Terminals | Compression Terminals | Compression Terminals | 5020963028793 | 4.268 | KG | 0.016 | CDM
7TCA298010R0351 | CN07 | Гайка CN07,нейлон 6,черный,d7мм | 500 | ШТ | 36.936 | Заказ | 7 недель | Installation Products | Compression Terminals | Compression Terminals | Compression Terminals | 5020963021817 | 2.273 | KG | 0.016 | CDM
7TCA298010R0352 | CN09 | Гайка CN09,нейлон 6,черный,d9мм | 500 | ШТ | 37.38 | Заказ | 7 недель | Installation Products | Compression Terminals | Compression Terminals | Compression Terminals | 5020963021824 | 2.273 | KG | 19.271 | CDM
7TCA298010R0353 | CN09-08 | Втулка-переходник CN09-08,нейлон 6,серый,d8мм | 500 | ШТ | 63.744 | Заказ | 7 недель | Installation Products | Compression Terminals | Compression Terminals | Compression Terminals | 5020963021589 | 2.273 | KG | 19.271 | CDM
7TCA298010R0354 | CN11 | Гайка CN11,нейлон 6,черный,d11мм | 500 | ШТ | 42.168 | Заказ | 7 недель | Installation Products | Compression Terminals | Compression Terminals | Compression Terminals | 5020963024931 | 2.273 | KG | 17.895 | CDM
7TCA298010R0355 | CN11-08 | Втулка-переходник CN11-08,нейлон 6,серый,d8мм | 500 | ШТ | 55.068 | Заказ | 9 недель | Installation Products | Compression Terminals | Compression Terminals | Compression Terminals | 5020963035692 | 2.273 | KG | 0.016 | CDM
7TCA298010R0356 | CN11-12 | Втулка-переходник CN11-12,нейлон 6,серый,d12мм | 500 | ШТ | 46.968 | Заказ | 10 недель | Installation Products | Compression Terminals | Compression Terminals | Compression Terminals | 5020963037207 | 2.273 | KG | 19.271 | CDM
7TCA298010R0358 | CN16 | Гайка CN16,нейлон 6,черный,d16мм | 500 | ШТ | 64.776 | Заказ | 7 недель | Installation Products | Compression Terminals | Compression Terminals | Compression Terminals | 5020963023347 | 2.273 | KG | 19.271 | CDM
7TCA298010R0359 | CN16-08 | Втулка-переходник CN16-08,нейлон 6,серый,d8мм | 500 | ШТ | 110.952 | Заказ | 7 недель | Installation Products | Compression Terminals | Compression Terminals | Compression Terminals | 5020963026386 | 2.273 | KG | 19.271 | CDM
7TCA298010R0360 | CN16-12 | Втулка-переходник CN16-12,нейлон 6,серый,d12мм | 500 | ШТ | 46.404 | Заказ | 7 недель | Installation Products | Compression Terminals | Compression Terminals | Compression Terminals | 5020963022722 | 2.045 | KG | 19.271 | CDM
7TCA298010R0364 | CN21 | Гайка CN21,нейлон 6,черный,d21мм | 500 | ШТ | 132.276 | Заказ | 4 недели | Installation Products | Compression Terminals | Compression Terminals | Compression Terminals | 5020963021848 | 6.078 | G | 19.271 | CDM
7TCA298010R0365 | CN21-12 | Втулка-переходник CN21-12,нейлон 6,серый,d12мм | 500 | ШТ | 95.82 | Заказ | 7 недель | Installation Products | Compression Terminals | Compression Terminals | Compression Terminals | 5020963036828 | 1102.273 | KG | 20.877 | CDM
7TCA298010R0366 | CN21-16 | Втулка-переходник CN21-16,нейлон 6,серый,d16мм | 500 | ШТ | 69.492 | Заказ | 7 недель | Installation Products | Compression Terminals | Compression Terminals | Compression Terminals | 5020963023323 | 2.273 | KG | 19.271 | CDM
7TCA298010R0367 | CN21-20 | Втулка-переходник CN21-20,нейлон 6,серый,d20мм | 500 | ШТ | 146.772 | Заказ | 7 недель | Installation Products | Compression Terminals | Compression Terminals | Compression Terminals | 5020963026256 | 4.545 | KG | 19.271 | CDM
7TCA298010R0371 | CN32 | Гайка CN32,нейлон 6,черный,d32мм | 400 | ШТ | 67.032 | Заказ | 7 недель | Installation Products | Compression Terminals | Compression Terminals | Compression Terminals | 5020963021855 | 3.636 | KG | 22.368 | CDM
7TCA298010R0372 | CN32-20 | Втулка-переходник CN32-20,нейлон 6,серый,d20мм | 400 | ШТ | 74.952 | Заказ | 7 недель | Installation Products | Compression Terminals | Compression Terminals | Compression Terminals | 5020963021596 | 3.636 | KG | 22.368 | CDM
7TCA298010R0373 | CN32-25 | Втулка-переходник CN32-25,нейлон 6,серый,d25мм | 400 | ШТ | 66.684 | Заказ | 10 недель | Installation Products | Compression Terminals | Compression Terminals | Compression Terminals | 5020963033056 | 3.636 | KG | 22.368 | CDM
7TCA298010R0374 | CN32-28 | Втулка-переходник CN32-28,нейлон 6,серый,d28мм | 400 | ШТ | 62.664 | Заказ | 10 недель | Installation Products | Compression Terminals | Compression Terminals | Compression Terminals | 5020963033315 | 3.636 | KG | 22.368 | CDM
7TCA298010R0381 | CPS341212 | Протектрор разъемный CPS, нейлон 6, черный, d34, d12, d12, CPS341212 | 100 | ШТ | 107.952 | Заказ | 7 недель | Installation Products | Compression Terminals | Герметичная прокладка |  | 5020963036484 | 22.680 | G | 0.016 | CDM
7TCA298010R0383 | CPS421212 | Протектрор разъемный CPS, нейлон 6, черный, d42, d12, d12, CPS421212 | 100 | ШТ | 114.048 | Заказ | 8 недель | Installation Products | Compression Terminals | Герметичная прокладка |  | 5020963036446 | 28.032 | G | 0.016 | CDM
7TCA298010R0386 | CPS421616 | Протектрор разъемный CPS, нейлон 6, черный, d42, d16, d16, CPS421616 | 100 | ШТ | 114.048 | Заказ | 7 недель | Installation Products | Compression Terminals | Герметичная прокладка |  | 5020963022937 | 31.752 | G | 0.016 | CDM
7TCA298010R0391 | CPS422020 | Протектрор разъемный CPS, нейлон 6, черный, d42, d20, d20, CPS422020 | 100 | ШТ | 114.048 | Заказ | 8 недель | Installation Products | Compression Terminals | Герметичная прокладка |  | 5020963022982 | 28.486 | G | 41.754 | CDM
7TCA298010R0410 | EK03-08 | Заглушка с отверстиями EK, нейлон 6, черный, d8мм, EK03-08 | 1000 | ШТ | 76.656 | Заказ | 7 недель | Installation Products | Compression Terminals | Герметичная прокладка |  | 5020963023095 | 4.536 | G | 19.271 | CDM
7TCA298010R0413 | EK05 | Заглушка с отверстиями EK, нейлон 6, черный, d5мм, EK05 | 500 | ШТ | 53.52 | Заказ | 7 недель | Installation Products | Compression Terminals | Герметичная прокладка |  | 5020963021602 | 4.536 | G | 22.368 | CDM
7TCA298010R0418 | EPS08S08 | Фитинг угловой EPS, нейлон 6, черный, d8, d8, EPS08S08 | 400 | ШТ | 56.784 | Заказ | 8 недель | Installation Products | Compression Terminals | Герметичная прокладка |  | 5020963024061 | 4.581 | G | 22.368 | CDM
7TCA298010R0419 | EPS12S12 | Фитинг угловой EPS, нейлон 6, черный, d12, d12, EPS12S12 | 400 | ШТ | 68.46 | Заказ | 8 недель | Installation Products | Compression Terminals | Герметичная прокладка |  | 5020963049439 | 6.804 | G | 0.016 | CDM
7TCA298010R0420 | EPS1608 | Фитинг EPS, нейлон 6, черный, d16, d08, EPS1608 | 400 | ШТ | 62.664 | Заказ | 8 недель | Installation Products | Compression Terminals | Герметичная прокладка |  | 5020963032851 | 9.072 | G | 0.016 | CDM
7TCA298010R0421 | EPS1612 | Фитинг EPS, нейлон 6, черный, d16, d12, EPS1612 | 400 | ШТ | 62.664 | Заказ | 8 недель | Installation Products | Compression Terminals | Герметичная прокладка |  | 5020963022098 | 4.536 | G | 22.368 | CDM
7TCA298010R0422 | EPS1616 | Фитинг угловой EPS1616,нейлон 6,черный,d16мм,d16мм | 400 | ШТ | 62.664 | Заказ | 8 недель | Installation Products | Compression Terminals | Compression Terminals | Compression Terminals | 5020963035845 | 1.927 | KG | 20.877 | CDM
7TCA298010R0423 | EPS2012 | Фитинг EPS, нейлон 6, черный, d20, d12, EPS2012 | 400 | ШТ | 76.572 | Заказ | 8 недель | Installation Products | Compression Terminals | Герметичная прокладка |  | 5020963027147 | 6.623 | G | 0.016 | CDM
7TCA298010R0424 | EPS2016 | Фитинг EPS, нейлон 6, черный, d20, d16, EPS2016 | 400 | ШТ | 76.572 | Заказ | 8 недель | Installation Products | Compression Terminals | Герметичная прокладка |  | 5020963022456 | 7.031 | G | 0.016 | CDM
7TCA298010R0425 | EPS2020 | Фитинг EPS, нейлон 6, черный, d20, d20, EPS2020 | 400 | ШТ | 76.572 | Заказ | 8 недель | Installation Products | Compression Terminals | Герметичная прокладка |  | 5020963022463 | 7.167 | G | 27.961 | CDM
7TCA298010R0426 | EPS2520 | Фитинг EPS, нейлон 6, черный, d25, d20, EPS2520 | 400 | ШТ | 77.736 | Заказ | 8 недель | Installation Products | Compression Terminals | Герметичная прокладка |  | 5020963024146 | 11.113 | G | 41.754 | CDM
7TCA298010R0427 | EPS2525 | Фитинг EPS, нейлон 6, черный, d25, d25, EPS2525 | 400 | ШТ | 94.32 | Заказ | 8 недель | Installation Products | Compression Terminals | Герметичная прокладка |  | 5020963022951 | 11.385 | G | 44.737 | CDM
7TCA298010R0429 | EPS2812 | Фитинг EPS, нейлон 6, черный, d28, d12, EPS2812 | 400 | ШТ | 81.228 | Заказ | 8 недель | Installation Products | Compression Terminals | Герметичная прокладка |  | 5020963034671 | 10.705 | G | 0.016 | CDM
7TCA298010R0430 | EPS2816 | Фитинг EPS, нейлон 6, черный, d28, d16, EPS2816 | 400 | ШТ | 81.228 | Заказ | 8 недель | Installation Products | Compression Terminals | Герметичная прокладка |  | 5020963029523 | 11.340 | G | 0.016 | CDM
7TCA298010R0431 | EPS2820 | Фитинг EPS, нейлон 6, черный, d28, d20, EPS2820 | 400 | ШТ | 92.844 | Заказ | 8 недель | Installation Products | Compression Terminals | Герметичная прокладка |  | 5020963037023 | 11.340 | G | 0.016 | CDM
7TCA298010R0432 | EPS2825 | Фитинг EPS, нейлон 6, черный, d28, d25, EPS2825 | 400 | ШТ | 92.844 | Заказ | 8 недель | Installation Products | Compression Terminals | Герметичная прокладка |  | 5020963036521 | 11.385 | G | 0.016 | CDM
7TCA298010R0433 | EPS2828 | Фитинг EPS, нейлон 6, черный, d28, d28, EPS2828 | 400 | ШТ | 92.844 | Заказ | 8 недель | Installation Products | Compression Terminals | Герметичная прокладка |  | 5020963021473 | 11.385 | G | 19.271 | CDM
7TCA298010R0434 | ESN12 | Концевик торцевой ESN, нейлон 6, черный, d12мм, ESN12 | 100 | ШТ | 173.748 | Заказ | 7 недель | Installation Products | Compression Terminals | Герметичная прокладка |  | 5020963021954 | 2.223 | G | 19.271 | CDM
7TCA298010R0437 | ESN16 | Концевик торцевой ESN, нейлон 6, черный, d16мм, ESN16 | 100 | ШТ | 153.864 | Заказ | 7 недель | Installation Products | Compression Terminals | Герметичная прокладка |  | 5020963021961 | 5.398 | G | 22.368 | CDM
7TCA298010R0442 | ESN25 | Концевик торцевой ESN, нейлон 6, черный, d25мм, ESN25 | 100 | ШТ | 212.388 | Заказ | 7 недель | Installation Products | Compression Terminals | Герметичная прокладка |  | 5020963026669 | 12.020 | G | 19.271 | CDM
7TCA298010R0444 | ESN28 | Концевик торцевой ESN, нейлон 6, черный, d28мм, ESN28 | 100 | ШТ | 337.824 | Заказ | 7 недель | Installation Products | Compression Terminals | Герметичная прокладка |  | 5020963037108 | 13.200 | G | 0.016 | CDM
7TCA298010R0446 | ESN32 | Концевик торцевой ESN, нейлон 6, черный, d32мм, ESN32 | 100 | ШТ | 382.968 | Заказ | 7 недель | Installation Products | Compression Terminals | Герметичная прокладка |  | 5020963022005 | 21.999 | G | 19.271 | CDM
7TCA298010R0448 | ESN40 | Концевик торцевой ESN, нейлон 6, черный, d40мм, ESN40 | 100 | ШТ | 1212.48 | Заказ | 7 недель | Installation Products | Compression Terminals | Герметичная прокладка |  | 5020963026362 | 27.715 | G | 0.016 | CDM
7TCA298010R0449 | GROM08 | Втулка защитная GROM, нейлон 6, черный, d8мм, GROM08 | 1000 | ШТ | 200.964 | Заказ | 11 недель | Installation Products | Compression Terminals | Герметичная прокладка |  | 5020963799143 | 0.771 | G | 19.271 | CDM
7TCA298010R0450 | GROM12 | Втулка защитная GROM, нейлон 6, черный, d12мм, GROM12 | 1000 | ШТ | 142.152 | Заказ | 10 недель | Installation Products | Compression Terminals | Герметичная прокладка |  | 5020963799075 | 0.907 | G | 19.271 | CDM
7TCA298010R0452 | HCB08/HX | Держатель кабелепровода HCB, нейлон 6, черный, d8мм, HCB08/HX | 10 | ШТ | 94.236 | Заказ | 10 недель | Installation Products | Compression Terminals | Герметичная прокладка |  | 5020963036453 | 4.536 | G | 0.016 | CDM
7TCA298010R0454 | HCB12/HX | Держатель кабелепровода HCB, нейлон 6, черный, d12мм, HCB12/HX | 10 | ШТ | 70.176 | Заказ | 10 недель | Installation Products | Compression Terminals | Герметичная прокладка |  | 5020963024252 | 4.536 | G | 0.016 | CDM
7TCA298010R0457 | HCB16/HX | Держатель кабелепровода HCB, нейлон 6, черный, d16мм, HCB16/HX | 10 | ШТ | 74.952 | Заказ | 10 недель | Installation Products | Compression Terminals | Герметичная прокладка |  | 5020963036590 | 4.536 | G | 0.016 | CDM
7TCA298010R0460 | HCB20/HX | Держатель кабелепровода HCB, нейлон 6, черный, d20мм, HCB20/HX | 10 | ШТ | 86.064 | Заказ | 10 недель | Installation Products | Compression Terminals | Герметичная прокладка |  | 5020963024269 | 4.536 | G | 0.016 | CDM
7TCA298010R0463 | HCB28/HX | Держатель кабелепровода HCB28/HX,нейлон 6,черный,d28мм | 10 | ШТ | 84.852 | Заказ | 10 недель | Installation Products | Compression Terminals | Compression Terminals | Compression Terminals | 5020963033735 | 0.091 | KG | 0.016 | CDM
7TCA298010R0465 | HCB32/HX | Держатель кабелепровода HCB32/HX,нейлон 6,черный,d32мм | 10 | ШТ | 124.272 | Заказ | 10 недель | Installation Products | Compression Terminals | Compression Terminals | Compression Terminals | 5020963033841 | 0.136 | KG | 0.016 | CDM
7TCA298010R0467 | HCB40/HX | Держатель кабелепровода HCB40/HX,нейлон 6,черный,d40мм | 5 | ШТ | 181.296 | Заказ | 10 недель | Installation Products | Compression Terminals | Compression Terminals | Compression Terminals | 5020963033872 | 0.091 | KG | 0.016 | CDM
7TCA298010R0519 | JPS1212 | Фитинг JPS, нейлон 6, черный, d12, d12, JPS1212 | 400 | ШТ | 74.28 | Заказ | 8 недель | Installation Products | Compression Terminals | Compression Terminals | Compression Terminals | 5020963025549 | 2.948 | G | 0.016 | CDM
7TCA298010R0520 | JPS1612 | Фитинг JPS, нейлон 6, черный, d16, d12, JPS1612 | 400 | ШТ | 77.736 | Заказ | 8 недель | Installation Products | Compression Terminals | Compression Terminals | Compression Terminals | 5020963021534 | 3.357 | G | 20.877 | CDM
7TCA298010R0521 | JPS1616 | Фитинг JPS, нейлон 6, черный, d16, d16, JPS1616 | 400 | ШТ | 77.736 | Заказ | 8 недель | Installation Products | Compression Terminals | Compression Terminals | Compression Terminals | 5020963021541 | 3.583 | G | 20.877 | CDM
7TCA298010R0522 | JPS2008 | Фитинг JPS, нейлон 6, черный, d20, d8, JPS2008 | 400 | ШТ | 83.556 | Заказ | 8 недель | Installation Products | Compression Terminals | Compression Terminals | Compression Terminals | 5020963052514 | 4.491 | G | 0.016 | CDM
7TCA298010R0524 | JPS2012 | Фитинг JPS, нейлон 6, черный, d20, d12, JPS2012 | 400 | ШТ | 83.556 | Заказ | 8 недель | Installation Products | Compression Terminals | Compression Terminals | Compression Terminals | 5020963023811 | 4.717 | G | 20.877 | CDM
7TCA298010R0525 | JPS2016 | Фитинг соединительный JPS2016,нейлон 6,черный,d20мм,d16мм | 400 | ШТ | 83.556 | Заказ | 8 недель | Installation Products | Compression Terminals | Compression Terminals | Compression Terminals | 5020963021879 | 4.899 | G | 0.016 | CDM
7TCA298010R0526 | JPS2020 | Фитинг JPS, нейлон 6, черный, d20, d20, JPS2020 | 400 | ШТ | 83.556 | Заказ | 8 недель | Installation Products | Compression Terminals | Compression Terminals | Compression Terminals | 5020963037290 | 5.262 | G | 20.877 | CDM
7TCA298010R0527 | JPS2520 | Фитинг JPS, нейлон 6, черный, d25, d20, JPS2520 | 400 | ШТ | 90.516 | Заказ | 8 недель | Installation Products | Compression Terminals | Compression Terminals | Compression Terminals | 5020963019548 | 7.167 | G | 20.877 | CDM
7TCA298010R0528 | JPS2525 | Фитинг JPS, нейлон 6, черный, d25, d25, JPS2525 | 400 | ШТ | 90.516 | Заказ | 8 недель | Installation Products | Compression Terminals | Compression Terminals | Compression Terminals | 5020963035425 | 7.303 | G | 19.271 | CDM
7TCA298010R0529 | JPS2820 | Фитинг JPS, нейлон 6, черный, d28, d20, JPS2820 | 400 | ШТ | 90.516 | Заказ | 8 недель | Installation Products | Compression Terminals | Compression Terminals | Compression Terminals | 5020963022661 | 7.212 | G | 0.016 | CDM
7TCA298010R0531 | JPS2825 | Фитинг JPS, нейлон 6, черный, d28, d25, JPS2825 | 400 | ШТ | 90.516 | Заказ | 5 недель | Installation Products | Compression Terminals | Compression Terminals | Compression Terminals | 5020963036415 | 7.394 | G | 0.016 | CDM
7TCA298010R0532 | JPS2828 | Фитинг JPS, нейлон 6, черный, d28, d28, JPS2828 | 400 | ШТ | 90.516 | Заказ | 8 недель | Installation Products | Compression Terminals | Compression Terminals | Compression Terminals | 5020963047183 | 7.570 | G | 19.271 | CDM
7TCA298010R0536 | LNP-M16 | Гайка LNP, нейлон 6, черный, М27, LNP-M16 | 500 | ШТ | 27.408 | Заказ | 7 недель | Installation Products | Compression Terminals | Герметичная прокладка |  | 5020963037191 | 4.536 | G | 19.271 | CDM
7TCA298010R0537 | LNP-M20 | Гайка LNP-M20,нейлон 6,черный,резьба M20 | 500 | ШТ | 38.076 | Заказ | 9 недель | Installation Products | Compression Terminals | Compression Terminals | Compression Terminals | 5020963023439 | 2.727 | KG | 17.895 | CDM
7TCA298010R0538 | LNP-M25 | Гайка LNP-M25,нейлон 6,черный,резьба M25 | 500 | ШТ | 48.156 | Заказ | 10 недель | Installation Products | Compression Terminals | Compression Terminals | Compression Terminals | 5020963036804 | 2.273 | KG | 19.271 | CDM
7TCA298010R0539 | LNP-M32 | Гайка LNP-M32,нейлон 6,черный,резьба M32 | 50 | ШТ | 90.804 | Заказ | 10 недель | Installation Products | Compression Terminals | Compression Terminals | Compression Terminals | 5020963023446 | 2.273 | KG | 19.271 | CDM
7TCA298010R0540 | LNP-M40 | Гайка LNP-M40,нейлон 6,черный,резьба M40 | 500 | ШТ | 165.876 | Заказ | 9 недель | Installation Products | Compression Terminals | Compression Terminals | Compression Terminals | 5020963034251 | 4.545 | KG | 19.271 | CDM
7TCA298010R0541 | LNP-M50 | Гайка LNP-M50,нейлон 6,черный,резьба M50 | 100 | ШТ | 127.56 | Заказ | 9 недель | Installation Products | Compression Terminals | Compression Terminals | Compression Terminals | 5020963031137 | 6.818 | KG | 0.016 | CDM
7TCA298010R0543 | LNP-PG07 | Гайка LNP-PG07,нейлон 6,серый,резьба PG07 | 500 | ШТ | 72.564 | Заказ | 9 недель | Installation Products | Compression Terminals | Compression Terminals | Compression Terminals | 5020963032349 | 2.273 | KG | 0.016 | CDM
7TCA298010R0544 | LNP-PG09 | Гайка LNP-PG09,нейлон 6,серый,резьба PG09 | 500 | ШТ | 83.244 | Заказ | 9 недель | Installation Products | Compression Terminals | Compression Terminals | Compression Terminals | 5020963026270 | 2.273 | KG | 19.271 | CDM
7TCA298010R0545 | LNP-PG13 | Гайка LNP-PG13,нейлон 6,серый,резьба PG13 | 500 | ШТ | 79.236 | Заказ | 9 недель | Installation Products | Compression Terminals | Compression Terminals | Compression Terminals | 5020963035975 | 2.273 | KG | 0.016 | CDM
7TCA298010R0546 | LNP-PG21 | Гайка LNP, нейлон 6, серый, резьба PG21, LNP-PG21 | 500 | ШТ | 95.148 | Заказ | 10 недель | Installation Products | Compression Terminals | Герметичная прокладка |  | 5020963023460 | 4.536 | G | 0.016 | CDM
7TCA298010R0547 | LNP-PG29 | Гайка LNP-PG29,нейлон 6,серый,резьба PG29 | 500 | ШТ | 153.864 | Заказ | 12 недель | Installation Products | Compression Terminals | Compression Terminals | Compression Terminals | 5020963023477 | 2.273 | KG | 0.016 | CDM
7TCA298010R0549 | LNP-PG48 | Гайка LNP, нейлон 6, серый, резьба PG48, LNP-PG48 | 500 | ШТ | 222.864 | Заказ | 8 недель | Installation Products | Compression Terminals | Герметичная прокладка |  | 5020963775215 | 13.608 | G | 0.016 | CDM
7TCA298010R0558 | MPA01 | Фитинг UNEF MPA, нейлон 6, черный, d10мм, MPA01 | 100 | ШТ | 508.38 | Заказ | 9 недель | Installation Products | Compression Terminals | Герметичная прокладка |  | 5020963034961 | 0.454 | KG | 0.016 | CDM
7TCA298010R0559 | MPA03 | Фитинг UNEF MPA, нейлон 6, черный, d20мм, MPA03 | 100 | ШТ | 238.08 | Заказ | 10 недель | Installation Products | Compression Terminals | Герметичная прокладка |  | 5020963028175 | 49.896 | G | 0.016 | CDM
7TCA298010R0560 | MPA04 | Фитинг UNEF MPA, нейлон 6, черный, d20мм, MPA04 | 100 | ШТ | 291.732 | Заказ | 9 недель | Installation Products | Compression Terminals | Герметичная прокладка |  | 5020963032868 | 31.752 | G | 0.016 | CDM
7TCA298010R0562 | MPA08 | Фитинг UNEF MPA, нейлон 6, черный, d10мм, MPA08 | 100 | ШТ | 861.624 | Заказ | 9 недель | Installation Products | Compression Terminals | Герметичная прокладка |  | 5020963036644 | 31.752 | G | 0.016 | CDM
7TCA298010R0570 | MPS100 | Фитинг разъемный MPS, нейлон 6, черный, тип 1, MPS100 | 150 | ШТ | 109.74 | Заказ | 8 недель | Installation Products | Compression Terminals | Герметичная прокладка |  | 5020963023927 | 22.952 | G | 44.737 | CDM
7TCA298010R0571 | MPS102 | Фитинг разъемный MPS, нейлон 6, черный, тип 2, MPS102, 150 шт. | 150 | ШТ | 89.352 | Заказ | 10 недель | Installation Products | Compression Terminals | Герметичная прокладка |  | 5020963019715 | 23.088 | G | 41.754 | CDM
7TCA298010R0574 | MPS121212-2020 | Фитинг с 5 выводами MPS, нейлон 6, черный, d12, d12, d12, MPS121212-2020 | 400 | ШТ | 293.64 | Заказ | 8 недель | Installation Products | Compression Terminals | Герметичная прокладка |  | 5020963034404 | 12.791 | G | 0.016 | CDM
7TCA298010R0575 | MPS122812-2020 | Фитинг с 5 выводами MPS, нейлон 6, черный, d12, d28, d12, MPS122812-2020 | 400 | ШТ | 293.64 | Заказ | 18 недель | Installation Products | Compression Terminals | Герметичная прокладка |  | 5020963024535 | 22.680 | G | 0.016 | CDM
7TCA298010R0576 | MPS201220-2020 | Фитинг с 5 выводами MPS, нейлон 6, черный, d20, d12, d20, MPS201220-2020 | 200 | ШТ | 293.64 | Заказ | 7 недель | Installation Products | Compression Terminals | Герметичная прокладка |  | 5020963034947 | 11.839 | G | 0.016 | CDM
7TCA298010R0578 | MPS251225-2020 | Фитинг с 5 выводами MPS, нейлон 6, черный, d25, d12, d25, MPS251225-2020 | 200 | ШТ | 293.64 | Заказ | 6 недель | Installation Products | Compression Terminals | Герметичная прокладка |  | 5020963024382 | 17.690 | G | 19.271 | CDM
7TCA298010R0579 | MPS252825-2020 | Фитинг с 5 выводами MPS, нейлон 6, черный, d25, d28, d25, MPS252825-2020 | 100 | ШТ | 293.64 | Заказ | 7 недель | Installation Products | Compression Terminals | Герметичная прокладка |  | 5020963034480 | 12.701 | G | 157.316 | CDM
7TCA298010R0606 | NEPA14-16 | Разъем круглый NEPA, нейлон 6, черный, d14мм, NEPA14-16 | 100 | ШТ | 124.704 | Заказ | 10 недель | Installation Products | Compression Terminals | Герметичная прокладка |  | 5020963034978 | 4.536 | G | 0.016 | CDM
7TCA298010R0607 | NEPA16-20 | Разъем круглый NEPA, нейлон 6, черный, d16мм, NEPA16-20 | 50 | ШТ | 84.396 | Заказ | 12 недель | Installation Products | Compression Terminals | Герметичная прокладка |  | 5020963022968 | 4.536 | G | 0.016 | CDM
7TCA298010R0608 | NEPA24-28 | Разъем круглый NEPA, нейлон 6, черный, d24мм, NEPA24-28 | 100 | ШТ | 113.448 | Заказ | 9 недель | Installation Products | Compression Terminals | Герметичная прокладка |  | 5020963022975 | 9.072 | G | 0.016 | CDM
7TCA298010R0610 | PCS10 | P-держатель PCS, оцинк.сталь/резина, черный, d10мм, PCS10 | 10 | ШТ | 118.836 | Заказ | 10 недель | Installation Products | Compression Terminals | Герметичная прокладка |  | 5020963035982 | 4.536 | G | 0.016 | CDM
7TCA298010R0611 | PCS12 | P-держатель PCS, оцинк.сталь/резина, черный, d12мм, PCS12 | 10 | ШТ | 123.144 | Заказ | 8 недель | Installation Products | Compression Terminals | Герметичная прокладка |  | 5020963023156 | 4.536 | G | 0.016 | CDM
7TCA298010R0612 | PCS16 | P-держатель PCS, оцинк.сталь/резина, черный, d16мм, PCS16 | 10 | ШТ | 123.456 | Заказ | 9 недель | Installation Products | Compression Terminals | Герметичная прокладка |  | 5020963035456 | 7.983 | G | 0.016 | CDM
7TCA298010R0613 | PCS20 | P-держатель PCS, оцинк.сталь/резина, черный, d20мм, PCS20 | 10 | ШТ | 136.44 | Заказ | 9 недель | Installation Products | Compression Terminals | Герметичная прокладка |  | 5020963036026 | 9.752 | G | 0.016 | CDM
7TCA298010R0614 | PCS25 | P-держатель PCS, оцинк.сталь/резина, черный, d25мм, PCS25 | 10 | ШТ | 137.016 | Заказ | 8 недель | Installation Products | Compression Terminals | Герметичная прокладка |  | 5020963033759 | 13.608 | G | 0.016 | CDM
7TCA298010R0615 | PCS32 | P-держатель PCS, оцинк.сталь/резина, черный, d32мм, PCS32 | 10 | ШТ | 140.688 | Заказ | 10 недель | Installation Products | Compression Terminals | Герметичная прокладка |  | 5020963034886 | 13.608 | G | 0.016 | CDM
7TCA298010R0618 | PG21-LK20 | Разъем Kostal PG, нейлон 6, черный, резьба PG21, PG21-LK20 | 10 | ШТ | 91.14 | Заказ | 10 недель | Installation Products | Compression Terminals | Герметичная прокладка |  | 5020963024399 | 9.072 | G | 0.016 | CDM
7TCA298010R0654 | RSB12-08 | Прокладка RSB, нейлон 6, черный, d12, d8, RSB12-08 | 500 | ШТ | 55.716 | Заказ | 7 недель | Installation Products | Compression Terminals | Герметичная прокладка |  | 5020963021992 | 4.536 | G | 19.271 | CDM
7TCA298010R0657 | RSB16-08 | Прокладка RSB, нейлон 6, черный, d16, d8, RSB16-08 | 500 | ШТ | 104.028 | Заказ | 6 недель | Installation Products | Compression Terminals | Герметичная прокладка |  | 5020963036743 | 4.536 | G | 0.016 | CDM
7TCA298010R0661 | RSB16-12 | Прокладка RSB, нейлон 6, черный, d16, d12, RSB16-12 | 500 | ШТ | 104.232 | Заказ | 7 недель | Installation Products | Compression Terminals | Герметичная прокладка |  | 5020963022197 | 13.608 | G | 19.271 | CDM
7TCA298010R0664 | RSB20-08 | Прокладка RSB, нейлон 6, черный, d20, d8, RSB20-08 | 500 | ШТ | 79.56 | Заказ | 7 недель | Installation Products | Compression Terminals | Герметичная прокладка |  | 5020963026379 | 4.536 | G | 19.271 | CDM
7TCA298010R0668 | RSB20-12 | Прокладка RSB, нейлон 6, черный, d20, d12, RSB20-12 | 500 | ШТ | 116.508 | Заказ | 7 недель | Installation Products | Compression Terminals | Герметичная прокладка |  | 5020963022326 | 13.608 | G | 19.271 | CDM
7TCA298010R0671 | RSB20-16 | Прокладка RSB, нейлон 6, черный, d20, d16, RSB20-16 | 500 | ШТ | 68.46 | Заказ | 7 недель | Installation Products | Compression Terminals | Герметичная прокладка |  | 5020963022333 | 9.072 | G | 19.271 | CDM
7TCA298010R0674 | RSB25-12 | Прокладка RSB, нейлон 6, черный, d25, d12, RSB25-12 | 500 | ШТ | 99.792 | Заказ | 13 недель | Installation Products | Compression Terminals | Герметичная прокладка |  | 5020963035517 | 9.072 | G | 19.271 | CDM
7TCA298010R0677 | RSB25-16 | Прокладка RSB, нейлон 6, черный, d25, d16, RSB25-16 | 500 | ШТ | 108.9 | Заказ | 14 недель | Installation Products | Compression Terminals | Герметичная прокладка |  | 5020963023620 | 9.072 | G | 0.016 | CDM
7TCA298010R0678 | RSB25-20 | Прокладка RSB, нейлон 6, черный, d25, d20, RSB25-20 | 500 | ШТ | 99.792 | Заказ | 7 недель | Installation Products | Compression Terminals | Герметичная прокладка |  | 5020963023613 | 9.072 | G | 0.016 | CDM
7TCA298010R0680 | RSB28-12 | Прокладка RSB, нейлон 6, черный, d28, d12, RSB28-12 | 500 | ШТ | 99.792 | Заказ | 7 недель | Installation Products | Compression Terminals | Герметичная прокладка |  | 5020963022586 | 9.072 | G | 19.271 | CDM
7TCA298010R0683 | RSB28-16 | Прокладка RSB, нейлон 6, черный, d28, d16, RSB28-16 | 500 | ШТ | 120.168 | Заказ | 7 недель | Installation Products | Compression Terminals | Герметичная прокладка |  | 5020963022593 | 9.072 | G | 19.271 | CDM
7TCA298010R0687 | RSB28-20 | Прокладка RSB, нейлон 6, черный, d28, d20, RSB28-20 | 500 | ШТ | 99.792 | Заказ | 7 недель | Installation Products | Compression Terminals | Герметичная прокладка |  | 5020963022616 | 7.983 | G | 19.271 | CDM
7TCA298010R0691 | RSB32-20 | Прокладка RSB, нейлон 6, черный, d32, d20, RSB32-20 | 500 | ШТ | 151.68 | Заказ | 7 недель | Installation Products | Compression Terminals | Герметичная прокладка |  | 5020963022807 | 13.608 | G | 19.271 | CDM
7TCA298010R0695 | RSB32-25 | Прокладка RSB, нейлон 6, черный, d32, d25, RSB32-25 | 500 | ШТ | 192.636 | Заказ | 7 недель | Installation Products | Compression Terminals | Герметичная прокладка |  | 5020963032936 | 12.020 | G | 17.895 | CDM
7TCA298010R0698 | RSB32-28 | Прокладка RSB, нейлон 6, черный, d32, d28, RSB32-28 | 500 | ШТ | 201.912 | Заказ | 7 недель | Installation Products | Compression Terminals | Герметичная прокладка |  | 5020963022869 | 31.752 | G | 19.271 | CDM
7TCA298010R0704 | RSG02 | Вкладыш RSG, нейлон 6, черный, М27, RSG02 | 100 | ШТ | 190.656 | Заказ | 7 недель | Installation Products | Compression Terminals | Герметичная прокладка |  | 5020963021329 | 9.072 | G | 19.271 | CDM
7TCA298010R0708 | RSG03 | Вкладыш RSG, нейлон 6, черный, М27, RSG03 | 100 | ШТ | 1046.148 | Заказ | 13 недель | Installation Products | Compression Terminals | Герметичная прокладка |  | 5020963778360 | 9.072 | G | 0.016 | CDM
7TCA298010R0709 | RSG04 | Вкладыш RSG, нейлон 6, черный, М27, RSG04 | 50 | ШТ | 513.372 | Заказ | 9 недель | Installation Products | Compression Terminals | Герметичная прокладка |  | 5020963040634 | 9.072 | G | 19.271 | CDM
7TCA298010R0712 | RSG05 | Вкладыш RSG, нейлон 6, черный, М24, RSG05 | 100 | ШТ | 147.168 | Заказ | 7 недель | Installation Products | Compression Terminals | Герметичная прокладка |  | 5020963036361 | 9.072 | G | 19.271 | CDM
7TCA298010R0714 | RSG06 | Вкладыш RSG, нейлон 6, черный, М24, RSG06 | 100 | ШТ | 1100.244 | Заказ | 10 недель | Installation Products | Compression Terminals | Герметичная прокладка |  | 5020963039904 | 9.072 | G | 0.016 | CDM
7TCA298010R0717 | SC-M24-90 | Фитинг герметич.SC-M24-90,нейлон 6,черный,резьба M24 | 200 | ШТ | 284.664 | Заказ | 9 недель | Installation Products | Compression Terminals | Compression Terminals | Compression Terminals | 5020963025136 | 2.727 | KG | 19.271 | CDM
7TCA298010R0718 | SC-M24-S | Фитинг герметич.SC-M24-S,нейлон 6,черный,резьба M24 | 200 | ШТ | 284.664 | Заказ | 9 недель | Installation Products | Compression Terminals | Compression Terminals | Compression Terminals | 5020963780042 | 2.727 | KG | 0.016 | CDM
7TCA298010R0719 | SC-M27-90 | Фитинг герметич.SC-M27-90,нейлон 6,черный/серый,резьба M27 | 200 | ШТ | 346.86 | Заказ | 7 недель | Installation Products | Compression Terminals | Compression Terminals | Compression Terminals | 5020963021565 | 3.636 | KG | 19.271 | CDM
7TCA298010R0720 | SC-M27-S | Фитинг герметич.SC-M27-S,нейлон 6,черный/серый,резьба M27 | 200 | ШТ | 471.732 | Заказ | 9 недель | Installation Products | Compression Terminals | Compression Terminals | Compression Terminals | 5020963021480 | 2.727 | KG | 0.016 | CDM
7TCA298010R0721 | SEG12 | Втулка защитная SEG12,нейлон 6,черный,резьба 12 | 500 | ШТ | 105.348 | Заказ | 7 недель | Installation Products | Compression Terminals | Compression Terminals | Compression Terminals | 5020963022876 | 2.273 | KG | 19.271 | CDM
7TCA298010R0723 | SEG20 | Втулка защитная SEG20,нейлон 6,черный,резьба 20 | 500 | ШТ | 125.436 | Заказ | 10 недель | Installation Products | Compression Terminals | Compression Terminals | Compression Terminals | 5020963037061 | 2.273 | KG | 0.016 | CDM
7TCA298010R0729 | SRN07 | Прокладка SRN07,неопрен,серый,d7мм | 500 | ШТ | 48.696 | Заказ | 7 недель | Installation Products | Compression Terminals | Compression Terminals | Compression Terminals | 5020963024641 | 0.136 | KG | 19.271 | CDM
7TCA298010R0731 | SRN09 | Прокладка SRN09,неопрен,серый,d9мм | 500 | ШТ | 42.948 | Заказ | 7 недель | Installation Products | Compression Terminals | Compression Terminals | Compression Terminals | 5020963023118 | 0.136 | KG | 19.271 | CDM
7TCA298010R0734 | SRN11 | Прокладка SRN11,неопрен,серый,d11мм | 500 | ШТ | 69.84 | Заказ | 7 недель | Installation Products | Compression Terminals | Compression Terminals | Compression Terminals | 5020963026249 | 0.136 | KG | 19.271 | CDM
7TCA298010R0737 | SRN16 | Прокладка SRN16,неопрен,серый,d16мм | 500 | ШТ | 55.716 | Заказ | 7 недель | Installation Products | Compression Terminals | Compression Terminals | Compression Terminals | 5020963023125 | 0.386 | KG | 19.271 | CDM
7TCA298010R0740 | SRN21 | Прокладка SRN21,неопрен,серый,d21мм | 500 | ШТ | 83.964 | Заказ | 7 недель | Installation Products | Compression Terminals | Compression Terminals | Compression Terminals | 5020963021404 | 2.903 | G | 19.271 | CDM
7TCA298010R0745 | SRN28 | Прокладка SRN28,неопрен,серый,d28мм | 500 | ШТ | 78.9 | Заказ | 7 недель | Installation Products | Compression Terminals | Compression Terminals | Compression Terminals | 5020963021428 | 2.273 | KG | 19.271 | CDM
7TCA298010R0749 | SRN29 | Прокладка SRN29,неопрен,серый,d29мм | 500 | ШТ | 109.068 | Заказ | 7 недель | Installation Products | Compression Terminals | Compression Terminals | Compression Terminals | 5020963021435 | 1.877 | KG | 19.271 | CDM
7TCA298010R0753 | SRN36 | Прокладка SRN36,неопрен,серый,d36мм | 500 | ШТ | 297.06 | Заказ | 7 недель | Installation Products | Compression Terminals | Compression Terminals | Compression Terminals | 5020963026096 | 4.545 | KG | 19.271 | CDM
7TCA298010R0756 | SRN48 | Прокладка SRN48,неопрен,серый,d48мм | 100 | ШТ | 1097.892 | Заказ | 7 недель | Installation Products | Compression Terminals | Compression Terminals | Compression Terminals | 5020963026102 | 35.000 | KG | 5.998 | CDM
7TCA298010R0758 | ST20-12 | Переходник многоходовой ST20-12,нейлон 6,черный,d20мм,d12мм | 500 | ШТ | 64.884 | Заказ | 7 недель | Installation Products | Compression Terminals | Compression Terminals | Compression Terminals | 5020963035104 | 7.523 | KG | 0.016 | CDM
7TCA298010R0759 | ST20-2X08 | Переходник многоходовой ST20-2X08,нейлон 6,черный,d20мм,d8мм | 500 | ШТ | 72.156 | Заказ | 9 недель | Installation Products | Compression Terminals | Compression Terminals | Compression Terminals | 5020963023934 | 7.523 | KG | 22.368 | CDM
7TCA298010R0761 | ST25-12 | Переходник многоходовой ST25-12,нейлон 6,черный,d25мм,d12мм | 500 | ШТ | 1053.6 | Заказ | 7 недель | Installation Products | Compression Terminals | Compression Terminals | Compression Terminals | 5020963023729 | 2.273 | KG | 0.016 | CDM
7TCA298010R0762 | ST25-1208 | Переходник многоходовой ST25-1208,нейлон 6,черный,d25мм | 500 | ШТ | 88.404 | Заказ | 9 недель | Installation Products | Compression Terminals | Compression Terminals | Compression Terminals | 5020963023521 | 2.273 | KG | 22.368 | CDM
7TCA298010R0767 | ST28-4X08 | Переходник многоходовой ST, нейлон 6, черный, d28мм, ST28-4X08 | 500 | ШТ | 157.512 | Заказ | 9 недель | Installation Products | Compression Terminals | Герметичная прокладка |  | 5020963025822 | 2.994 | G | 22.368 | CDM
7TCA298010R0768 | ST30-4X08 | Переходник многоходовой ST30-4X08,нейлон 6,черный,d30мм | 500 | ШТ | 215.724 | Заказ | 9 недель | Installation Products | Compression Terminals | Compression Terminals | Compression Terminals | 5020963798443 | 1.500 | KG | 22.368 | CDM
7TCA298010R0769 | ST31-100 | Разветвитель ST31-100,нейлон 6,черный | 300 | ШТ | 309.396 | Заказ | 9 недель | Installation Products | Compression Terminals | Compression Terminals | Compression Terminals | 5020963034206 | 1.868 | KG | 0.016 | CDM
7TCA298010R0770 | ST31-101 | Разветвитель ST31-101,нейлон 6,черный | 300 | ШТ | 198.996 | Заказ | 9 недель | Installation Products | Compression Terminals | Compression Terminals | Compression Terminals | 5020963034930 | 1.868 | KG | 0.016 | CDM
7TCA298010R0771 | ST31-102 | Разветвитель ST31-102,нейлон 6,черный | 300 | ШТ | 173.232 | Заказ | 9 недель | Installation Products | Compression Terminals | Compression Terminals | Compression Terminals | 5020963035289 | 1.868 | KG | 0.016 | CDM
7TCA298010R0772 | STN25-3X08 | Переходник многоходовой STN, нейлон 6, черный, d25мм, STN25-3X08 | 500 | ШТ | 167.244 | Заказ | 9 недель | Installation Products | Compression Terminals | Герметичная прокладка |  | 5020963024030 | 4.536 | G | 22.368 | CDM
7TCA298010R0777 | TP12 | Фитинг TP, нейлон 6, черный, d12мм, TP12 | 200 | ШТ | 493.152 | Заказ | 7 недель | Installation Products | Compression Terminals | Герметичная прокладка |  | 5020963021770 | 22.680 | G | 19.271 | CDM
7TCA298010R0779 | TP16 | Фитинг TP, нейлон 6, черный, d16мм, TP16 | 150 | ШТ | 466.68 | Заказ | 7 недель | Installation Products | Compression Terminals | Герметичная прокладка |  | 5020963021787 | 18.144 | G | 19.271 | CDM
7TCA298010R0781 | TP20 | Фитинг TP, нейлон 6, черный, d20мм, TP20 | 100 | ШТ | 415.332 | Заказ | 7 недель | Installation Products | Compression Terminals | Герметичная прокладка |  | 5020963021794 | 22.680 | G | 19.271 | CDM
7TCA298010R0783 | TP28 | Фитинг TP, нейлон 6, черный, d28мм, TP28 | 100 | ШТ | 445.428 | Заказ | 7 недель | Installation Products | Compression Terminals | Герметичная прокладка |  | 5020963036996 | 36.288 | G | 19.271 | CDM
7TCA298010R0784 | TPB20 | Фитинг TPB, нейлон 6, черный, d20мм, TPB20 | 100 | ШТ | 406.38 | Заказ | 7 недель | Installation Products | Compression Terminals | Герметичная прокладка |  | 5020963022364 | 27.216 | G | 0.016 | CDM
7TCA298010R0785 | TPB28 | Фитинг TPB, нейлон 6, черный, d28мм, TPB28 | 100 | ШТ | 435.816 | Заказ | 7 недель | Installation Products | Compression Terminals | Герметичная прокладка |  | 5020963025143 | 36.288 | G | 0.016 | CDM
7TCA298010R0786 | TPB32 | Фитинг TPB, нейлон 6, черный, d32мм, TPB32 | 90 | ШТ | 625.98 | Заказ | 7 недель | Installation Products | Compression Terminals | Герметичная прокладка |  | 5020963022371 | 54.432 | G | 19.271 | CDM
7TCA298010R0793 | TPM2512 | Фитинг TPM, нейлон 6, черный, d25, d12, TPM2512 | 30 | ШТ | 647.04 | Заказ | 7 недель | Installation Products | Compression Terminals | Герметичная прокладка |  | 5020963036354 | 49.896 | G | 19.271 | CDM
7TCA298010R0795 | TPS080808 | Т-фитинг TPS, нейлон 6, черный, d8, d8, d8, TPS080808 | 1000 | ШТ | 81.228 | Заказ | 8 недель | Installation Products | Compression Terminals | Герметичная прокладка |  | 5020963022272 | 4.082 | G | 22.368 | CDM
7TCA298010R0797 | TPS081208 | Т-фитинг TPS, нейлон 6, черный, d8, d12, d8, TPS081208 | 1000 | ШТ | 81.228 | Заказ | 8 недель | Installation Products | Compression Terminals | Герметичная прокладка |  | 5020963022609 | 4.218 | G | 22.368 | CDM
7TCA298010R0798 | TPS081612 | Т-фитинг TPS, нейлон 6, черный, d8, d16, d12, TPS081612 | 1000 | ШТ | 81.228 | Заказ | 10 недель | Installation Products | Compression Terminals | Герметичная прокладка |  | 5020963032219 | 9.072 | G | 19.271 | CDM
7TCA298010R0799 | TPS100808 | Т-фитинг TPS, нейлон 6, черный, d10, d8, d8, TPS100808 | 1000 | ШТ | 111.396 | Заказ | 8 недель | Installation Products | Compression Terminals | Герметичная прокладка |  | 5020963048869 | 4.309 | G | 44.737 | CDM
7TCA298010R0800 | TPS100810 | Т-фитинг TPS, нейлон 6,черный, d10, d8, d10, TPS100810 | 1000 | ШТ | 111.396 | Заказ | 8 недель | Installation Products | Compression Terminals | Compression Terminals | Compression Terminals | 5020963049309 | 4.818 | KG | 0.016 | CDM
7TCA298010R0802 | TPS101010 | Т-фитинг TPS, нейлон 6, черный, d10, d10, d10, TPS101010 | 1000 | ШТ | 111.396 | Заказ | 8 недель | Installation Products | Compression Terminals | Герметичная прокладка |  | 5020963013232 | 4.808 | G | 41.754 | CDM
7TCA298010R0803 | TPS101012 | Т-фитинг TPS, нейлон 6, черный, d10, d10, d12, TPS101012 | 1000 | ШТ | 111.396 | Заказ | 8 недель | Installation Products | Compression Terminals | Герметичная прокладка |  | 5020963021497 | 9.072 | G | 0.016 | CDM
7TCA298010R0806 | TPS120808 | Т-фитинг TPS, нейлон 6, черный, d12, d8, d8, TPS120808 | 1000 | ШТ | 102.12 | Заказ | 8 недель | Installation Products | Compression Terminals | Герметичная прокладка |  | 5020963022111 | 3.719 | G | 50.714 | CDM
7TCA298010R0807 | TPS120812 | Т-фитинг TPS, нейлон 6, черный, d12, d8, d12, TPS120812 | 1000 | ШТ | 102.12 | Заказ | 8 недель | Installation Products | Compression Terminals | Герметичная прокладка |  | 5020963022128 | 4.218 | G | 22.368 | CDM
7TCA298010R0809 | TPS121010 | Т-фитинг TPS, нейлон 6, черный, d12, d10, d10, TPS121010 | 1000 | ШТ | 102.12 | Заказ | 8 недель | Installation Products | Compression Terminals | Герметичная прокладка |  | 5020963022296 | 4.581 | G | 41.754 | CDM
7TCA298010R0810 | TPS121012 | Т-фитинг TPS, нейлон 6, черный, d12, d10, d12, TPS121012 | 1000 | ШТ | 102.12 | Заказ | 8 недель | Installation Products | Compression Terminals | Герметичная прокладка |  | 5020963022302 | 4.581 | G | 19.271 | CDM
7TCA298010R0811 | TPS121208 | Т-фитинг TPS, нейлон 6, черный, d12, d12, d8, TPS121208 | 1000 | ШТ | 102.12 | Заказ | 8 недель | Installation Products | Compression Terminals | Герметичная прокладка |  | 5020963022470 | 4.400 | G | 41.754 | CDM
7TCA298010R0812 | TPS121210 | Т-фитинг TPS, нейлон 6, черный, d12, d12, d10, TPS121210 | 1000 | ШТ | 102.12 | Заказ | 8 недель | Installation Products | Compression Terminals | Герметичная прокладка |  | 5020963026461 | 4.400 | G | 0.016 | CDM
7TCA298010R0813 | TPS121212 | Т-фитинг TPS, нейлон 6, черный, d12, d12, d12, TPS121212 | 1000 | ШТ | 102.12 | Заказ | 8 недель | Installation Products | Compression Terminals | Герметичная прокладка |  | 5020963022487 | 4.309 | G | 41.754 | CDM
7TCA298010R0814 | TPS121612 | Т-фитинг TPS, нейлон 6, черный, d12, d16, d12, TPS121612 | 1000 | ШТ | 102.12 | Заказ | 8 недель | Installation Products | Compression Terminals | Герметичная прокладка |  | 5020963013638 | 4.808 | G | 41.754 | CDM
7TCA298010R0815 | TPS160808 | Т-фитинг TPS, нейлон 6, черный, d16, d8, d8, TPS160808 | 250 | ШТ | 105.612 | Заказ | 8 недель | Installation Products | Compression Terminals | Герметичная прокладка |  | 5020963034541 | 4.536 | G | 0.016 | CDM
7TCA298010R0816 | TPS160812 | Т-фитинг TPS, нейлон 6, черный, d16, d8, d12, TPS160812 | 250 | ШТ | 105.612 | Заказ | 8 недель | Installation Products | Compression Terminals | Герметичная прокладка |  | 5020963021916 | 5.489 | G | 20.877 | CDM
7TCA298010R0817 | TPS160816 | Т-фитинг TPS, нейлон 6, черный, d16, d8, d16, TPS160816 | 250 | ШТ | 105.612 | Заказ | 8 недель | Installation Products | Compression Terminals | Герметичная прокладка |  | 5020963021923 | 5.987 | G | 4.223 | CDM
7TCA298010R0818 | TPS161012 | Т-фитинг TPS, нейлон 6, черный, d16, d10, d12, TPS161012 | 250 | ШТ | 105.612 | Заказ | 8 недель | Installation Products | Compression Terminals | Герметичная прокладка |  | 5020963022135 | 5.761 | G | 0.016 | CDM
7TCA298010R0819 | TPS161016 | Т-фитинг TPS, нейлон 6, черный, d16, d10, d16, TPS161016 | 250 | ШТ | 105.612 | Заказ | 8 недель | Installation Products | Compression Terminals | Герметичная прокладка |  | 5020963022142 | 6.078 | G | 20.877 | CDM
7TCA298010R0821 | TPS161212 | Т-фитинг TPS, нейлон 6, черный, d16, d12, d12, TPS161212 | 250 | ШТ | 105.612 | Заказ | 8 недель | Installation Products | Compression Terminals | Герметичная прокладка |  | 5020963022340 | 5.761 | G | 0.016 | CDM
7TCA298010R0822 | TPS161216 | Т-фитинг TPS, нейлон 6, черный, d16, d12, d16, TPS161216 | 250 | ШТ | 105.612 | Заказ | 8 недель | Installation Products | Compression Terminals | Герметичная прокладка |  | 5020963022357 | 5.987 | G | 20.877 | CDM
7TCA298010R0823 | TPS161608 | Т-фитинг TPS, нейлон 6, черный, d16, d16, d8, TPS161608 | 250 | ШТ | 105.612 | Заказ | 8 недель | Installation Products | Compression Terminals | Герметичная прокладка |  | 5020963024276 | 5.987 | G | 22.368 | CDM
7TCA298010R0824 | TPS161612 | Т-фитинг TPS, нейлон 6, черный, d16, d16, d12, TPS161612 | 250 | ШТ | 105.612 | Заказ | 8 недель | Installation Products | Compression Terminals | Герметичная прокладка |  | 5020963022685 | 5.897 | G | 0.016 | CDM
7TCA298010R0825 | TPS161616 | Т-фитинг TPS, нейлон 6, черный, d16, d16, d16, TPS161616 | 250 | ШТ | 105.612 | Заказ | 8 недель | Installation Products | Compression Terminals | Герметичная прокладка |  | 5020963022708 | 6.260 | G | 20.877 | CDM
7TCA298010R0826 | TPS162012 | Т-фитинг TPS, нейлон 6, черный, d16, d20, d12, TPS162012 | 250 | ШТ | 105.612 | Заказ | 8 недель | Installation Products | Compression Terminals | Герметичная прокладка |  | 5020963024009 | 6.577 | G | 20.877 | CDM
7TCA298010R0827 | TPS162016 | Т-фитинг TPS, нейлон 6, черный, d16, d20, d16, TPS162016 | 250 | ШТ | 105.612 | Заказ | 8 недель | Installation Products | Compression Terminals | Герметичная прокладка |  | 5020963036699 | 6.759 | G | 19.271 | CDM
7TCA298010R0828 | TPS200816 | Т-фитинг TPS, нейлон 6, черный, d20, d8, d16, TPS200816 | 500 | ШТ | 109.068 | Заказ | 8 недель | Installation Products | Compression Terminals | Герметичная прокладка |  | 5020963023965 | 8.392 | G | 44.737 | CDM
7TCA298010R0829 | TPS200820 | Т-фитинг TPS, нейлон 6, черный, d20, d8, d20, TPS200820 | 500 | ШТ | 109.068 | Заказ | 8 недель | Installation Products | Compression Terminals | Герметичная прокладка |  | 5020963021701 | 8.800 | G | 19.271 | CDM
7TCA298010R0830 | TPS201016 | Т-фитинг TPS, нейлон 6, черный, d20, d10, d16, TPS201016 | 500 | ШТ | 109.068 | Заказ | 8 недель | Installation Products | Compression Terminals | Герметичная прокладка |  | 5020963021985 | 8.709 | G | 0.016 | CDM
7TCA298010R0831 | TPS201020 | Т-фитинг TPS, нейлон 6, черный, d20, d10, d20, TPS201020 | 500 | ШТ | 109.068 | Заказ | 8 недель | Installation Products | Compression Terminals | Герметичная прокладка |  | 5020963024979 | 8.664 | G | 50.579 | CDM
7TCA298010R0832 | TPS201216 | Т-фитинг TPS, нейлон 6, черный, d20, d12, d16, TPS201216 | 500 | ШТ | 109.068 | Заказ | 8 недель | Installation Products | Compression Terminals | Герметичная прокладка |  | 5020963022227 | 8.709 | G | 44.737 | CDM
7TCA298010R0833 | TPS201220 | Т-фитинг TPS201220,нейл.,черн. | 500 | ШТ | 109.068 | Заказ | 8 недель | Installation Products | Compression Terminals | Compression Terminals | Compression Terminals | 5020963022234 | 8.845 | G | 41.754 | CDM
7TCA298010R0834 | TPS201612 | Т-фитинг TPS, нейлон 6, черный, d20, d16, d12, TPS201612 | 500 | ШТ | 109.068 | Заказ | 8 недель | Installation Products | Compression Terminals | Герметичная прокладка |  | 5020963023828 | 6.804 | G | 48.036 | CDM
7TCA298010R0835 | TPS201616 | Т-фитинг TPS, нейлон 6, черный, d20, d16, d16, TPS201616 | 500 | ШТ | 109.068 | Заказ | 8 недель | Installation Products | Compression Terminals | Герметичная прокладка |  | 5020963022494 | 8.936 | G | 41.754 | CDM
7TCA298010R0836 | TPS201620 | Т-фитинг TPS, нейлон 6, черный, d20, d16, d20, TPS201620 | 500 | ШТ | 109.068 | Заказ | 8 недель | Installation Products | Compression Terminals | Герметичная прокладка |  | 5020963022500 | 9.117 | G | 44.737 | CDM
7TCA298010R0837 | TPS202012 | Т-фитинг TPS, нейлон 6, черный, d20, d20, d12, TPS202012 | 500 | ШТ | 109.068 | Заказ | 8 недель | Installation Products | Compression Terminals | Герметичная прокладка |  | 5020963027321 | 8.845 | G | 19.271 | CDM
7TCA298010R0838 | TPS202016 | Т-фитинг TPS, нейлон 6, черный, d20, d20, d16, TPS202016 | 500 | ШТ | 109.068 | Заказ | 8 недель | Installation Products | Compression Terminals | Герметичная прокладка |  | 5020963022913 | 9.027 | G | 50.477 | CDM
7TCA298010R0839 | TPS202020 | Т-фитинг TPS, нейлон 6, черный, d20, d20, d20, TPS202020 | 500 | ШТ | 109.068 | Заказ | 8 недель | Installation Products | Compression Terminals | Герметичная прокладка |  | 5020963013973 | 9.299 | G | 52.239 | CDM
7TCA298010R0841 | TPS202516 | Т-фитинг TPS, нейлон 6, черный, d20, d25, d16, TPS202516 | 500 | ШТ | 109.068 | Заказ | 8 недель | Installation Products | Compression Terminals | Герметичная прокладка |  | 5020963025839 | 9.798 | G | 0.016 | CDM
7TCA298010R0843 | TPS250820 | Т-фитинг TPS, нейлон 6, черный, d25, d8, d20, TPS250820 | 300 | ШТ | 127.632 | Заказ | 8 недель | Installation Products | Compression Terminals | Герметичная прокладка |  | 5020963023699 | 13.517 | G | 0.016 | CDM
7TCA298010R0844 | TPS250825 | Т-фитинг TPS, нейлон 6, черный, d25, d8, d25, TPS250825 | 300 | ШТ | 127.632 | Заказ | 8 недель | Installation Products | Compression Terminals | Герметичная прокладка |  | 5020963023682 | 14.016 | G | 44.737 | CDM
7TCA298010R0845 | TPS251025 | Т-фитинг TPS, нейлон 6, черный, d25, d10, d25, TPS251025 | 300 | ШТ | 127.632 | Заказ | 8 недель | Installation Products | Compression Terminals | Герметичная прокладка |  | 5020963036033 | 13.653 | G | 41.754 | CDM
7TCA298010R0846 | TPS251220 | Т-фитинг TPS, нейлон 6, черный, d25, d12, d20, TPS251220 | 300 | ШТ | 127.632 | Заказ | 8 недель | Installation Products | Compression Terminals | Герметичная прокладка |  | 5020963022401 | 13.381 | G | 41.754 | CDM
7TCA298010R0847 | TPS251225 | Т-фитинг TPS, нейлон 6, черный, d25, d12, d25, TPS251225 | 300 | ШТ | 127.632 | Заказ | 8 недель | Installation Products | Compression Terminals | Герметичная прокладка |  | 5020963022418 | 13.517 | G | 41.754 | CDM
7TCA298010R0848 | TPS251620 | Т-фитинг TPS, нейлон 6, черный, d25, d16, d20, TPS251620 | 300 | ШТ | 127.632 | Заказ | 8 недель | Installation Products | Compression Terminals | Герметичная прокладка |  | 5020963022753 | 13.789 | G | 44.737 | CDM
7TCA298010R0849 | TPS251625 | Т-фитинг TPS, нейлон 6, черный, d25, d16, d25, TPS251625 | 300 | ШТ | 127.632 | Заказ | 8 недель | Installation Products | Compression Terminals | Герметичная прокладка |  | 5020963025297 | 13.880 | G | 41.754 | CDM
7TCA298010R0850 | TPS252020 | Т-фитинг TPS, нейлон 6, черный, d25, d20, d20, TPS252020 | 300 | ШТ | 127.632 | Заказ | 8 недель | Installation Products | Compression Terminals | Герметичная прокладка |  | 5020963021411 | 14.787 | G | 44.737 | CDM
7TCA298010R0851 | TPS252025 | Т-фитинг TPS, нейлон 6, черный, d25, d20, d25, TPS252025 | 300 | ШТ | 127.632 | Заказ | 8 недель | Installation Products | Compression Terminals | Герметичная прокладка |  | 5020963021442 | 14.198 | G | 41.754 | CDM
7TCA298010R0852 | TPS252520 | Т-фитинг TPS, нейлон 6, черный, d25, d25, d20, TPS252520 | 300 | ШТ | 127.632 | Заказ | 8 недель | Installation Products | Compression Terminals | Герметичная прокладка |  | 5020963022999 | 14.334 | G | 44.737 | CDM
7TCA298010R0853 | TPS252525 | Т-фитинг TPS, нейлон 6, черный, d25, d25, d25, TPS252525 | 300 | ШТ | 127.632 | Заказ | 8 недель | Installation Products | Compression Terminals | Герметичная прокладка |  | 5020963021756 | 14.288 | G | 41.754 | CDM
7TCA298010R0854 | TPS280820 | Т-фитинг TPS, нейлон 6, черный, d28, d8, d20, TPS280820 | 300 | ШТ | 111.396 | Заказ | 8 недель | Installation Products | Compression Terminals | Герметичная прокладка |  | 5020963047404 | 13.608 | G | 19.271 | CDM
7TCA298010R0856 | TPS280828 | Т-фитинг TPS, нейлон 6, черный, d28, d8, d28, TPS280828 | 300 | ШТ | 111.396 | Заказ | 8 недель | Installation Products | Compression Terminals | Герметичная прокладка |  | 5020963023804 | 13.608 | G | 0.016 | CDM
7TCA298010R0857 | TPS281020 | Т-фитинг TPS, нейлон 6, черный, d28, d10, d20, TPS281020 | 300 | ШТ | 111.396 | Заказ | 8 недель | Installation Products | Compression Terminals | Герметичная прокладка |  | 5020963053764 | 13.608 | G | 0.016 | CDM
7TCA298010R0858 | TPS281028 | Т-фитинг TPS, нейлон 6, черный, d28, d10, d28, TPS281028 | 300 | ШТ | 111.396 | Заказ | 8 недель | Installation Products | Compression Terminals | Герметичная прокладка |  | 5020963036910 | 13.744 | G | 0.016 | CDM
7TCA298010R0859 | TPS281220 | Т-фитинг TPS, нейлон 6, черный, d28, d12, d20, TPS281220 | 300 | ШТ | 111.396 | Заказ | 8 недель | Installation Products | Compression Terminals | Герметичная прокладка |  | 5020963025686 | 13.608 | G | 0.016 | CDM
7TCA298010R0860 | TPS281225 | Т-фитинг TPS, нейлон 6, черный, d28, d12, d25, TPS281225 | 300 | ШТ | 111.396 | Заказ | 8 недель | Installation Products | Compression Terminals | Герметичная прокладка |  | 5020963035548 | 13.608 | G | 0.016 | CDM
7TCA298010R0861 | TPS281228 | Т-фитинг TPS, нейлон 6, черный, d28, d12, d28, TPS281228 | 300 | ШТ | 111.396 | Заказ | 8 недель | Installation Products | Compression Terminals | Герметичная прокладка |  | 5020963021763 | 14.107 | G | 0.016 | CDM
7TCA298010R0862 | TPS281620 | Т-фитинг TPS, нейлон 6, черный, d28, d16, d20, TPS281620 | 300 | ШТ | 111.396 | Заказ | 8 недель | Installation Products | Compression Terminals | Герметичная прокладка |  | 5020963036132 | 13.699 | G | 0.016 | CDM
7TCA298010R0863 | TPS281625 | Т-фитинг TPS, нейлон 6, черный, d28, d16, d25, TPS281625 | 300 | ШТ | 111.396 | Заказ | 8 недель | Installation Products | Compression Terminals | Герметичная прокладка |  | 5020963022241 | 14.016 | G | 0.016 | CDM
7TCA298010R0864 | TPS281628 | Т-фитинг TPS, нейлон 6, черный, d28, d16, d28, TPS281628 | 300 | ШТ | 111.396 | Заказ | 8 недель | Installation Products | Compression Terminals | Герметичная прокладка |  | 5020963022258 | 14.288 | G | 41.754 | CDM
7TCA298010R0865 | TPS282020 | Т-фитинг TPS, нейлон 6, черный, d28, d20, d20, TPS282020 | 300 | ШТ | 111.396 | Заказ | 8 недель | Installation Products | Compression Terminals | Герметичная прокладка |  | 5020963022555 | 14.016 | G | 41.754 | CDM
7TCA298010R0866 | TPS282025 | Т-фитинг TPS, нейлон 6, черный, d28, d20, d25, TPS282025 | 300 | ШТ | 111.396 | Заказ | 8 недель | Installation Products | Compression Terminals | Герметичная прокладка |  | 5020963022562 | 14.016 | G | 0.016 | CDM
7TCA298010R0867 | TPS282028 | Т-фитинг TPS, нейлон 6, черный, d28, d20, d28, TPS282028 | 300 | ШТ | 111.396 | Заказ | 8 недель | Installation Products | Compression Terminals | Герметичная прокладка |  | 5020963022579 | 14.288 | G | 0.016 | CDM
7TCA298010R0868 | TPS282525 | Т-фитинг TPS, нейлон 6, черный, d28, d25, d25, TPS282525 | 300 | ШТ | 111.396 | Заказ | 8 недель | Installation Products | Compression Terminals | Герметичная прокладка |  | 5020963021336 | 14.198 | G | 44.737 | CDM
7TCA298010R0869 | TPS282528 | Т-фитинг TPS, нейлон 6, черный, d28, d25, d28, TPS282528 | 300 | ШТ | 111.396 | Заказ | 8 недель | Installation Products | Compression Terminals | Герметичная прокладка |  | 5020963021343 | 13.880 | G | 0.016 | CDM
7TCA298010R0870 | TPS282828 | Т-фитинг TPS, нейлон 6, черный, d28, d28, d28, TPS282828 | 300 | ШТ | 111.396 | Заказ | 8 недель | Installation Products | Compression Terminals | Герметичная прокладка |  | 5020963036477 | 14.515 | G | 41.754 | CDM
7TCA298010R0871 | TPS300830 | Т-фитинг TPS, нейлон 6, черный, d30, d8, d30, TPS300830 | 200 | ШТ | 136.944 | Заказ | 8 недель | Installation Products | Compression Terminals | Герметичная прокладка |  | 5020963799136 | 20.911 | G | 19.271 | CDM
7TCA298010R0872 | TPS301230 | Т-фитинг TPS, нейлон 6, черный, d30, d12, d30, TPS301230 | 200 | ШТ | 136.944 | Заказ | 8 недель | Installation Products | Compression Terminals | Герметичная прокладка |  | 5020963799037 | 5.180 | KG | 41.754 | CDM
7TCA298010R0873 | TPS301625 | Т-фитинг TPS, нейлон 6, черный, d30, d16, d25, TPS301625 | 200 | ШТ | 136.944 | Заказ | 8 недель | Installation Products | Compression Terminals | Герметичная прокладка |  | 5020963799129 | 18.416 | G | 22.368 | CDM
7TCA298010R0874 | TPS301630 | Т-фитинг TPS, нейлон 6, черный, d30, d16, d30, TPS301630 | 200 | ШТ | 136.944 | Заказ | 8 недель | Installation Products | Compression Terminals | Герметичная прокладка |  | 5020963799112 | 21.092 | G | 19.271 | CDM
7TCA298010R0876 | TPS302020 | Т-фитинг TPS, нейлон 6, черный, d30, d20, d20, TPS302020 | 200 | ШТ | 136.944 | Заказ | 8 недель | Installation Products | Compression Terminals | Герметичная прокладка |  | 5020963799082 | 18.779 | G | 19.271 | CDM
7TCA298010R0877 | TPS302025 | Т-фитинг TPS, нейлон 6, черный, d30, d20, d25, TPS302025 | 200 | ШТ | 136.944 | Заказ | 8 недель | Installation Products | Compression Terminals | Герметичная прокладка |  | 5020963799020 | 19.369 | G | 19.271 | CDM
7TCA298010R0878 | TPS302030 | Т-фитинг TPS, нейлон 6, черный, d30, d20, d30, TPS302030 | 200 | ШТ | 136.944 | Заказ | 8 недель | Installation Products | Compression Terminals | Герметичная прокладка |  | 5020963799105 | 19.278 | G | 19.271 | CDM
7TCA298010R0879 | TPS302525 | Т-фитинг TPS, нейлон 6, черный, d30, d25, d25, TPS302525 | 200 | ШТ | 136.944 | Заказ | 8 недель | Installation Products | Compression Terminals | Герметичная прокладка |  | 5020963799013 | 19.414 | G | 22.368 | CDM
7TCA298010R0880 | TPS303025 | Т-фитинг TPS, нейлон 6, черный, d30, d30, d25, TPS303025 | 200 | ШТ | 136.944 | Заказ | 8 недель | Installation Products | Compression Terminals | Герметичная прокладка |  | 5020963798986 | 22.680 | G | 0.016 | CDM
7TCA298010R0881 | TPS321625 | Т-фитинг TPS, нейлон 6, черный, d32, d16, d25, TPS321625 | 200 | ШТ | 133.452 | Заказ | 8 недель | Installation Products | Compression Terminals | Герметичная прокладка |  | 5020963022074 | 18.099 | G | 41.754 | CDM
7TCA298010R0882 | TPS321632 | Т-фитинг TPS, нейлон 6, черный, d32, d16, d32, TPS321632 | 200 | ШТ | 133.452 | Заказ | 8 недель | Installation Products | Compression Terminals | Герметичная прокладка |  | 5020963022081 | 3.674 | G | 41.754 | CDM
7TCA298010R0883 | TPS322025 | Т-фитинг TPS, нейлон 6, черный, d32, d20, d25, TPS322025 | 200 | ШТ | 133.452 | Заказ | 8 недель | Installation Products | Compression Terminals | Герметичная прокладка |  | 5020963022425 | 18.099 | G | 41.754 | CDM
7TCA298010R0884 | TPS322028 | Т-фитинг TPS, нейлон 6, черный, d32, d20, d28, TPS322028 | 200 | ШТ | 133.452 | Заказ | 8 недель | Installation Products | Compression Terminals | Герметичная прокладка |  | 5020963033032 | 18.280 | G | 0.016 | CDM
7TCA298010R0885 | TPS322032 | Т-фитинг TPS, нейлон 6, черный, d32, d20, d32, TPS322032 | 200 | ШТ | 133.452 | Заказ | 8 недель | Installation Products | Compression Terminals | Герметичная прокладка |  | 5020963036811 | 18.325 | G | 41.754 | CDM
7TCA298010R0886 | TPS322525 | Т-фитинг TPS, нейлон 6, черный, d32, d25, d25, TPS322525 | 200 | ШТ | 133.452 | Заказ | 8 недель | Installation Products | Compression Terminals | Герметичная прокладка |  | 5020963023989 | 18.507 | G | 19.271 | CDM
7TCA298010R0887 | TPS322532 | Т-фитинг TPS, нейлон 6, черный, d32, d25, d32, TPS322532 | 200 | ШТ | 133.452 | Заказ | 8 недель | Installation Products | Compression Terminals | Герметичная прокладка |  | 5020963022906 | 18.416 | G | 19.271 | CDM
7TCA298010R0888 | TPS323225 | Т-фитинг TPS, нейлон 6, черный, d32, d32, d25, TPS323225 | 200 | ШТ | 133.452 | Заказ | 8 недель | Installation Products | Compression Terminals | Герметичная прокладка |  | 5020963025570 | 18.597 | G | 41.754 | CDM
7TCA298010R0889 | TPS323232 | Т-фитинг TPS, нейлон 6, черный, d32, d32, d32, TPS323232 | 200 | ШТ | 133.452 | Заказ | 8 недель | Installation Products | Compression Terminals | Герметичная прокладка |  | 5020963021657 | 18.915 | G | 19.271 | CDM
7TCA298010R0890 | XP20 | Х-фитинг XP, нейлон 6, черный, d20мм, XP20 | 100 | ШТ | 464.724 | Заказ | 7 недель | Installation Products | Compression Terminals | Герметичная прокладка |  | 5020963036064 | 27.216 | G | 19.271 | CDM
7TCA298010R0891 | XPS1208 | Фитинг разветвительный XPS, нейлон 6, черный, d12, d8, XPS1208 | 500 | ШТ | 154.368 | Заказ | 8 недель | Installation Products | Compression Terminals | Герметичная прокладка |  | 5020963035647 | 5.216 | G | 0.016 | CDM
7TCA298010R0894 | YPS080808 | Y-фитинг YPS, нейлон 6, черный, d8, d8, d8, YPS080808 | 1000 | ШТ | 81.228 | Заказ | 8 недель | Installation Products | Compression Terminals | Герметичная прокладка |  | 5020963021503 | 6.486 | G | 41.754 | CDM
7TCA298010R0897 | YPS080812 | Y-фитинг YPS, нейлон 6, черный, d8, d8, d12, YPS080812 | 1000 | ШТ | 81.228 | Заказ | 7 недель | Installation Products | Compression Terminals | Герметичная прокладка |  | 5020963033650 | 9.072 | G | 0.016 | CDM
7TCA298010R0898 | YPS081208 | Y-фитинг YPS, нейлон 6, черный, d8, d12, d8, YPS081208 | 1000 | ШТ | 81.228 | Заказ | 8 недель | Installation Products | Compression Terminals | Герметичная прокладка |  | 5020963023897 | 6.214 | G | 0.016 | CDM
7TCA298010R0899 | YPS101010 | Y-фитинг YPS, нейлон 6, черный, d10, d10, d10, YPS101010 | 1000 | ШТ | 111.396 | Заказ | 8 недель | Installation Products | Compression Terminals | Герметичная прокладка |  | 5020963014192 | 6.214 | G | 41.754 | CDM
7TCA298010R0900 | YPS120808 | Y-фитинг YPS, нейлон 6, черный, d12, d8, d8, YPS120808 | 1000 | ШТ | 102.12 | Заказ | 5 недель | Installation Products | Compression Terminals | Герметичная прокладка |  | 5020963021381 | 6.169 | G | 19.271 | CDM
7TCA298010R0903 | YPS120810 | Y-фитинг YPS, нейлон 6, черный, d12, d8, d10, YPS120810 | 1000 | ШТ | 102.12 | Заказ | 8 недель | Installation Products | Compression Terminals | Герметичная прокладка |  | 5020963034275 | 6.214 | G | 0.016 | CDM
7TCA298010R0904 | YPS120812 | Y-фитинг YPS120812,нейлон 6,черный,d12мм,d8мм,d12мм | 1000 | ШТ | 111.528 | Заказ | 8 недель | Installation Products | Compression Terminals | Compression Terminals | Compression Terminals | 5020963048241 | 6.136 | KG | 0.016 | CDM
7TCA298010R0905 | YPS121010 | Y-фитинг YPS, нейлон 6, черный, d12, d10, d10, YPS121010 | 1000 | ШТ | 102.12 | Заказ | 8 недель | Installation Products | Compression Terminals | Герметичная прокладка |  | 5020963014178 | 5.987 | G | 0.016 | CDM
7TCA298010R0906 | YPS121208 | Y-фитинг YPS, нейлон 6, черный, d12, d12, d8, YPS121208 | 1000 | ШТ | 102.12 | Заказ | 5 недель | Installation Products | Compression Terminals | Герметичная прокладка |  | 5020963021619 | 6.078 | G | 41.754 | CDM
7TCA298010R0909 | YPS121210 | Y-фитинг YPS, нейлон 6, черный, d12, d12, d10, YPS121210 | 1000 | ШТ | 102.12 | Заказ | 8 недель | Installation Products | Compression Terminals | Герметичная прокладка |  | 5020963021626 | 5.987 | G | 41.754 | CDM
7TCA298010R0910 | YPS121212 | Y-фитинг YPS, нейлон 6, черный, d12, d12, d12, YPS121212 | 1000 | ШТ | 102.12 | Заказ | 8 недель | Installation Products | Compression Terminals | Герметичная прокладка |  | 5020963021633 | 5.897 | G | 0.016 | CDM
7TCA298010R0914 | YPS160812 | Y-фитинг YPS, нейлон 6, черный, d16, d8, d12, YPS160812 | 500 | ШТ | 105.612 | Заказ | 8 недель | Installation Products | Compression Terminals | Герметичная прокладка |  | 5020963035913 | 6.895 | G | 0.016 | CDM
7TCA298010R0915 | YPS161010 | Y-фитинг YPS, нейлон 6, черный, d16, d10, d10, YPS161010 | 500 | ШТ | 105.612 | Заказ | 8 недель | Installation Products | Compression Terminals | Герметичная прокладка |  | 5020963037078 | 6.895 | G | 0.016 | CDM
7TCA298010R0916 | YPS161208 | Y-фитинг YPS, нейлон 6, черный, d16, d12, d8, YPS161208 | 500 | ШТ | 105.612 | Заказ | 8 недель | Installation Products | Compression Terminals | Герметичная прокладка |  | 5020963021107 | 6.804 | G | 41.754 | CDM
7TCA298010R0919 | YPS161210 | Y-фитинг YPS, нейлон 6, черный, d16, d12, d10, YPS161210 | 500 | ШТ | 105.612 | Заказ | 8 недель | Installation Products | Compression Terminals | Герметичная прокладка |  | 5020963021114 | 6.713 | G | 0.016 | CDM
7TCA298010R0920 | YPS161212 | Y-фитинг YPS, нейлон 6, черный, d16, d12, d12, YPS161212 | 500 | ШТ | 105.612 | Заказ | 8 недель | Installation Products | Compression Terminals | Герметичная прокладка |  | 5020963021121 | 6.623 | G | 0.016 | CDM
7TCA298010R0923 | YPS161608 | Y-фитинг YPS, нейлон 6, черный, d16, d16, d8, YPS161608 | 500 | ШТ | 105.612 | Заказ | 8 недель | Installation Products | Compression Terminals | Герметичная прокладка |  | 5020963021138 | 6.713 | G | 0.016 | CDM
7TCA298010R0925 | YPS161610 | Y-фитинг YPS, нейлон 6, черный, d16, d16, d10, YPS161610 | 500 | ШТ | 105.612 | Заказ | 8 недель | Installation Products | Compression Terminals | Герметичная прокладка |  | 5020963021305 | 6.486 | G | 41.754 | CDM
7TCA298010R0926 | YPS161612 | Y-фитинг YPS, нейлон 6, черный, d16, d16, d12, YPS161612 | 500 | ШТ | 105.612 | Заказ | 8 недель | Installation Products | Compression Terminals | Герметичная прокладка |  | 5020963021145 | 6.486 | G | 41.754 | CDM
7TCA298010R0928 | YPS200808 | Y-фитинг YPS, нейлон 6, черный, d20, d8, d8, YPS200808 | 500 | ШТ | 109.068 | Заказ | 7 недель | Installation Products | Compression Terminals | Герметичная прокладка |  | 5020963021152 | 9.072 | G | 0.016 | CDM
7TCA298010R0930 | YPS201208 | Y-фитинг YPS, нейлон 6, черный, d20, d12, d8, YPS201208 | 500 | ШТ | 109.068 | Заказ | 8 недель | Installation Products | Compression Terminals | Герметичная прокладка |  | 5020963033292 | 5.489 | G | 0.016 | CDM
7TCA298010R0932 | YPS201210 | Y-фитинг YPS, нейлон 6, черный, d20, d12, d10, YPS201210 | 500 | ШТ | 109.068 | Заказ | 8 недель | Installation Products | Compression Terminals | Герметичная прокладка |  | 5020963034053 | 4.536 | G | 0.016 | CDM
7TCA298010R0933 | YPS201212 | Y-фитинг YPS, нейлон 6, черный, d20, d12, d12, YPS201212 | 500 | ШТ | 109.068 | Заказ | 8 недель | Installation Products | Compression Terminals | Герметичная прокладка |  | 5020963021169 | 5.489 | G | 20.877 | CDM
7TCA298010R0935 | YPS201608 | Y-фитинг YPS, нейлон 6, черный, d20, d16, d8, YPS201608 | 500 | ШТ | 109.068 | Заказ | 8 недель | Installation Products | Compression Terminals | Герметичная прокладка |  | 5020963026188 | 6.486 | G | 0.016 | CDM
7TCA298010R0937 | YPS201612 | Y-фитинг YPS, нейлон 6, черный, d20, d16, d12, YPS201612 | 500 | ШТ | 109.068 | Заказ | 8 недель | Installation Products | Compression Terminals | Герметичная прокладка |  | 5020963021176 | 6.305 | G | 41.754 | CDM
7TCA298010R0939 | YPS201616 | Y-фитинг YPS, нейлон 6, черный, d20, d16, d16, YPS201616 | 500 | ШТ | 109.068 | Заказ | 8 недель | Installation Products | Compression Terminals | Герметичная прокладка |  | 5020963021183 | 9.798 | G | 41.754 | CDM
7TCA298010R0943 | YPS202008 | Y-фитинг YPS, нейлон 6, черный, d20, d20, d8, YPS202008 | 500 | ШТ | 109.068 | Заказ | 8 недель | Installation Products | Compression Terminals | Герметичная прокладка |  | 5020963021190 | 8.392 | G | 41.754 | CDM
7TCA298010R0945 | YPS202010 | Y-фитинг YPS, нейлон 6, черный, d20, d20, d10, YPS202010 | 500 | ШТ | 109.068 | Заказ | 8 недель | Installation Products | Compression Terminals | Герметичная прокладка |  | 5020963025044 | 8.210 | G | 0.016 | CDM
7TCA298010R0946 | YPS202012 | Y-фитинг YPS, нейлон 6, черный, d20, d20, d12, YPS202012 | 500 | ШТ | 109.068 | Заказ | 8 недель | Installation Products | Compression Terminals | Герметичная прокладка |  | 5020963021206 | 8.210 | G | 41.754 | CDM
7TCA298010R0948 | YPS202016 | Y-фитинг YPS, нейлон 6, черный, d20, d20, d16, YPS202016 | 500 | ШТ | 109.068 | Заказ | 8 недель | Installation Products | Compression Terminals | Герметичная прокладка |  | 5020963021213 | 9.389 | G | 0.016 | CDM
7TCA298010R0950 | YPS252012 | Y-фитинг YPS, нейлон 6, черный, d25, d20, d12, YPS252012 | 150 | ШТ | 127.632 | Заказ | 8 недель | Installation Products | Compression Terminals | Герметичная прокладка |  | 5020963021220 | 12.338 | G | 20.877 | CDM
7TCA298010R0951 | YPS252016 | Y-фитинг YPS, нейлон 6, черный, d25, d20, d16, YPS252016 | 150 | ШТ | 127.632 | Заказ | 8 недель | Installation Products | Compression Terminals | Герметичная прокладка |  | 5020963022395 | 12.292 | G | 20.877 | CDM
7TCA298010R0953 | YPS252020 | Y-фитинг YPS, нейлон 6, черный, d25, d20, d20, YPS252020 | 150 | ШТ | 127.632 | Заказ | 8 недель | Installation Products | Compression Terminals | Герметичная прокладка |  | 5020963021237 | 19.505 | G | 41.754 | CDM
7TCA298010R0954 | YPS252508 | Y-фитинг YPS, нейлон 6, черный, d25, d25, d8, YPS252508 | 150 | ШТ | 127.632 | Заказ | 8 недель | Installation Products | Compression Terminals | Герметичная прокладка |  | 5020963023705 | 16.193 | G | 0.016 | CDM
7TCA298010R0955 | YPS252510 | Y-фитинг YPS, нейлон 6, черный, d25, d25, d10, YPS252510 | 150 | ШТ | 127.632 | Заказ | 8 недель | Installation Products | Compression Terminals | Герметичная прокладка |  | 5020963036118 | 16.012 | G | 0.016 | CDM
7TCA298010R0956 | YPS252512 | Y-фитинг YPS, нейлон 6, черный, d25, d25, d12, YPS252512 | 150 | ШТ | 127.632 | Заказ | 8 недель | Installation Products | Compression Terminals | Герметичная прокладка |  | 5020963021244 | 15.921 | G | 0.016 | CDM
7TCA298010R0958 | YPS252516 | Y-фитинг YPS, нейлон 6, черный, d25, d25, d16, YPS252516 | 150 | ШТ | 127.632 | Заказ | 8 недель | Installation Products | Compression Terminals | Герметичная прокладка |  | 5020963021251 | 15.785 | G | 0.016 | CDM
7TCA298010R0960 | YPS252520 | Y-фитинг YPS, нейлон 6, черный, d25, d25, d20, YPS252520 | 150 | ШТ | 127.632 | Заказ | 8 недель | Installation Products | Compression Terminals | Герметичная прокладка |  | 5020963021268 | 18.960 | G | 41.754 | CDM
7TCA298010R0962 | YPS252525 | Y-фитинг YPS, нейлон 6, черный, d25, d25, d25, YPS252525 | 150 | ШТ | 127.632 | Заказ | 8 недель | Installation Products | Compression Terminals | Герметичная прокладка |  | 5020963021275 | 23.814 | G | 19.271 | CDM
7TCA298010R0964 | YPS282012 | Y-фитинг YPS, нейлон 6, черный, d28, d20, d12, YPS282012 | 150 | ШТ | 111.396 | Заказ | 8 недель | Installation Products | Compression Terminals | Герметичная прокладка |  | 5020963021718 | 12.202 | G | 0.016 | CDM
7TCA298010R0965 | YPS282016 | Y-фитинг YPS, нейлон 6, черный, d28, d20, d16, YPS282016 | 150 | ШТ | 111.396 | Заказ | 8 недель | Installation Products | Compression Terminals | Герметичная прокладка |  | 5020963034770 | 11.748 | G | 0.016 | CDM
7TCA298010R0966 | YPS282020 | Y-фитинг YPS, нейлон 6, черный, d28, d20, d20, YPS282020 | 150 | ШТ | 111.396 | Заказ | 8 недель | Installation Products | Compression Terminals | Герметичная прокладка |  | 5020963026331 | 18.915 | G | 0.016 | CDM
7TCA298010R0967 | YPS282512 | Y-фитинг YPS, нейлон 6, черный, d28, d25, d12, YPS282512 | 150 | ШТ | 111.396 | Заказ | 8 недель | Installation Products | Compression Terminals | Герметичная прокладка |  | 5020963035418 | 14.198 | G | 41.754 | CDM
7TCA298010R0969 | YPS282520 | Y-фитинг YPS, нейлон 6, черный, d28, d25, d20, YPS282520 | 150 | ШТ | 111.396 | Заказ | 8 недель | Installation Products | Compression Terminals | Герметичная прокладка |  | 5020963031793 | 19.913 | G | 0.016 | CDM
7TCA298010R0971 | YPS282525 | Y-фитинг YPS, нейлон 6, черный, d28, d25, d25, YPS282525 | 150 | ШТ | 111.396 | Заказ | 8 недель | Installation Products | Compression Terminals | Герметичная прокладка |  | 5020963031755 | 18.144 | G | 0.016 | CDM
7TCA298010R0973 | YPS282808 | Y-фитинг YPS, нейлон 6, черный, d28, d28, d8, YPS282808 | 150 | ШТ | 111.396 | Заказ | 8 недель | Installation Products | Compression Terminals | Герметичная прокладка |  | 5020963023798 | 15.785 | G | 0.016 | CDM
7TCA298010R0974 | YPS282812 | Y-фитинг YPS, нейлон 6, черный, d28, d28, d12, YPS282812 | 150 | ШТ | 111.396 | Заказ | 8 недель | Installation Products | Compression Terminals | Герметичная прокладка |  | 5020963022524 | 15.286 | G | 0.016 | CDM
7TCA298010R0975 | YPS282816 | Y-фитинг YPS, нейлон 6, черный, d28, d28, d16, YPS282816 | 150 | ШТ | 111.396 | Заказ | 8 недель | Installation Products | Compression Terminals | Герметичная прокладка |  | 5020963022531 | 15.014 | G | 0.016 | CDM
7TCA298010R0977 | YPS282820 | Y-фитинг YPS, нейлон 6, черный, d28, d28, d20, YPS282820 | 150 | ШТ | 111.396 | Заказ | 8 недель | Installation Products | Compression Terminals | Герметичная прокладка |  | 5020963021282 | 17.781 | G | 0.016 | CDM
7TCA298010R0978 | YPS282825 | Y-фитинг YPS, нейлон 6, черный, d28, d28, d25, YPS282825 | 150 | ШТ | 111.396 | Заказ | 8 недель | Installation Products | Compression Terminals | Герметичная прокладка |  | 5020963021299 | 23.179 | G | 0.016 | CDM
7TCA298010R0979 | YPS282828 | Y-фитинг YPS, нейлон 6, черный, d28, d28, d28, YPS282828 | 150 | ШТ | 111.396 | Заказ | 8 недель | Installation Products | Compression Terminals | Герметичная прокладка |  | 5020963022548 | 21.002 | G | 41.754 | CDM
7TCA298010R0980 | YPS322516 | Y-фитинг YPS, нейлон 6, черный, d32, d25, d16, YPS322516 | 100 | ШТ | 133.452 | Заказ | 8 недель | Installation Products | Compression Terminals | Герметичная прокладка |  | 5020963036293 | 29.348 | G | 41.754 | CDM
7TCA298010R0981 | YPS322520 | Y-фитинг YPS, нейлон 6, черный, d32, d25, d20, YPS322520 | 100 | ШТ | 133.452 | Заказ | 8 недель | Installation Products | Compression Terminals | Герметичная прокладка |  | 5020963022173 | 29.983 | G | 0.016 | CDM
7TCA298010R0982 | YPS322525 | Y-фитинг YPS, нейлон 6, черный, d32, d25, d25, YPS322525 | 100 | ШТ | 133.452 | Заказ | 8 недель | Installation Products | Compression Terminals | Герметичная прокладка |  | 5020963022180 | 29.484 | G | 51.261 | CDM
7TCA298010R0983 | YPS322532 | Y-фитинг YPS, нейлон 6, черный, d32, d25, d32, YPS322532 | 100 | ШТ | 133.452 | Заказ | 8 недель | Installation Products | Compression Terminals | Герметичная прокладка |  | 5020963022203 | 30.391 | G | 41.754 | CDM
7TCA298010R0984 | YPS323216 | Y-фитинг YPS, нейлон 6, черный, d32, d32, d16, YPS323216 | 100 | ШТ | 133.452 | Заказ | 8 недель | Installation Products | Compression Terminals | Герметичная прокладка |  | 5020963022777 | 29.529 | G | 0.016 | CDM
7TCA298010R0985 | YPS323220 | Y-фитинг YPS, нейлон 6, черный, d32, d32, d20, YPS323220 | 100 | ШТ | 133.452 | Заказ | 5 недель | Installation Products | Compression Terminals | Герметичная прокладка |  | 5020963022784 | 29.892 | G | 41.754 | CDM
7TCA298010R0986 | YPS323225 | Y-фитинг YPS, нейлон 6, черный, d32, d32, d25, YPS323225 | 100 | ШТ | 133.452 | Заказ | 8 недель | Installation Products | Compression Terminals | Герметичная прокладка |  | 5020963035678 | 30.210 | G | 0.016 | CDM
7TCA298010R0987 | YPS323232 | Y-фитинг YPS, нейлон 6, черный, d32, d32, d32, YPS323232 | 100 | ШТ | 133.452 | Заказ | 5 недель | Installation Products | Compression Terminals | Герметичная прокладка |  | 5020963022814 | 29.892 | G | 0.016 | CDM
7TCA298010R0988 | JPS1208 | Фитинг JPS, нейлон 6, черный, d12, d8, JPS1208 | 400 | ШТ | 74.28 | Заказ | 8 недель | Installation Products | Compression Terminals | Compression Terminals | Compression Terminals | 5020963799495 | 5.489 | G | 22.368 | CDM
7TCA298010R0994 | YPS403212 | Y-фитинг YPS, нейлон 6, черный, d40, d32, d12, YPS403212 | 50 | ШТ | 513.9 | Заказ | 7 недель | Installation Products | Compression Terminals | Герметичная прокладка |  | 5020963800047 | 40.824 | G | 44.737 | CDM
7TCA298010R0995 | YPS403216 | Y-фитинг YPS, нейлон 6, черный, d40, d32, d16, YPS403216 | 50 | ШТ | 513.9 | Заказ | 10 недель | Installation Products | Compression Terminals | Герметичная прокладка |  | 5020963800054 | 40.824 | G | 44.737 | CDM
7TCA298010R0996 | YPS403225 | Y-фитинг YPS, нейлон 6, черный, d40, d32, d25, YPS403225 | 50 | ШТ | 754.176 | Заказ | 8 недель | Installation Products | Compression Terminals | Герметичная прокладка |  | 5020963800061 | 40.824 | G | 44.737 | CDM
7TCA298010R0997 | YPS403228 | Y-фитинг YPS, нейлон 6, черный, d40, d32, d28, YPS403228 | 50 | ШТ | 554.412 | Заказ | 8 недель | Installation Products | Compression Terminals | Герметичная прокладка |  | 5020963800078 | 40.824 | G | 44.737 | CDM
7TCA298010R0998 | YPS404012 | Y-фитинг YPS, нейлон 6, черный, d40, d40, d12, YPS404012 | 50 | ШТ | 610.08 | Заказ | 8 недель | Installation Products | Compression Terminals | Герметичная прокладка |  | 5020963800085 | 40.824 | G | 44.737 | CDM
7TCA298010R0999 | YPS404016 | Y-фитинг YPS, нейлон 6, черный, d40, d40, d16, YPS404016 | 50 | ШТ | 802.308 | Заказ | 8 недель | Installation Products | Compression Terminals | Герметичная прокладка |  | 5020963800092 | 40.824 | G | 44.737 | CDM
7TCA298010R1000 | YPS404025 | Y-фитинг YPS, нейлон 6, черный, d40, d40, d25, YPS404025 | 50 | ШТ | 1186.812 | Заказ | 8 недель | Installation Products | Compression Terminals | Герметичная прокладка |  | 5020963800108 | 4.005 | G | 41.754 | CDM
7TCA298010R1001 | YPS404028 | Y-фитинг YPS, нейлон 6, черный, d40, d40, d28, YPS404028 | 50 | ШТ | 513.9 | Заказ | 8 недель | Installation Products | Compression Terminals | Герметичная прокладка |  | 5020963800115 | 40.824 | G | 44.737 | CDM
7TCA298010R1002 | YPS404032 | Y-фитинг YPS, нейлон 6, черный, d40, d40, d32, YPS404032 | 50 | ШТ | 513.9 | Заказ | 8 недель | Installation Products | Compression Terminals | Герметичная прокладка |  | 5020963800122 | 40.824 | G | 44.737 | CDM
7TCA298010R1003 | YPS404040 | Y-фитинг YPS, нейлон 6, черный, d40, d40, d40, YPS404040 | 50 | ШТ | 513.9 | Заказ | 8 недель | Installation Products | Compression Terminals | Герметичная прокладка |  | 5020963800139 | 40.824 | G | 44.737 | CDM
7TCA298010R1004 | TPS401640 | Т-фитинг TPS, нейлон 6, черный, d40, d16, d40, TPS401640 | 50 | ШТ | 413.46 | Заказ | 8 недель | Installation Products | Compression Terminals | Герметичная прокладка |  | 5020963800146 | 41.958 | G | 41.754 | CDM
7TCA298010R1005 | TPS402040 | Т-фитинг TPS, нейлон 6, черный, d40, d20, d40, TPS402040 | 200 | ШТ | 413.46 | Заказ | 8 недель | Installation Products | Compression Terminals | Герметичная прокладка |  | 5020963800153 | 40.824 | G | 44.737 | CDM
7TCA298010R1006 | TPS401632 | Т-фитинг TPS, нейлон 6, черный, d40, d16, d32, TPS401632 | 200 | ШТ | 413.46 | Заказ | 8 недель | Installation Products | Compression Terminals | Герметичная прокладка |  | 5020963800160 | 40.824 | G | 44.737 | CDM
7TCA298010R1007 | TPS402540 | Т-фитинг TPS, нейлон 6, черный, d40, d25, d40, TPS402540 | 200 | ШТ | 413.46 | Заказ | 8 недель | Installation Products | Compression Terminals | Герметичная прокладка |  | 5020963800177 | 40.824 | G | 44.737 | CDM
7TCA298010R1008 | TPS401240 | Т-фитинг TPS, нейлон 6, черный, d40, d12, d40, TPS401240 | 50 | ШТ | 413.46 | Заказ | 8 недель | Installation Products | Compression Terminals | Герметичная прокладка |  | 5020963800184 | 40.824 | G | 44.737 | CDM
7TCA298010R1009 | TPS404040 | Т-фитинг TPS, нейлон 6, черный, d40, d40, d40, TPS404040 | 50 | ШТ | 413.46 | Заказ | 8 недель | Installation Products | Compression Terminals | Герметичная прокладка |  | 5020963800191 | 40.824 | G | 44.737 | CDM
7TCA298010R1010 | TPS401232 | Т-фитинг TPS, нейлон 6, черный, d40, d12, d32, TPS401232 | 200 | ШТ | 413.46 | Заказ | 8 недель | Installation Products | Compression Terminals | Герметичная прокладка |  | 5020963800207 | 40.824 | G | 44.737 | CDM
7TCA298010R1011 | TPS404032 | Т-фитинг TPS, нейлон 6, черный, d40, d40, d32, TPS404032 | 50 | ШТ | 413.46 | Заказ | 8 недель | Installation Products | Compression Terminals | Герметичная прокладка |  | 5020963800214 | 40.824 | G | 44.737 | CDM
7TCA298010R1012 | TPS402840 | Т-фитинг TPS, нейлон 6, черный, d40, d28, d40, TPS402840 | 50 | ШТ | 413.46 | Заказ | 8 недель | Installation Products | Compression Terminals | Герметичная прокладка |  | 5020963800221 | 40.824 | G | 44.737 | CDM
7TCA298010R1014 | EPS2008 | Фитинг EPS, нейлон 6, черный, d20, d08, EPS2008 | 400 | ШТ | 76.572 | Заказ | 8 недель | Installation Products | Compression Terminals | Герметичная прокладка |  | 5020963800375 | 9.072 | G | 44.737 | CDM
7TCA298010R1015 | SC50HX | Кольцо с разрезом SC50HX,нейлон 6,черный,d50мм | 10 | ШТ | 230.04 | Заказ | 10 недель | Installation Products | Compression Terminals | Compression Terminals | Compression Terminals | 5020963800399 | 0.091 | KG | 0.016 | CDM
7TCA298010R1016 | SC40HX | Кольцо с разрезом SC40HX,нейлон 6,черный,d40мм | 10 | ШТ | 225.516 | Заказ | 10 недель | Installation Products | Compression Terminals | Compression Terminals | Compression Terminals | 5020963800405 | 0.091 | KG | 0.016 | CDM
7TCA298010R1017 | SC32HX | Кольцо с разрезом SC, нейлон 6, черный, d32мм, SC32HX | 10 | ШТ | 84.108 | Заказ | 10 недель | Installation Products | Compression Terminals | Герметичная прокладка |  | 5020963800412 | 4.536 | G | 0.016 | CDM
7TCA298010R1018 | SC28HX | Кольцо с разрезом SC, нейлон 6, черный, d28мм, SC28HX | 10 | ШТ | 82.968 | Заказ | 10 недель | Installation Products | Compression Terminals | Герметичная прокладка |  | 5020963800429 | 4.536 | G | 0.016 | CDM
7TCA298010R1019 | SC20HX | Кольцо с разрезом SC, нейлон 6, черный, d20мм, SC20HX | 10 | ШТ | 99.384 | Заказ | 8 недель | Installation Products | Compression Terminals | Герметичная прокладка |  | 5020963800436 | 4.536 | G | 0.016 | CDM
7TCA298010R1020 | SC16HX | Кольцо с разрезом SC, нейлон 6, черный, d16мм, SC16HX | 10 | ШТ | 89.916 | Заказ | 10 недель | Installation Products | Compression Terminals | Герметичная прокладка |  | 5020963800443 | 4.536 | G | 0.016 | CDM
7TCA298010R1021 | ST32-12-4X08 | Переходник многоходовой ST32-12-4X08,нейлон 6,черный,d32мм | 500 | ШТ | 272.604 | Заказ | 8 недель | Installation Products | Compression Terminals | Compression Terminals | Compression Terminals | 5020963800580 | 2.000 | KG | 19.386 | CDM
7TCA298010R1028 | 16-FCI14 | Разъем Apex 2.8, нейлон 6, черный, d16мм, 16-FCI14 | 500 | ШТ | 196.128 | Заказ | 8 недель | Installation Products | Compression Terminals | Герметичная прокладка |  | 5020963802744 | 136.079 | G | 0.016 | CDM
7TCA298010R1029 | ABS20-M20 | Фитинг ABS20-M20,нейлон 6,черный,d20мм,резьба M20 | 10 | ШТ | 530.988 | Заказ | 10 недель | Installation Products | Compression Terminals | Compression Terminals | Compression Terminals | 5020963802751 | 0.369 | KG | 0.590 | CDM
7TCA298010R1030 | ABS12-M16 | Фитинг ABS12-M16,нейлон 6,черный,d12мм,резьба M16 | 500 | ШТ | 1272.792 | Заказ | 10 недель | Installation Products | Compression Terminals | Compression Terminals | Compression Terminals | 5020963802768 | 0.091 | KG | 0.688 | CDM
7TCA298010R1031 | ST31-103 | Разветвитель круговой ST, нейлон 6, черный, тип NC12, ST31-103 | 300 | ШТ | 207.372 | Заказ | 9 недель | Installation Products | Compression Terminals | Герметичная прокладка |  | 5020963802966 | 5.987 | G | 29.497 | CDM
7TCA298010R1032 | CI08-SLK28-3 | Разъем Kostal CI, нейлон 6, черный, d8мм, угол прямой, CI08-SLK28-3 | 500 | ШТ | 79.236 | Заказ | 10 недель | Installation Products | Compression Terminals | Герметичная прокладка |  | 5020963803550 | 13.608 | G | 22.368 | CDM
7TCA298010R1036 | CGS-M40 | Ввод кабельный CGS, нейлон 6, черный, М28, CGS-M40 | 25 | ШТ | 260.892 | Заказ | 10 недель | Installation Products | Compression Terminals | Герметичная прокладка |  | 5020963803734 | 13.608 | G | 0.016 | CDM
7TCA298010R1039 | YPH080808 | Y-фитинг YPH080808,нейлон 6,оранжевый,d8мм,d8мм,d8мм | 1000 | ШТ | 271.188 | Заказ | 10 недель | Installation Products | Compression Terminals | Compression Terminals | Compression Terminals | 5020963804069 | 1.364 | KG | 44.737 | CDM
7TCA298010R1041 | YPH121212 | Y-фитинг YPH121212,нейлон 6,оранжевый,d12мм,d12мм,d12мм | 1000 | ШТ | 270.012 | Заказ | 8 недель | Installation Products | Compression Terminals | Compression Terminals | Compression Terminals | 5020963804083 | 1.364 | KG | 44.737 | CDM
7TCA298010R1043 | YPH161612 | Y-фитинг YPH161612,нейлон 6,оранжевый,d16мм,d16мм,d12мм | 500 | ШТ | 287.46 | Заказ | 8 недель | Installation Products | Compression Terminals | Compression Terminals | Compression Terminals | 5020963804106 | 0.682 | KG | 44.737 | CDM
7TCA298010R1045 | YPH202016 | Y-фитинг YPH202016,нейлон 6,оранжевый,d20мм,d20мм,d16мм | 500 | ШТ | 351.492 | Заказ | 8 недель | Installation Products | Compression Terminals | Compression Terminals | Compression Terminals | 5020963804120 | 0.682 | KG | 44.737 | CDM
7TCA298010R1046 | TPH080808 | Т-фитинг TPH080808,нейлон 6,оранжевый,d8мм,d8мм,d8мм | 1000 | ШТ | 246.708 | Заказ | 8 недель | Installation Products | Compression Terminals | Compression Terminals | Compression Terminals | 5020963804137 | 1.818 | KG | 44.737 | CDM
7TCA298010R1047 | TPH100808 | Т-фитинг TPH100808,нейлон 6,оранжевый,d10мм,d8мм,d8мм | 1000 | ШТ | 119.448 | Заказ | 8 недель | Installation Products | Compression Terminals | Compression Terminals | Compression Terminals | 5020963804144 | 1.364 | KG | 44.737 | CDM
7TCA298010R1048 | TPH120812 | Т-фитинг TPH120812,нейлон 6,оранжевый,d12мм,d8мм,d12мм | 1000 | ШТ | 272.796 | Заказ | 8 недель | Installation Products | Compression Terminals | Compression Terminals | Compression Terminals | 5020963804151 | 1.364 | KG | 44.737 | CDM
7TCA298010R1049 | TPH161612 | Т-фитинг TPH161612,нейлон 6,оранжевый,d16мм,d16мм,d12мм | 250 | ШТ | 221.388 | Заказ | 8 недель | Installation Products | Compression Terminals | Compression Terminals | Compression Terminals | 5020963804168 | 0.341 | KG | 22.368 | CDM
7TCA298010R1051 | JPH1612 | Втулка JPH1612,нейлон 6,оранжевый,d16мм,d12мм | 400 | ШТ | 111.096 | Заказ | 8 недель | Installation Products | Compression Terminals | Compression Terminals | Compression Terminals | 5020963804182 | 0.545 | KG | 22.368 | CDM
7TCA298010R1053 | EPH1612 | Фитинг угловой EPH1612,нейлон 6,оранжевый,d16мм,d12мм | 400 | ШТ | 162.888 | Заказ | 8 недель | Installation Products | Compression Terminals | Compression Terminals | Compression Terminals | 5020963804205 | 0.545 | KG | 22.368 | CDM
7TCA298010R1054 | EPH1616 | Фитинг угловой EPH1616,нейлон 6,оранжевый,d16мм,d16мм | 400 | ШТ | 268.86 | Заказ | 10 недель | Installation Products | Compression Terminals | Compression Terminals | Compression Terminals | 5020963804212 | 0.727 | KG | 22.368 | CDM
7TCA298010R1055 | CIH08-FCI02 | Разъем высокотемпер.CIH08-FCI02,нейлон 6,оранжевый,d8мм | 500 | ШТ | 149.844 | Заказ | 8 недель | Installation Products | Compression Terminals | Compression Terminals | Compression Terminals | 5020963804229 | 1.136 | KG | 22.368 | CDM
7TCA298010R1056 | CIH08-FCI03 | Разъем высокотемпер.CIH08-FCI03,нейлон 6,оранжевый,d8мм | 500 | ШТ | 147.456 | Заказ | 8 недель | Installation Products | Compression Terminals | Compression Terminals | Compression Terminals | 5020963804236 | 0.909 | KG | 22.368 | CDM
7TCA298010R1057 | CIH08-FCI04 | Разъем высокотемпер.CIH08-FCI04,нейлон 6,оранжевый,d8мм | 500 | ШТ | 245.124 | Заказ | 8 недель | Installation Products | Compression Terminals | Compression Terminals | Compression Terminals | 5020963804243 | 0.909 | KG | 22.368 | CDM
7TCA298010R1058 | CIH12-FCI14 | Разъем высокотемпер.CIH12-FCI14,нейлон 6,оранжевый,d12мм | 500 | ШТ | 721.14 | Заказ | 8 недель | Installation Products | Compression Terminals | Compression Terminals | Compression Terminals | 5020963804250 | 0.682 | KG | 44.737 | CDM
7TCA298010R1059 | CIH17-FCI10 | Разъем высокотемпер.CIH17-FCI10,нейлон 6,оранжевый,d17мм | 500 | ШТ | 299.664 | Заказ | 10 недель | Installation Products | Compression Terminals | Compression Terminals | Compression Terminals | 5020963804267 | 0.682 | KG | 44.737 | CDM
7TCA298010R1060 | CIH08-DT2 | Разъем высокотемпер.CIH08-DT2,нейлон 6,оранжевый,d8мм | 500 | ШТ | 86.976 | Заказ | 8 недель | Installation Products | Compression Terminals | Compression Terminals | Compression Terminals | 5020963804274 | 0.909 | KG | 22.368 | CDM
7TCA298010R1061 | CIH08-DT3 | Разъем высокотемпер.CIH08-DT3,нейлон 6,оранжевый,d8мм | 500 | ШТ | 186.24 | Заказ | 8 недель | Installation Products | Compression Terminals | Compression Terminals | Compression Terminals | 5020963804281 | 0.909 | KG | 22.368 | CDM
7TCA298010R1062 | CIH08-AT2PL | Разъем высокотемпер.CIH08-AT2PL,нейлон 6,оранжевый,d8мм | 500 | ШТ | 103.956 | Заказ | 8 недель | Installation Products | Compression Terminals | Compression Terminals | Compression Terminals | 5020963804298 | 0.682 | KG | 22.368 | CDM
7TCA298010R1064 | CIH08-AM2 | Разъем высокотемпер.CIH08-AM2,нейлон 6,оранжевый,d8мм | 500 | ШТ | 97.668 | Заказ | 8 недель | Installation Products | Compression Terminals | Compression Terminals | Compression Terminals | 5020963804311 | 0.682 | KG | 22.368 | CDM
7TCA298010R1065 | CIH08-AS3 | Разъем высокотемпер.CIH08-AS3,нейлон 6,оранжевый,d8мм | 500 | ШТ | 103.188 | Заказ | 8 недель | Installation Products | Compression Terminals | Compression Terminals | Compression Terminals | 5020963804328 | 0.682 | KG | 22.368 | CDM
7TCA298010R1066 | CIH12-AS3 | Разъем высокотемпер.CIH12-AS3,нейлон 6,оранжевый,d12мм | 500 | ШТ | 92.112 | Заказ | 10 недель | Installation Products | Compression Terminals | Compression Terminals | Compression Terminals | 5020963804335 | 0.682 | KG | 22.368 | CDM
7TCA298010R1068 | EPH08S08 | Фитинг угловой EPH08S08,нейлон 6,оранжевый,d8мм,d8мм | 400 | ШТ | 295.68 | Заказ | 6 недель | Installation Products | Compression Terminals | Compression Terminals | Compression Terminals | 5020963804410 | 2.636 | KG | 44.737 | CDM
7TCA298010R1070 | EPH2016 | Фитинг угловой EPH2016,нейлон 6,оранжевый,d20мм,d16мм | 400 | ШТ | 358.152 | Заказ | 10 недель | Installation Products | Compression Terminals | Compression Terminals | Compression Terminals | 5020963804458 | 3.236 | KG | 44.737 | CDM
7TCA298010R1073 | CIH08-AS2 | Разъем высокотемпер.CIH08-AS2,нейлон 6,оранжевый,d8мм | 1000 | ШТ | 144.732 | Заказ | 8 недель | Installation Products | Compression Terminals | Compression Terminals | Compression Terminals | 5020963804465 | 2.000 | KG | 22.368 | CDM
7TCA298010R1075 | CIH12-AS2 | Разъем высокотемпер.CIH12-AS2,нейлон 6,оранжевый,d12мм | 500 | ШТ | 90.18 | Заказ | 10 недель | Installation Products | Compression Terminals | Compression Terminals | Compression Terminals | 5020963804489 | 0.955 | KG | 22.368 | CDM
7TCA298010R1084 | CIH12-AM4 | Разъем высокотемпер.CIH12-AM4,нейлон 6,оранжевый,d12мм | 500 | ШТ | 207.168 | Заказ | 8 недель | Installation Products | Compression Terminals | Compression Terminals | Compression Terminals | 5020963804571 | 2.295 | KG | 22.368 | CDM
7TCA298010R1088 | CIH08-AT4PL | Разъем высокотемпер.CIH08-AT4PL,нейлон 6,оранжевый,d8мм | 500 | ШТ | 245.508 | Заказ | 8 недель | Installation Products | Compression Terminals | Compression Terminals | Compression Terminals | 5020963804625 | 2.659 | KG | 22.368 | CDM
7TCA298010R1090 | CIH16-AT12PL | Разъем высокотемпер.CIH16-AT12PL,нейлон 6,оранжевый,d16мм | 500 | ШТ | 233.652 | Заказ | 8 недель | Installation Products | Compression Terminals | Compression Terminals | Compression Terminals | 5020963804687 | 2.545 | KG | 22.368 | CDM
7TCA298010R1108 | CIH16-DT12 | Разъем высокотемпер.CIH16-DT12,нейлон 6,оранжевый,d16мм | 500 | ШТ | 225.132 | Заказ | 8 недель | Installation Products | Compression Terminals | Compression Terminals | Compression Terminals | 5020963805097 | 3.045 | KG | 44.737 | CDM
7TCA298010R1119 | CIH08-90-FCI02 | Разъем угловой CIH08-90-FCI02,нейлон 6,оранжевый,d8мм,угол 90 | 500 | ШТ | 274.752 | Заказ | 6 недель | Installation Products | Compression Terminals | Compression Terminals | Compression Terminals | 5020963805264 | 2.727 | KG | 22.368 | CDM
7TCA298010R1120 | CIH08-90-FCI03 | Разъем угловой CIH08-90-FCI03,нейлон 6,оранжевый,d8мм,угол 90 | 500 | ШТ | 271.956 | Заказ | 7 недель | Installation Products | Compression Terminals | Compression Terminals | Compression Terminals | 5020963805271 | 3.023 | KG | 22.368 | CDM
7TCA298010R1124 | CIH12-90-FCI04 | Разъем угловой CIH12-90-FCI04,нейлон 6,оранжевый,d12мм,угол 90 | 500 | ШТ | 332.46 | Заказ | 6 недель | Installation Products | Compression Terminals | Compression Terminals | Compression Terminals | 5020963805325 | 3.136 | KG | 44.737 | CDM
7TCA298010R1125 | CIH16-90-FCI14 | Разъем угловой CIH16-90-FCI14,нейлон 6,оранжевый,d16мм,угол 90 | 500 | ШТ | 389.016 | Заказ | 6 недель | Installation Products | Compression Terminals | Compression Terminals | Compression Terminals | 5020963805332 | 4.227 | KG | 44.737 | CDM
7TCA298010R1126 | HTC08/50M | Кабелепровод HTC, модиф.кополиэстер, черный, d8мм, бухта 50M, HTC08/50M | 1 | ШТ | 13618.044 | Заказ | 7 недель | Installation Products | Compression Terminals | Compression Terminals | Гибкая Защита Кабеля | 5020963805349 | 1.102 | KG | 28.415 | CDM
7TCA298010R1127 | HTC10/50M | Кабелепровод HTC, модиф.кополиэстер, черный, d10мм, бухта 50M, HTC10/50M | 1 | ШТ | 18641.232 | Заказ | 10 недель | Installation Products | Compression Terminals | Compression Terminals | Гибкая Защита Кабеля | 5020963805356 | 1.102 | KG | 28.415 | CDM
7TCA298010R1128 | HTC12/50M | Кабелепровод HTC, модиф.кополиэстер, черный, d12мм, бухта 50M, HTC12/50M | 1 | ШТ | 22368.552 | Заказ | 10 недель | Installation Products | Compression Terminals | Compression Terminals | Гибкая Защита Кабеля | 5020963805363 | 1.501 | KG | 28.415 | CDM
7TCA298010R1129 | HTC16/50M | Кабелепровод HTC, модиф.кополиэстер, черный, d16мм, бухта 50M, HTC16/50M | 1 | ШТ | 33779.664 | Заказ | 10 недель | Installation Products | Compression Terminals | Compression Terminals | Гибкая Защита Кабеля | 5020963805370 | 2.300 | KG | 49.161 | CDM
7TCA298010R1130 | HTC20/50M | Кабелепровод HTC, модиф.кополиэстер, черный, d20мм, бухта 50M, HTC20/50M | 1 | ШТ | 39899.832 | Заказ | 10 недель | Installation Products | Compression Terminals | Compression Terminals | Гибкая Защита Кабеля | 5020963805387 | 3.302 | KG | 78.691 | CDM
7TCA298010R1131 | HTC25/50M | Кабелепровод HTC, модиф.кополиэстер, черный, d25мм, бухта 50M, HTC25/50M | 1 | ШТ | 65984.976 | Заказ | 10 недель | Installation Products | Compression Terminals | Compression Terminals | Гибкая Защита Кабеля | 5020963805394 | 4.250 | KG | 78.691 | CDM
7TCA298010R1132 | HTC28/50M | Кабелепровод HTC, модиф.кополиэстер, черный, d28мм, бухта 50M, HTC28/50M | 1 | ШТ | 63677.22 | Заказ | 10 недель | Installation Products | Compression Terminals | Compression Terminals | Гибкая Защита Кабеля | 5020963805400 | 5.502 | KG | 78.691 | CDM
7TCA298010R1133 | CIH08-90-AM2 | Разъем высокотемпер.CIH08-90-AM2,нейлон 6,оранжевый,d8мм | 500 | ШТ | 227.328 | Заказ | 9 недель | Installation Products | Compression Terminals | Compression Terminals | Compression Terminals | 5020963805417 | 2.682 | KG | 22.368 | CDM
7TCA298010R1138 | JPH2020 | Втулка JPH2020,нейлон 6,оранжевый,d20мм,d20мм | 400 | ШТ | 166.848 | Заказ | 10 недель | Installation Products | Compression Terminals | Compression Terminals | Compression Terminals | 5020963805516 | 2.073 | KG | 22.368 | CDM
7TCA298010R1139 | TPH121612 | Т-фитинг TPH121612,нейлон 6,оранжевый,d12мм,d16мм,d12мм | 1000 | ШТ | 294.156 | Заказ | 8 недель | Installation Products | Compression Terminals | Compression Terminals | Compression Terminals | 5020963805561 | 7.182 | KG | 44.737 | CDM
7TCA298010R1141 | TPH161212 | Т-фитинг TPH161212,нейлон 6,оранжевый,d16мм,d12мм,d12мм | 250 | ШТ | 220.62 | Заказ | 8 недель | Installation Products | Compression Terminals | Compression Terminals | Compression Terminals | 5020963805585 | 1.443 | KG | 22.368 | CDM
7TCA298010R1143 | TPH161616 | Т-фитинг TPH161616,нейлон 6,оранжевый,d16мм,d16мм,d16мм | 250 | ШТ | 309.168 | Заказ | 8 недель | Installation Products | Compression Terminals | Compression Terminals | Compression Terminals | 5020963805608 | 1.602 | KG | 22.368 | CDM
7TCA298010R1145 | TPH162016 | Т-фитинг TPH162016,нейлон 6,оранжевый,d16мм,d20мм,d16мм | 250 | ШТ | 344.736 | Заказ | 8 недель | Installation Products | Compression Terminals | Compression Terminals | Compression Terminals | 5020963805622 | 1.705 | KG | 22.368 | CDM
7TCA298010R1147 | TPH201216 | Т-фитинг TPH201216,нейлон 6,оранжевый,d20мм,d12мм,d16мм | 500 | ШТ | 370.032 | Заказ | 8 недель | Installation Products | Compression Terminals | Compression Terminals | Compression Terminals | 5020963805646 | 4.159 | KG | 44.737 | CDM
7TCA298010R1148 | TPH201220 | Т-фитинг TPH201220,нейлон 6,оранжевый,d20мм,d12мм,d20мм | 500 | ШТ | 327.336 | Заказ | 8 недель | Installation Products | Compression Terminals | Compression Terminals | Compression Terminals | 5020963805653 | 4.341 | KG | 44.737 | CDM
7TCA298010R1149 | TPH201616 | Т-фитинг TPH201616,нейлон 6,оранжевый,d20мм,d16мм,d16мм | 500 | ШТ | 366.876 | Заказ | 8 недель | Installation Products | Compression Terminals | Compression Terminals | Compression Terminals | 5020963805660 | 4.591 | KG | 44.737 | CDM
7TCA298010R1151 | TPH202012 | Т-фитинг TPH202012,нейлон 6,оранжевый,d20мм,d20мм,d12мм | 500 | ШТ | 372.012 | Заказ | 8 недель | Installation Products | Compression Terminals | Compression Terminals | Compression Terminals | 5020963805684 | 4.500 | KG | 44.737 | CDM
7TCA298010R1152 | TPH202016 | Т-фитинг TPH202016,нейлон 6,оранжевый,d20мм,d20мм,d16мм | 500 | ШТ | 403.272 | Заказ | 8 недель | Installation Products | Compression Terminals | Compression Terminals | Compression Terminals | 5020963805691 | 4.568 | KG | 44.737 | CDM
7TCA298010R1165 | YPH161208 | Y-фитинг YPH161208,нейлон 6,оранжевый,d16мм,d12мм,d8мм | 500 | ШТ | 307.98 | Заказ | 8 недель | Installation Products | Compression Terminals | Compression Terminals | Compression Terminals | 5020963805868 | 3.409 | KG | 44.737 | CDM
7TCA298010R1185 | CIH12-AT4PL | Разъем высокотемпер.CIH12-AT4PL,нейлон 6,оранжевый,d12мм | 500 | ШТ | 254.604 | Заказ | 10 недель | Installation Products | Compression Terminals | Compression Terminals | Compression Terminals | 5020963804632 | 2.182 | KG | 22.368 | CDM
7TCA298010R1187 | CIH12-AT8PL | Разъем высокотемпер.CIH12-AT8PL,нейлон 6,оранжевый,d12мм | 500 | ШТ | 178.692 | Заказ | 10 недель | Installation Products | Compression Terminals | Compression Terminals | Compression Terminals | 5020963804656 | 2.273 | KG | 22.368 | CDM
7TCA298010R1196 | CIH08-BC2 | Разъем высокотемпер.CIH08-BC2,нейлон 6,оранжевый,d8мм | 1000 | ШТ | 93.744 | Заказ | 10 недель | Installation Products | Compression Terminals | Compression Terminals | Compression Terminals | 5020963804915 | 2.000 | KG | 22.368 | CDM
7TCA298010R1198 | CIH12-BC2 | Разъем высокотемпер.CIH12-BC2,нейлон 6,оранжевый,d12мм | 500 | ШТ | 90.18 | Заказ | 8 недель | Installation Products | Compression Terminals | Compression Terminals | Compression Terminals | 5020963804939 | 0.955 | KG | 22.368 | CDM
7TCA298010R1200 | CIH08-BC4 | Разъем высокотемпер.CIH08-BC4,нейлон 6,оранжевый,d8мм | 500 | ШТ | 135.78 | Заказ | 8 недель | Installation Products | Compression Terminals | Compression Terminals | Compression Terminals | 5020963804953 | 1.341 | KG | 22.368 | CDM
7TCA298010R1205 | CIH08-DT4 | Разъем высокотемпер.CIH08-DT4,нейлон 6,оранжевый,d8мм | 500 | ШТ | 130.488 | Заказ | 10 недель | Installation Products | Compression Terminals | Compression Terminals | Compression Terminals | 5020963805028 | 1.955 | KG | 22.368 | CDM
7TCA298010R1209 | CIH12-DT6 | Разъем высокотемпер.CIH12-DT6,нейлон 6,оранжевый,d12мм | 500 | ШТ | 135.636 | Заказ | 8 недель | Installation Products | Compression Terminals | Compression Terminals | Compression Terminals | 5020963805066 | 2.000 | KG | 22.368 | CDM
7TCA298010R1216 | CIH12-FCI04 | Разъем высокотемпер.CIH12-FCI04,нейлон 6,оранжевый,d12мм | 500 | ШТ | 196.896 | Заказ | 8 недель | Installation Products | Compression Terminals | Compression Terminals | Compression Terminals | 5020963805240 | 1.705 | KG | 22.368 | CDM
7TCA298010R1221 | JPH1616 | Втулка JPH1616,нейлон 6,оранжевый,d16мм,d16мм | 400 | ШТ | 214.26 | Заказ | 10 недель | Installation Products | Compression Terminals | Compression Terminals | Compression Terminals | 5020963805486 | 1.473 | KG | 22.368 | CDM
7TCA298010R1225 | TPH120808 | Т-фитинг TPH120808,нейлон 6,оранжевый,d12мм,d8мм,d8мм | 1000 | ШТ | 243.948 | Заказ | 8 недель | Installation Products | Compression Terminals | Compression Terminals | Compression Terminals | 5020963805530 | 4.182 | KG | 44.737 | CDM
7TCA298010R1227 | TPH121212 | Т-фитинг TPH121212,нейлон 6,оранжевый,d12мм,d12мм,d12мм | 1000 | ШТ | 237.216 | Заказ | 8 недель | Installation Products | Compression Terminals | Compression Terminals | Compression Terminals | 5020963805554 | 4.409 | KG | 44.737 | CDM
7TCA298010R1231 | XPH1208 | Фитинг двухкомп.XPH1208,нейлон 6,оранжевый,d12мм,d8мм | 500 | ШТ | 248.652 | Заказ | 10 недель | Installation Products | Compression Terminals | Compression Terminals | Compression Terminals | 5020963805837 | 1.250 | KG | 22.368 | CDM
7TCA298010R1232 | TPS404016 | Т-фитинг TPS404016,нейлон 6,черный,d40мм,d40мм,d16мм | 50 | ШТ | 298.884 | Заказ | 8 недель | Installation Products | Compression Terminals | Compression Terminals | Compression Terminals | 5020963806148 | 2.102 | KG | 44.737 | CDM
7TCA298010R1233 | TPH161216 | Т-фитинг TPH161216,нейлон 6,оранжевый,d16мм,d12мм,d16мм | 250 | ШТ | 249.876 | Заказ | 8 недель | Installation Products | Compression Terminals | Compression Terminals | Compression Terminals | 5020963806155 | 0.011 | KG | 20.877 | CDM
7TCA298010R1234 | CIH16-FCI14 | Разъем высокотемпер.CIH16-FCI14,нейлон 6,оранжевый,d16мм | 500 | ШТ | 299.664 | Заказ | 6 недель | Installation Products | Compression Terminals | Compression Terminals | Compression Terminals | 5020963806162 | 0.068 | KG | 24.089 | CDM
7TCA298010R1240 | EPS4040 | Фитинг угловой EPS4040,нейлон 6,черный,d40мм,d40мм | 200 | ШТ | 286.008 | Заказ | 8 недель | Installation Products | Compression Terminals | Compression Terminals | Compression Terminals | 5020963806247 | 1.468 | KG | 22.368 | CDM
7TCA298010R1241 | EPS3232 | Фитинг угловой EPS3232,нейлон 6,черный,d32мм,d32мм | 50 | ШТ | 256.212 | Заказ | 8 недель | Installation Products | Compression Terminals | Compression Terminals | Compression Terminals | 5020963806254 | 0.932 | KG | 22.368 | CDM
7TCA298350R0000 | TPS252825 | Т-фитинг TPS, нейлон 6, черный, d25, d28, d25, TPS252825 | 300 | ШТ | 127.632 | Заказ | 8 недель | Installation Products | Compression Terminals | Герметичная прокладка |  | 5020963799587 | 14.288 | G | 41.754 | CDM
7TCA300020R0000 | SKT100-80-100 | Cтяжка каб. (хомут) Spec-Kon, ПА 66, натуральный, 2.5х100мм, SKT100-80-100 | 100 | ШТ | 0.912 | A | 1 неделя | Installation Products | Wire Management and Connectivity | Wire Management and Connectivity |  | 5415022209884 | 2.268 | G | 0.541 | CDM
7TCA300020R0001 | SKT140-80-100 | Cтяжка каб. (хомут) Spec-Kon, ПА 66, натуральный, 2.5х140мм, SKT140-80-100 | 100 | ШТ | 1.992 | A | 1 неделя | Installation Products | Wire Management and Connectivity | Wire Management and Connectivity |  | 5415022209921 | 0.499 | G | 0.730 | CDM
7TCA300020R0002 | SKT160-80-100 | Cтяжка каб. (хомут) Spec-Kon, ПА 66, натуральный, 2.5х160мм, SKT160-80-100 | 100 | ШТ | 2.424 | A | 1 неделя | Installation Products | Wire Management and Connectivity | Wire Management and Connectivity |  | 5415022209969 | 2.268 | G | 0.186 | CDM
7TCA300020R0003 | SKT200-80-100 | Cтяжка каб. (хомут) Spec-Kon, ПА 66, натуральный, 2.5х200мм, SKT200-80-100 | 100 | ШТ | 2.712 | A | 1 неделя | Installation Products | Wire Management and Connectivity | Wire Management and Connectivity |  | 5415022210002 | 0.726 | G | 0.698 | CDM
7TCA300040R0000 | SKT100-80 | Cтяжка каб. (хомут) Spec-Kon, ПА 66, натуральный, 2.5х100мм, SKT100-80 | 1000 | ШТ | 0.912 | E | 16 недель | Installation Products | Wire Management and Connectivity | Wire Management and Connectivity |  | 5415022209891 | 0.272 | G | 2.920 | CDM
7TCA300040R0001 | SKT140-80 | Cтяжка каб. (хомут) Spec-Kon, ПА 66, натуральный, 2.5х140мм, SKT140-80 | 1000 | ШТ | 1.812 | Заказ | 16 недель | Installation Products | Wire Management and Connectivity | Wire Management and Connectivity |  | 5415022209938 | 0.590 | G | 3.922 | CDM
7TCA300040R0002 | SKT160-80 | Cтяжка каб. (хомут) Spec-Kon, ПА 66, натуральный, 2.5х160мм, SKT160-80 | 1000 | ШТ | 2.196 | Заказ | 16 недель | Installation Products | Wire Management and Connectivity | Wire Management and Connectivity |  | 5415022209976 | 2.268 | G | 5.874 | CDM
7TCA300040R0003 | SKT200-80 | Cтяжка каб. (хомут) Spec-Kon, ПА 66, натуральный, 2.5х200мм, SKT200-80 | 1000 | ШТ | 2.424 | Заказ | 16 недель | Installation Products | Wire Management and Connectivity | Wire Management and Connectivity |  | 5415022210019 | 0.590 | G | 4.393 | CDM
7TCA300060R0000 | SKT100-80X-100 | Cтяжка каб. (хомут) Spec-Kon, ПА 66, черный УФ, 2.5х100мм, SKT100-80X-100 | 100 | ШТ | 1.056 | C | 16 недель | Installation Products | Wire Management and Connectivity | Wire Management and Connectivity |  | 5415022209907 | 0.363 | G | 0.541 | CDM
7TCA300060R0001 | SKT140-80X-100 | Cтяжка каб. (хомут) Spec-Kon, ПА 66, черный УФ, 2.5х140мм, SKT140-80X-100 | 100 | ШТ | 2.124 | A | 1 неделя | Installation Products | Wire Management and Connectivity | Wire Management and Connectivity |  | 5415022209945 | 0.499 | G | 0.730 | CDM
7TCA300060R0002 | SKT160-80X-100 | Cтяжка каб. (хомут) Spec-Kon, ПА 66, черный УФ, 2.5х160мм, SKT160-80X-100 | 100 | ШТ | 2.424 | B | 2 недели | Installation Products | Wire Management and Connectivity | Wire Management and Connectivity |  | 5415022209983 | 0.590 | G | 0.186 | CDM
7TCA300060R0003 | SKT200-80X-100 | Cтяжка каб. (хомут) Spec-Kon, ПА 66, черный УФ, 2.5х200мм, SKT200-80X-100 | 100 | ШТ | 2.712 | A | 1 неделя | Installation Products | Wire Management and Connectivity | Wire Management and Connectivity |  | 5415022210026 | 0.726 | G | 0.698 | CDM
7TCA300080R0000 | SKT100-80X | Cтяжка каб. (хомут) Spec-Kon, ПА 66, черный УФ, 2.5х100мм, SKT100-80X | 1000 | ШТ | 1.02 | Заказ | 16 недель | Installation Products | Wire Management and Connectivity | Wire Management and Connectivity |  | 5415022209914 | 0.272 | G | 2.920 | CDM
7TCA300080R0001 | SKT140-80X | Cтяжка каб. (хомут) Spec-Kon, ПА 66, черный УФ, 2.5х140мм, SKT140-80X | 1000 | ШТ | 1.992 | Заказ | 16 недель | Installation Products | Wire Management and Connectivity | Wire Management and Connectivity |  | 5415022209952 | 0.454 | G | 3.922 | CDM
7TCA300080R0002 | SKT160-80X | Cтяжка каб. (хомут) Spec-Kon, ПА 66, черный УФ, 2.5х160мм, SKT160-80X | 1000 | ШТ | 2.196 | Заказ | 17 недель | Installation Products | Wire Management and Connectivity | Wire Management and Connectivity |  | 5415022209990 | 5.670 | G | 5.874 | CDM
7TCA300080R0003 | SKT200-80X | Cтяжка каб. (хомут) Spec-Kon, ПА 66, черный УФ, 2.5х200мм, SKT200-80X | 1000 | ШТ | 2.472 | Заказ | 16 недель | Installation Products | Wire Management and Connectivity | Wire Management and Connectivity |  | 5415022210033 | 2.268 | G | 4.393 | CDM
7TCA300100R0000 | SKT140-180-100 | Cтяжка каб. (хомут) Spec-Kon, ПА 66, натуральный, 3.6х140мм, SKT140-180-100 | 100 | ШТ | 2.16 | B | 2 недели | Installation Products | Wire Management and Connectivity | Wire Management and Connectivity |  | 5415022210040 | 0.816 | G | 0.589 | CDM
7TCA300100R0001 | SKT200-180-100 | Cтяжка каб. (хомут) Spec-Kon, ПА 66, натуральный, 3.6х200мм, SKT200-180-100 | 100 | ШТ | 3.264 | A | 1 неделя | Installation Products | Wire Management and Connectivity | Wire Management and Connectivity |  | 5415022210088 | 1.179 | G | 0.866 | CDM
7TCA300100R0002 | SKT300-180-100 | Cтяжка каб. (хомут) Spec-Kon, ПА 66, натуральный, 3.6х300мм, SKT300-180-100 | 100 | ШТ | 6.384 | A | 1 неделя | Installation Products | Wire Management and Connectivity | Wire Management and Connectivity |  | 5415022210125 | 1.724 | G | 1.137 | CDM
7TCA300100R0003 | SKT370-180-100 | Cтяжка каб. (хомут) Spec-Kon, ПА 66, натуральный, 3.6х370мм, SKT370-180-100 | 100 | ШТ | 8.1 | B | 2 недели | Installation Products | Wire Management and Connectivity | Wire Management and Connectivity |  | 5415022210163 | 1.996 | G | 1.069 | CDM
7TCA300120R0000 | SKT140-180 | Cтяжка каб. (хомут) Spec-Kon, ПА 66, натуральный, 3.6х140мм, SKT140-180 | 1000 | ШТ | 2.304 | Заказ | 16 недель | Installation Products | Wire Management and Connectivity | Wire Management and Connectivity |  | 5415022210057 | 0.862 | G | 6.154 | CDM
7TCA300120R0001 | SKT200-180 | Cтяжка каб. (хомут) Spec-Kon, ПА 66, натуральный, 3.6х200мм, SKT200-180 | 1000 | ШТ | 3.048 | Заказ | 16 недель | Installation Products | Wire Management and Connectivity | Wire Management and Connectivity |  | 5415022210095 | 0.862 | G | 9.214 | CDM
7TCA300120R0002 | SKT300-180 | Cтяжка каб. (хомут) Spec-Kon, ПА 66, натуральный, 3.6х300мм, SKT300-180 | 1000 | ШТ | 5.724 | Заказ | 16 недель | Installation Products | Wire Management and Connectivity | Wire Management and Connectivity |  | 5415022210132 | 0.862 | G | 9.152 | CDM
7TCA300120R0003 | SKT370-180 | Cтяжка каб. (хомут) Spec-Kon, ПА 66, натуральный, 3.6х370мм, SKT370-180 | 1000 | ШТ | 6.252 | Заказ | 16 недель | Installation Products | Wire Management and Connectivity | Wire Management and Connectivity |  | 5415022210170 | 1.950 | G | 10.575 | CDM
7TCA300140R0000 | SKT140-180X-100 | Cтяжка каб. (хомут) Spec-Kon, ПА 66, черный УФ, 3.6х140мм, SKT140-180X-100 | 100 | ШТ | 2.16 | C | 16 недель | Installation Products | Wire Management and Connectivity | Wire Management and Connectivity |  | 5415022210064 | 0.816 | G | 0.589 | CDM
7TCA300140R0001 | SKT200-180X-100 | Cтяжка каб. (хомут) Spec-Kon, ПА 66, черный УФ, 3.6х200мм, SKT200-180X-100 | 100 | ШТ | 3.264 | A | 1 неделя | Installation Products | Wire Management and Connectivity | Wire Management and Connectivity |  | 5415022210101 | 1.179 | G | 0.866 | CDM
7TCA300140R0002 | SKT300-180X-100 | Cтяжка каб. (хомут) Spec-Kon, ПА 66, черный УФ, 3.6х300мм, SKT300-180X-100 | 100 | ШТ | 6.384 | A | 1 неделя | Installation Products | Wire Management and Connectivity | Wire Management and Connectivity |  | 5415022210149 | 1.724 | G | 1.137 | CDM
7TCA300140R0003 | SKT370-180X-100 | Cтяжка каб. (хомут) Spec-Kon, ПА 66, черный УФ, 3.6х370мм, SKT370-180X-100 | 100 | ШТ | 8.1 | B | 2 недели | Installation Products | Wire Management and Connectivity | Wire Management and Connectivity |  | 5415022210187 | 1.996 | G | 1.069 | CDM
7TCA300160R0000 | SKT140-180X | Cтяжка каб. (хомут) Spec-Kon, ПА 66, черный УФ, 3.6х140мм, SKT140-180X | 1000 | ШТ | 2.304 | Заказ | 16 недель | Installation Products | Wire Management and Connectivity | Wire Management and Connectivity |  | 5415022210071 | 2.268 | G | 6.154 | CDM
7TCA300160R0001 | SKT200-180X | Cтяжка каб. (хомут) Spec-Kon, ПА 66, черный УФ, 3.6х200мм, SKT200-180X | 1000 | ШТ | 3.048 | E | 16 недель | Installation Products | Wire Management and Connectivity | Wire Management and Connectivity |  | 5415022210118 | 0.862 | G | 9.214 | CDM
7TCA300160R0002 | SKT300-180X | Cтяжка каб. (хомут) Spec-Kon, ПА 66, черный УФ, 3.6х300мм, SKT300-180X | 1000 | ШТ | 5.724 | Заказ | 17 недель | Installation Products | Wire Management and Connectivity | Wire Management and Connectivity |  | 5415022210156 | 1.724 | G | 9.152 | CDM
7TCA300160R0003 | SKT370-180X | Cтяжка каб. (хомут) Spec-Kon, ПА 66, черный УФ, 3.6х370мм, SKT370-180X | 1000 | ШТ | 7.236 | Заказ | 16 недель | Installation Products | Wire Management and Connectivity | Wire Management and Connectivity |  | 5415022210194 | 2.268 | G | 10.575 | CDM
7TCA300180R0000 | SKT188-220-100 | Cтяжка каб. (хомут) Spec-Kon, ПА 66, натуральный, 4.8х188мм, SKT188-220-100 | 100 | ШТ | 3.96 | B | 2 недели | Installation Products | Wire Management and Connectivity | Wire Management and Connectivity |  | 5415022210200 | 1.406 | G | 1.233 | CDM
7TCA300180R0001 | SKT215-220-100 | Cтяжка каб. (хомут) Spec-Kon, ПА 66, натуральный, 4.8х215мм, SKT215-220-100 | 100 | ШТ | 4.68 | A | 1 неделя | Installation Products | Wire Management and Connectivity | Wire Management and Connectivity |  | 5415022210248 | 1.724 | G | 1.442 | CDM
7TCA300180R0002 | SKT250-220-100 | Cтяжка каб. (хомут) Spec-Kon, ПА 66, натуральный, 4.8х250мм, SKT250-220-100 | 100 | ШТ | 6.096 | A | 1 неделя | Installation Products | Wire Management and Connectivity | Wire Management and Connectivity |  | 5415022210286 | 1.814 | G | 3.334 | CDM
7TCA300180R0003 | SKT300-220-100 | Cтяжка каб. (хомут) Spec-Kon, ПА 66, натуральный, 4.8х300мм, SKT300-220-100 | 100 | ШТ | 7.068 | A | 1 неделя | Installation Products | Wire Management and Connectivity | Wire Management and Connectivity |  | 5415022210323 | 2.268 | G | 1.893 | CDM
7TCA300180R0004 | SKT370-220-100 | Cтяжка каб. (хомут) Spec-Kon, ПА 66, натуральный, 4.8х370мм, SKT370-220-100 | 100 | ШТ | 9.18 | A | 1 неделя | Installation Products | Wire Management and Connectivity | Wire Management and Connectivity |  | 5415022210361 | 2.722 | G | 2.207 | CDM
7TCA300200R0000 | SKT188-220 | Cтяжка каб. (хомут) Spec-Kon, ПА 66, натуральный, 4.8х188мм, SKT188-220 | 1000 | ШТ | 3.672 | Заказ | 16 недель | Installation Products | Wire Management and Connectivity | Wire Management and Connectivity |  | 5415022210217 | 1.406 | G | 10.516 | CDM
7TCA300200R0001 | SKT215-220 | Cтяжка каб. (хомут) Spec-Kon, ПА 66, натуральный, 4.8х215мм, SKT215-220 | 1000 | ШТ | 4.44 | Заказ | 16 недель | Installation Products | Wire Management and Connectivity | Wire Management and Connectivity |  | 5415022210255 | 1.633 | G | 11.901 | CDM
7TCA300200R0002 | SKT250-220 | Cтяжка каб. (хомут) Spec-Kon, ПА 66, натуральный, 4.8х250мм, SKT250-220 | 1000 | ШТ | 5.556 | Заказ | 17 недель | Installation Products | Wire Management and Connectivity | Wire Management and Connectivity |  | 5415022210293 | 1.814 | G | 11.901 | CDM
7TCA300200R0003 | SKT300-220 | Cтяжка каб. (хомут) Spec-Kon, ПА 66, натуральный, 4.8х300мм, SKT300-220 | 1000 | ШТ | 6.384 | Заказ | 16 недель | Installation Products | Wire Management and Connectivity | Wire Management and Connectivity |  | 5415022210330 | 2.268 | G | 18.263 | CDM
7TCA300200R0004 | SKT370-220 | Cтяжка каб. (хомут) Spec-Kon, ПА 66, натуральный, 4.8х370мм, SKT370-220 | 1000 | ШТ | 8.628 | Заказ | 16 недель | Installation Products | Wire Management and Connectivity | Wire Management and Connectivity |  | 5415022210378 | 2.722 | G | 20.973 | CDM
7TCA300220R0000 | SKT188-220X-100 | Cтяжка каб. (хомут) Spec-Kon, ПА 66, черный УФ, 4.8х188мм, SKT188-220X-100 | 100 | ШТ | 3.96 | C | 16 недель | Installation Products | Wire Management and Connectivity | Wire Management and Connectivity |  | 5415022210224 | 1.497 | G | 1.233 | CDM
7TCA300220R0001 | SKT215-220X-100 | Cтяжка каб. (хомут) Spec-Kon, ПА 66, черный УФ, 4.8х215мм, SKT215-220X-100 | 100 | ШТ | 5.412 | A | 1 неделя | Installation Products | Wire Management and Connectivity | Wire Management and Connectivity |  | 5415022210262 | 1.724 | G | 1.442 | CDM
7TCA300220R0002 | SKT250-220X-100 | Cтяжка каб. (хомут) Spec-Kon, ПА 66, черный УФ, 4.8х250мм, SKT250-220X-100 | 100 | ШТ | 6.072 | A | 1 неделя | Installation Products | Wire Management and Connectivity | Wire Management and Connectivity |  | 5415022210309 | 1.814 | G | 3.334 | CDM
7TCA300220R0003 | SKT300-220X-100 | Cтяжка каб. (хомут) Spec-Kon, ПА 66, черный УФ, 4.8х300мм, SKT300-220X-100 | 100 | ШТ | 7.068 | A | 1 неделя | Installation Products | Wire Management and Connectivity | Wire Management and Connectivity |  | 5415022210347 | 2.268 | G | 1.893 | CDM
7TCA300220R0004 | SKT370-220X-100 | Cтяжка каб. (хомут) Spec-Kon, ПА 66, черный УФ, 4.8х370мм, SKT370-220X-100 | 100 | ШТ | 9.18 | A | 1 неделя | Installation Products | Wire Management and Connectivity | Wire Management and Connectivity |  | 5415022210385 | 2.268 | G | 2.207 | CDM
7TCA300240R0000 | SKT188-220X | Cтяжка каб. (хомут) Spec-Kon, ПА 66, черный УФ, 4.8х188мм, SKT188-220X | 1000 | ШТ | 3.672 | Заказ | 16 недель | Installation Products | Wire Management and Connectivity | Wire Management and Connectivity |  | 5415022210231 | 1.406 | G | 10.516 | CDM
7TCA300240R0001 | SKT215-220X | Cтяжка каб. (хомут) Spec-Kon, ПА 66, черный УФ, 4.8х215мм, SKT215-220X | 1000 | ШТ | 4.992 | Заказ | 16 недель | Installation Products | Wire Management and Connectivity | Wire Management and Connectivity |  | 5415022210279 | 1.633 | G | 10.427 | CDM
7TCA300240R0002 | SKT250-220X | Cтяжка каб. (хомут) Spec-Kon, ПА 66, черный УФ, 4.8х250мм, SKT250-220X | 1000 | ШТ | 5.652 | Заказ | 16 недель | Installation Products | Wire Management and Connectivity | Wire Management and Connectivity |  | 5415022210316 | 1.814 | G | 10.427 | CDM
7TCA300240R0003 | SKT300-220X | Cтяжка каб. (хомут) Spec-Kon, ПА 66, черный УФ, 4.8х300мм, SKT300-220X | 1000 | ШТ | 6.552 | Заказ | 16 недель | Installation Products | Wire Management and Connectivity | Wire Management and Connectivity |  | 5415022210354 | 2.540 | G | 18.263 | CDM
7TCA300240R0004 | SKT370-220X | Cтяжка каб. (хомут) Spec-Kon, ПА 66, черный УФ, 4.8х370мм, SKT370-220X | 1000 | ШТ | 8.316 | Заказ | 17 недель | Installation Products | Wire Management and Connectivity | Wire Management and Connectivity |  | 5415022210392 | 2.722 | G | 20.973 | CDM
7TCA300260R0000 | SKT300-540-100 | Cтяжка каб. (хомут) Spec-Kon, ПА 66, натуральный, 7.6х300мм, SKT300-540-100 | 100 | ШТ | 15.3 | C | 16 недель | Installation Products | Wire Management and Connectivity | Wire Management and Connectivity |  | 5415022210408 | 4.355 | G | 3.323 | CDM
7TCA300260R0001 | SKT370-540-100 | Cтяжка каб. (хомут) Spec-Kon, ПА 66, натуральный, 7.6х370мм, SKT370-540-100 | 100 | ШТ | 18 | B | 2 недели | Installation Products | Wire Management and Connectivity | Wire Management and Connectivity |  | 5415022210446 | 5.625 | G | 4.363 | CDM
7TCA300260R0002 | SKT750-540-50 | Cтяжка каб. (хомут) Spec-Kon, ПА 66, натуральный, 7.6х750мм, SKT750-540-50 | 50 | ШТ | 50.028 | Заказ | 16 недель | Installation Products | Wire Management and Connectivity | Wire Management and Connectivity |  | 5415022210484 | 14.651 | G | 6.202 | CDM
7TCA300260R0003 | SKT450-540-50 | Cтяжка каб. (хомут) Spec-Kon, ПА 66, натуральный, 7.6х450мм, SKT450-540-50 | 50 | ШТ | 24.852 | A | 1 неделя | Installation Products | Wire Management and Connectivity | Wire Management and Connectivity |  | 5415022210507 | 8.437 | G | 3.313 | CDM
7TCA300280R0000 | SKT300-540 | Cтяжка каб. (хомут) Spec-Kon, ПА 66, натуральный, 7.6х300мм, SKT300-540 | 500 | ШТ | 11.94 | Заказ | 16 недель | Installation Products | Wire Management and Connectivity | Wire Management and Connectivity |  | 5415022210415 | 4.264 | G | 16.618 | CDM
7TCA300280R0001 | SKT370-540 | Cтяжка каб. (хомут) Spec-Kon, ПА 66, натуральный, 7.6х370мм, SKT370-540 | 500 | ШТ | 16.128 | Заказ | 16 недель | Installation Products | Wire Management and Connectivity | Wire Management and Connectivity |  | 5415022210453 | 5.489 | G | 20.973 | CDM
7TCA300300R0000 | SKT300-540X-100 | Cтяжка каб. (хомут) Spec-Kon, ПА 66, черный УФ, 7.6х300мм, SKT300-540X-100 | 100 | ШТ | 15.3 | Заказ | 16 недель | Installation Products | Wire Management and Connectivity | Wire Management and Connectivity |  | 5415022210422 | 4.355 | G | 3.323 | CDM
7TCA300300R0001 | SKT370-540X-100 | Cтяжка каб. (хомут) Spec-Kon, ПА 66, черный УФ, 7.6х370мм, SKT370-540X-100 | 100 | ШТ | 18 | B | 2 недели | Installation Products | Wire Management and Connectivity | Wire Management and Connectivity |  | 5415022210460 | 5.625 | G | 4.363 | CDM
7TCA300300R0002 | SKT750-540X-50 | Cтяжка каб. (хомут) Spec-Kon, ПА 66, черный УФ, 7.6х750мм, SKT750-540X-50 | 50 | ШТ | 50.028 | Заказ | 16 недель | Installation Products | Wire Management and Connectivity | Wire Management and Connectivity |  | 5415022210491 | 14.651 | G | 6.202 | CDM
7TCA300300R0003 | SKT450-540X-50 | Cтяжка каб. (хомут) Spec-Kon, ПА 66, черный УФ, 7.6х450мм, SKT450-540X-50 | 50 | ШТ | 23.292 | A | 1 неделя | Installation Products | Wire Management and Connectivity | Wire Management and Connectivity |  | 5415022210514 | 8.437 | G | 3.313 | CDM
7TCA300320R0000 | SKT300-540X | Cтяжка каб. (хомут) Spec-Kon, ПА 66, черный УФ, 7.6х300мм, SKT300-540X | 500 | ШТ | 14.304 | Заказ | 16 недель | Installation Products | Wire Management and Connectivity | Wire Management and Connectivity |  | 5415022210439 | 4.264 | G | 16.618 | CDM
7TCA300320R0001 | SKT370-540X | Cтяжка каб. (хомут) Spec-Kon, ПА 66, черный УФ, 7.6х370мм, SKT370-540X | 500 | ШТ | 17.868 | Заказ | 16 недель | Installation Products | Wire Management and Connectivity | Wire Management and Connectivity |  | 5415022210477 | 5.489 | G | 20.973 | CDM
7TCA300340R0000 | SKT776-780-50 | Cтяжка каб. (хомут) Spec-Kon, ПА 66, натуральный, 9.0х776мм, SKT776-780-50 | 50 | ШТ | 51.72 | Заказ | 16 недель | Installation Products | Wire Management and Connectivity | Wire Management and Connectivity |  | 5415022210521 | 16.284 | G | 6.202 | CDM
7TCA300340R0001 | SKT912-780-50 | Cтяжка каб. (хомут) Spec-Kon, ПА 66, натуральный, 9.0х912мм, SKT912-780-50 | 50 | ШТ | 62.58 | Заказ | 16 недель | Installation Products | Wire Management and Connectivity | Wire Management and Connectivity |  | 5415022210545 | 18.235 | G | 6.855 | CDM
7TCA300360R0000 | SKT776-780X-50 | Cтяжка каб. (хомут) Spec-Kon, ПА 66, черный УФ, 9.0х776мм, SKT776-780X-50 | 50 | ШТ | 51.696 | C | 16 недель | Installation Products | Wire Management and Connectivity | Wire Management and Connectivity |  | 5415022210538 | 16.284 | G | 6.202 | CDM
7TCA300360R0001 | SKT912-780X-50 | Cтяжка каб. (хомут) Spec-Kon, ПА 66, черный УФ, 9.0х912мм, SKT912-780X-50 | 50 | ШТ | 62.58 | Заказ | 16 недель | Installation Products | Wire Management and Connectivity | Wire Management and Connectivity |  | 5415022210552 | 18.235 | G | 6.855 | CDM
7TCA300380R0000 | SKT580-1120-50 | Cтяжка каб. (хомут) Spec-Kon, ПА 66, натуральный, 13.2х580мм, SKT580-1120-50 | 50 | ШТ | 92.712 | Заказ | 16 недель | Installation Products | Wire Management and Connectivity | Wire Management and Connectivity |  | 5415022339031 | 15.970 | G | 37.517 | CDM
7TCA300400R0000 | SKT580-1120X-50 | Cтяжка каб. (хомут) Spec-Kon, ПА 66, черный УФ, 13.2х580мм, SKT580-1120X-50 | 50 | ШТ | 102.336 | Заказ | 16 недель | Installation Products | Wire Management and Connectivity | Wire Management and Connectivity |  | 5415022339048 | 15.970 | G | 37.517 | CDM
7TCA301010R0061 | R1.5-3 | Наконечник каб. R1.5-3, медь лужен., кольцо, 0.5-1.5мм2, M3, 100 шт. в пачке | 100 | ШТ | 4.38 | Заказ | 17 недель | Installation Products | Wire Management and Connectivity | Compression & Mechanical Connectors | Compression Terminals | 5415022415490 | 0.044 | KG | 0.456 | CDM
7TCA301010R0062 | R1.5-35 | Наконечник каб. R1.5-35, медь лужен., кольцо, 0.5-1.5мм2, M3.5, 100 шт. в пачке | 100 | ШТ | 4.248 | Заказ | 17 недель | Installation Products | Wire Management and Connectivity | Compression & Mechanical Connectors | Compression Terminals | 5415022415506 | 0.042 | KG | 0.456 | CDM
7TCA301010R0063 | R1.5-4 | Наконечник каб. R1.5-4, медь лужен., кольцо, 0.5-1.5мм2, M4, 100 шт. в пачке | 100 | ШТ | 4.62 | Заказ | 17 недель | Installation Products | Wire Management and Connectivity | Compression & Mechanical Connectors | Compression Terminals | 5415022415513 | 0.049 | KG | 0.456 | CDM
7TCA301010R0064 | R1.5-5 | Наконечник каб. R1.5-5, медь лужен., кольцо, 0.5-1.5мм2, M5, 100 шт. в пачке | 100 | ШТ | 5.136 | Заказ | 17 недель | Installation Products | Wire Management and Connectivity | Compression & Mechanical Connectors | Compression Terminals | 5415022415520 | 0.055 | KG | 0.456 | CDM
7TCA301010R0065 | R1.5-6 | Наконечник каб. R1.5-6, медь лужен., кольцо, 0.5-1.5мм2, M6, 100 шт. в пачке | 100 | ШТ | 7.992 | Заказ | 17 недель | Installation Products | Wire Management and Connectivity | Compression & Mechanical Connectors | Compression Terminals | 5415022415537 | 0.094 | KG | 0.456 | CDM
7TCA301010R0066 | R1.5-8 | Наконечник каб. R1.5-8, медь лужен., кольцо, 0.5-1.5мм2, M8, 100 шт. в пачке | 100 | ШТ | 6.9 | Заказ | 17 недель | Installation Products | Wire Management and Connectivity | Compression & Mechanical Connectors | Compression Terminals | 5415022415544 | 0.078 | KG | 0.456 | CDM
7TCA301010R0067 | R1.5-10 | Наконечник каб. R1.5-10, медь лужен., кольцо, 0.5-1.5мм2, M10, 100 шт. в пачке | 100 | ШТ | 7.812 | Заказ | 17 недель | Installation Products | Wire Management and Connectivity | Compression & Mechanical Connectors | Compression Terminals | 5415022415551 | 0.089 | KG | 0.456 | CDM
7TCA301010R0069 | R2.5-3 | Наконечник каб. R2.5-3, медь лужен., кольцо, 1.5-2.5мм2, M3, 100 шт. в пачке | 100 | ШТ | 5.472 | Заказ | 17 недель | Installation Products | Wire Management and Connectivity | Compression & Mechanical Connectors | Compression Terminals | 5415022415575 | 0.057 | KG | 0.456 | CDM
7TCA301010R0070 | R2.5-35 | Наконечник каб. R2.5-35, медь лужен., кольцо, 1.5-2.5мм2, M3.5, 100 шт. в пачке | 100 | ШТ | 5.352 | Заказ | 17 недель | Installation Products | Wire Management and Connectivity | Compression & Mechanical Connectors | Compression Terminals | 5415022415582 | 0.055 | KG | 0.456 | CDM
7TCA301010R0071 | R2.5-4 | Наконечник каб. R2.5-4, медь лужен., кольцо, 1.5-2.5мм2, M4, 100 шт. в пачке | 100 | ШТ | 5.496 | Заказ | 17 недель | Installation Products | Wire Management and Connectivity | Compression & Mechanical Connectors | Compression Terminals | 5415022415599 | 0.057 | KG | 0.456 | CDM
7TCA301010R0072 | R2.5-5 | Наконечник каб. R2.5-5, медь лужен., кольцо, 1.5-2.5мм2, M5, 100 шт. в пачке | 100 | ШТ | 6.444 | Заказ | 17 недель | Installation Products | Wire Management and Connectivity | Compression & Mechanical Connectors | Compression Terminals | 5415022415605 | 0.070 | KG | 0.456 | CDM
7TCA301010R0073 | R2.5-6 | Наконечник каб. R2.5-6, медь лужен., кольцо, 1.5-2.5мм2, M6, 100 шт. в пачке | 100 | ШТ | 9.264 | Заказ | 17 недель | Installation Products | Wire Management and Connectivity | Compression & Mechanical Connectors | Compression Terminals | 5415022415612 | 0.108 | KG | 0.456 | CDM
7TCA301010R0074 | R2.5-8 | Наконечник каб. R2.5-8, медь лужен., кольцо, 1.5-2.5мм2, M8, 100 шт. в пачке | 100 | ШТ | 8.208 | Заказ | 17 недель | Installation Products | Wire Management and Connectivity | Compression & Mechanical Connectors | Compression Terminals | 5415022415629 | 0.091 | KG | 0.456 | CDM
7TCA301010R0075 | R2.5-10 | Наконечник каб. R2.5-10, медь лужен., кольцо, 1.5-2.5мм2, M10, 100 шт. в пачке | 100 | ШТ | 8.868 | Заказ | 17 недель | Installation Products | Wire Management and Connectivity | Compression & Mechanical Connectors | Compression Terminals | 5415022415636 | 0.100 | KG | 0.456 | CDM
7TCA301010R0077 | R6-4 | Наконечник каб. R6-4, медь лужен., кольцо, 4.0-6.0мм2, M4, 100 шт. в пачке | 100 | ШТ | 12.216 | Заказ | 17 недель | Installation Products | Wire Management and Connectivity | Compression & Mechanical Connectors | Compression Terminals | 5415022415650 | 0.145 | KG | 0.579 | CDM
7TCA301010R0078 | R6-5 | Наконечник каб. R6-5, медь лужен., кольцо, 4.0-6.0мм2, M5, 100 шт. в пачке | 100 | ШТ | 11.724 | Заказ | 17 недель | Installation Products | Wire Management and Connectivity | Compression & Mechanical Connectors | Compression Terminals | 5415022415667 | 0.600 | G | 0.579 | CDM
7TCA301010R0079 | R6-6 | Наконечник каб. R6-6, медь лужен., кольцо, 4.0-6.0мм2, M6, 100 шт. в пачке | 100 | ШТ | 14.1 | Заказ | 17 недель | Installation Products | Wire Management and Connectivity | Compression & Mechanical Connectors | Compression Terminals | 5415022415674 | 0.169 | KG | 0.579 | CDM
7TCA301010R0080 | R6-8 | Наконечник каб. R6-8, медь лужен., кольцо, 4.0-6.0мм2, M8, 100 шт. в пачке | 100 | ШТ | 17.412 | Заказ | 17 недель | Installation Products | Wire Management and Connectivity | Compression & Mechanical Connectors | Compression Terminals | 5415022415681 | 0.214 | KG | 0.579 | CDM
7TCA301010R0081 | R6-10 | Наконечник каб. R6-10, медь лужен., кольцо, 4.0-6.0мм2, M10, 100 шт. в пачке | 100 | ШТ | 15.648 | Заказ | 17 недель | Installation Products | Wire Management and Connectivity | Compression & Mechanical Connectors | Compression Terminals | 5415022415698 | 0.186 | KG | 0.579 | CDM
7TCA301010R0082 | R6-12 | Наконечник каб. R6-12, медь лужен., кольцо, 4.0-6.0мм2, M12, 100 шт. в пачке | 100 | ШТ | 20.424 | Заказ | 17 недель | Installation Products | Wire Management and Connectivity | Compression & Mechanical Connectors | Compression Terminals | 5415022415704 | 0.247 | KG | 0.579 | CDM
7TCA301010R0083 | R1.5-25DIN | Наконечник каб. R1.5-25DIN, медь лужен., кольцо, 0.5-1.5мм2, M2.5, 100 шт. в пачке | 100 | ШТ | 5.04 | Заказ | 17 недель | Installation Products | Wire Management and Connectivity | Compression & Mechanical Connectors | Compression Terminals | 5415022415711 | 0.052 | KG | 0.456 | CDM
7TCA301010R0084 | R1.5-3DIN | Наконечник каб. R1.5-3DIN, медь лужен., кольцо, 0.5-1.5мм2, M3, 100 шт. в пачке | 100 | ШТ | 4.956 | Заказ | 17 недель | Installation Products | Wire Management and Connectivity | Compression & Mechanical Connectors | Compression Terminals | 5415022415728 | 0.051 | KG | 0.456 | CDM
7TCA301010R0085 | R1.5-35DIN | Наконечник каб. R1.5-35DIN, медь лужен., кольцо, 0.5-1.5мм2, M3.5, 100 шт. в пачке | 100 | ШТ | 4.8 | Заказ | 17 недель | Installation Products | Wire Management and Connectivity | Compression & Mechanical Connectors | Compression Terminals | 5415022415735 | 0.049 | KG | 0.456 | CDM
7TCA301010R0086 | R1.5-4DIN | Наконечник каб. R1.5-4DIN, медь лужен., кольцо, 0.5-1.5мм2, M4, 100 шт. в пачке | 100 | ШТ | 5.616 | Заказ | 17 недель | Installation Products | Wire Management and Connectivity | Compression & Mechanical Connectors | Compression Terminals | 5415022415742 | 0.062 | KG | 0.456 | CDM
7TCA301010R0087 | R1.5-5DIN | Наконечник каб. R1.5-5DIN, медь лужен., кольцо, 0.5-1.5мм2, M5, 100 шт. в пачке | 100 | ШТ | 6.684 | Заказ | 17 недель | Installation Products | Wire Management and Connectivity | Compression & Mechanical Connectors | Compression Terminals | 5415022415759 | 0.077 | KG | 0.456 | CDM
7TCA301010R0088 | R1.5-6DIN | Наконечник каб. R1.5-6DIN, медь лужен., кольцо, 0.5-1.5мм2, M6, 100 шт. в пачке | 100 | ШТ | 7.476 | Заказ | 17 недель | Installation Products | Wire Management and Connectivity | Compression & Mechanical Connectors | Compression Terminals | 5415022415766 | 0.084 | KG | 0.456 | CDM
7TCA301010R0089 | R1.5-8DIN | Наконечник каб. R1.5-8DIN, медь лужен., кольцо, 0.5-1.5мм2, M8, 100 шт. в пачке | 100 | ШТ | 9.6 | Заказ | 17 недель | Installation Products | Wire Management and Connectivity | Compression & Mechanical Connectors | Compression Terminals | 5415022415773 | 0.114 | KG | 0.456 | CDM
7TCA301010R0090 | R1.5-10DIN | Наконечник каб. R1.5-10DIN, медь лужен., кольцо, 0.5-1.5мм2, M10, 100 шт. в пачке | 100 | ШТ | 13.488 | Заказ | 17 недель | Installation Products | Wire Management and Connectivity | Compression & Mechanical Connectors | Compression Terminals | 5415022415780 | 0.159 | KG | 0.456 | CDM
7TCA301010R0091 | R2.5-3DIN | Наконечник каб. R2.5-3DIN, медь лужен., кольцо, 1.5-2.5мм2, M3, 100 шт. в пачке | 100 | ШТ | 5.676 | Заказ | 17 недель | Installation Products | Wire Management and Connectivity | Compression & Mechanical Connectors | Compression Terminals | 5415022415797 | 0.059 | KG | 0.456 | CDM
7TCA301010R0092 | R2.5-35DIN | Наконечник каб. R2.5-35DIN, медь лужен., кольцо, 1.5-2.5мм2, M3.5, 100 шт. в пачке | 100 | ШТ | 5.676 | Заказ | 17 недель | Installation Products | Wire Management and Connectivity | Compression & Mechanical Connectors | Compression Terminals | 5415022415803 | 0.072 | KG | 0.456 | CDM
7TCA301010R0093 | R2.5-4DIN | Наконечник каб. R2.5-4DIN, медь лужен., кольцо, 1.5-2.5мм2, M4, 100 шт. в пачке | 100 | ШТ | 6.528 | Заказ | 17 недель | Installation Products | Wire Management and Connectivity | Compression & Mechanical Connectors | Compression Terminals | 5415022415810 | 0.090 | KG | 0.456 | CDM
7TCA301010R0094 | R2.5-5DIN | Наконечник каб. R2.5-5DIN, медь лужен., кольцо, 1.5-2.5мм2, M5, 100 шт. в пачке | 100 | ШТ | 7.812 | Заказ | 17 недель | Installation Products | Wire Management and Connectivity | Compression & Mechanical Connectors | Compression Terminals | 5415022415827 | 0.105 | KG | 0.456 | CDM
7TCA301010R0095 | R2.5-6DIN | Наконечник каб. R2.5-6DIN, медь лужен., кольцо, 1.5-2.5мм2, M6, 100 шт. в пачке | 100 | ШТ | 8.928 | Заказ | 17 недель | Installation Products | Wire Management and Connectivity | Compression & Mechanical Connectors | Compression Terminals | 5415022415834 | 0.130 | KG | 0.456 | CDM
7TCA301010R0096 | R2.5-8DIN | Наконечник каб. R2.5-8DIN, медь лужен., кольцо, 1.5-2.5мм2, M8, 100 шт. в пачке | 100 | ШТ | 10.848 | Заказ | 17 недель | Installation Products | Wire Management and Connectivity | Compression & Mechanical Connectors | Compression Terminals | 5415022415841 | 0.179 | KG | 0.456 | CDM
7TCA301010R0097 | R2.5-10DIN | Наконечник каб. R2.5-10DIN, медь лужен., кольцо, 1.5-2.5мм2, M10, 100 шт. в пачке | 100 | ШТ | 15.036 | Заказ | 17 недель | Installation Products | Wire Management and Connectivity | Compression & Mechanical Connectors | Compression Terminals | 5415022415858 | 0.154 | KG | 0.456 | CDM
7TCA301010R0098 | R6-4DIN | Наконечник каб. R6-4DIN, медь лужен., кольцо, 4.0-6.0мм2, M4, 100 шт. в пачке | 100 | ШТ | 11.244 | Заказ | 17 недель | Installation Products | Wire Management and Connectivity | Compression & Mechanical Connectors | Compression Terminals | 5415022415865 | 0.134 | KG | 0.579 | CDM
7TCA301010R0099 | R6-5DIN | Наконечник каб. R6-5DIN, медь лужен., кольцо, 4.0-6.0мм2, M5, 100 шт. в пачке | 100 | ШТ | 12.336 | Заказ | 17 недель | Installation Products | Wire Management and Connectivity | Compression & Mechanical Connectors | Compression Terminals | 5415022415872 | 0.152 | KG | 0.579 | CDM
7TCA301010R0100 | R6-6DIN | Наконечник каб. R6-6DIN, медь лужен., кольцо, 4.0-6.0мм2, M6, 100 шт. в пачке | 100 | ШТ | 13.248 | Заказ | 17 недель | Installation Products | Wire Management and Connectivity | Compression & Mechanical Connectors | Compression Terminals | 5415022415889 | 0.163 | KG | 0.579 | CDM
7TCA301010R0101 | R6-8DIN | Наконечник каб. R6-8DIN, медь лужен., кольцо, 4.0-6.0мм2, M8, 100 шт. в пачке | 100 | ШТ | 16.656 | Заказ | 17 недель | Installation Products | Wire Management and Connectivity | Compression & Mechanical Connectors | Compression Terminals | 5415022415896 | 0.210 | KG | 0.579 | CDM
7TCA301010R0102 | R6-10DIN | Наконечник каб. R6-10DIN, медь лужен., кольцо, 4.0-6.0мм2, M10, 100 шт. в пачке | 100 | ШТ | 21.54 | Заказ | 17 недель | Installation Products | Wire Management and Connectivity | Compression & Mechanical Connectors | Compression Terminals | 5415022415902 | 0.275 | KG | 0.579 | CDM
7TCA301010R0103 | R6-12DIN | Наконечник каб. R6-12DIN, медь лужен., кольцо, 4.0-6.0мм2, M12, 100 шт. в пачке | 100 | ШТ | 19.056 | Заказ | 17 недель | Installation Products | Wire Management and Connectivity | Compression & Mechanical Connectors | Compression Terminals | 5415022415919 | 0.233 | KG | 0.579 | CDM
7TCA301010R0104 | F1.5-3 | Наконечник каб. F1.5-3, медь лужен., вилка, 0.5-1.5мм2, M3, 100 шт. в пачке | 100 | ШТ | 4.98 | Заказ | 17 недель | Installation Products | Wire Management and Connectivity | Compression & Mechanical Connectors | Compression Terminals | 5415022415926 | 0.454 | G | 0.456 | CDM
7TCA301010R0105 | F1.5-35 | Наконечник каб. F1.5-35, медь лужен., вилка, 0.5-1.5мм2, M3.5, 100 шт. в пачке | 100 | ШТ | 5.076 | Заказ | 17 недель | Installation Products | Wire Management and Connectivity | Compression & Mechanical Connectors | Compression Terminals | 5415022415933 | 0.055 | KG | 0.456 | CDM
7TCA301010R0106 | F1.5-4 | Наконечник каб. F1.5-4, медь лужен., вилка, 0.5-1.5мм2, M4, 100 шт. в пачке | 100 | ШТ | 5.352 | Заказ | 17 недель | Installation Products | Wire Management and Connectivity | Compression & Mechanical Connectors | Compression Terminals | 5415022415940 | 0.058 | KG | 0.456 | CDM
7TCA301010R0107 | F1.5-5 | Наконечник каб. F1.5-5, медь лужен., вилка, 0.5-1.5мм2, M5, 100 шт. в пачке | 100 | ШТ | 5.652 | Заказ | 17 недель | Installation Products | Wire Management and Connectivity | Compression & Mechanical Connectors | Compression Terminals | 5415022415957 | 0.060 | KG | 0.456 | CDM
7TCA301010R0108 | F1.5-6 | Наконечник каб. F1.5-6, медь лужен., вилка, 0.5-1.5мм2, M6, 100 шт. в пачке | 100 | ШТ | 8.964 | Заказ | 17 недель | Installation Products | Wire Management and Connectivity | Compression & Mechanical Connectors | Compression Terminals | 5415022415964 | 0.104 | KG | 0.456 | CDM
7TCA301010R0109 | F2.5-3 | Наконечник каб. F2.5-3, медь лужен., вилка, 1.5-2.5мм2, M3, 100 шт. в пачке | 100 | ШТ | 5.868 | Заказ | 17 недель | Installation Products | Wire Management and Connectivity | Compression & Mechanical Connectors | Compression Terminals | 5415022415971 | 0.063 | KG | 0.456 | CDM
7TCA301010R0110 | F2.5-35 | Наконечник каб. F2.5-35, медь лужен., вилка, 1.5-2.5мм2, M3.5, 100 шт. в пачке | 100 | ШТ | 5.772 | Заказ | 17 недель | Installation Products | Wire Management and Connectivity | Compression & Mechanical Connectors | Compression Terminals | 5415022415988 | 0.062 | KG | 0.456 | CDM
7TCA301010R0111 | F2.5-4 | Наконечник каб. F2.5-4, медь лужен., вилка, 1.5-2.5мм2, M4, 100 шт. в пачке | 100 | ШТ | 6.444 | Заказ | 17 недель | Installation Products | Wire Management and Connectivity | Compression & Mechanical Connectors | Compression Terminals | 5415022415995 | 0.070 | KG | 0.456 | CDM
7TCA301010R0112 | F2.5-5 | Наконечник каб. F2.5-5, медь лужен., вилка, 1.5-2.5мм2, M5, 100 шт. в пачке | 100 | ШТ | 6.528 | Заказ | 17 недель | Installation Products | Wire Management and Connectivity | Compression & Mechanical Connectors | Compression Terminals | 5415022416008 | 0.071 | KG | 0.456 | CDM
7TCA301010R0113 | F2.5-6 | Наконечник каб. F2.5-6, медь лужен., вилка, 1.5-2.5мм2, M6, 100 шт. в пачке | 100 | ШТ | 10.056 | Заказ | 17 недель | Installation Products | Wire Management and Connectivity | Compression & Mechanical Connectors | Compression Terminals | 5415022416015 | 0.117 | KG | 0.456 | CDM
7TCA301010R0114 | F6-4 | Наконечник каб. F6-4, медь лужен., вилка, 4.0-6.0мм2, M4, 100 шт. в пачке | 100 | ШТ | 11.424 | Заказ | 17 недель | Installation Products | Wire Management and Connectivity | Compression & Mechanical Connectors | Compression Terminals | 5415022416022 | 0.135 | KG | 0.579 | CDM
7TCA301010R0115 | F6-5 | Наконечник каб. F6-5, медь лужен., вилка, 4.0-6.0мм2, M5, 100 шт. в пачке | 100 | ШТ | 10.908 | Заказ | 17 недель | Installation Products | Wire Management and Connectivity | Compression & Mechanical Connectors | Compression Terminals | 5415022416039 | 0.128 | KG | 0.579 | CDM
7TCA301010R0116 | F6-6 | Наконечник каб. F6-6, медь лужен., вилка, 4.0-6.0мм2, M6, 100 шт. в пачке | 100 | ШТ | 17.016 | Заказ | 17 недель | Installation Products | Wire Management and Connectivity | Compression & Mechanical Connectors | Compression Terminals | 5415022416046 | 0.189 | KG | 0.579 | CDM
7TCA301010R0117 | F6-8 | Наконечник каб. F6-8, медь лужен., вилка, 4.0-6.0мм2, M8, 100 шт. в пачке | 100 | ШТ | 16.92 | Заказ | 17 недель | Installation Products | Wire Management and Connectivity | Compression & Mechanical Connectors | Compression Terminals | 5415022416053 | 0.187 | KG | 0.579 | CDM
7TCA301010R0128 | P1.5-14 | Наконечник каб. P1.5-14, медь лужен., штырь, 0.5-1.5мм2, 1.9мм, 100 шт. в пачке | 100 | ШТ | 5.376 | Заказ | 17 недель | Installation Products | Wire Management and Connectivity | Compression & Mechanical Connectors | Compression Terminals | 5415022416169 | 0.050 | KG | 0.456 | CDM
7TCA301010R0129 | P1.5-15 | Наконечник каб. P1.5-15, медь лужен., штырь, 0.5-1.5мм2, 1.9мм, 100 шт. в пачке | 100 | ШТ | 6.168 | Заказ | 17 недель | Installation Products | Wire Management and Connectivity | Compression & Mechanical Connectors | Compression Terminals | 5415022416176 | 0.052 | KG | 0.456 | CDM
7TCA301010R0130 | P1.5-17 | Наконечник каб. P1.5-17, медь лужен., штырь, 0.5-1.5мм2, 1.9мм, 100 шт. в пачке | 100 | ШТ | 6.468 | Заказ | 17 недель | Installation Products | Wire Management and Connectivity | Compression & Mechanical Connectors | Compression Terminals | 5415022416183 | 0.057 | KG | 0.456 | CDM
7TCA301010R0131 | P1.5-18 | Наконечник каб. P1.5-18, медь лужен., штырь, 0.5-1.5мм2, 1.9мм, 100 шт. в пачке | 100 | ШТ | 6.684 | Заказ | 17 недель | Installation Products | Wire Management and Connectivity | Compression & Mechanical Connectors | Compression Terminals | 5415022416190 | 0.060 | KG | 0.456 | CDM
7TCA301010R0134 | P2.5-14 | Наконечник каб. P2.5-14, медь лужен., штырь, 1.5-2.5мм2, 1.9мм, 100 шт. в пачке | 100 | ШТ | 6.96 | Заказ | 17 недель | Installation Products | Wire Management and Connectivity | Compression & Mechanical Connectors | Compression Terminals | 5415022416220 | 0.059 | KG | 0.456 | CDM
7TCA301010R0135 | P2.5-15 | Наконечник каб. P2.5-15, медь лужен., штырь, 1.5-2.5мм2, 1.9мм, 100 шт. в пачке | 100 | ШТ | 6.84 | Заказ | 17 недель | Installation Products | Wire Management and Connectivity | Compression & Mechanical Connectors | Compression Terminals | 5415022416237 | 0.061 | KG | 0.456 | CDM
7TCA301010R0136 | P2.5-17 | Наконечник каб. P2.5-17, медь лужен., штырь, 1.5-2.5мм2, 1.9мм, 100 шт. в пачке | 100 | ШТ | 7.2 | Заказ | 17 недель | Installation Products | Wire Management and Connectivity | Compression & Mechanical Connectors | Compression Terminals | 5415022416244 | 0.066 | KG | 0.456 | CDM
7TCA301010R0137 | P2.5-18 | Наконечник каб. P2.5-18, медь лужен., штырь, 1.5-2.5мм2, 1.9мм, 100 шт. в пачке | 100 | ШТ | 7.632 | Заказ | 17 недель | Installation Products | Wire Management and Connectivity | Compression & Mechanical Connectors | Compression Terminals | 5415022416251 | 0.070 | KG | 0.456 | CDM
7TCA301010R0138 | P2.5-21 | Наконечник каб. P2.5-21, медь лужен., штырь, 1.5-2.5мм2, 1.9мм, 100 шт. в пачке | 100 | ШТ | 8.172 | Заказ | 17 недель | Installation Products | Wire Management and Connectivity | Compression & Mechanical Connectors | Compression Terminals | 5415022416268 | 0.078 | KG | 0.456 | CDM
7TCA301010R0139 | P6-17 | Наконечник каб. P6-17, медь лужен., штырь, 4.0-6.0мм2, 2.8мм, 100 шт. в пачке | 100 | ШТ | 11.976 | Заказ | 17 недель | Installation Products | Wire Management and Connectivity | Compression & Mechanical Connectors | Compression Terminals | 5415022416275 | 0.128 | KG | 0.579 | CDM
7TCA301010R0146 | FD1.5-285 | Разъем разъед. мама FD1.5-285, медь лужен., 0.5-1.5мм2, 3.2мм, 100 шт. в пачке | 100 | ШТ | 6.348 | Заказ | 17 недель | Installation Products | Wire Management and Connectivity | Compression & Mechanical Connectors | Compression Terminals | 5415022416343 | 0.029 | KG | 0.456 | CDM
7TCA301010R0147 | FD1.5-288 | Разъем разъед. мама FD1.5-288, медь лужен., 0.5-1.5мм2, 3.2мм, 100 шт. в пачке | 100 | ШТ | 6.468 | Заказ | 17 недель | Installation Products | Wire Management and Connectivity | Compression & Mechanical Connectors | Compression Terminals | 5415022416350 | 0.029 | KG | 0.456 | CDM
7TCA301010R0148 | FD1.5-485 | Разъем разъед. мама FD1.5-485, медь лужен., 0.5-1.5мм2, 5.0мм, 100 шт. в пачке | 100 | ШТ | 7.776 | Заказ | 17 недель | Installation Products | Wire Management and Connectivity | Compression & Mechanical Connectors | Compression Terminals | 5415022416367 | 0.049 | KG | 0.456 | CDM
7TCA301010R0149 | FD1.5-488 | Разъем разъед. мама FD1.5-488, медь лужен., 0.5-1.5мм2, 5.0мм, 100 шт. в пачке | 100 | ШТ | 7.776 | Заказ | 17 недель | Installation Products | Wire Management and Connectivity | Compression & Mechanical Connectors | Compression Terminals | 5415022416374 | 0.049 | KG | 0.456 | CDM
7TCA301010R0150 | FD1.5-638 | Разъем разъед. мама FD1.5-638, медь лужен., 0.5-1.5мм2, 6.6мм, 100 шт. в пачке | 100 | ШТ | 8.328 | Заказ | 17 недель | Installation Products | Wire Management and Connectivity | Compression & Mechanical Connectors | Compression Terminals | 5415022416381 | 0.055 | KG | 0.456 | CDM
7TCA301010R0151 | FD2.5-285 | Разъем разъед. мама FD2.5-285, медь лужен., 1.5-2.5мм2, 3.2мм, 100 шт. в пачке | 100 | ШТ | 7.26 | Заказ | 17 недель | Installation Products | Wire Management and Connectivity | Compression & Mechanical Connectors | Compression Terminals | 5415022416398 | 0.032 | KG | 0.456 | CDM
7TCA301010R0152 | FD2.5-288 | Разъем разъед. мама FD2.5-288, медь лужен., 1.5-2.5мм2, 3.2мм, 100 шт. в пачке | 100 | ШТ | 8.088 | Заказ | 17 недель | Installation Products | Wire Management and Connectivity | Compression & Mechanical Connectors | Compression Terminals | 5415022416404 | 0.032 | KG | 0.456 | CDM
7TCA301010R0153 | FD2.5-485 | Разъем разъед. мама FD2.5-485, медь лужен., 1.5-2.5мм2, 5.0мм, 100 шт. в пачке | 100 | ШТ | 8.748 | Заказ | 17 недель | Installation Products | Wire Management and Connectivity | Compression & Mechanical Connectors | Compression Terminals | 5415022416411 | 0.052 | KG | 0.456 | CDM
7TCA301010R0154 | FD2.5-488 | Разъем разъед. мама FD2.5-488, медь лужен., 1.5-2.5мм2, 5.0мм, 100 шт. в пачке | 100 | ШТ | 8.748 | Заказ | 17 недель | Installation Products | Wire Management and Connectivity | Compression & Mechanical Connectors | Compression Terminals | 5415022416428 | 0.052 | KG | 0.456 | CDM
7TCA301010R0155 | FD2.5-638 | Разъем разъед. мама FD2.5-638, медь лужен., 1.5-2.5мм2, 6.6мм, 100 шт. в пачке | 100 | ШТ | 9.444 | Заказ | 17 недель | Installation Products | Wire Management and Connectivity | Compression & Mechanical Connectors | Compression Terminals | 5415022416435 | 0.062 | KG | 0.456 | CDM
7TCA301010R0156 | FD6-638 | Разъем разъед. мама FD6-638, медь лужен., 4.0-6.0мм2, 6.6мм, 100 шт. в пачке | 100 | ШТ | 13.92 | Заказ | 17 недель | Installation Products | Wire Management and Connectivity | Compression & Mechanical Connectors | Compression Terminals | 5415022416442 | 0.074 | KG | 0.579 | CDM
7TCA301010R0157 | MD1.5-285 | Разъем разъед. папа MD1.5-285, медь лужен., 0.5-1.5мм2, 2.8мм, 100 шт. в пачке | 100 | ШТ | 6.324 | Заказ | 17 недель | Installation Products | Wire Management and Connectivity | Compression & Mechanical Connectors | Compression Terminals | 5415022416459 | 0.025 | KG | 0.456 | CDM
7TCA301010R0158 | MD1.5-288 | Разъем разъед. папа MD1.5-288, медь лужен., 0.5-1.5мм2, 2.8мм, 100 шт. в пачке | 100 | ШТ | 7.56 | Заказ | 17 недель | Installation Products | Wire Management and Connectivity | Compression & Mechanical Connectors | Compression Terminals | 5415022416466 | 0.026 | KG | 0.456 | CDM
7TCA301010R0160 | MD1.5-488 | Разъем разъед. папа MD1.5-488, медь лужен., 0.5-1.5мм2, 4.8мм, 100 шт. в пачке | 100 | ШТ | 6.564 | Заказ | 17 недель | Installation Products | Wire Management and Connectivity | Compression & Mechanical Connectors | Compression Terminals | 5415022416480 | 0.037 | KG | 0.456 | CDM
7TCA301010R0161 | MD1.5-638 | Разъем разъед. папа MD1.5-638, медь лужен., 0.5-1.5мм2, 6.4мм, 100 шт. в пачке | 100 | ШТ | 7.44 | Заказ | 17 недель | Installation Products | Wire Management and Connectivity | Compression & Mechanical Connectors | Compression Terminals | 5415022416497 | 0.051 | KG | 0.456 | CDM
7TCA301010R0162 | MD2.5-285 | Разъем разъед. папа MD2.5-285, медь лужен., 1.5-2.5мм2, 2.8мм, 100 шт. в пачке | 100 | ШТ | 7.176 | Заказ | 17 недель | Installation Products | Wire Management and Connectivity | Compression & Mechanical Connectors | Compression Terminals | 5415022416503 | 0.029 | KG | 0.456 | CDM
7TCA301010R0163 | MD2.5-288 | Разъем разъед. папа MD2.5-288, медь лужен., 1.5-2.5мм2, 2.8мм, 100 шт. в пачке | 100 | ШТ | 7.26 | Заказ | 17 недель | Installation Products | Wire Management and Connectivity | Compression & Mechanical Connectors | Compression Terminals | 5415022416510 | 0.030 | KG | 0.456 | CDM
7TCA301010R0164 | MD2.5-485 | Разъем разъед. папа MD2.5-485, медь лужен., 1.5-2.5мм2, 4.8мм, 100 шт. в пачке | 100 | ШТ | 7.716 | Заказ | 17 недель | Installation Products | Wire Management and Connectivity | Compression & Mechanical Connectors | Compression Terminals | 5415022416527 | 0.037 | KG | 0.456 | CDM
7TCA301010R0165 | MD2.5-488 | Разъем разъед. папа MD2.5-488, медь лужен., 1.5-2.5мм2, 4.8мм, 100 шт. в пачке | 100 | ШТ | 7.716 | Заказ | 17 недель | Installation Products | Wire Management and Connectivity | Compression & Mechanical Connectors | Compression Terminals | 5415022416534 | 0.041 | KG | 0.456 | CDM
7TCA301010R0166 | MD2.5-638 | Разъем разъед. папа MD2.5-638, медь лужен., 1.5-2.5мм2, 6.4мм, 100 шт. в пачке | 100 | ШТ | 8.628 | Заказ | 17 недель | Installation Products | Wire Management and Connectivity | Compression & Mechanical Connectors | Compression Terminals | 5415022416541 | 0.050 | KG | 0.456 | CDM
7TCA301010R0167 | MD6-638 | Разъем разъед. папа MD6-638, медь лужен., 4.0-6.0мм2, 6.4мм, 100 шт. в пачке | 100 | ШТ | 13.248 | Заказ | 17 недель | Installation Products | Wire Management and Connectivity | Compression & Mechanical Connectors | Compression Terminals | 5415022416558 | 0.066 | KG | 0.579 | CDM
7TCA301010R0169 | R6-35 | Наконечник каб. R6-35, медь лужен., кольцо, 4.0-6.0мм2, M3.5, 100 шт. в пачке | 100 | ШТ | 10.116 | Заказ | 16 недель | Installation Products | Wire Management and Connectivity | Compression & Mechanical Connectors | Compression Terminals | 5415022484281 | 0.114 | KG | 0.580 | CDM
7TCA301010R0170 | R1.5-12DIN | Наконечник каб. R1.5-12DIN, медь лужен., кольцо, 0.5-1.5мм2, M12, 100 шт. в пачке | 100 | ШТ | 12.036 | Заказ | 16 недель | Installation Products | Wire Management and Connectivity | Compression & Mechanical Connectors | Compression Terminals | 5415022484298 | 0.136 | KG | 0.456 | CDM
7TCA301010R0171 | R2.5-12DIN | Наконечник каб. R2.5-12DIN, медь лужен., кольцо, 1.5-2.5мм2, M12, 100 шт. в пачке | 100 | ШТ | 13.464 | Заказ | 16 недель | Installation Products | Wire Management and Connectivity | Compression & Mechanical Connectors | Compression Terminals | 5415022484304 | 0.155 | KG | 0.456 | CDM
7TCA301010R0172 | F6-35 | Наконечник каб. F6-35, медь лужен., вилка, 4.0-6.0мм2, M3.5, 100 шт. в пачке | 100 | ШТ | 11.328 | Заказ | 16 недель | Installation Products | Wire Management and Connectivity | Compression & Mechanical Connectors | Compression Terminals | 5415022484311 | 0.132 | KG | 0.580 | CDM
7TCA301010R0173 | B1.5-2814 | Наконечник каб. B1.5-2814, медь лужен., лепесток, 0.5-1.5мм2, 2.8мм, 100 шт. в пачке | 100 | ШТ | 4.464 | Заказ | 16 недель | Installation Products | Wire Management and Connectivity | Compression & Mechanical Connectors | Compression Terminals | 5415022484328 | 0.045 | KG | 0.456 | CDM
7TCA301010R0174 | B1.5-2315 | Наконечник каб. B1.5-2315, медь лужен., лепесток, 0.5-1.5мм2, 2.3мм, 100 шт. в пачке | 100 | ШТ | 4.38 | Заказ | 16 недель | Installation Products | Wire Management and Connectivity | Compression & Mechanical Connectors | Compression Terminals | 5415022484335 | 0.045 | KG | 0.456 | CDM
7TCA301010R0175 | B1.5-3016 | Наконечник каб. B1.5-3016, медь лужен., лепесток, 0.5-1.5мм2, 3.0мм, 100 шт. в пачке | 100 | ШТ | 4.8 | Заказ | 16 недель | Installation Products | Wire Management and Connectivity | Compression & Mechanical Connectors | Compression Terminals | 5415022484342 | 0.050 | KG | 0.456 | CDM
7TCA301010R0176 | B1.5-2418 | Наконечник каб. B1.5-2418, медь лужен., лепесток, 0.5-1.5мм2, 2.4мм, 100 шт. в пачке | 100 | ШТ | 5.136 | Заказ | 16 недель | Installation Products | Wire Management and Connectivity | Compression & Mechanical Connectors | Compression Terminals | 5415022484359 | 0.055 | KG | 0.456 | CDM
7TCA301010R0177 | B1.5-2419 | Наконечник каб. B1.5-2419, медь лужен., лепесток, 0.5-1.5мм2, 2.4мм, 100 шт. в пачке | 100 | ШТ | 5.256 | Заказ | 16 недель | Installation Products | Wire Management and Connectivity | Compression & Mechanical Connectors | Compression Terminals | 5415022484366 | 0.055 | KG | 0.456 | CDM
7TCA301010R0178 | B1.5-2223 | Наконечник каб. B1.5-2223, медь лужен., лепесток, 0.5-1.5мм2, 2.2мм, 100 шт. в пачке | 100 | ШТ | 5.16 | Заказ | 16 недель | Installation Products | Wire Management and Connectivity | Compression & Mechanical Connectors | Compression Terminals | 5415022484373 | 0.055 | KG | 0.456 | CDM
7TCA301010R0179 | B2.5-2814 | Наконечник каб. B2.5-2814, медь лужен., лепесток, 1.5-2.5мм2, 2.8мм, 100 шт. в пачке | 100 | ШТ | 5.016 | Заказ | 16 недель | Installation Products | Wire Management and Connectivity | Compression & Mechanical Connectors | Compression Terminals | 5415022484380 | 0.055 | KG | 0.456 | CDM
7TCA301010R0180 | B2.5-2315 | Наконечник каб. B2.5-2315, медь лужен., лепесток, 1.5-2.5мм2, 2.3мм, 100 шт. в пачке | 100 | ШТ | 4.956 | Заказ | 16 недель | Installation Products | Wire Management and Connectivity | Compression & Mechanical Connectors | Compression Terminals | 5415022484397 | 0.050 | KG | 0.456 | CDM
7TCA301010R0181 | B2.5-2418 | Наконечник каб. B2.5-2418, медь лужен., лепесток, 1.5-2.5мм2, 2.4мм, 100 шт. в пачке | 100 | ШТ | 5.316 | Заказ | 16 недель | Installation Products | Wire Management and Connectivity | Compression & Mechanical Connectors | Compression Terminals | 5415022484403 | 0.059 | KG | 0.456 | CDM
7TCA301010R0182 | B2.5-2419 | Наконечник каб. B2.5-2419, медь лужен., лепесток, 1.5-2.5мм2, 2.4мм, 100 шт. в пачке | 100 | ШТ | 5.412 | Заказ | 16 недель | Installation Products | Wire Management and Connectivity | Compression & Mechanical Connectors | Compression Terminals | 5415022484410 | 0.059 | KG | 0.456 | CDM
7TCA301010R0183 | B2.5-2223 | Наконечник каб. B2.5-2223, медь лужен., лепесток, 1.5-2.5мм2, 2.2мм, 100 шт. в пачке | 100 | ШТ | 5.748 | Заказ | 16 недель | Installation Products | Wire Management and Connectivity | Compression & Mechanical Connectors | Compression Terminals | 5415022484427 | 0.064 | KG | 0.456 | CDM
7TCA301010R0184 | B6-2816 | Наконечник каб. B6-2816, медь лужен., лепесток, 4.0-6.0мм2, 2.8мм, 100 шт. в пачке | 100 | ШТ | 9.18 | Заказ | 16 недель | Installation Products | Wire Management and Connectivity | Compression & Mechanical Connectors | Compression Terminals | 5415022484434 | 0.095 | KG | 0.580 | CDM
7TCA301010R0185 | B6-4520 | Наконечник каб. B6-4520, медь лужен., лепесток, 4.0-6.0мм2, 4.5мм, 100 шт. в пачке | 100 | ШТ | 11.124 | Заказ | 16 недель | Installation Products | Wire Management and Connectivity | Compression & Mechanical Connectors | Compression Terminals | 5415022484441 | 0.127 | KG | 0.580 | CDM
7TCA301010R0186 | B6-4524 | Наконечник каб. B6-4524, медь лужен., лепесток, 4.0-6.0мм2, 4.5мм, 100 шт. в пачке | 100 | ШТ | 9.66 | Заказ | 16 недель | Installation Products | Wire Management and Connectivity | Compression & Mechanical Connectors | Compression Terminals | 5415022484458 | 0.105 | KG | 0.580 | CDM
7TCA301010R0187 | P2.5-19 | Наконечник каб. P2.5-19, медь лужен., штырь, 1.5-2.5мм2, 1.9мм, 100 шт. в пачке | 100 | ШТ | 7.776 | Заказ | 16 недель | Installation Products | Wire Management and Connectivity | Compression & Mechanical Connectors | Compression Terminals | 5415022484465 | 0.073 | KG | 0.456 | CDM
7TCA301010R0188 | P2.5-20 | Наконечник каб. P2.5-20, медь лужен., штырь, 1.5-2.5мм2, 1.9мм, 100 шт. в пачке | 100 | ШТ | 7.812 | Заказ | 16 недель | Installation Products | Wire Management and Connectivity | Compression & Mechanical Connectors | Compression Terminals | 5415022484472 | 0.077 | KG | 0.456 | CDM
7TCA301010R0189 | P6-19 | Наконечник каб. P6-19, медь лужен., штырь, 4.0-6.0мм2, 2.8мм, 100 шт. в пачке | 100 | ШТ | 12.912 | Заказ | 16 недель | Installation Products | Wire Management and Connectivity | Compression & Mechanical Connectors | Compression Terminals | 5415022484489 | 0.136 | KG | 0.580 | CDM
7TCA301010R0190 | P6-18 | Наконечник каб. P6-18, медь лужен., штырь, 4.0-6.0мм2, 2.8мм, 100 шт. в пачке | 100 | ШТ | 12.972 | Заказ | 16 недель | Installation Products | Wire Management and Connectivity | Compression & Mechanical Connectors | Compression Terminals | 5415022484496 | 0.145 | KG | 0.580 | CDM
7TCA301050R0114 | FER01407UN | Гильза FER01407UN, медь лужен., 0.14мм2, 7мм, 1000 шт. в пачке | 1000 | ШТ | 3.192 | Заказ | 9 недель | Installation Products | Wire Management and Connectivity | Compression & Mechanical Connectors | Compression Terminals | 5415022484670 | 0.027 | KG | 0.382 | CDM
7TCA301050R0115 | FER0205UN | Гильза FER0205UN, медь лужен., 0.25мм2, 5мм, 1000 шт. в пачке | 1000 | ШТ | 1.464 | Заказ | 9 недель | Installation Products | Wire Management and Connectivity | Compression & Mechanical Connectors | Compression Terminals | 5415022484687 | 0.023 | KG | 0.382 | CDM
7TCA301050R0116 | FER0207UN | Гильза FER0207UN, медь лужен., 0.25мм2, 7мм, 1000 шт. в пачке | 1000 | ШТ | 1.812 | Заказ | 9 недель | Installation Products | Wire Management and Connectivity | Compression & Mechanical Connectors | Compression Terminals | 5415022484694 | 0.032 | KG | 0.382 | CDM
7TCA301050R0117 | FER0305UN | Гильза FER0305UN, медь лужен., 0.34мм2, 5мм, 1000 шт. в пачке | 1000 | ШТ | 1.632 | Заказ | 9 недель | Installation Products | Wire Management and Connectivity | Compression & Mechanical Connectors | Compression Terminals | 5415022484700 | 0.023 | KG | 0.382 | CDM
7TCA301050R0118 | FER0307UN | Гильза FER0307UN, медь лужен., 0.34мм2, 7мм, 1000 шт. в пачке | 1000 | ШТ | 1.692 | Заказ | 9 недель | Installation Products | Wire Management and Connectivity | Compression & Mechanical Connectors | Compression Terminals | 5415022484717 | 0.032 | KG | 0.382 | CDM
7TCA301050R0119 | FER0506UN | Гильза FER0506UN, медь лужен., 0.5мм2, 6мм, 1000 шт. в пачке | 1000 | ШТ | 1.344 | Заказ | 9 недель | Installation Products | Wire Management and Connectivity | Compression & Mechanical Connectors | Compression Terminals | 5415022484724 | 0.032 | KG | 0.382 | CDM
7TCA301050R0120 | FER0507UN | Гильза FER0507UN, медь лужен., 0.5мм2, 7мм, 1000 шт. в пачке | 1000 | ШТ | 1.884 | Заказ | 9 недель | Installation Products | Wire Management and Connectivity | Compression & Mechanical Connectors | Compression Terminals | 5415022484731 | 0.041 | KG | 0.382 | CDM
7TCA301050R0121 | FER0508UN | Гильза FER0508UN, медь лужен., 0.5мм2, 8мм, 1000 шт. в пачке | 1000 | ШТ | 1.5 | Заказ | 9 недель | Installation Products | Wire Management and Connectivity | Compression & Mechanical Connectors | Compression Terminals | 5415022484748 | 0.041 | KG | 0.382 | CDM
7TCA301050R0122 | FER0510UN | Гильза FER0510UN, медь лужен., 0.5мм2, 10мм, 1000 шт. в пачке | 1000 | ШТ | 1.56 | Заказ | 9 недель | Installation Products | Wire Management and Connectivity | Compression & Mechanical Connectors | Compression Terminals | 5415022484755 | 0.055 | KG | 0.382 | CDM
7TCA301050R0123 | FER0512UN | Гильза FER0512UN, медь лужен., 0.5мм2, 12мм, 1000 шт. в пачке | 1000 | ШТ | 2.292 | Заказ | 9 недель | Installation Products | Wire Management and Connectivity | Compression & Mechanical Connectors | Compression Terminals | 5415022484762 | 0.068 | KG | 0.382 | CDM
7TCA301050R0124 | FER7506UN | Гильза FER7506UN, медь лужен., 0.75мм2, 6мм, 1000 шт. в пачке | 1000 | ШТ | 1.5 | Заказ | 9 недель | Installation Products | Wire Management and Connectivity | Compression & Mechanical Connectors | Compression Terminals | 5415022484779 | 0.041 | KG | 0.382 | CDM
7TCA301050R0125 | FER7508UN | Гильза FER7508UN, медь лужен., 0.75мм2, 8мм, 1000 шт. в пачке | 1000 | ШТ | 1.596 | Заказ | 9 недель | Installation Products | Wire Management and Connectivity | Compression & Mechanical Connectors | Compression Terminals | 5415022484786 | 0.050 | KG | 0.382 | CDM
7TCA301050R0126 | FER7510UN | Гильза FER7510UN, медь лужен., 0.75мм2, 10мм, 1000 шт. в пачке | 1000 | ШТ | 1.656 | Заказ | 9 недель | Installation Products | Wire Management and Connectivity | Compression & Mechanical Connectors | Compression Terminals | 5415022484793 | 0.059 | KG | 0.382 | CDM
7TCA301050R0127 | FER7512UN | Гильза FER7512UN, медь лужен., 0.75мм2, 12мм, 1000 шт. в пачке | 1000 | ШТ | 2.136 | Заказ | 9 недель | Installation Products | Wire Management and Connectivity | Compression & Mechanical Connectors | Compression Terminals | 5415022484809 | 0.073 | KG | 0.382 | CDM
7TCA301050R0128 | FER7515UN | Гильза FER7515UN, медь лужен., 0.75мм2, 15мм, 1000 шт. в пачке | 1000 | ШТ | 3.192 | Заказ | 9 недель | Installation Products | Wire Management and Connectivity | Compression & Mechanical Connectors | Compression Terminals | 5415022484816 | 0.095 | KG | 0.382 | CDM
7TCA301050R0129 | FER1006UN | Гильза FER1006UN, медь лужен., 1мм2, 6мм, 1000 шт. в пачке | 1000 | ШТ | 1.56 | Заказ | 9 недель | Installation Products | Wire Management and Connectivity | Compression & Mechanical Connectors | Compression Terminals | 5415022484823 | 0.041 | KG | 0.382 | CDM
7TCA301050R0130 | FER1007UN | Гильза FER1007UN, медь лужен., 1мм2, 7мм, 1000 шт. в пачке | 1000 | ШТ | 1.596 | Заказ | 9 недель | Installation Products | Wire Management and Connectivity | Compression & Mechanical Connectors | Compression Terminals | 5415022484830 | 0.050 | KG | 0.382 | CDM
7TCA301050R0131 | FER1008UN | Гильза FER1008UN, медь лужен., 1мм2, 8мм, 1000 шт. в пачке | 1000 | ШТ | 1.656 | Заказ | 9 недель | Installation Products | Wire Management and Connectivity | Compression & Mechanical Connectors | Compression Terminals | 5415022484847 | 0.055 | KG | 0.382 | CDM
7TCA301050R0132 | FER1010UN | Гильза FER1010UN, медь лужен., 1мм2, 10мм, 1000 шт. в пачке | 1000 | ШТ | 1.788 | Заказ | 9 недель | Installation Products | Wire Management and Connectivity | Compression & Mechanical Connectors | Compression Terminals | 5415022484854 | 0.068 | KG | 0.382 | CDM
7TCA301050R0133 | FER1012UN | Гильза FER1012UN, медь лужен., 1мм2, 12мм, 1000 шт. в пачке | 1000 | ШТ | 1.884 | Заказ | 9 недель | Installation Products | Wire Management and Connectivity | Compression & Mechanical Connectors | Compression Terminals | 5415022484861 | 0.086 | KG | 0.382 | CDM
7TCA301050R0134 | FER1015UN | Гильза FER1015UN, медь лужен., 1мм2, 15мм, 1000 шт. в пачке | 1000 | ШТ | 3.408 | Заказ | 9 недель | Installation Products | Wire Management and Connectivity | Compression & Mechanical Connectors | Compression Terminals | 5415022484878 | 0.109 | KG | 0.382 | CDM
7TCA301050R0135 | FER1506UN | Гильза FER1506UN1, медь лужен., 1.5мм2, 6мм, 1000 шт. в пачке | 1000 | ШТ | 1.536 | Заказ | 9 недель | Installation Products | Wire Management and Connectivity | Compression & Mechanical Connectors | Compression Terminals | 5415022484885 | 0.055 | KG | 0.382 | CDM
7TCA301050R0136 | FER1507UN | Гильза FER1507UN, медь лужен., 1.5мм2, 7мм, 1000 шт. в пачке | 1000 | ШТ | 1.536 | Заказ | 9 недель | Installation Products | Wire Management and Connectivity | Compression & Mechanical Connectors | Compression Terminals | 5415022484892 | 0.059 | KG | 0.382 | CDM
7TCA301050R0137 | FER1508UN | Гильза FER1508UN, медь лужен., 1.5мм2, 8мм, 1000 шт. в пачке | 1000 | ШТ | 1.632 | Заказ | 9 недель | Installation Products | Wire Management and Connectivity | Compression & Mechanical Connectors | Compression Terminals | 5415022484908 | 0.068 | KG | 0.382 | CDM
7TCA301050R0138 | FER1510UN | Гильза FER1510UN, медь лужен., 1.5мм2, 10мм, 1000 шт. в пачке | 1000 | ШТ | 1.848 | Заказ | 9 недель | Installation Products | Wire Management and Connectivity | Compression & Mechanical Connectors | Compression Terminals | 5415022484915 | 0.086 | KG | 0.382 | CDM
7TCA301050R0139 | FER1512UN | Гильза FER1512UN, медь лужен., 1.5мм2, 12мм, 1000 шт. в пачке | 1000 | ШТ | 2.1 | Заказ | 9 недель | Installation Products | Wire Management and Connectivity | Compression & Mechanical Connectors | Compression Terminals | 5415022484922 | 0.100 | KG | 0.382 | CDM
7TCA301050R0140 | FER1515UN | Гильза FER1515UN, медь лужен., 1.5мм2, 15мм, 1000 шт. в пачке | 1000 | ШТ | 2.652 | Заказ | 9 недель | Installation Products | Wire Management and Connectivity | Compression & Mechanical Connectors | Compression Terminals | 5415022484939 | 0.127 | KG | 0.382 | CDM
7TCA301050R0141 | FER1518UN | Гильза FER1518UN, медь лужен., 1.5мм2, 18мм, 1000 шт. в пачке | 1000 | ШТ | 2.832 | Заказ | 9 недель | Installation Products | Wire Management and Connectivity | Compression & Mechanical Connectors | Compression Terminals | 5415022484946 | 0.155 | KG | 0.382 | CDM
7TCA301050R0142 | FER1520UN | Гильза FER1520UN, медь лужен., 1.5мм2, 20мм, 1000 шт. в пачке | 1000 | ШТ | 3.924 | Заказ | 9 недель | Installation Products | Wire Management and Connectivity | Compression & Mechanical Connectors | Compression Terminals | 5415022484953 | 0.168 | KG | 0.382 | CDM
7TCA301050R0143 | FER2507UN | Гильза FER2507UN, медь лужен., 2.5мм2, 7мм, 1000 шт. в пачке | 1000 | ШТ | 1.98 | Заказ | 9 недель | Installation Products | Wire Management and Connectivity | Compression & Mechanical Connectors | Compression Terminals | 5415022484960 | 0.073 | KG | 0.382 | CDM
7TCA301050R0144 | FER2508UN | Гильза FER2508UN, медь лужен., 2.5мм2, 8мм, 1000 шт. в пачке | 1000 | ШТ | 2.268 | Заказ | 9 недель | Installation Products | Wire Management and Connectivity | Compression & Mechanical Connectors | Compression Terminals | 5415022484977 | 0.086 | KG | 0.382 | CDM
7TCA301050R0145 | FER2510UN | Гильза FER2510UN, медь лужен., 2.5мм2, 10мм, 1000 шт. в пачке | 1000 | ШТ | 2.1 | Заказ | 9 недель | Installation Products | Wire Management and Connectivity | Compression & Mechanical Connectors | Compression Terminals | 5415022484984 | 0.105 | KG | 0.382 | CDM
7TCA301050R0146 | FER2512UN | Гильза FER2512UN, медь лужен., 2.5мм2, 12мм, 1000 шт. в пачке | 1000 | ШТ | 2.268 | Заказ | 9 недель | Installation Products | Wire Management and Connectivity | Compression & Mechanical Connectors | Compression Terminals | 5415022484991 | 0.127 | KG | 0.382 | CDM
7TCA301050R0147 | FER2515UN | Гильза FER2515UN, медь лужен., 2.5мм2, 15мм, 1000 шт. в пачке | 1000 | ШТ | 3 | Заказ | 9 недель | Installation Products | Wire Management and Connectivity | Compression & Mechanical Connectors | Compression Terminals | 5415022485004 | 0.159 | KG | 0.382 | CDM
7TCA301050R0148 | FER2518UN | Гильза FER2518UN, медь лужен., 2.5мм2, 18мм, 1000 шт. в пачке | 1000 | ШТ | 3.312 | Заказ | 9 недель | Installation Products | Wire Management and Connectivity | Compression & Mechanical Connectors | Compression Terminals | 5415022485011 | 0.191 | KG | 0.382 | CDM
7TCA301050R0149 | FER2520UN | Гильза FER2520UN, медь лужен., 2.5мм2, 20мм, 1000 шт. в пачке | 1000 | ШТ | 4.464 | Заказ | 9 недель | Installation Products | Wire Management and Connectivity | Compression & Mechanical Connectors | Compression Terminals | 5415022485028 | 0.214 | KG | 0.382 | CDM
7TCA301050R0150 | FER4009UN | Гильза FER4009UN, медь лужен., 4мм2, 9мм, 500 шт. в пачке | 500 | ШТ | 2.268 | Заказ | 9 недель | Installation Products | Wire Management and Connectivity | Compression & Mechanical Connectors | Compression Terminals | 5415022485035 | 0.075 | KG | 0.517 | CDM
7TCA301050R0151 | FER4010UN | Гильза FER4010UN, медь лужен., 4мм2, 10мм, 1000 шт. в пачке | 1000 | ШТ | 2.46 | Заказ | 9 недель | Installation Products | Wire Management and Connectivity | Compression & Mechanical Connectors | Compression Terminals | 5415022485042 | 0.159 | KG | 0.517 | CDM
7TCA301050R0152 | FER4012UN | Гильза FER4012UN, медь лужен., 4мм2, 12мм, 1000 шт. в пачке | 1000 | ШТ | 2.964 | Заказ | 9 недель | Installation Products | Wire Management and Connectivity | Compression & Mechanical Connectors | Compression Terminals | 5415022485059 | 0.205 | KG | 0.517 | CDM
7TCA301050R0153 | FER4015UN | Гильза FER4015UN, медь лужен., 4мм2, 15мм, 500 шт. в пачке | 500 | ШТ | 3.768 | Заказ | 9 недель | Installation Products | Wire Management and Connectivity | Compression & Mechanical Connectors | Compression Terminals | 5415022485066 | 0.125 | KG | 0.517 | CDM
7TCA301050R0154 | FER4018UN | Гильза FER4018UN, медь лужен., 4мм2, 18мм, 500 шт. в пачке | 500 | ШТ | 4.272 | Заказ | 9 недель | Installation Products | Wire Management and Connectivity | Compression & Mechanical Connectors | Compression Terminals | 5415022485073 | 0.145 | KG | 0.517 | CDM
7TCA301050R0155 | FER4020UN | Гильза FER4020UN, медь лужен., 4мм2, 20мм, 500 шт. в пачке | 500 | ШТ | 6.096 | Заказ | 9 недель | Installation Products | Wire Management and Connectivity | Compression & Mechanical Connectors | Compression Terminals | 5415022485080 | 0.180 | KG | 0.517 | CDM
7TCA301050R0156 | FER6010UN | Гильза FER6010UN, медь лужен., 6мм2, 10мм, 500 шт. в пачке | 500 | ШТ | 3.288 | Заказ | 9 недель | Installation Products | Wire Management and Connectivity | Compression & Mechanical Connectors | Compression Terminals | 5415022485097 | 0.100 | KG | 0.517 | CDM
7TCA301050R0157 | FER6012UN | Гильза FER6012UN, медь лужен., 6мм2, 12мм, 500 шт. в пачке | 500 | ШТ | 3.54 | Заказ | 9 недель | Installation Products | Wire Management and Connectivity | Compression & Mechanical Connectors | Compression Terminals | 5415022485103 | 0.123 | KG | 0.517 | CDM
7TCA301050R0158 | FER6015UN | Гильза FER6015UN, медь лужен., 6мм2, 15мм, 500 шт. в пачке | 500 | ШТ | 4.116 | Заказ | 9 недель | Installation Products | Wire Management and Connectivity | Compression & Mechanical Connectors | Compression Terminals | 5415022485110 | 0.155 | KG | 0.517 | CDM
7TCA301050R0159 | FER6018UN | Гильза FER6018UN, медь лужен., 6мм2, 18мм, 500 шт. в пачке | 500 | ШТ | 5.292 | Заказ | 9 недель | Installation Products | Wire Management and Connectivity | Compression & Mechanical Connectors | Compression Terminals | 5415022485127 | 0.018 | KG | 0.517 | CDM
7TCA301050R0160 | FER6020UN | Гильза FER6020UN, медь лужен., 6мм2, 20мм, 500 шт. в пачке | 500 | ШТ | 7.296 | Заказ | 9 недель | Installation Products | Wire Management and Connectivity | Compression & Mechanical Connectors | Compression Terminals | 5415022485134 | 0.220 | KG | 0.517 | CDM
7TCA301050R0161 | FER10012UN | Гильза FER10012UN, медь лужен., 10мм2, 12мм, 500 шт. в пачке | 500 | ШТ | 4.848 | Заказ | 9 недель | Installation Products | Wire Management and Connectivity | Compression & Mechanical Connectors | Compression Terminals | 5415022485141 | 0.150 | KG | 0.517 | CDM
7TCA301050R0162 | FER10015UN | Гильза FER10015UN, медь лужен., 10мм2, 15мм, 500 шт. в пачке | 500 | ШТ | 5.64 | Заказ | 9 недель | Installation Products | Wire Management and Connectivity | Compression & Mechanical Connectors | Compression Terminals | 5415022485158 | 0.200 | KG | 0.517 | CDM
7TCA301050R0163 | FER10018UN | Гильза FER10018UN, медь лужен., 10мм2, 18мм, 500 шт. в пачке | 500 | ШТ | 6.54 | Заказ | 9 недель | Installation Products | Wire Management and Connectivity | Compression & Mechanical Connectors | Compression Terminals | 5415022485165 | 0.227 | KG | 0.517 | CDM
7TCA301050R0164 | FER10020UN | Гильза FER10020UN, медь лужен., 10мм2, 20мм, 500 шт. в пачке | 500 | ШТ | 7.176 | Заказ | 9 недель | Installation Products | Wire Management and Connectivity | Compression & Mechanical Connectors | Compression Terminals | 5415022485172 | 0.277 | KG | 0.517 | CDM
7TCA301050R0165 | FER10025UN | Гильза FER10025UN, медь лужен., 10мм2, 25мм, 500 шт. в пачке | 500 | ШТ | 8.988 | Заказ | 9 недель | Installation Products | Wire Management and Connectivity | Compression & Mechanical Connectors | Compression Terminals | 5415022485189 | 0.334 | KG | 0.517 | CDM
7TCA301050R0166 | FER16012UN | Гильза FER16012UN, медь лужен., 16мм2, 12мм, 500 шт. в пачке | 500 | ШТ | 7.296 | Заказ | 9 недель | Installation Products | Wire Management and Connectivity | Compression & Mechanical Connectors | Compression Terminals | 5415022485196 | 0.209 | KG | 0.517 | CDM
7TCA301050R0167 | FER16015UN | Гильза FER16015UN, медь лужен., 16мм2, 15мм, 500 шт. в пачке | 500 | ШТ | 8.832 | Заказ | 9 недель | Installation Products | Wire Management and Connectivity | Compression & Mechanical Connectors | Compression Terminals | 5415022485202 | 0.259 | KG | 0.517 | CDM
7TCA301050R0168 | FER16018UN | Гильза FER16018UN, медь лужен., 16мм2, 18мм, 100 шт. в пачке | 100 | ШТ | 10.2 | Заказ | 9 недель | Installation Products | Wire Management and Connectivity | Compression & Mechanical Connectors | Compression Terminals | 5415022485219 | 0.063 | KG | 0.517 | CDM
7TCA301050R0169 | FER16020UN | Гильза FER16020UN, медь лужен., 16мм2, 20мм, 100 шт. в пачке | 100 | ШТ | 10.368 | Заказ | 9 недель | Installation Products | Wire Management and Connectivity | Compression & Mechanical Connectors | Compression Terminals | 5415022485226 | 0.072 | KG | 0.517 | CDM
7TCA301050R0170 | FER16025UN | Гильза FER16025UN, медь лужен., 16мм2, 25мм, 100 шт. в пачке | 100 | ШТ | 11.316 | Заказ | 9 недель | Installation Products | Wire Management and Connectivity | Compression & Mechanical Connectors | Compression Terminals | 5415022485233 | 0.085 | KG | 0.517 | CDM
7TCA301050R0171 | FER16032UN | Гильза FER16032UN1, медь лужен., 16мм2, 32мм, 100 шт. в пачке | 100 | ШТ | 12.504 | Заказ | 9 недель | Installation Products | Wire Management and Connectivity | Compression & Mechanical Connectors | Compression Terminals | 5415022485240 | 0.110 | KG | 0.517 | CDM
7TCA301050R0172 | FER25012UN | Гильза FER25012UN, медь лужен., 25мм2, 12мм, 250 шт. в пачке | 250 | ШТ | 11.7 | Заказ | 9 недель | Installation Products | Wire Management and Connectivity | Compression & Mechanical Connectors | Compression Terminals | 5415022485257 | 0.136 | KG | 0.517 | CDM
7TCA301050R0173 | FER25015UN | Гильза FER25015UN, медь лужен., 25мм2, 15мм, 250 шт. в пачке | 250 | ШТ | 11.7 | Заказ | 9 недель | Installation Products | Wire Management and Connectivity | Compression & Mechanical Connectors | Compression Terminals | 5415022485264 | 0.170 | KG | 0.517 | CDM
7TCA301050R0174 | FER25018UN | Гильза FER25018UN, медь лужен., 25мм2, 18мм, 100 шт. в пачке | 100 | ШТ | 12.624 | Заказ | 9 недель | Installation Products | Wire Management and Connectivity | Compression & Mechanical Connectors | Compression Terminals | 5415022485271 | 0.083 | KG | 0.517 | CDM
7TCA301050R0175 | FER25025UN | Гильза FER25025UN, медь лужен., 25мм2, 25мм, 250 шт. в пачке | 250 | ШТ | 14.28 | Заказ | 9 недель | Installation Products | Wire Management and Connectivity | Compression & Mechanical Connectors | Compression Terminals | 5415022485288 | 0.275 | KG | 0.517 | CDM
7TCA301050R0176 | FER25032UN | Гильза FER25032UN1, медь лужен., 25мм2, 32мм, 100 шт. в пачке | 100 | ШТ | 18.528 | Заказ | 9 недель | Installation Products | Wire Management and Connectivity | Compression & Mechanical Connectors | Compression Terminals | 5415022485295 | 0.143 | KG | 0.517 | CDM
7TCA301050R0177 | FER35012UN | Гильза FER35012UN, медь лужен., 35мм2, 12мм, 100 шт. в пачке | 100 | ШТ | 12.972 | Заказ | 9 недель | Installation Products | Wire Management and Connectivity | Compression & Mechanical Connectors | Compression Terminals | 5415022485301 | 0.061 | KG | 0.517 | CDM
7TCA301050R0178 | FER35018UN | Гильза FER35018UN, медь лужен., 35мм2, 18мм, 100 шт. в пачке | 100 | ШТ | 13.68 | Заказ | 9 недель | Installation Products | Wire Management and Connectivity | Compression & Mechanical Connectors | Compression Terminals | 5415022485318 | 0.095 | KG | 0.517 | CDM
7TCA301050R0179 | FER35020UN | Гильза FER35020UN, медь лужен., 35мм2, 20мм, 100 шт. в пачке | 100 | ШТ | 16.044 | Заказ | 9 недель | Installation Products | Wire Management and Connectivity | Compression & Mechanical Connectors | Compression Terminals | 5415022485325 | 0.102 | KG | 0.517 | CDM
7TCA301050R0180 | FER35022UN | Гильза FER35022UN, медь лужен., 35мм2, 22мм, 100 шт. в пачке | 100 | ШТ | 15.24 | Заказ | 9 недель | Installation Products | Wire Management and Connectivity | Compression & Mechanical Connectors | Compression Terminals | 5415022485332 | 0.111 | KG | 0.517 | CDM
7TCA301050R0181 | FER35025UN | Гильза FER35025UN, медь лужен., 35мм2, 25мм, 100 шт. в пачке | 100 | ШТ | 15.24 | Заказ | 9 недель | Installation Products | Wire Management and Connectivity | Compression & Mechanical Connectors | Compression Terminals | 5415022485349 | 0.128 | KG | 0.517 | CDM
7TCA301050R0182 | FER35030UN | Гильза FER35030UN, медь лужен., 35мм2, 30мм, 100 шт. в пачке | 100 | ШТ | 17.412 | Заказ | 9 недель | Installation Products | Wire Management and Connectivity | Compression & Mechanical Connectors | Compression Terminals | 5415022485356 | 0.151 | KG | 0.517 | CDM
7TCA301050R0183 | FER35032UN | Гильза FER35032UN, медь лужен., 35мм2, 32мм, 100 шт. в пачке | 100 | ШТ | 19.956 | Заказ | 9 недель | Installation Products | Wire Management and Connectivity | Compression & Mechanical Connectors | Compression Terminals | 5415022485363 | 0.163 | KG | 0.517 | CDM
7TCA301050R0184 | FER50018UN | Гильза FER50018UN, медь лужен., 50мм2, 18мм, 100 шт. в пачке | 100 | ШТ | 26.304 | Заказ | 9 недель | Installation Products | Wire Management and Connectivity | Compression & Mechanical Connectors | Compression Terminals | 5415022485370 | 0.162 | KG | 0.517 | CDM
7TCA301050R0185 | FER50022UN | Гильза FER50022UN, медь лужен., 50мм2, 22мм, 100 шт. в пачке | 100 | ШТ | 29.112 | Заказ | 9 недель | Installation Products | Wire Management and Connectivity | Compression & Mechanical Connectors | Compression Terminals | 5415022485387 | 0.226 | KG | 0.517 | CDM
7TCA301050R0186 | FER50025UN | Гильза FER50025UN, медь лужен., 50мм2, 25мм, 100 шт. в пачке | 100 | ШТ | 33.348 | Заказ | 9 недель | Installation Products | Wire Management and Connectivity | Compression & Mechanical Connectors | Compression Terminals | 5415022485394 | 0.231 | KG | 0.517 | CDM
7TCA301050R0187 | FER50032UN | Гильза FER50032UN, медь лужен., 50мм2, 32мм, 100 шт. в пачке | 100 | ШТ | 35.964 | Заказ | 9 недель | Installation Products | Wire Management and Connectivity | Compression & Mechanical Connectors | Compression Terminals | 5415022485400 | 0.229 | KG | 0.517 | CDM
7TCA301050R0188 | FER70025UN | Гильза FER70025UN, медь лужен., 70мм2, 25мм, 50 шт. в пачке | 50 | ШТ | 42.852 | Заказ | 9 недель | Installation Products | Wire Management and Connectivity | Compression & Mechanical Connectors | Compression Terminals | 5415022485417 | 0.179 | KG | 0.517 | CDM
7TCA301050R0189 | FER70032UN | Гильза FER70032UN, медь лужен., 70мм2, 32мм, 50 шт. в пачке | 50 | ШТ | 50.448 | Заказ | 9 недель | Installation Products | Wire Management and Connectivity | Compression & Mechanical Connectors | Compression Terminals | 5415022485424 | 0.229 | KG | 0.517 | CDM
7TCA301050R0190 | FER95025UN | Гильза FER95025UN, медь лужен., 95мм2, 25мм, 50 шт. в пачке | 50 | ШТ | 51.72 | Заказ | 9 недель | Installation Products | Wire Management and Connectivity | Compression & Mechanical Connectors | Compression Terminals | 5415022485431 | 0.208 | KG | 0.517 | CDM
7TCA301050R0191 | FER95030UN | Гильза FER95030UN, медь лужен., 95мм2, 30мм, 50 шт. в пачке | 50 | ШТ | 56.856 | Заказ | 9 недель | Installation Products | Wire Management and Connectivity | Compression & Mechanical Connectors | Compression Terminals | 5415022485448 | 0.286 | KG | 0.517 | CDM
7TCA301050R0192 | FER95032UN | Гильза FER95032UN, медь лужен., 95мм2, 32мм, 50 шт. в пачке | 50 | ШТ | 58.668 | Заказ | 9 недель | Installation Products | Wire Management and Connectivity | Compression & Mechanical Connectors | Compression Terminals | 5415022485455 | 0.256 | KG | 0.517 | CDM
7TCA301050R0193 | FER12032UN | Гильза FER12032UN, медь лужен., 120мм2, 32мм, 25 шт. в пачке | 25 | ШТ | 91.86 | Заказ | 9 недель | Installation Products | Wire Management and Connectivity | Compression & Mechanical Connectors | Compression Terminals | 5415022485462 | 0.190 | KG | 0.517 | CDM
7TCA301050R0194 | FER15032UN | Гильза FER15032UN, медь лужен., 150мм2, 32мм, 25 шт. в пачке | 25 | ШТ | 123.756 | Заказ | 9 недель | Installation Products | Wire Management and Connectivity | Compression & Mechanical Connectors | Compression Terminals | 5415022485479 | 0.232 | KG | 0.517 | CDM
7TCA301050R0195 | FER15038UN | Гильза FER15038UN, медь лужен., 150мм2, 38мм, 25 шт. в пачке | 25 | ШТ | 236.22 | Заказ | 9 недель | Installation Products | Wire Management and Connectivity | Compression & Mechanical Connectors | Compression Terminals | 5415022485486 | 0.275 | KG | 0.517 | CDM
7TCA301050R0196 | FER18532UN | Гильза FER18532UN, медь лужен., 185мм2, 32мм, 25 шт. в пачке | 25 | ШТ | 158.736 | Заказ | 9 недель | Installation Products | Wire Management and Connectivity | Compression & Mechanical Connectors | Compression Terminals | 5415022485493 | 0.302 | KG | 0.517 | CDM
7TCA301050R0197 | FER18540UN | Гильза FER18540UN, медь лужен., 185мм2, 40мм, 25 шт. в пачке | 25 | ШТ | 248.496 | Заказ | 9 недель | Installation Products | Wire Management and Connectivity | Compression & Mechanical Connectors | Compression Terminals | 5415022485509 | 0.376 | KG | 0.517 | CDM
7TCA301050R0198 | FER24040UN | Гильза FER24040UN, медь лужен., 240мм2, 40мм, 25 шт. в пачке | 25 | ШТ | 341.088 | Заказ | 9 недель | Installation Products | Wire Management and Connectivity | Compression & Mechanical Connectors | Compression Terminals | 5415022485516 | 0.391 | KG | 0.517 | CDM
7TCA301110R0068 | MD1.5-485NDC | Разъем разъед. папа MD1.5-485, медь лужен., 0.5-1.5мм2, 4.8мм, 100 шт. в пачке | 100 | ШТ | 7.08 | Заказ | 17 недель | Installation Products | Wire Management and Connectivity | Compression & Mechanical Connectors | Compression Terminals | 5415022422245 | 0.070 | KG | 0.456 | CDM
7TCA301140R0180 | FER0512P-G | Наконечник каб. FER0512P-G, медь лужен./полипропилен, втулка, оранженый, 0.5мм2, 12мм, 500 шт. в пачке | 500 | ШТ | 3.156 | Заказ | 9 недель | Installation Products | Wire Management and Connectivity | Compression & Mechanical Connectors | Compression Terminals | 5415022480467 | 0.048 | KG | 0.535 | CDM
7TCA301140R0181 | FER0206P-G | Наконечник каб. FER0206P-G, медь лужен./полипропилен, втулка, голубой, 0.25мм2, 6мм, 500 шт. в пачке | 500 | ШТ | 2.916 | Заказ | 9 недель | Installation Products | Wire Management and Connectivity | Compression & Mechanical Connectors | Compression Terminals | 5415022480375 | 0.020 | KG | 0.535 | CDM
7TCA301140R0182 | FER0108P-G | Наконечник каб. FER0108P-G, медь лужен./полипропилен, втулка, серый, 0.14мм2, 8мм, 500 шт. в пачке | 500 | ШТ | 3.588 | Заказ | 9 недель | Installation Products | Wire Management and Connectivity | Compression & Mechanical Connectors | Compression Terminals | 5415022480368 | 0.020 | KG | 0.535 | CDM
7TCA301140R0183 | FER0106P-G | Наконечник каб. FER0106P-G, медь лужен./полипропилен, втулка, серый, 0.14мм2, 6мм, 500 шт. в пачке | 500 | ШТ | 3.216 | Заказ | 9 недель | Installation Products | Wire Management and Connectivity | Compression & Mechanical Connectors | Compression Terminals | 5415022480351 | 0.018 | KG | 0.535 | CDM
7TCA301140R0184 | FER0208P-G | Наконечник каб. FER0208P-G, медь лужен./полипропилен, втулка, голубой, 0.25мм2, 8мм, 500 шт. в пачке | 500 | ШТ | 3.216 | Заказ | 9 недель | Installation Products | Wire Management and Connectivity | Compression & Mechanical Connectors | Compression Terminals | 5415022480382 | 0.025 | KG | 0.535 | CDM
7TCA301140R0185 | FER7508P-G | Наконечник каб. FER7508P-G, медь лужен./полипропилен, втулка, прозрачный, 0.75мм2, 8мм, 500 шт. в пачке | 500 | ШТ | 1.368 | Заказ | 9 недель | Installation Products | Wire Management and Connectivity | Compression & Mechanical Connectors | Compression Terminals | 5415022480481 | 0.043 | KG | 0.535 | CDM
7TCA301140R0186 | FER7506P-G | Наконечник каб. FER7506P-G, медь лужен./полипропилен, втулка, прозрачный, 0.75мм2, 6мм, 500 шт. в пачке | 500 | ШТ | 2.46 | Заказ | 9 недель | Installation Products | Wire Management and Connectivity | Compression & Mechanical Connectors | Compression Terminals | 5415022480474 | 0.039 | KG | 0.535 | CDM
7TCA301140R0187 | FER0510P-G | Наконечник каб. FER0510P-G, медь лужен./полипропилен, втулка, оранженый, 0.5мм2, 10мм, 500 шт. в пачке | 500 | ШТ | 2.616 | Заказ | 9 недель | Installation Products | Wire Management and Connectivity | Compression & Mechanical Connectors | Compression Terminals | 5415022480450 | 0.043 | KG | 0.535 | CDM
7TCA301140R0188 | FER0508P-G | Наконечник каб. FER0508P-G, медь лужен./полипропилен, втулка, оранженый, 0.5мм2, 8мм, 500 шт. в пачке | 500 | ШТ | 1.248 | Заказ | 9 недель | Installation Products | Wire Management and Connectivity | Compression & Mechanical Connectors | Compression Terminals | 5415022480443 | 0.036 | KG | 0.535 | CDM
7TCA301140R0189 | FER0506P-G | Наконечник каб. FER0506P-G, медь лужен./полипропилен, втулка, оранженый, 0.5мм2, 6мм, 500 шт. в пачке | 500 | ШТ | 2.46 | Заказ | 9 недель | Installation Products | Wire Management and Connectivity | Compression & Mechanical Connectors | Compression Terminals | 5415022480436 | 0.032 | KG | 0.535 | CDM
7TCA301140R0190 | FER0312P-G | Наконечник каб. FER0312P-G, медь лужен./полипропилен, втулка, бирюзовый, 0.34мм2, 12мм, 500 шт. в пачке | 500 | ШТ | 5.232 | Заказ | 9 недель | Installation Products | Wire Management and Connectivity | Compression & Mechanical Connectors | Compression Terminals | 5415022480429 | 0.034 | KG | 0.535 | CDM
7TCA301140R0191 | FER0308P-G | Наконеч.каб,FER0308P-G,500шт/пач | 500 | ШТ | 3.216 | Заказ | 9 недель | Installation Products | Wire Management and Connectivity | Compression & Mechanical Connectors | Compression Terminals | 5415022480412 | 24.915 | G | 0.520 | CDM
7TCA301140R0192 | FER0306P-G | Наконечник каб. FER0306P-G, медь лужен./полипропилен, втулка, бирюзовый, 0.34мм2, 6мм, 500 шт. в пачке | 500 | ШТ | 2.916 | Заказ | 9 недель | Installation Products | Wire Management and Connectivity | Compression & Mechanical Connectors | Compression Terminals | 5415022480405 | 0.023 | KG | 0.535 | CDM
7TCA301140R0193 | FER0212P-G | Наконечник каб. FER0212P-G, медь лужен./полипропилен, втулка, голубой, 0.25мм2, 12мм, 500 шт. в пачке | 500 | ШТ | 6.588 | Заказ | 9 недель | Installation Products | Wire Management and Connectivity | Compression & Mechanical Connectors | Compression Terminals | 5415022480399 | 0.034 | KG | 0.535 | CDM
7TCA301140R0194 | FER7509P-G | Наконечник каб. FER7509P-G, медь лужен./полипропилен, втулка, прозрачный, 0.75мм2, 9мм, 500 шт. в пачке | 500 | ШТ | 3.276 | Заказ | 9 недель | Installation Products | Wire Management and Connectivity | Compression & Mechanical Connectors | Compression Terminals | 5415022480498 | 0.048 | KG | 0.535 | CDM
7TCA301140R0195 | FER7510P-G | Наконеч.каб,FER7510P-G,500шт/пач | 500 | ШТ | 2.856 | Заказ | 9 недель | Installation Products | Wire Management and Connectivity | Compression & Mechanical Connectors | Compression Terminals | 5415022480504 | 47.565 | G | 0.520 | CDM
7TCA301140R0196 | FER1506P-G | Наконечник каб. FER1506P-G, медь лужен./полипропилен, втулка, красный, 1.5мм2, 6мм, 500 шт. в пачке | 500 | ШТ | 2.28 | Заказ | 9 недель | Installation Products | Wire Management and Connectivity | Compression & Mechanical Connectors | Compression Terminals | 5415022480566 | 0.050 | KG | 0.535 | CDM
7TCA301140R0197 | FER1012P-G | Наконечник каб. FER1012P-G, медь лужен./полипропилен, втулка, желтый, 1мм2, 12мм, 500 шт. в пачке | 500 | ШТ | 3.156 | Заказ | 9 недель | Installation Products | Wire Management and Connectivity | Compression & Mechanical Connectors | Compression Terminals | 5415022480559 | 0.064 | KG | 0.535 | CDM
7TCA301140R0198 | FER1510P-G | Наконечник каб. FER1510P-G, медь лужен./полипропилен, втулка, красный, 1.5мм2, 10мм, 500 шт. в пачке | 500 | ШТ | 2.496 | Заказ | 9 недель | Installation Products | Wire Management and Connectivity | Compression & Mechanical Connectors | Compression Terminals | 5415022480580 | 0.066 | KG | 0.535 | CDM
7TCA301140R0199 | FER1508P-G | Наконеч.каб,FER1508P-G,500шт/пач | 500 | ШТ | 1.368 | Заказ | 9 недель | Installation Products | Wire Management and Connectivity | Compression & Mechanical Connectors | Compression Terminals | 5415022480573 | 58.890 | G | 0.520 | CDM
7TCA301140R0200 | FER1010P-G | Наконечник каб. FER1010P-G, медь лужен./полипропилен, втулка, желтый, 1мм2, 10мм, 500 шт. в пачке | 500 | ШТ | 2.676 | Заказ | 9 недель | Installation Products | Wire Management and Connectivity | Compression & Mechanical Connectors | Compression Terminals | 5415022480542 | 0.059 | KG | 0.535 | CDM
7TCA301140R0201 | FER1008P-G | Наконеч.каб,FER1008P-G,500шт/пач | 500 | ШТ | 1.368 | Заказ | 9 недель | Installation Products | Wire Management and Connectivity | Compression & Mechanical Connectors | Compression Terminals | 5415022480535 | 49.830 | G | 0.520 | CDM
7TCA301140R0202 | FER1006P-G | Наконечник каб. FER1006P-G, медь лужен./полипропилен, втулка, желтый, 1мм2, 6мм, 500 шт. в пачке | 500 | ШТ | 2.46 | Заказ | 9 недель | Installation Products | Wire Management and Connectivity | Compression & Mechanical Connectors | Compression Terminals | 5415022480528 | 0.043 | KG | 0.535 | CDM
7TCA301140R0203 | FER7512P-G | Наконечник каб. FER7512P-G, медь лужен./полипропилен, втулка, прозрачный, 0.75мм2, 12мм, 500 шт. в пачке | 500 | ШТ | 3.156 | Заказ | 9 недель | Installation Products | Wire Management and Connectivity | Compression & Mechanical Connectors | Compression Terminals | 5415022480511 | 0.055 | KG | 0.535 | CDM
7TCA301140R0204 | FER2508P-G | Наконечник каб. FER2508P-G, медь лужен./полипропилен, втулка, синий, 2.5мм2, 8мм, 500 шт. в пачке | 500 | ШТ | 1.728 | Заказ | 9 недель | Installation Products | Wire Management and Connectivity | Compression & Mechanical Connectors | Compression Terminals | 5415022480634 | 0.075 | KG | 0.519 | CDM
7TCA301140R0205 | FER2506P-G | Наконечник каб. FER2506P-G, медь лужен./полипропилен, втулка, синий, 2.5мм2, 6мм, 500 шт. в пачке | 500 | ШТ | 3.372 | Заказ | 9 недель | Installation Products | Wire Management and Connectivity | Compression & Mechanical Connectors | Compression Terminals | 5415022480627 | 0.070 | KG | 0.535 | CDM
7TCA301140R0206 | FER2008P-G | Наконечник каб. FER2008P-G, медь лужен./полипропилен, втулка, желтый, 2.08мм2, 8мм, 500 шт. в пачке | 500 | ШТ | 2.244 | Заказ | 9 недель | Installation Products | Wire Management and Connectivity | Compression & Mechanical Connectors | Compression Terminals | 5415022480610 | 0.061 | KG | 0.535 | CDM
7TCA301140R0207 | FER1512P-G | Наконеч.каб,FER1512P-G,500шт/пач | 500 | ШТ | 3.408 | Заказ | 9 недель | Installation Products | Wire Management and Connectivity | Compression & Mechanical Connectors | Compression Terminals | 5415022480597 | 74.745 | G | 0.520 | CDM
7TCA301140R0208 | FER1518P-G | Наконечник каб. FER1518P-G, медь лужен./полипропилен, втулка, красный, 1.5мм2, 18мм, 500 шт. в пачке | 500 | ШТ | 3.768 | Заказ | 9 недель | Installation Products | Wire Management and Connectivity | Compression & Mechanical Connectors | Compression Terminals | 5415022480603 | 0.098 | KG | 0.535 | CDM
7TCA301140R0209 | FER2512P-G | Наконечник каб. FER2512P-G, медь лужен./полипропилен, втулка, синий, 2.5мм2, 12мм, 500 шт. в пачке | 500 | ШТ | 3.372 | Заказ | 9 недель | Installation Products | Wire Management and Connectivity | Compression & Mechanical Connectors | Compression Terminals | 5415022480658 | 0.091 | KG | 0.535 | CDM
7TCA301140R0210 | FER2510P-G | Наконеч.каб,FER2510P-G,500шт/пач | 500 | ШТ | 3.216 | Заказ | 9 недель | Installation Products | Wire Management and Connectivity | Compression & Mechanical Connectors | Compression Terminals | 5415022480641 | 81.540 | G | 0.520 | CDM
7TCA301140R0211 | FER2518P-G | Наконечник каб. FER2518P-G, медь лужен./полипропилен, втулка, синий, 2.5мм2, 18мм, 500 шт. в пачке | 500 | ШТ | 5.196 | Заказ | 9 недель | Installation Products | Wire Management and Connectivity | Compression & Mechanical Connectors | Compression Terminals | 5415022480665 | 0.123 | KG | 0.519 | CDM
7TCA301140R0212 | FER4010P-G | Наконечник каб. FER4010P-G, медь лужен./полипропилен, втулка, серый, 4мм2, 10мм, 500 шт. в пачке | 500 | ШТ | 2.916 | Заказ | 9 недель | Installation Products | Wire Management and Connectivity | Compression & Mechanical Connectors | Compression Terminals | 5415022480689 | 0.132 | KG | 0.519 | CDM
7TCA301140R0213 | FER4008P-G | Наконечник каб. FER4008P-G, медь лужен./полипропилен, втулка, серый, 4мм2, 8мм, 500 шт. в пачке | 500 | ШТ | 4.404 | Заказ | 9 недель | Installation Products | Wire Management and Connectivity | Compression & Mechanical Connectors | Compression Terminals | 5415022480672 | 0.111 | KG | 0.519 | CDM
7TCA301140R0214 | FER25018P-G | Наконечник каб. FER25018P-G, медь лужен./полипропилен, втулка, коричневый, 25мм2, 18мм, 50 шт. в пачке | 50 | ШТ | 19.932 | Заказ | 9 недель | Installation Products | Wire Management and Connectivity | Compression & Mechanical Connectors | Compression Terminals | 5415022480788 | 0.064 | KG | 0.535 | CDM
7TCA301140R0215 | FER4012P-G | Наконечник каб. FER4012P-G, медь лужен./полипропилен, втулка, серый, 4мм2, 12мм, 500 шт. в пачке | 500 | ШТ | 4.404 | Заказ | 9 недель | Installation Products | Wire Management and Connectivity | Compression & Mechanical Connectors | Compression Terminals | 5415022480696 | 0.143 | KG | 0.535 | CDM
7TCA301140R0216 | FER4018P-G | Наконеч.каб,FER4018P-G,100шт/пач | 100 | ШТ | 5.292 | Заказ | 9 недель | Installation Products | Wire Management and Connectivity | Compression & Mechanical Connectors | Compression Terminals | 5415022480702 | 41.676 | G | 0.520 | CDM
7TCA301140R0217 | FER6012P-G | Наконеч.каб,FER6012P-G,100шт/пач | 100 | ШТ | 4.068 | Заказ | 9 недель | Installation Products | Wire Management and Connectivity | Compression & Mechanical Connectors | Compression Terminals | 5415022480719 | 40.317 | G | 0.520 | CDM
7TCA301140R0218 | FER6018P-G | Наконеч.каб,FER6018P-G,100шт/пач | 100 | ШТ | 6.324 | Заказ | 9 недель | Installation Products | Wire Management and Connectivity | Compression & Mechanical Connectors | Compression Terminals | 5415022480726 | 52.095 | G | 0.520 | CDM
7TCA301140R0219 | FER10012P-G | Наконеч.каб,FER10012P-G,100шт/пач | 100 | ШТ | 5.868 | Заказ | 9 недель | Installation Products | Wire Management and Connectivity | Compression & Mechanical Connectors | Compression Terminals | 5415022480733 | 53.907 | G | 0.520 | CDM
7TCA301140R0220 | FER10018P-G | Наконечник каб. FER10018P-G, медь лужен./полипропилен, втулка, светло-желтый, 10мм2, 18мм, 100 шт. в пачке | 100 | ШТ | 7.752 | Заказ | 9 недель | Installation Products | Wire Management and Connectivity | Compression & Mechanical Connectors | Compression Terminals | 5415022480740 | 0.068 | KG | 0.535 | CDM
7TCA301140R0221 | FER16012P-G | Наконечник каб. FER16012P-G, медь лужен./полипропилен, втулка, зеленый, 16мм2, 12мм, 100 шт. в пачке | 100 | ШТ | 6.66 | Заказ | 9 недель | Installation Products | Wire Management and Connectivity | Compression & Mechanical Connectors | Compression Terminals | 5415022480757 | 0.071 | KG | 0.535 | CDM
7TCA301140R0222 | FER16018P-G | Наконечник каб. FER16018P-G, медь лужен./полипропилен, втулка, зеленый, 16мм2, 18мм, 100 шт. в пачке | 100 | ШТ | 10.608 | Заказ | 9 недель | Installation Products | Wire Management and Connectivity | Compression & Mechanical Connectors | Compression Terminals | 5415022480764 | 0.095 | KG | 0.535 | CDM
7TCA301140R0223 | FER25016P-G | Наконечник каб. FER25016P-G, медь лужен./полипропилен, втулка, коричневый, 25мм2, 16мм, 50 шт. в пачке | 50 | ШТ | 16.284 | Заказ | 9 недель | Installation Products | Wire Management and Connectivity | Compression & Mechanical Connectors | Compression Terminals | 5415022480771 | 0.062 | KG | 0.535 | CDM
7TCA301140R0224 | FER35016P-G | Наконечник каб. FER35016P-G, медь лужен./полипропилен, втулка, бежевый, 35мм2, 16мм, 50 шт. в пачке | 50 | ШТ | 21.084 | Заказ | 9 недель | Installation Products | Wire Management and Connectivity | Compression & Mechanical Connectors | Compression Terminals | 5415022480801 | 0.070 | KG | 0.519 | CDM
7TCA301140R0225 | FER25022P-G | Наконечник каб. FER25022P-G, медь лужен./полипропилен, втулка, коричневый, 25мм2, 22мм, 50 шт. в пачке | 50 | ШТ | 20.172 | Заказ | 9 недель | Installation Products | Wire Management and Connectivity | Compression & Mechanical Connectors | Compression Terminals | 5415022480795 | 0.073 | KG | 0.535 | CDM
7TCA301140R0226 | FER70021P-G | Наконечник каб. FER70021P-G, медь лужен./полипропилен, втулка, желтый, 70мм2, 21мм, 25 шт. в пачке | 25 | ШТ | 79.332 | Заказ | 9 недель | Installation Products | Wire Management and Connectivity | Compression & Mechanical Connectors | Compression Terminals | 5415022480863 | 0.104 | KG | 0.517 | CDM
7TCA301140R0228 | FER120030P-G | Наконечник каб. FER120030P-G, медь лужен./полипропилен, втулка, синий, 120мм2, 30мм, 25 шт. в пачке | 25 | ШТ | 132.78 | Заказ | 9 недель | Installation Products | Wire Management and Connectivity | Compression & Mechanical Connectors | Compression Terminals | 5415022480887 | 0.231 | KG | 0.839 | CDM
7TCA301140R0229 | FER35018P-G | Наконечник каб. FER35018P-G, медь лужен./полипропилен, втулка, бежевый, 35мм2, 18мм, 50 шт. в пачке | 50 | ШТ | 26.136 | Заказ | 9 недель | Installation Products | Wire Management and Connectivity | Compression & Mechanical Connectors | Compression Terminals | 5415022480818 | 0.072 | KG | 0.576 | CDM
7TCA301140R0230 | FER35025P-G | Наконечник каб. FER35025P-G, медь лужен./полипропилен, втулка, бежевый, 35мм2, 26мм, 50 шт. в пачке | 50 | ШТ | 27.132 | Заказ | 9 недель | Installation Products | Wire Management and Connectivity | Compression & Mechanical Connectors | Compression Terminals | 5415022480825 | 0.090 | KG | 0.576 | CDM
7TCA301140R0231 | FER50020P-G | Наконечник каб. FER50020P-G, медь лужен./полипропилен, втулка, зеленый, 50мм2, 20мм, 50 шт. в пачке | 50 | ШТ | 31.332 | Заказ | 9 недель | Installation Products | Wire Management and Connectivity | Compression & Mechanical Connectors | Compression Terminals | 5415022480832 | 0.143 | KG | 0.517 | CDM
7TCA301140R0232 | FER50030P-G | Наконечник каб. FER50030P-G, медь лужен./полипропилен, втулка, зеленый, 50мм2, 30мм, 50 шт. в пачке | 50 | ШТ | 44.088 | Заказ | 9 недель | Installation Products | Wire Management and Connectivity | Compression & Mechanical Connectors | Compression Terminals | 5415022480856 | 0.214 | KG | 0.839 | CDM
7TCA301140R0233 | FER50025P-G | Наконечник каб. FER50025P-G, медь лужен./полипропилен, втулка, зеленый, 50мм2, 25мм, 50 шт. в пачке | 50 | ШТ | 41.016 | Заказ | 9 недель | Installation Products | Wire Management and Connectivity | Compression & Mechanical Connectors | Compression Terminals | 5415022480849 | 0.169 | KG | 0.839 | CDM
7TCA301140R0234 | FER150032P-G | Наконечник каб. FER150032P-G, медь лужен./полипропилен, втулка, желтый, 150мм2, 32мм, 25 шт. в пачке | 25 | ШТ | 161.1 | Заказ | 9 недель | Installation Products | Wire Management and Connectivity | Compression & Mechanical Connectors | Compression Terminals | 5415022480894 | 0.276 | KG | 0.839 | CDM
7TCA301140R0235 | FER0512P-D | Наконеч.каб,FER0512P-D,500шт/пач | 500 | ШТ | 3.156 | Заказ | 9 недель | Installation Products | Wire Management and Connectivity | Compression & Mechanical Connectors | Compression Terminals | 5415022480962 | 47.565 | G | 0.520 | CDM
7TCA301140R0236 | FER0510P-D | Наконечник каб. FER0510P-D, медь лужен./полипропилен, втулка, прозрачный, 0.5мм2, 10мм, 500 шт. в пачке | 500 | ШТ | 2.46 | Заказ | 9 недель | Installation Products | Wire Management and Connectivity | Compression & Mechanical Connectors | Compression Terminals | 5415022480955 | 0.043 | KG | 0.535 | CDM
7TCA301140R0237 | FER0508P-D | Наконеч.каб,FER0508P-D,500шт/пач | 500 | ШТ | 1.248 | Заказ | 9 недель | Installation Products | Wire Management and Connectivity | Compression & Mechanical Connectors | Compression Terminals | 5415022480948 | 36.240 | G | 0.520 | CDM
7TCA301140R0238 | FER0506P-D | Наконечник каб. FER0506P-D, медь лужен./полипропилен, втулка, прозрачный, 0.5мм2, 6мм, 500 шт. в пачке | 500 | ШТ | 2.46 | Заказ | 9 недель | Installation Products | Wire Management and Connectivity | Compression & Mechanical Connectors | Compression Terminals | 5415022480931 | 0.032 | KG | 0.535 | CDM
7TCA301140R0239 | FER7506P-D | Наконечник каб. FER7506P-D, медь лужен./полипропилен, втулка, серый, 0.75мм2, 6мм, 500 шт. в пачке | 500 | ШТ | 2.28 | Заказ | 9 недель | Installation Products | Wire Management and Connectivity | Compression & Mechanical Connectors | Compression Terminals | 5415022480979 | 0.039 | KG | 0.535 | CDM
7TCA301140R0240 | FER7508P-D | Наконечник каб. FER7508P-D, медь лужен./полипропилен, втулка, серый, 0.75мм2, 8мм, 500 шт. в пачке | 500 | ШТ | 1.368 | Заказ | 9 недель | Installation Products | Wire Management and Connectivity | Compression & Mechanical Connectors | Compression Terminals | 5415022480986 | 0.043 | KG | 0.535 | CDM
7TCA301140R0241 | FER7509P-D | Наконечник каб. FER7509P-D, медь лужен./полипропилен, втулка, серый, 0.75мм2, 9мм, 500 шт. в пачке | 500 | ШТ | 3.276 | Заказ | 9 недель | Installation Products | Wire Management and Connectivity | Compression & Mechanical Connectors | Compression Terminals | 5415022480993 | 0.048 | KG | 0.535 | CDM
7TCA301140R0242 | FER7512P-D | Наконеч.каб,FER7512P-D,500шт/пач | 500 | ШТ | 3.156 | Заказ | 9 недель | Installation Products | Wire Management and Connectivity | Compression & Mechanical Connectors | Compression Terminals | 5415022481013 | 54.360 | G | 0.520 | CDM
7TCA301140R0243 | FER1006P-D | Наконечник каб. FER1006P-D, медь лужен./полипропилен, втулка, красный, 1мм2, 6мм, 500 шт. в пачке | 500 | ШТ | 2.46 | Заказ | 9 недель | Installation Products | Wire Management and Connectivity | Compression & Mechanical Connectors | Compression Terminals | 5415022481020 | 0.043 | KG | 0.535 | CDM
7TCA301140R0244 | FER1008P-D | Наконеч.каб,FER1008P-D,500шт/пач | 500 | ШТ | 1.368 | Заказ | 9 недель | Installation Products | Wire Management and Connectivity | Compression & Mechanical Connectors | Compression Terminals | 5415022481037 | 49.830 | G | 0.520 | CDM
7TCA301140R0245 | FER1010P-D | Наконечник каб. FER1010P-D, медь лужен./полипропилен, втулка, красный, 1мм2, 10мм, 500 шт. в пачке | 500 | ШТ | 2.676 | Заказ | 9 недель | Installation Products | Wire Management and Connectivity | Compression & Mechanical Connectors | Compression Terminals | 5415022481044 | 0.059 | KG | 0.535 | CDM
7TCA301140R0246 | FER1012P-D | Наконеч.каб,FER1012P-D,500шт/пач | 500 | ШТ | 3.156 | Заказ | 9 недель | Installation Products | Wire Management and Connectivity | Compression & Mechanical Connectors | Compression Terminals | 5415022481051 | 63.420 | G | 0.520 | CDM
7TCA301140R0247 | FER1506P-D | Наконечник каб. FER1506P-D, медь лужен./полипропилен, втулка, черный, 1.5мм2, 6мм, 500 шт. в пачке | 500 | ШТ | 2.28 | Заказ | 9 недель | Installation Products | Wire Management and Connectivity | Compression & Mechanical Connectors | Compression Terminals | 5415022481068 | 0.050 | KG | 0.535 | CDM
7TCA301140R0248 | FER1508P-D | Наконеч.каб,FER1508P-D,500шт/пач | 500 | ШТ | 1.368 | Заказ | 9 недель | Installation Products | Wire Management and Connectivity | Compression & Mechanical Connectors | Compression Terminals | 5415022481075 | 58.890 | G | 0.520 | CDM
7TCA301140R0249 | FER1510P-D | Наконечник каб. FER1510P-D, медь лужен./полипропилен, втулка, черный, 1.5мм2, 10мм, 500 шт. в пачке | 500 | ШТ | 2.676 | Заказ | 9 недель | Installation Products | Wire Management and Connectivity | Compression & Mechanical Connectors | Compression Terminals | 5415022481082 | 0.066 | KG | 0.535 | CDM
7TCA301140R0250 | FER1512P-D | Наконеч.каб,FER1512P-D,500шт/пач | 500 | ШТ | 3.408 | Заказ | 9 недель | Installation Products | Wire Management and Connectivity | Compression & Mechanical Connectors | Compression Terminals | 5415022481099 | 74.745 | G | 0.520 | CDM
7TCA301140R0251 | FER1518P-D | Наконечник каб. FER1518P-D, медь лужен./полипропилен, втулка, черный, 1.5мм2, 18мм, 500 шт. в пачке | 500 | ШТ | 3.768 | Заказ | 9 недель | Installation Products | Wire Management and Connectivity | Compression & Mechanical Connectors | Compression Terminals | 5415022481105 | 0.098 | KG | 0.535 | CDM
7TCA301140R0252 | FER2506P-D | Наконечник каб. FER2506P-D, медь лужен./полипропилен, втулка, синий, 2.5мм2, 6мм, 500 шт. в пачке | 500 | ШТ | 3.372 | Заказ | 9 недель | Installation Products | Wire Management and Connectivity | Compression & Mechanical Connectors | Compression Terminals | 5415022481112 | 0.070 | KG | 0.535 | CDM
7TCA301140R0253 | FER2508P-D | Наконечник каб. FER2508P-D, медь лужен./полипропилен, втулка, синий, 2.5мм2, 8мм, 500 шт. в пачке | 500 | ШТ | 1.728 | Заказ | 9 недель | Installation Products | Wire Management and Connectivity | Compression & Mechanical Connectors | Compression Terminals | 5415022481129 | 0.075 | KG | 0.519 | CDM
7TCA301140R0254 | FER7510P-D | Наконеч.каб,FER7510P-D,500шт/пач | 500 | ШТ | 2.856 | Заказ | 9 недель | Installation Products | Wire Management and Connectivity | Compression & Mechanical Connectors | Compression Terminals | 5415022481006 | 47.565 | G | 0.520 | CDM
7TCA301140R0255 | FER2512P-D | Наконечник каб. FER2512P-D, медь лужен./полипропилен, втулка, синий, 2.5мм2, 12мм, 500 шт. в пачке | 500 | ШТ | 3.096 | Заказ | 9 недель | Installation Products | Wire Management and Connectivity | Compression & Mechanical Connectors | Compression Terminals | 5415022481143 | 0.091 | KG | 0.535 | CDM
7TCA301140R0256 | FER2510P-D | Наконеч.каб,FER2510P-D,500шт/пач | 500 | ШТ | 3.216 | Заказ | 9 недель | Installation Products | Wire Management and Connectivity | Compression & Mechanical Connectors | Compression Terminals | 5415022481136 | 81.540 | G | 0.520 | CDM
7TCA301140R0257 | FER4010P-D | Наконечник каб. FER4010P-D, медь лужен./полипропилен, втулка, серый, 4мм2, 10мм, 500 шт. в пачке | 500 | ШТ | 2.916 | Заказ | 9 недель | Installation Products | Wire Management and Connectivity | Compression & Mechanical Connectors | Compression Terminals | 5415022481174 | 0.132 | KG | 0.519 | CDM
7TCA301140R0258 | FER4012P-D | Наконечник каб. FER4012P-D, медь лужен./полипропилен, втулка, серый, 4мм2, 12мм, 500 шт. в пачке | 500 | ШТ | 4.404 | Заказ | 9 недель | Installation Products | Wire Management and Connectivity | Compression & Mechanical Connectors | Compression Terminals | 5415022481181 | 0.143 | KG | 0.535 | CDM
7TCA301140R0259 | FER6012P-D | Наконечник каб. FER6012P-D, медь лужен./полипропилен, втулка, желтый, 6мм2, 12мм, 100 шт. в пачке | 100 | ШТ | 3.708 | Заказ | 9 недель | Installation Products | Wire Management and Connectivity | Compression & Mechanical Connectors | Compression Terminals | 5415022481204 | 0.040 | KG | 0.535 | CDM
7TCA301140R0260 | FER6018P-D | Наконеч.каб,FER6018P-D,100шт/пач | 100 | ШТ | 6.324 | Заказ | 9 недель | Installation Products | Wire Management and Connectivity | Compression & Mechanical Connectors | Compression Terminals | 5415022481211 | 52.095 | G | 0.520 | CDM
7TCA301140R0261 | FER10012P-D | Наконечник каб. FER10012P-D, медь лужен./полипропилен, втулка, красный, 10мм2, 12мм, 100 шт. в пачке | 100 | ШТ | 5.868 | Заказ | 9 недель | Installation Products | Wire Management and Connectivity | Compression & Mechanical Connectors | Compression Terminals | 5415022481228 | 0.054 | KG | 0.535 | CDM
7TCA301140R0262 | FER4008P-D | Наконечник каб. FER4008P-D, медь лужен./полипропилен, втулка, серый, 4мм2, 8мм, 500 шт. в пачке | 500 | ШТ | 4.404 | Заказ | 9 недель | Installation Products | Wire Management and Connectivity | Compression & Mechanical Connectors | Compression Terminals | 5415022481167 | 0.111 | KG | 0.519 | CDM
7TCA301140R0263 | FER2518P-D | Наконеч.каб,FER2518P-D,500шт/пач | 500 | ШТ | 5.196 | Заказ | 9 недель | Installation Products | Wire Management and Connectivity | Compression & Mechanical Connectors | Compression Terminals | 5415022481150 | 122.310 | G | 0.520 | CDM
7TCA301140R0264 | FER10018P-D | Наконеч.каб,FER10018P-D,100шт/пач | 100 | ШТ | 7.752 | Заказ | 9 недель | Installation Products | Wire Management and Connectivity | Compression & Mechanical Connectors | Compression Terminals | 5415022481235 | 0.680 | G | 0.005 | CDM
7TCA301140R0265 | FER16018P-D | Наконечник каб. FER16018P-D, медь лужен./полипропилен, втулка, синий, 16мм2, 18мм, 100 шт. в пачке | 100 | ШТ | 10.608 | Заказ | 9 недель | Installation Products | Wire Management and Connectivity | Compression & Mechanical Connectors | Compression Terminals | 5415022481259 | 0.095 | KG | 0.535 | CDM
7TCA301140R0266 | FER16012P-D | Наконечник каб. FER16012P-D, медь лужен./полипропилен, втулка, синий, 16мм2, 12мм, 100 шт. в пачке | 100 | ШТ | 6.66 | Заказ | 9 недель | Installation Products | Wire Management and Connectivity | Compression & Mechanical Connectors | Compression Terminals | 5415022481242 | 0.071 | KG | 0.535 | CDM
7TCA301140R0267 | FER25018P-D | Наконечник каб. FER25018P-D, медь лужен./полипропилен, втулка, желтый, 25мм2, 18мм, 50 шт. в пачке | 50 | ШТ | 19.932 | Заказ | 9 недель | Installation Products | Wire Management and Connectivity | Compression & Mechanical Connectors | Compression Terminals | 5415022481273 | 0.064 | KG | 0.535 | CDM
7TCA301140R0268 | FER25016P-D | Наконечник каб. FER25016P-D, медь лужен./полипропилен, втулка, желтый, 25мм2, 16мм, 50 шт. в пачке | 50 | ШТ | 16.284 | Заказ | 9 недель | Installation Products | Wire Management and Connectivity | Compression & Mechanical Connectors | Compression Terminals | 5415022481266 | 0.062 | KG | 0.535 | CDM
7TCA301140R0269 | FER50030P-D | Наконечник каб. FER50030P-D, медь лужен./полипропилен, втулка, синий, 50мм2, 30мм, 50 шт. в пачке | 50 | ШТ | 44.088 | Заказ | 9 недель | Installation Products | Wire Management and Connectivity | Compression & Mechanical Connectors | Compression Terminals | 5415022481341 | 0.214 | KG | 0.839 | CDM
7TCA301140R0270 | FER35025P-D | Наконечник каб. FER35025P-D, медь лужен./полипропилен, втулка, красный, 35мм2, 25мм, 50 шт. в пачке | 50 | ШТ | 27.132 | Заказ | 9 недель | Installation Products | Wire Management and Connectivity | Compression & Mechanical Connectors | Compression Terminals | 5415022481310 | 0.090 | KG | 0.576 | CDM
7TCA301140R0271 | FER50025P-D | Наконечник каб. FER50025P-D, медь лужен./полипропилен, втулка, синий, 50мм2, 25мм, 50 шт. в пачке | 50 | ШТ | 41.016 | Заказ | 9 недель | Installation Products | Wire Management and Connectivity | Compression & Mechanical Connectors | Compression Terminals | 5415022481334 | 0.169 | KG | 0.839 | CDM
7TCA301140R0272 | FER50020P-D | Наконечник каб. FER50020P-D, медь лужен./полипропилен, втулка, синий, 50мм2, 20мм, 50 шт. в пачке | 50 | ШТ | 31.176 | Заказ | 9 недель | Installation Products | Wire Management and Connectivity | Compression & Mechanical Connectors | Compression Terminals | 5415022481327 | 0.143 | KG | 0.517 | CDM
7TCA301140R0273 | FER35016P-D | Наконечник каб. FER35016P-D, медь лужен./полипропилен, втулка, красный, 35мм2, 16мм, 50 шт. в пачке | 50 | ШТ | 21.084 | Заказ | 9 недель | Installation Products | Wire Management and Connectivity | Compression & Mechanical Connectors | Compression Terminals | 5415022481297 | 0.070 | KG | 0.519 | CDM
7TCA301140R0274 | FER25022P-D | Наконечник каб. FER25022P-D, медь лужен./полипропилен, втулка, желтый, 25мм2, 22мм, 50 шт. в пачке | 50 | ШТ | 20.172 | Заказ | 9 недель | Installation Products | Wire Management and Connectivity | Compression & Mechanical Connectors | Compression Terminals | 5415022481280 | 0.073 | KG | 0.535 | CDM
7TCA301140R0275 | FER35018P-D | Наконечник каб. FER35018P-D, медь лужен./полипропилен, втулка, красный, 35мм2, 18мм, 50 шт. в пачке | 50 | ШТ | 26.136 | Заказ | 9 недель | Installation Products | Wire Management and Connectivity | Compression & Mechanical Connectors | Compression Terminals | 5415022481303 | 0.072 | KG | 0.576 | CDM
7TCA301140R0276 | FER0106P-F | Наконечник каб. FER0106P-F, медь лужен./полипропилен, втулка, коричневый, 0.14мм2, 6мм, 500 шт. в пачке | 500 | ШТ | 3.216 | Заказ | 9 недель | Installation Products | Wire Management and Connectivity | Compression & Mechanical Connectors | Compression Terminals | 5415022481358 | 0.018 | KG | 0.535 | CDM
7TCA301140R0277 | FER0108P-F | Наконечник каб. FER0108P-F, медь лужен./полипропилен, втулка, коричневый, 0.14мм2, 8мм, 500 шт. в пачке | 500 | ШТ | 3.588 | Заказ | 9 недель | Installation Products | Wire Management and Connectivity | Compression & Mechanical Connectors | Compression Terminals | 5415022481365 | 0.020 | KG | 0.535 | CDM
7TCA301140R0278 | FER0206P-PF | Наконечник каб. FER0206P-PF, медь лужен./полипропилен, втулка, фиолетовый, 0.25мм2, 6мм, 500 шт. в пачке | 500 | ШТ | 2.916 | Заказ | 9 недель | Installation Products | Wire Management and Connectivity | Compression & Mechanical Connectors | Compression Terminals | 5415022481372 | 0.020 | KG | 0.535 | CDM
7TCA301140R0279 | FER0206P-YF | Наконечник каб. FER0206P-YF, медь лужен./полипропилен, втулка, желтый, 0.25мм2, 6мм, 500 шт. в пачке | 500 | ШТ | 2.916 | Заказ | 9 недель | Installation Products | Wire Management and Connectivity | Compression & Mechanical Connectors | Compression Terminals | 5415022481389 | 0.020 | KG | 0.535 | CDM
7TCA301140R0280 | FER0208P-PF | Наконечник каб. FER0208P-PF, медь лужен./полипропилен, втулка, фиолетовый, 0.25мм2, 8мм, 500 шт. в пачке | 500 | ШТ | 3.216 | Заказ | 9 недель | Installation Products | Wire Management and Connectivity | Compression & Mechanical Connectors | Compression Terminals | 5415022481396 | 0.025 | KG | 0.535 | CDM
7TCA301140R0281 | FER0208P-YF | Наконечник каб. FER0208P-YF, медь лужен./полипропилен, втулка, желтый, 0.25мм2, 8мм, 500 шт. в пачке | 500 | ШТ | 3.216 | Заказ | 9 недель | Installation Products | Wire Management and Connectivity | Compression & Mechanical Connectors | Compression Terminals | 5415022481402 | 0.025 | KG | 0.535 | CDM
7TCA301140R0282 | FER0312P-PF | Наконечник каб. FER0312P-PF, медь лужен./полипропилен, втулка, сиреневый, 0.34мм2, 12мм, 500 шт. в пачке | 500 | ШТ | 5.232 | Заказ | 9 недель | Installation Products | Wire Management and Connectivity | Compression & Mechanical Connectors | Compression Terminals | 5415022481464 | 0.034 | KG | 0.535 | CDM
7TCA301140R0283 | FER0306P-PF | Наконечник каб. FER0306P-PF, медь лужен./полипропилен, втулка, сиреневый, 0.34мм2, 6мм, 500 шт. в пачке | 500 | ШТ | 2.916 | Заказ | 9 недель | Installation Products | Wire Management and Connectivity | Compression & Mechanical Connectors | Compression Terminals | 5415022481426 | 0.023 | KG | 0.535 | CDM
7TCA301140R0284 | FER0306P-YF | Наконечник каб. FER0306P-YF, медь лужен./полипропилен, втулка, желтый, 0.34мм2, 6мм, 500 шт. в пачке | 500 | ШТ | 2.916 | Заказ | 9 недель | Installation Products | Wire Management and Connectivity | Compression & Mechanical Connectors | Compression Terminals | 5415022481433 | 0.023 | KG | 0.535 | CDM
7TCA301140R0285 | FER0308P-PF | Наконечник каб. FER0308P-PF, медь лужен./полипропилен, втулка, сиреневый, 0.34мм2, 8мм, 500 шт. в пачке | 500 | ШТ | 3.216 | Заказ | 9 недель | Installation Products | Wire Management and Connectivity | Compression & Mechanical Connectors | Compression Terminals | 5415022481440 | 0.025 | KG | 0.535 | CDM
7TCA301140R0286 | FER0308P-YF | Наконечник каб. FER0308P-YF, медь лужен./полипропилен, втулка, желтый, 0.34мм2, 8мм, 500 шт. в пачке | 500 | ШТ | 3.216 | Заказ | 9 недель | Installation Products | Wire Management and Connectivity | Compression & Mechanical Connectors | Compression Terminals | 5415022481457 | 0.025 | KG | 0.535 | CDM
7TCA301140R0287 | FER0212P-PF | Наконечник каб. FER0212P-PF, медь лужен./полипропилен, втулка, фиолетовый, 0.25мм2, 12мм, 500 шт. в пачке | 500 | ШТ | 6.588 | Заказ | 9 недель | Installation Products | Wire Management and Connectivity | Compression & Mechanical Connectors | Compression Terminals | 5415022481419 | 0.034 | KG | 0.535 | CDM
7TCA301140R0288 | FER0506P-F | Наконечник каб. FER0506P-F, медь лужен./полипропилен, втулка, прозрачный, 0.5мм2, 6мм, 500 шт. в пачке | 500 | ШТ | 2.46 | Заказ | 9 недель | Installation Products | Wire Management and Connectivity | Compression & Mechanical Connectors | Compression Terminals | 5415022481471 | 0.032 | KG | 0.535 | CDM
7TCA301140R0289 | FER0508P-F | Наконечник каб. FER0508P-F, медь лужен./полипропилен, втулка, прозрачный, 0.5мм2, 8мм, 500 шт. в пачке | 500 | ШТ | 1.248 | Заказ | 9 недель | Installation Products | Wire Management and Connectivity | Compression & Mechanical Connectors | Compression Terminals | 5415022481488 | 0.036 | KG | 0.535 | CDM
7TCA301140R0290 | FER0510P-F | Наконеч.каб,FER0510P-F,500шт/пач | 500 | ШТ | 2.616 | Заказ | 9 недель | Installation Products | Wire Management and Connectivity | Compression & Mechanical Connectors | Compression Terminals | 5415022481495 | 43.035 | G | 0.520 | CDM
7TCA301140R0291 | FER0512P-F | Наконечник каб. FER0512P-F, медь лужен./полипропилен, втулка, прозрачный, 0.5мм2, 12мм, 500 шт. в пачке | 500 | ШТ | 3.156 | Заказ | 9 недель | Installation Products | Wire Management and Connectivity | Compression & Mechanical Connectors | Compression Terminals | 5415022481501 | 0.048 | KG | 0.535 | CDM
7TCA301140R0292 | FER7506P-F | Наконечник каб. FER7506P-F, медь лужен./полипропилен, втулка, голубой, 0.75мм2, 6мм, 500 шт. в пачке | 500 | ШТ | 2.46 | Заказ | 9 недель | Installation Products | Wire Management and Connectivity | Compression & Mechanical Connectors | Compression Terminals | 5415022481518 | 0.039 | KG | 0.535 | CDM
7TCA301140R0293 | FER7508P-F | Наконеч.каб,FER7508P-F,500шт/пач | 500 | ШТ | 1.368 | Заказ | 9 недель | Installation Products | Wire Management and Connectivity | Compression & Mechanical Connectors | Compression Terminals | 5415022481525 | 43.035 | G | 0.520 | CDM
7TCA301140R0294 | FER7510P-F | Наконеч.каб,FER7510P-F,500шт/пач | 500 | ШТ | 2.856 | Заказ | 9 недель | Installation Products | Wire Management and Connectivity | Compression & Mechanical Connectors | Compression Terminals | 5415022481549 | 47.565 | G | 0.520 | CDM
7TCA301140R0295 | FER7512P-F | Наконечник каб. FER7512P-F, медь лужен./полипропилен, втулка, голубой, 0.75мм2, 12мм, 500 шт. в пачке | 500 | ШТ | 3.156 | Заказ | 9 недель | Installation Products | Wire Management and Connectivity | Compression & Mechanical Connectors | Compression Terminals | 5415022481556 | 0.055 | KG | 0.535 | CDM
7TCA301140R0296 | FER7509P-F | Наконечник каб. FER7509P-F, медь лужен./полипропилен, втулка, голубой, 0.75мм2, 9мм, 500 шт. в пачке | 500 | ШТ | 3.276 | Заказ | 9 недель | Installation Products | Wire Management and Connectivity | Compression & Mechanical Connectors | Compression Terminals | 5415022481532 | 0.048 | KG | 0.535 | CDM
7TCA301140R0297 | FER1008P-F | Наконечник каб. FER1008P-F, медь лужен./полипропилен, втулка, красный, 1мм2, 8мм, 500 шт. в пачке | 500 | ШТ | 1.368 | Заказ | 9 недель | Installation Products | Wire Management and Connectivity | Compression & Mechanical Connectors | Compression Terminals | 5415022481570 | 0.050 | KG | 0.535 | CDM
7TCA301140R0298 | FER1006P-F | Наконечник каб. FER1006P-F, медь лужен./полипропилен, втулка, красный, 1мм2, 6мм, 500 шт. в пачке | 500 | ШТ | 2.46 | Заказ | 9 недель | Installation Products | Wire Management and Connectivity | Compression & Mechanical Connectors | Compression Terminals | 5415022481563 | 0.043 | KG | 0.535 | CDM
7TCA301140R0299 | FER1012P-F | Наконеч.каб,FER1012P-F,500шт/пач | 500 | ШТ | 3.156 | Заказ | 9 недель | Installation Products | Wire Management and Connectivity | Compression & Mechanical Connectors | Compression Terminals | 5415022481594 | 63.420 | G | 0.520 | CDM
7TCA301140R0300 | FER1506P-F | Наконечник каб. FER1506P-F, медь лужен./полипропилен, втулка, черный, 1.5мм2, 6мм, 500 шт. в пачке | 500 | ШТ | 2.28 | Заказ | 9 недель | Installation Products | Wire Management and Connectivity | Compression & Mechanical Connectors | Compression Terminals | 5415022481600 | 0.050 | KG | 0.535 | CDM
7TCA301140R0301 | FER1010P-F | Наконечник каб. FER1010P-F, медь лужен./полипропилен, втулка, красный, 1мм2, 10мм, 500 шт. в пачке | 500 | ШТ | 2.676 | Заказ | 9 недель | Installation Products | Wire Management and Connectivity | Compression & Mechanical Connectors | Compression Terminals | 5415022481587 | 0.059 | KG | 0.535 | CDM
7TCA301140R0302 | FER1508P-F | Наконечник каб. FER1508P-F, медь лужен./полипропилен, втулка, черный, 1.5мм2, 8мм, 500 шт. в пачке | 500 | ШТ | 1.368 | Заказ | 9 недель | Installation Products | Wire Management and Connectivity | Compression & Mechanical Connectors | Compression Terminals | 5415022481617 | 0.059 | KG | 0.535 | CDM
7TCA301140R0303 | FER1510P-F | Наконечник каб. FER1510P-F, медь лужен./полипропилен, втулка, черный, 1.5мм2, 10мм, 500 шт. в пачке | 500 | ШТ | 2.676 | Заказ | 9 недель | Installation Products | Wire Management and Connectivity | Compression & Mechanical Connectors | Compression Terminals | 5415022481624 | 0.066 | KG | 0.535 | CDM
7TCA301140R0304 | FER1512P-F | Наконечник каб. FER1512P-F, медь лужен./полипропилен, втулка, черный, 1.5мм2, 12мм, 500 шт. в пачке | 500 | ШТ | 3.408 | Заказ | 9 недель | Installation Products | Wire Management and Connectivity | Compression & Mechanical Connectors | Compression Terminals | 5415022481631 | 0.075 | KG | 0.535 | CDM
7TCA301140R0305 | FER1518P-F | Наконеч.каб,FER1518P-F,500шт/пач | 500 | ШТ | 3.768 | Заказ | 9 недель | Installation Products | Wire Management and Connectivity | Compression & Mechanical Connectors | Compression Terminals | 5415022481648 | 97.395 | G | 0.520 | CDM
7TCA301140R0306 | FER2008P-F | Наконечник каб. FER2008P-F, медь лужен./полипропилен, втулка, синий, 2.08мм2, 8мм, 500 шт. в пачке | 500 | ШТ | 2.244 | Заказ | 9 недель | Installation Products | Wire Management and Connectivity | Compression & Mechanical Connectors | Compression Terminals | 5415022481655 | 0.061 | KG | 0.535 | CDM
7TCA301140R0307 | FER2012P-F | Наконечник каб. FER2012P-F, медь лужен./полипропилен, втулка, синий, 2.08мм2, 12мм, 500 шт. в пачке | 500 | ШТ | 3.372 | Заказ | 9 недель | Installation Products | Wire Management and Connectivity | Compression & Mechanical Connectors | Compression Terminals | 5415022481662 | 0.086 | KG | 0.535 | CDM
7TCA301140R0308 | FER2506P-F | Наконечник каб. FER2506P-F, медь лужен./полипропилен, втулка, серый, 2.5мм2, 6мм, 500 шт. в пачке | 500 | ШТ | 3.372 | Заказ | 9 недель | Installation Products | Wire Management and Connectivity | Compression & Mechanical Connectors | Compression Terminals | 5415022481679 | 0.070 | KG | 0.535 | CDM
7TCA301140R0309 | FER2508P-F | Наконечник каб. FER2508P-F, медь лужен./полипропилен, втулка, серый, 2.5мм2, 8мм, 500 шт. в пачке | 500 | ШТ | 1.728 | Заказ | 9 недель | Installation Products | Wire Management and Connectivity | Compression & Mechanical Connectors | Compression Terminals | 5415022481686 | 0.075 | KG | 0.519 | CDM
7TCA301140R0310 | FER2512P-F | Наконечник каб. FER2512P-F, медь лужен./полипропилен, втулка, серый, 2.5мм2, 12мм, 500 шт. в пачке | 500 | ШТ | 3.372 | Заказ | 9 недель | Installation Products | Wire Management and Connectivity | Compression & Mechanical Connectors | Compression Terminals | 5415022481709 | 0.091 | KG | 0.535 | CDM
7TCA301140R0311 | FER2510P-F | Наконеч.каб,FER2510P-F,500шт/пач | 500 | ШТ | 3.216 | Заказ | 9 недель | Installation Products | Wire Management and Connectivity | Compression & Mechanical Connectors | Compression Terminals | 5415022481693 | 81.540 | G | 0.520 | CDM
7TCA301140R0312 | FER4010P-F | Наконечник каб. FER4010P-F, медь лужен./полипропилен, втулка, оранженый, 4мм2, 10мм, 500 шт. в пачке | 500 | ШТ | 2.82 | Заказ | 9 недель | Installation Products | Wire Management and Connectivity | Compression & Mechanical Connectors | Compression Terminals | 5415022481730 | 0.132 | KG | 0.519 | CDM
7TCA301140R0313 | FER4012P-F | Наконечник каб. FER4012P-F, медь лужен./полипропилен, втулка, оранженый, 4мм2, 12мм, 500 шт. в пачке | 500 | ШТ | 4.404 | Заказ | 9 недель | Installation Products | Wire Management and Connectivity | Compression & Mechanical Connectors | Compression Terminals | 5415022481747 | 0.143 | KG | 0.535 | CDM
7TCA301140R0314 | FER4018P-F | Наконечник каб. FER4018P-F, медь лужен./полипропилен, втулка, оранженый, 4мм2, 18мм, 100 шт. в пачке | 100 | ШТ | 5.292 | Заказ | 9 недель | Installation Products | Wire Management and Connectivity | Compression & Mechanical Connectors | Compression Terminals | 5415022481754 | 0.042 | KG | 0.535 | CDM
7TCA301140R0315 | FER6012P-F | Наконечник каб. FER6012P-F, медь лужен./полипропилен, втулка, зеленый, 6мм2, 12мм, 100 шт. в пачке | 100 | ШТ | 3.984 | Заказ | 9 недель | Installation Products | Wire Management and Connectivity | Compression & Mechanical Connectors | Compression Terminals | 5415022481761 | 0.040 | KG | 0.535 | CDM
7TCA301140R0316 | FER6018P-F | Наконеч.каб,FER6018P-F,100шт/пач | 100 | ШТ | 6.324 | Заказ | 9 недель | Installation Products | Wire Management and Connectivity | Compression & Mechanical Connectors | Compression Terminals | 5415022481778 | 52.095 | G | 0.520 | CDM
7TCA301140R0317 | FER4008P-F | Наконечник каб. FER4008P-F, медь лужен./полипропилен, втулка, оранженый, 4мм2, 8мм, 500 шт. в пачке | 500 | ШТ | 4.404 | Заказ | 9 недель | Installation Products | Wire Management and Connectivity | Compression & Mechanical Connectors | Compression Terminals | 5415022481723 | 0.111 | KG | 0.519 | CDM
7TCA301140R0318 | FER2518P-F | Наконеч.каб,FER2518P-F,500шт/пач | 500 | ШТ | 5.196 | Заказ | 9 недель | Installation Products | Wire Management and Connectivity | Compression & Mechanical Connectors | Compression Terminals | 5415022481716 | 122.310 | G | 0.520 | CDM
7TCA301140R0319 | FER16012P-F | Наконечник каб. FER16012P-F, медь лужен./полипропилен, втулка, прозрачный, 16мм2, 12мм, 100 шт. в пачке | 100 | ШТ | 6.66 | Заказ | 9 недель | Installation Products | Wire Management and Connectivity | Compression & Mechanical Connectors | Compression Terminals | 5415022481808 | 0.071 | KG | 0.535 | CDM
7TCA301140R0320 | FER10012P-F | Наконечник каб. FER10012P-F, медь лужен./полипропилен, втулка, коричневый, 10мм2, 12мм, 100 шт. в пачке | 100 | ШТ | 5.532 | Заказ | 9 недель | Installation Products | Wire Management and Connectivity | Compression & Mechanical Connectors | Compression Terminals | 5415022481785 | 0.054 | KG | 0.535 | CDM
7TCA301140R0321 | FER10018P-F | Наконеч.каб,FER10018P-F,100шт/пач | 100 | ШТ | 7.752 | Заказ | 9 недель | Installation Products | Wire Management and Connectivity | Compression & Mechanical Connectors | Compression Terminals | 5415022481792 | 67.497 | G | 0.520 | CDM
7TCA301140R0322 | FER16018P-F | Наконечник каб. FER16018P-F, медь лужен./полипропилен, втулка, прозрачный, 16мм2, 18мм, 100 шт. в пачке | 100 | ШТ | 10.608 | Заказ | 9 недель | Installation Products | Wire Management and Connectivity | Compression & Mechanical Connectors | Compression Terminals | 5415022481815 | 0.095 | KG | 0.535 | CDM
7TCA301140R0323 | FER25016P-F | Наконечник каб. FER25016P-F, медь лужен./полипропилен, втулка, черный, 25мм2, 16мм, 50 шт. в пачке | 50 | ШТ | 16.284 | Заказ | 9 недель | Installation Products | Wire Management and Connectivity | Compression & Mechanical Connectors | Compression Terminals | 5415022481822 | 0.062 | KG | 0.535 | CDM
7TCA301140R0324 | FER25018P-F | Наконечник каб. FER25018P-F, медь лужен./полипропилен, втулка, черный, 25мм2, 18мм, 50 шт. в пачке | 50 | ШТ | 19.932 | Заказ | 9 недель | Installation Products | Wire Management and Connectivity | Compression & Mechanical Connectors | Compression Terminals | 5415022481839 | 0.064 | KG | 0.535 | CDM
7TCA301140R0325 | FER25022P-F | Наконечник каб. FER25022P-F, медь лужен./полипропилен, втулка, черный, 25мм2, 22мм, 50 шт. в пачке | 50 | ШТ | 20.172 | Заказ | 9 недель | Installation Products | Wire Management and Connectivity | Compression & Mechanical Connectors | Compression Terminals | 5415022481846 | 0.073 | KG | 0.535 | CDM
7TCA301140R0326 | FER35016P-F | Наконечник каб. FER35016P-F, медь лужен./полипропилен, втулка, бежевый, 35мм2, 16мм, 50 шт. в пачке | 50 | ШТ | 21.084 | Заказ | 9 недель | Installation Products | Wire Management and Connectivity | Compression & Mechanical Connectors | Compression Terminals | 5415022481853 | 0.070 | KG | 0.519 | CDM
7TCA301140R0327 | FER35025P-F | Наконечник каб. FER35025P-F, медь лужен./полипропилен, втулка, бежевый, 35мм2, 25мм, 50 шт. в пачке | 50 | ШТ | 27.132 | Заказ | 9 недель | Installation Products | Wire Management and Connectivity | Compression & Mechanical Connectors | Compression Terminals | 5415022481877 | 0.090 | KG | 0.576 | CDM
7TCA301140R0328 | FER50020P-F | Наконечник каб. FER50020P-F, медь лужен./полипропилен, втулка, салатовый, 50мм2, 20мм, 50 шт. в пачке | 50 | ШТ | 31.332 | Заказ | 9 недель | Installation Products | Wire Management and Connectivity | Compression & Mechanical Connectors | Compression Terminals | 5415022481884 | 0.143 | KG | 0.517 | CDM
7TCA301140R0329 | FER50025P-F | Наконечник каб. FER50025P-F, медь лужен./полипропилен, втулка, салатовый, 50мм2, 25мм, 50 шт. в пачке | 50 | ШТ | 41.016 | Заказ | 9 недель | Installation Products | Wire Management and Connectivity | Compression & Mechanical Connectors | Compression Terminals | 5415022481891 | 0.169 | KG | 0.839 | CDM
7TCA301140R0330 | FER50030P-F | Наконечник каб. FER50030P-F, медь лужен./полипропилен, втулка, салатовый, 50мм2, 30мм, 50 шт. в пачке | 50 | ШТ | 44.088 | Заказ | 9 недель | Installation Products | Wire Management and Connectivity | Compression & Mechanical Connectors | Compression Terminals | 5415022481907 | 0.214 | KG | 0.839 | CDM
7TCA301140R0331 | 2FER0308P-G | Наконечник каб. 2FER0308P-G, медь лужен./полипропилен, втулка, двойной, бирюзовый, 2x0.34мм2, 8мм, 500 шт. в пачке | 500 | ШТ | 4.404 | Заказ | 9 недель | Installation Products | Wire Management and Connectivity | Compression & Mechanical Connectors | Compression Terminals | 5415022481945 | 0.045 | KG | 0.382 | CDM
7TCA301140R0332 | 2FER0508P-G | Наконечник каб. 2FER0508P-G, медь лужен./полипропилен, втулка, двойной, оранженый, 2x0.5мм2, 8.2мм, 500 шт. в пачке | 500 | ШТ | 3.132 | Заказ | 9 недель | Installation Products | Wire Management and Connectivity | Compression & Mechanical Connectors | Compression Terminals | 5415022481952 | 0.055 | KG | 0.519 | CDM
7TCA301140R0333 | 2FER7508P-G | Наконечник каб. 2FER7508P-G, медь лужен./полипропилен, втулка, двойной, прозрачный, 2x0.75мм2, 8мм, 500 шт. в пачке | 500 | ШТ | 3.552 | Заказ | 9 недель | Installation Products | Wire Management and Connectivity | Compression & Mechanical Connectors | Compression Terminals | 5415022481983 | 0.064 | KG | 0.519 | CDM
7TCA301140R0334 | 2FER7510P-G | Наконечник каб. 2FER7510P-G, медь лужен./полипропилен, втулка, двойной, прозрачный, 2x0.75мм2, 10мм, 500 шт. в пачке | 500 | ШТ | 4.584 | Заказ | 9 недель | Installation Products | Wire Management and Connectivity | Compression & Mechanical Connectors | Compression Terminals | 5415022481990 | 0.073 | KG | 0.519 | CDM
7TCA301140R0335 | 2FER7512P-G | Наконечник каб. 2FER7512P-G, медь лужен./полипропилен, втулка, двойной, прозрачный, 2x0.75мм2, 12мм, 500 шт. в пачке | 500 | ШТ | 7.44 | Заказ | 9 недель | Installation Products | Wire Management and Connectivity | Compression & Mechanical Connectors | Compression Terminals | 5415022482003 | 0.080 | KG | 0.519 | CDM
7TCA301140R0336 | 2FER7518P-G | Наконечник каб. 2FER7518P-G, медь лужен./полипропилен, втулка, двойной, прозрачный, 2x0.75мм2, 18мм, 500 шт. в пачке | 500 | ШТ | 8.724 | Заказ | 9 недель | Installation Products | Wire Management and Connectivity | Compression & Mechanical Connectors | Compression Terminals | 5415022482010 | 0.102 | KG | 0.519 | CDM
7TCA301140R0337 | 2FER1008P-G | Наконечник каб. 2FER1008P-G, медь лужен./полипропилен, втулка, двойной, желтый, 2x1мм2, 8мм, 500 шт. в пачке | 500 | ШТ | 3.612 | Заказ | 9 недель | Installation Products | Wire Management and Connectivity | Compression & Mechanical Connectors | Compression Terminals | 5415022482027 | 0.075 | KG | 0.519 | CDM
7TCA301140R0338 | 2FER1012P-G | Наконечник каб. 2FER1012P-G, медь лужен./полипропилен, втулка, двойной, желтый, 2x1мм2, 12мм, 500 шт. в пачке | 500 | ШТ | 4.584 | Заказ | 9 недель | Installation Products | Wire Management and Connectivity | Compression & Mechanical Connectors | Compression Terminals | 5415022482034 | 0.091 | KG | 0.519 | CDM
7TCA301140R0339 | 2FER1014P-G | Наконечник каб. 2FER1014P-G, медь лужен./полипропилен, втулка, двойной, желтый, 2x1мм2, 14мм, 500 шт. в пачке | 500 | ШТ | 7.416 | Заказ | 9 недель | Installation Products | Wire Management and Connectivity | Compression & Mechanical Connectors | Compression Terminals | 5415022482041 | 0.100 | KG | 0.519 | CDM
7TCA301140R0340 | 2FER1018P-G | Наконечник каб. 2FER1018P-G, медь лужен./полипропилен, втулка, двойной, желтый, 2x1мм2, 18мм, 500 шт. в пачке | 500 | ШТ | 8.724 | Заказ | 9 недель | Installation Products | Wire Management and Connectivity | Compression & Mechanical Connectors | Compression Terminals | 5415022482058 | 0.120 | KG | 0.519 | CDM
7TCA301140R0341 | 2FER1508P-G | Наконечник каб. 2FER1508P-G, медь лужен./полипропилен, втулка, двойной, красный, 2x1.5мм2, 16мм, 500 шт. в пачке | 500 | ШТ | 3.432 | Заказ | 9 недель | Installation Products | Wire Management and Connectivity | Compression & Mechanical Connectors | Compression Terminals | 5415022482065 | 0.084 | KG | 0.527 | CDM
7TCA301140R0342 | 2FER0512P-G | Наконечник каб. 2FER0512P-G, медь лужен./полипропилен, втулка, двойной, оранженый, 2x0.5мм2, 12мм, 500 шт. в пачке | 500 | ШТ | 8.724 | Заказ | 9 недель | Installation Products | Wire Management and Connectivity | Compression & Mechanical Connectors | Compression Terminals | 5415022481976 | 0.068 | KG | 0.519 | CDM
7TCA301140R0343 | 2FER0510P-G | Наконечник каб. 2FER0510P-G, медь лужен./полипропилен, втулка, двойной, оранженый, 2x0.5мм2, 10мм, 500 шт. в пачке | 500 | ШТ | 4.44 | Заказ | 9 недель | Installation Products | Wire Management and Connectivity | Compression & Mechanical Connectors | Compression Terminals | 5415022481969 | 0.061 | KG | 0.519 | CDM
7TCA301140R0344 | 2FER1512P-G | Наконечник каб. 2FER1512P-G, медь лужен./полипропилен, втулка, двойной, красный, 2x1.5мм2, 20мм, 500 шт. в пачке | 500 | ШТ | 5.04 | Заказ | 9 недель | Installation Products | Wire Management and Connectivity | Compression & Mechanical Connectors | Compression Terminals | 5415022482072 | 0.102 | KG | 0.527 | CDM
7TCA301140R0345 | 2FER2510P-G | Наконечник каб. 2FER2510P-G, медь лужен./полипропилен, втулка, двойной, синий, 2x2.5мм2, 19мм, 500 шт. в пачке | 500 | ШТ | 4.164 | Заказ | 9 недель | Installation Products | Wire Management and Connectivity | Compression & Mechanical Connectors | Compression Terminals | 5415022482096 | 0.152 | KG | 0.642 | CDM
7TCA301140R0346 | 2FER1518P-G | Наконечник каб. 2FER1518P-G, медь лужен./полипропилен, втулка, двойной, красный, 2x1.5мм2, 26мм, 100 шт. в пачке | 100 | ШТ | 8.724 | Заказ | 9 недель | Installation Products | Wire Management and Connectivity | Compression & Mechanical Connectors | Compression Terminals | 5415022482089 | 0.026 | KG | 0.527 | CDM
7TCA301140R0347 | 2FER2512P-G | Наконечник каб. 2FER2512P-G, медь лужен./полипропилен, втулка, двойной, синий, 2x2.5мм2, 21мм, 100 шт. в пачке | 100 | ШТ | 6.228 | Заказ | 9 недель | Installation Products | Wire Management and Connectivity | Compression & Mechanical Connectors | Compression Terminals | 5415022482102 | 0.036 | KG | 0.519 | CDM
7TCA301140R0348 | 2FER4012P-G | Наконечник каб. 2FER4012P-G, медь лужен./полипропилен, втулка, двойной, серый, 2x4мм2, 22мм, 100 шт. в пачке | 100 | ШТ | 10.788 | Заказ | 9 недель | Installation Products | Wire Management and Connectivity | Compression & Mechanical Connectors | Compression Terminals | 5415022482126 | 0.049 | KG | 0.519 | CDM
7TCA301140R0349 | 2FER4018P-G | Наконечник каб. 2FER4018P-G, медь лужен./полипропилен, втулка, двойной, серый, 2x4мм2, 28мм, 100 шт. в пачке | 100 | ШТ | 21 | Заказ | 9 недель | Installation Products | Wire Management and Connectivity | Compression & Mechanical Connectors | Compression Terminals | 5415022482133 | 0.063 | KG | 0.519 | CDM
7TCA301140R0350 | 2FER6012P-G | Наконечник каб. 2FER6012P-G, медь лужен./полипропилен, втулка, двойной, черный, 2х6мм2, 12мм, 100 шт. в пачке | 100 | ШТ | 15.468 | Заказ | 9 недель | Installation Products | Wire Management and Connectivity | Compression & Mechanical Connectors | Compression Terminals | 5415022482140 | 0.062 | KG | 0.519 | CDM
7TCA301140R0351 | 2FER2518P-G | Наконечник каб. 2FER2518P-G, медь лужен./полипропилен, втулка, двойной, синий, 2x2.5мм2, 27мм, 100 шт. в пачке | 100 | ШТ | 10.056 | Заказ | 9 недель | Installation Products | Wire Management and Connectivity | Compression & Mechanical Connectors | Compression Terminals | 5415022482119 | 0.047 | KG | 0.519 | CDM
7TCA301140R0352 | 2FER6018P-G | Наконечник каб. 2FER6018P-G, медь лужен./полипропилен, втулка, двойной, черный, 2х6мм2, 18мм, 100 шт. в пачке | 100 | ШТ | 24.912 | Заказ | 9 недель | Installation Products | Wire Management and Connectivity | Compression & Mechanical Connectors | Compression Terminals | 5415022482157 | 0.076 | KG | 0.519 | CDM
7TCA301140R0353 | 2FER10012P-G | Наконечник каб. 2FER10012P-G, медь лужен./полипропилен, втулка, двойной, светло-желтый, 2х10мм2, 12мм, 100 шт. в пачке | 100 | ШТ | 19.812 | Заказ | 9 недель | Installation Products | Wire Management and Connectivity | Compression & Mechanical Connectors | Compression Terminals | 5415022482164 | 0.081 | KG | 0.382 | CDM
7TCA301140R0354 | 2FER10018P-G | Наконечник каб. 2FER10018P-G, медь лужен./полипропилен, втулка, двойной, светло-желтый, 2х10мм2, 18мм, 100 шт. в пачке | 100 | ШТ | 31.476 | Заказ | 9 недель | Installation Products | Wire Management and Connectivity | Compression & Mechanical Connectors | Compression Terminals | 5415022482171 | 0.105 | KG | 0.382 | CDM
7TCA301140R0356 | 2FER16016P-G | Наконечник каб. 2FER16016P-G, медь лужен./полипропилен, втулка, двойной, зеленый, 2х16мм2, 16мм, 50 шт. в пачке | 50 | ШТ | 23.7 | Заказ | 9 недель | Installation Products | Wire Management and Connectivity | Compression & Mechanical Connectors | Compression Terminals | 5415022482188 | 0.072 | KG | 0.382 | CDM
7TCA301140R0357 | 2FER0508P-D | Наконечник каб. 2FER0508P-D, медь лужен./полипропилен, втулка, двойной, прозрачный, 2x0.5мм2, 8.2мм, 500 шт. в пачке | 500 | ШТ | 3.132 | C | 9 недель | Installation Products | Wire Management and Connectivity | Compression & Mechanical Connectors | Compression Terminals | 5415022482201 | 0.055 | KG | 0.519 | CDM
7TCA301140R0358 | 2FER0510P-D | Наконечник каб. 2FER0510P-D, медь лужен./полипропилен, втулка, двойной, прозрачный, 2x0.5мм2, 10мм, 500 шт. в пачке | 500 | ШТ | 4.44 | Заказ | 9 недель | Installation Products | Wire Management and Connectivity | Compression & Mechanical Connectors | Compression Terminals | 5415022482218 | 0.061 | KG | 0.519 | CDM
7TCA301140R0359 | 2FER0512P-D | Наконечник каб. 2FER0512P-D, медь лужен./полипропилен, втулка, двойной, прозрачный, 2x0.5мм2, 12мм, 500 шт. в пачке | 500 | ШТ | 8.724 | Заказ | 9 недель | Installation Products | Wire Management and Connectivity | Compression & Mechanical Connectors | Compression Terminals | 5415022482225 | 0.068 | KG | 0.519 | CDM
7TCA301140R0360 | 2FER7508P-D | Наконечник каб. 2FER7508P-D, медь лужен./полипропилен, втулка, двойной, серый, 2x0.75мм2, 8мм, 500 шт. в пачке | 500 | ШТ | 3.552 | Заказ | 9 недель | Installation Products | Wire Management and Connectivity | Compression & Mechanical Connectors | Compression Terminals | 5415022482232 | 0.064 | KG | 0.519 | CDM
7TCA301140R0361 | 2FER7510P-D | Наконечник каб. 2FER7510P-D, медь лужен./полипропилен, втулка, двойной, серый, 2x0.75мм2, 10мм, 500 шт. в пачке | 500 | ШТ | 4.56 | Заказ | 9 недель | Installation Products | Wire Management and Connectivity | Compression & Mechanical Connectors | Compression Terminals | 5415022482249 | 0.073 | KG | 0.519 | CDM
7TCA301140R0362 | 2FER7512P-D | Наконечник каб. 2FER7512P-D, медь лужен./полипропилен, втулка, двойной, серый, 2x0.75мм2, 12мм, 500 шт. в пачке | 500 | ШТ | 7.44 | Заказ | 9 недель | Installation Products | Wire Management and Connectivity | Compression & Mechanical Connectors | Compression Terminals | 5415022482256 | 0.080 | KG | 0.519 | CDM
7TCA301140R0363 | 2FER7518P-D | Наконечник каб. 2FER7518P-D, медь лужен./полипропилен, втулка, двойной, серый, 2x0.75мм2, 18мм, 500 шт. в пачке | 500 | ШТ | 8.724 | Заказ | 9 недель | Installation Products | Wire Management and Connectivity | Compression & Mechanical Connectors | Compression Terminals | 5415022482263 | 0.102 | KG | 0.519 | CDM
7TCA301140R0364 | 2FER1008P-D | Наконечник каб. 2FER1008P-D, медь лужен./полипропилен, втулка, двойной, красный, 2x1мм2, 8мм, 500 шт. в пачке | 500 | ШТ | 3.612 | Заказ | 9 недель | Installation Products | Wire Management and Connectivity | Compression & Mechanical Connectors | Compression Terminals | 5415022482270 | 0.075 | KG | 0.519 | CDM
7TCA301140R0365 | 2FER1012P-D | Наконечник каб. 2FER1012P-D, медь лужен./полипропилен, втулка, двойной, красный, 2x1мм2, 12мм, 500 шт. в пачке | 500 | ШТ | 4.56 | Заказ | 9 недель | Installation Products | Wire Management and Connectivity | Compression & Mechanical Connectors | Compression Terminals | 5415022482287 | 0.091 | KG | 0.519 | CDM
7TCA301140R0366 | 2FER1508P-D | Наконечник каб. 2FER1508P-D, медь лужен./полипропилен, втулка, двойной, черный, 2x1.5мм2, 8мм, 500 шт. в пачке | 500 | ШТ | 3.408 | C | 9 недель | Installation Products | Wire Management and Connectivity | Compression & Mechanical Connectors | Compression Terminals | 5415022482317 | 0.084 | KG | 0.527 | CDM
7TCA301140R0367 | 2FER1014P-D | Наконечник каб. 2FER1014P-D, медь лужен./полипропилен, втулка, двойной, красный, 2x1мм2, 14мм, 500 шт. в пачке | 500 | ШТ | 7.416 | Заказ | 9 недель | Installation Products | Wire Management and Connectivity | Compression & Mechanical Connectors | Compression Terminals | 5415022482294 | 0.100 | KG | 0.519 | CDM
7TCA301140R0368 | 2FER1018P-D | Наконечник каб. 2FER1018P-D, медь лужен./полипропилен, втулка, двойной, красный, 2x1мм2, 18мм, 500 шт. в пачке | 500 | ШТ | 8.724 | Заказ | 9 недель | Installation Products | Wire Management and Connectivity | Compression & Mechanical Connectors | Compression Terminals | 5415022482300 | 0.120 | KG | 0.519 | CDM
7TCA301140R0369 | 2FER1512P-D | Наконечник каб. 2FER1512P-D, медь лужен./полипропилен, втулка, двойной, черный, 2x1.5мм2, 12мм, 500 шт. в пачке | 500 | ШТ | 5.076 | Заказ | 9 недель | Installation Products | Wire Management and Connectivity | Compression & Mechanical Connectors | Compression Terminals | 5415022482324 | 0.102 | KG | 0.527 | CDM
7TCA301140R0370 | 2FER4018P-D | Наконечник каб. 2FER4018P-D, медь лужен./полипропилен, втулка, двойной, серый, 2x4мм2, 28мм, 100 шт. в пачке | 100 | ШТ | 21 | Заказ | 9 недель | Installation Products | Wire Management and Connectivity | Compression & Mechanical Connectors | Compression Terminals | 5415022482386 | 0.063 | KG | 0.519 | CDM
7TCA301140R0371 | 2FER16025P-D | Наконечник каб. 2FER16025P-D, медь лужен./полипропилен, втулка, двойной, синий, 2х16мм2, 25мм, 50 шт. в пачке | 50 | ШТ | 37.74 | Заказ | 9 недель | Installation Products | Wire Management and Connectivity | Compression & Mechanical Connectors | Compression Terminals | 5415022482447 | 0.094 | KG | 0.382 | CDM
7TCA301140R0372 | 2FER1518P-D | Наконечник каб. 2FER1518P-D, медь лужен./полипропилен, втулка, двойной, черный, 2x1.5мм2, 18мм, 100 шт. в пачке | 100 | ШТ | 8.724 | Заказ | 9 недель | Installation Products | Wire Management and Connectivity | Compression & Mechanical Connectors | Compression Terminals | 5415022482331 | 0.026 | KG | 0.527 | CDM
7TCA301140R0373 | 2FER2510P-D | Наконечник каб. 2FER2510P-D, медь лужен./полипропилен, втулка, двойной, синий, 2x2.5мм2, 19мм, 500 шт. в пачке | 500 | ШТ | 4.164 | Заказ | 9 недель | Installation Products | Wire Management and Connectivity | Compression & Mechanical Connectors | Compression Terminals | 5415022482348 | 0.152 | KG | 0.642 | CDM
7TCA301140R0374 | 2FER2512P-D | Наконечник каб. 2FER2512P-D, медь лужен./полипропилен, втулка, двойной, синий, 2x2.5мм2, 21мм, 100 шт. в пачке | 100 | ШТ | 6.228 | Заказ | 9 недель | Installation Products | Wire Management and Connectivity | Compression & Mechanical Connectors | Compression Terminals | 5415022482355 | 0.036 | KG | 0.519 | CDM
7TCA301140R0375 | 2FER2518P-D | Наконечник каб. 2FER2518P-D, медь лужен./полипропилен, втулка, двойной, синий, 2x2.5мм2, 27мм, 100 шт. в пачке | 100 | ШТ | 10.056 | Заказ | 9 недель | Installation Products | Wire Management and Connectivity | Compression & Mechanical Connectors | Compression Terminals | 5415022482362 | 0.047 | KG | 0.519 | CDM
7TCA301140R0376 | 2FER4012P-D | Наконечник каб. 2FER4012P-D, медь лужен./полипропилен, втулка, двойной, серый, 2x4мм2, 22мм, 100 шт. в пачке | 100 | ШТ | 10.788 | Заказ | 9 недель | Installation Products | Wire Management and Connectivity | Compression & Mechanical Connectors | Compression Terminals | 5415022482379 | 0.049 | KG | 0.519 | CDM
7TCA301140R0377 | 2FER6012P-D | Наконечник каб. 2FER6012P-D, медь лужен./полипропилен, втулка, двойной, желтый, 2x6мм2, 23мм, 100 шт. в пачке | 100 | ШТ | 14.52 | Заказ | 9 недель | Installation Products | Wire Management and Connectivity | Compression & Mechanical Connectors | Compression Terminals | 5415022482393 | 0.062 | KG | 0.519 | CDM
7TCA301140R0378 | 2FER6018P-D | Наконечник каб. 2FER6018P-D, медь лужен./полипропилен, втулка, двойной, желтый, 2x6мм2, 29мм, 100 шт. в пачке | 100 | ШТ | 24.912 | Заказ | 9 недель | Installation Products | Wire Management and Connectivity | Compression & Mechanical Connectors | Compression Terminals | 5415022482409 | 0.076 | KG | 0.519 | CDM
7TCA301140R0379 | 2FER10012P-D | Наконечник каб. 2FER10012P-D, медь лужен./полипропилен, втулка, двойной, красный, 2х10мм2, 12мм, 100 шт. в пачке | 100 | ШТ | 18.924 | Заказ | 9 недель | Installation Products | Wire Management and Connectivity | Compression & Mechanical Connectors | Compression Terminals | 5415022482416 | 0.081 | KG | 0.382 | CDM
7TCA301140R0380 | 2FER10018P-D | Наконечник каб. 2FER10018P-D, медь лужен./полипропилен, втулка, двойной, красный, 2х10мм2, 18мм, 100 шт. в пачке | 100 | ШТ | 31.476 | Заказ | 9 недель | Installation Products | Wire Management and Connectivity | Compression & Mechanical Connectors | Compression Terminals | 5415022482423 | 0.105 | KG | 0.382 | CDM
7TCA301140R0381 | 2FER16016P-D | Наконечник каб. 2FER16016P-D, медь лужен./полипропилен, втулка, двойной, синий, 2х16мм2, 16мм, 50 шт. в пачке | 50 | ШТ | 23.604 | Заказ | 9 недель | Installation Products | Wire Management and Connectivity | Compression & Mechanical Connectors | Compression Terminals | 5415022482430 | 0.072 | KG | 0.382 | CDM
7TCA301140R0382 | 2FER0508P-F | Наконечник каб. 2FER0508P-F, медь лужен./полипропилен, втулка, двойной, прозрачный, 2x0.5мм2, 8.2мм, 500 шт. в пачке | 500 | ШТ | 3.132 | Заказ | 9 недель | Installation Products | Wire Management and Connectivity | Compression & Mechanical Connectors | Compression Terminals | 5415022482454 | 0.055 | KG | 0.519 | CDM
7TCA301140R0383 | 2FER0510P-F | Наконечник каб. 2FER0510P-F, медь лужен./полипропилен, втулка, двойной, прозрачный, 2x0.5мм2, 10мм, 500 шт. в пачке | 500 | ШТ | 4.44 | Заказ | 9 недель | Installation Products | Wire Management and Connectivity | Compression & Mechanical Connectors | Compression Terminals | 5415022482461 | 0.061 | KG | 0.519 | CDM
7TCA301140R0384 | 2FER0512P-F | Наконечник каб. 2FER0512P-F, медь лужен./полипропилен, втулка, двойной, прозрачный, 2x0.5мм2, 12мм, 500 шт. в пачке | 500 | ШТ | 8.724 | Заказ | 9 недель | Installation Products | Wire Management and Connectivity | Compression & Mechanical Connectors | Compression Terminals | 5415022482478 | 0.068 | KG | 0.519 | CDM
7TCA301140R0385 | 2FER1018P-F | Наконечник каб. 2FER1018P-F, медь лужен./полипропилен, втулка, двойной, красный, 2x1мм2, 18мм, 500 шт. в пачке | 500 | ШТ | 8.724 | Заказ | 9 недель | Installation Products | Wire Management and Connectivity | Compression & Mechanical Connectors | Compression Terminals | 5415022482553 | 0.120 | KG | 0.519 | CDM
7TCA301140R0386 | 2FER7508P-F | Наконечник каб. 2FER7508P-F, медь лужен./полипропилен, втулка, двойной, голубой, 2x0.75мм2, 8мм, 500 шт. в пачке | 500 | ШТ | 3.612 | Заказ | 9 недель | Installation Products | Wire Management and Connectivity | Compression & Mechanical Connectors | Compression Terminals | 5415022482485 | 0.064 | KG | 0.519 | CDM
7TCA301140R0387 | 2FER1508P-F | Наконечник каб. 2FER1508P-F, медь лужен./полипропилен, втулка, двойной, черный, 2x1.5мм2, 8мм, 500 шт. в пачке | 500 | ШТ | 3.432 | Заказ | 9 недель | Installation Products | Wire Management and Connectivity | Compression & Mechanical Connectors | Compression Terminals | 5415022482560 | 0.084 | KG | 0.527 | CDM
7TCA301140R0388 | 2FER1014P-F | Наконечник каб. 2FER1014P-F, медь лужен./полипропилен, втулка, двойной, красный, 2x1мм2, 14мм, 500 шт. в пачке | 500 | ШТ | 7.416 | Заказ | 9 недель | Installation Products | Wire Management and Connectivity | Compression & Mechanical Connectors | Compression Terminals | 5415022482546 | 0.100 | KG | 0.519 | CDM
7TCA301140R0389 | 2FER1012P-F | Наконечник каб. 2FER1012P-F, медь лужен./полипропилен, втулка, двойной, красный, 2x1мм2, 12мм, 500 шт. в пачке | 500 | ШТ | 4.584 | Заказ | 9 недель | Installation Products | Wire Management and Connectivity | Compression & Mechanical Connectors | Compression Terminals | 5415022482539 | 0.091 | KG | 0.519 | CDM
7TCA301140R0390 | 2FER1008P-F | Наконечник каб. 2FER1008P-F, медь лужен./полипропилен, втулка, двойной, красный, 2x1мм2, 8мм, 500 шт. в пачке | 500 | ШТ | 3.612 | Заказ | 9 недель | Installation Products | Wire Management and Connectivity | Compression & Mechanical Connectors | Compression Terminals | 5415022482522 | 0.075 | KG | 0.519 | CDM
7TCA301140R0391 | 2FER7518P-F | Наконечник каб. 2FER7518P-F, медь лужен./полипропилен, втулка, двойной, голубой, 2x0.75мм2, 18мм, 500 шт. в пачке | 500 | ШТ | 8.724 | Заказ | 9 недель | Installation Products | Wire Management and Connectivity | Compression & Mechanical Connectors | Compression Terminals | 5415022482515 | 0.102 | KG | 0.519 | CDM
7TCA301140R0392 | 2FER7512P-F | Наконечник каб. 2FER7512P-F, медь лужен./полипропилен, втулка, двойной, голубой, 2x0.75мм2, 12мм, 500 шт. в пачке | 500 | ШТ | 7.44 | Заказ | 9 недель | Installation Products | Wire Management and Connectivity | Compression & Mechanical Connectors | Compression Terminals | 5415022482508 | 0.080 | KG | 0.519 | CDM
7TCA301140R0393 | 2FER7510P-F | Наконечник каб. 2FER7510P-F, медь лужен./полипропилен, втулка, двойной, голубой, 2x0.75мм2, 10мм, 500 шт. в пачке | 500 | ШТ | 4.584 | Заказ | 9 недель | Installation Products | Wire Management and Connectivity | Compression & Mechanical Connectors | Compression Terminals | 5415022482492 | 0.073 | KG | 0.519 | CDM
7TCA301140R0394 | 2FER1512P-F | Наконечник каб. 2FER1512P-F, медь лужен./полипропилен, втулка, двойной, черный, 2x1.5мм2, 12мм, 500 шт. в пачке | 500 | ШТ | 5.076 | Заказ | 9 недель | Installation Products | Wire Management and Connectivity | Compression & Mechanical Connectors | Compression Terminals | 5415022482577 | 0.102 | KG | 0.527 | CDM
7TCA301140R0395 | 2FER2510P-F | Наконечник каб. 2FER2510P-F, медь лужен./полипропилен, втулка, двойной, серый, 2x2.5мм2, 19мм, 500 шт. в пачке | 500 | ШТ | 4.188 | Заказ | 9 недель | Installation Products | Wire Management and Connectivity | Compression & Mechanical Connectors | Compression Terminals | 5415022482591 | 0.152 | KG | 0.642 | CDM
7TCA301140R0396 | 2FER10012P-F | Наконечник каб. 2FER10012P-F, медь лужен./полипропилен, втулка, двойной, коричневый, 2х10мм2, 12мм, 100 шт. в пачке | 100 | ШТ | 19.812 | Заказ | 9 недель | Installation Products | Wire Management and Connectivity | Compression & Mechanical Connectors | Compression Terminals | 5415022482669 | 0.081 | KG | 0.382 | CDM
7TCA301140R0397 | 2FER6018P-F | Наконечник каб. 2FER6018P-F, медь лужен./полипропилен, втулка, двойной, зеленый, 2x6мм2, 29мм, 100 шт. в пачке | 100 | ШТ | 24.912 | Заказ | 9 недель | Installation Products | Wire Management and Connectivity | Compression & Mechanical Connectors | Compression Terminals | 5415022482652 | 0.076 | KG | 0.519 | CDM
7TCA301140R0398 | 2FER1518P-F | Наконечник каб. 2FER1518P-F, медь лужен./полипропилен, втулка, двойной, черный, 2x1.5мм2, 18мм, 100 шт. в пачке | 100 | ШТ | 8.724 | Заказ | 9 недель | Installation Products | Wire Management and Connectivity | Compression & Mechanical Connectors | Compression Terminals | 5415022482584 | 0.026 | KG | 0.527 | CDM
7TCA301140R0399 | 2FER6012P-F | Наконечник каб. 2FER6012P-F, медь лужен./полипропилен, втулка, двойной, зеленый, 2x6мм2, 23мм, 100 шт. в пачке | 100 | ШТ | 15.552 | Заказ | 9 недель | Installation Products | Wire Management and Connectivity | Compression & Mechanical Connectors | Compression Terminals | 5415022482645 | 0.062 | KG | 0.519 | CDM
7TCA301140R0400 | 2FER4018P-F | Наконечник каб. 2FER4018P-F, медь лужен./полипропилен, втулка, двойной, оранженый, 2x4мм2, 28мм, 100 шт. в пачке | 100 | ШТ | 21 | Заказ | 9 недель | Installation Products | Wire Management and Connectivity | Compression & Mechanical Connectors | Compression Terminals | 5415022482638 | 0.063 | KG | 0.519 | CDM
7TCA301140R0401 | 2FER4012P-F | Наконечник каб. 2FER4012P-F, медь лужен./полипропилен, втулка, двойной, оранженый, 2x4мм2, 22мм, 100 шт. в пачке | 100 | ШТ | 11.184 | Заказ | 9 недель | Installation Products | Wire Management and Connectivity | Compression & Mechanical Connectors | Compression Terminals | 5415022482621 | 0.049 | KG | 0.519 | CDM
7TCA301140R0402 | 2FER2518P-F | Наконечник каб. 2FER2518P-F, медь лужен./полипропилен, втулка, двойной, серый, 2x2.5мм2, 27мм, 100 шт. в пачке | 100 | ШТ | 10.056 | Заказ | 9 недель | Installation Products | Wire Management and Connectivity | Compression & Mechanical Connectors | Compression Terminals | 5415022482614 | 0.047 | KG | 0.519 | CDM
7TCA301140R0403 | 2FER2512P-F | Наконечник каб. 2FER2512P-F, медь лужен./полипропилен, втулка, двойной, серый, 2x2.5мм2, 21мм, 100 шт. в пачке | 100 | ШТ | 6.228 | Заказ | 9 недель | Installation Products | Wire Management and Connectivity | Compression & Mechanical Connectors | Compression Terminals | 5415022482607 | 0.036 | KG | 0.519 | CDM
7TCA301140R0404 | 2FER10018P-F | Наконечник каб. 2FER10018P-F, медь лужен./полипропилен, втулка, двойной, коричневый, 2х10мм2, 18мм, 100 шт. в пачке | 100 | ШТ | 31.476 | Заказ | 9 недель | Installation Products | Wire Management and Connectivity | Compression & Mechanical Connectors | Compression Terminals | 5415022482676 | 0.105 | KG | 0.382 | CDM
7TCA301140R0405 | 2FER16016P-F | Наконечник каб. 2FER16016P-F, медь лужен./полипропилен, втулка, двойной, прозрачный, 2х16мм2, 16мм, 50 шт. в пачке | 50 | ШТ | 23.7 | Заказ | 9 недель | Installation Products | Wire Management and Connectivity | Compression & Mechanical Connectors | Compression Terminals | 5415022482683 | 0.072 | KG | 0.382 | CDM
7TCA301140R0406 | 2FER16025P-F | Наконечник каб. 2FER16025P-F, медь лужен./полипропилен, втулка, двойной, прозрачный, 2х16мм2, 25мм, 50 шт. в пачке | 50 | ШТ | 37.74 | Заказ | 9 недель | Installation Products | Wire Management and Connectivity | Compression & Mechanical Connectors | Compression Terminals | 5415022482690 | 0.094 | KG | 0.382 | CDM
7TCA301140R0407 | FER0308P-SG | Наконечник каб. FER0308P-SG, медь лужен./полипропилен, втулка, бирюзовый, 0.34мм2, 8мм, 500 шт. в пачке | 500 | ШТ | 5.352 | Заказ | 9 недель | Installation Products | Wire Management and Connectivity | Compression & Mechanical Connectors | Compression Terminals | 5415022482881 | 0.027 | KG | 0.535 | CDM
7TCA301140R0408 | FER0306P-SG | Наконечник каб. FER0306P-SG, медь лужен./полипропилен, втулка, бирюзовый, 0.34мм2, 6мм, 500 шт. в пачке | 500 | ШТ | 5.016 | Заказ | 9 недель | Installation Products | Wire Management and Connectivity | Compression & Mechanical Connectors | Compression Terminals | 5415022482874 | 0.023 | KG | 0.535 | CDM
7TCA301140R0409 | FER0512P-SG | Наконечник каб. FER0512P-SG, медь лужен./полипропилен, втулка, оранженый, 0.5мм2, 12мм, 500 шт. в пачке | 500 | ШТ | 4.008 | Заказ | 9 недель | Installation Products | Wire Management and Connectivity | Compression & Mechanical Connectors | Compression Terminals | 5415022482911 | 0.050 | KG | 0.535 | CDM
7TCA301140R0410 | FER7508P-SG | Наконечник каб. FER7508P-SG, медь лужен./полипропилен, втулка, прозрачный, 0.75мм2, 8мм, 500 шт. в пачке | 500 | ШТ | 2.28 | Заказ | 9 недель | Installation Products | Wire Management and Connectivity | Compression & Mechanical Connectors | Compression Terminals | 5415022482928 | 0.048 | KG | 0.535 | CDM
7TCA301140R0411 | FER7510P-SG | Наконечник каб. FER7510P-SG, медь лужен./полипропилен, втулка, прозрачный, 0.75мм2, 10мм, 500 шт. в пачке | 500 | ШТ | 3.732 | Заказ | 9 недель | Installation Products | Wire Management and Connectivity | Compression & Mechanical Connectors | Compression Terminals | 5415022482935 | 0.057 | KG | 0.535 | CDM
7TCA301140R0412 | FER7512P-SG | Наконечник каб. FER7512P-SG, медь лужен./полипропилен, втулка, прозрачный, 0.75мм2, 12мм, 500 шт. в пачке | 500 | ШТ | 4.008 | Заказ | 9 недель | Installation Products | Wire Management and Connectivity | Compression & Mechanical Connectors | Compression Terminals | 5415022482942 | 0.057 | KG | 0.535 | CDM
7TCA301140R0413 | FER0510P-SG | Наконечник каб. FER0510P-SG, медь лужен./полипропилен, втулка, оранженый, 0.5мм2, 10мм, 500 шт. в пачке | 500 | ШТ | 3.732 | Заказ | 9 недель | Installation Products | Wire Management and Connectivity | Compression & Mechanical Connectors | Compression Terminals | 5415022482904 | 0.048 | KG | 0.535 | CDM
7TCA301140R0414 | FER0508P-SG | Наконечник каб. FER0508P-SG, медь лужен./полипропилен, втулка, оранженый, 0.5мм2, 8мм, 500 шт. в пачке | 500 | ШТ | 2.28 | Заказ | 9 недель | Installation Products | Wire Management and Connectivity | Compression & Mechanical Connectors | Compression Terminals | 5415022482898 | 0.039 | KG | 0.535 | CDM
7TCA301140R0415 | FER1010P-SG | Наконечник каб. FER1010P-SG, медь лужен./полипропилен, втулка, желтый, 1мм2, 10мм, 500 шт. в пачке | 500 | ШТ | 3.732 | Заказ | 9 недель | Installation Products | Wire Management and Connectivity | Compression & Mechanical Connectors | Compression Terminals | 5415022482966 | 0.059 | KG | 0.535 | CDM
7TCA301140R0416 | FER1008P-SG | Наконечник каб. FER1008P-SG, медь лужен./полипропилен, втулка, желтый, 1мм2, 8мм, 500 шт. в пачке | 500 | ШТ | 2.28 | Заказ | 9 недель | Installation Products | Wire Management and Connectivity | Compression & Mechanical Connectors | Compression Terminals | 5415022482959 | 0.052 | KG | 0.535 | CDM
7TCA301140R0417 | FER1012P-SG | Наконечник каб. FER1012P-SG, медь лужен./полипропилен, втулка, желтый, 1мм2, 12мм, 500 шт. в пачке | 500 | ШТ | 4.008 | Заказ | 9 недель | Installation Products | Wire Management and Connectivity | Compression & Mechanical Connectors | Compression Terminals | 5415022482973 | 0.066 | KG | 0.535 | CDM
7TCA301140R0418 | FER1512P-SG | Наконечник каб. FER1512P-SG, медь лужен./полипропилен, втулка, красный, 1.5мм2, 12мм, 500 шт. в пачке | 500 | ШТ | 4.068 | Заказ | 9 недель | Installation Products | Wire Management and Connectivity | Compression & Mechanical Connectors | Compression Terminals | 5415022482997 | 0.077 | KG | 0.535 | CDM
7TCA301140R0419 | FER1508P-SG | Наконечник каб. FER1508P-SG, медь лужен./полипропилен, втулка, красный, 1.5мм2, 8мм, 500 шт. в пачке | 500 | ШТ | 2.28 | Заказ | 9 недель | Installation Products | Wire Management and Connectivity | Compression & Mechanical Connectors | Compression Terminals | 5415022482980 | 0.061 | KG | 0.535 | CDM
7TCA301140R0420 | FER35016P-SG | Наконечник каб. FER35016P-SG, медь лужен./полипропилен, втулка, бежевый, 35мм2, 16мм, 50 шт. в пачке | 50 | ШТ | 27.924 | Заказ | 9 недель | Installation Products | Wire Management and Connectivity | Compression & Mechanical Connectors | Compression Terminals | 5415022483000 | 0.090 | KG | 0.519 | CDM
7TCA301140R0421 | FER35018P-SG | Наконечник каб. FER35018P-SG, медь лужен./полипропилен, втулка, бежевый, 35мм2, 18мм, 50 шт. в пачке | 50 | ШТ | 34.272 | Заказ | 9 недель | Installation Products | Wire Management and Connectivity | Compression & Mechanical Connectors | Compression Terminals | 5415022483017 | 0.101 | KG | 0.576 | CDM
7TCA301140R0422 | FER0508P-SD | Наконечник каб. FER0508P-SD, медь лужен./полипропилен, втулка, прозрачный, 0.5мм2, 8мм, 500 шт. в пачке | 500 | ШТ | 2.28 | Заказ | 9 недель | Installation Products | Wire Management and Connectivity | Compression & Mechanical Connectors | Compression Terminals | 5415022483024 | 0.039 | KG | 0.535 | CDM
7TCA301140R0423 | FER0512P-SD | Наконечник каб. FER0512P-SD, медь лужен./полипропилен, втулка, прозрачный, 0.5мм2, 12мм, 500 шт. в пачке | 500 | ШТ | 4.008 | Заказ | 9 недель | Installation Products | Wire Management and Connectivity | Compression & Mechanical Connectors | Compression Terminals | 5415022483048 | 0.050 | KG | 0.535 | CDM
7TCA301140R0424 | FER0510P-SD | Наконечник каб. FER0510P-SD, медь лужен./полипропилен, втулка, прозрачный, 0.5мм2, 10мм, 500 шт. в пачке | 500 | ШТ | 3.732 | Заказ | 9 недель | Installation Products | Wire Management and Connectivity | Compression & Mechanical Connectors | Compression Terminals | 5415022483031 | 0.048 | KG | 0.535 | CDM
7TCA301140R0425 | FER7508P-SD | Наконечник каб. FER7508P-SD, медь лужен./полипропилен, втулка, серый, 0.75мм2, 8мм, 500 шт. в пачке | 500 | ШТ | 2.28 | Заказ | 9 недель | Installation Products | Wire Management and Connectivity | Compression & Mechanical Connectors | Compression Terminals | 5415022483055 | 0.048 | KG | 0.535 | CDM
7TCA301140R0426 | FER35016P-SD | Наконечник каб. FER35016P-SD, медь лужен./полипропилен, втулка, красный, 35мм2, 16мм, 50 шт. в пачке | 50 | ШТ | 27.924 | Заказ | 9 недель | Installation Products | Wire Management and Connectivity | Compression & Mechanical Connectors | Compression Terminals | 5415022483147 | 0.090 | KG | 0.519 | CDM
7TCA301140R0427 | FER1512P-SD | Наконечник каб. FER1512P-SD, медь лужен./полипропилен, втулка, черный, 1.5мм2, 12мм, 500 шт. в пачке | 500 | ШТ | 4.068 | Заказ | 9 недель | Installation Products | Wire Management and Connectivity | Compression & Mechanical Connectors | Compression Terminals | 5415022483130 | 0.077 | KG | 0.535 | CDM
7TCA301140R0428 | FER1510P-SD | Наконечник каб. FER1510P-SD, медь лужен./полипропилен, втулка, черный, 1.5мм2, 10мм, 500 шт. в пачке | 500 | ШТ | 4.524 | Заказ | 9 недель | Installation Products | Wire Management and Connectivity | Compression & Mechanical Connectors | Compression Terminals | 5415022483123 | 0.064 | KG | 0.535 | CDM
7TCA301140R0429 | FER1508P-SD | Наконечник каб. FER1508P-SD, медь лужен./полипропилен, втулка, черный, 1.5мм2, 8мм, 500 шт. в пачке | 500 | ШТ | 2.28 | Заказ | 9 недель | Installation Products | Wire Management and Connectivity | Compression & Mechanical Connectors | Compression Terminals | 5415022483116 | 0.061 | KG | 0.535 | CDM
7TCA301140R0430 | FER1012P-SD | Наконечник каб. FER1012P-SD, медь лужен./полипропилен, втулка, красный, 1мм2, 12мм, 500 шт. в пачке | 500 | ШТ | 4.008 | Заказ | 9 недель | Installation Products | Wire Management and Connectivity | Compression & Mechanical Connectors | Compression Terminals | 5415022483109 | 0.066 | KG | 0.535 | CDM
7TCA301140R0431 | FER1010P-SD | Наконечник каб. FER1010P-SD, медь лужен./полипропилен, втулка, красный, 1мм2, 10мм, 500 шт. в пачке | 500 | ШТ | 3.732 | Заказ | 9 недель | Installation Products | Wire Management and Connectivity | Compression & Mechanical Connectors | Compression Terminals | 5415022483093 | 0.059 | KG | 0.535 | CDM
7TCA301140R0432 | FER1008P-SD | Наконечник каб. FER1008P-SD, медь лужен./полипропилен, втулка, красный, 1мм2, 8мм, 500 шт. в пачке | 500 | ШТ | 2.28 | Заказ | 9 недель | Installation Products | Wire Management and Connectivity | Compression & Mechanical Connectors | Compression Terminals | 5415022483086 | 0.052 | KG | 0.535 | CDM
7TCA301140R0433 | FER7510P-SD | Наконечник каб. FER7510P-SD, медь лужен./полипропилен, втулка, серый, 0.75мм2, 10мм, 500 шт. в пачке | 500 | ШТ | 3.732 | Заказ | 9 недель | Installation Products | Wire Management and Connectivity | Compression & Mechanical Connectors | Compression Terminals | 5415022483062 | 0.057 | KG | 0.535 | CDM
7TCA301140R0434 | FER7512P-SD | Наконечник каб. FER7512P-SD, медь лужен./полипропилен, втулка, серый, 0.75мм2, 12мм, 500 шт. в пачке | 500 | ШТ | 4.008 | Заказ | 9 недель | Installation Products | Wire Management and Connectivity | Compression & Mechanical Connectors | Compression Terminals | 5415022483079 | 0.057 | KG | 0.535 | CDM
7TCA301140R0435 | FER35018P-SD | Наконечник каб. FER35018P-SD, медь лужен./полипропилен, втулка, красный, 35мм2, 18мм, 50 шт. в пачке | 50 | ШТ | 34.272 | Заказ | 9 недель | Installation Products | Wire Management and Connectivity | Compression & Mechanical Connectors | Compression Terminals | 5415022483154 | 0.101 | KG | 0.576 | CDM
7TCA301140R0436 | FER0306P-SF | Наконечник каб. FER0306P-SF, медь лужен./полипропилен, втулка, сиреневый, 0.34мм2, 6мм, 500 шт. в пачке | 500 | ШТ | 5.016 | Заказ | 9 недель | Installation Products | Wire Management and Connectivity | Compression & Mechanical Connectors | Compression Terminals | 5415022483161 | 0.023 | KG | 0.535 | CDM
7TCA301140R0437 | FER0510P-SF | Наконечник каб. FER0510P-SF, медь лужен./полипропилен, втулка, прозрачный, 0.5мм2, 10мм, 500 шт. в пачке | 500 | ШТ | 3.732 | Заказ | 9 недель | Installation Products | Wire Management and Connectivity | Compression & Mechanical Connectors | Compression Terminals | 5415022483192 | 0.048 | KG | 0.535 | CDM
7TCA301140R0438 | FER0308P-SF | Наконечник каб. FER0308P-SF, медь лужен./полипропилен, втулка, сиреневый, 0.34мм2, 8мм, 500 шт. в пачке | 500 | ШТ | 5.352 | Заказ | 9 недель | Installation Products | Wire Management and Connectivity | Compression & Mechanical Connectors | Compression Terminals | 5415022483178 | 0.027 | KG | 0.535 | CDM
7TCA301140R0439 | FER0508P-SF | Наконечник каб. FER0508P-SF, медь лужен./полипропилен, втулка, прозрачный, 0.5мм2, 8мм, 500 шт. в пачке | 500 | ШТ | 2.28 | Заказ | 9 недель | Installation Products | Wire Management and Connectivity | Compression & Mechanical Connectors | Compression Terminals | 5415022483185 | 0.039 | KG | 0.535 | CDM
7TCA301140R0440 | FER1010P-SF | Наконечник каб. FER1010P-SF, медь лужен./полипропилен, втулка, красный, 1мм2, 10мм, 500 шт. в пачке | 500 | ШТ | 3.732 | Заказ | 9 недель | Installation Products | Wire Management and Connectivity | Compression & Mechanical Connectors | Compression Terminals | 5415022483253 | 0.059 | KG | 0.535 | CDM
7TCA301140R0441 | FER0512P-SF | Наконечник каб. FER0512P-SF, медь лужен./полипропилен, втулка, прозрачный, 0.5мм2, 12мм, 500 шт. в пачке | 500 | ШТ | 4.008 | Заказ | 9 недель | Installation Products | Wire Management and Connectivity | Compression & Mechanical Connectors | Compression Terminals | 5415022483208 | 0.050 | KG | 0.535 | CDM
7TCA301140R0442 | FER7508P-SF | Наконечник каб. FER7508P-SF, медь лужен./полипропилен, втулка, голубой, 0.75мм2, 8мм, 500 шт. в пачке | 500 | ШТ | 2.28 | Заказ | 9 недель | Installation Products | Wire Management and Connectivity | Compression & Mechanical Connectors | Compression Terminals | 5415022483215 | 0.048 | KG | 0.535 | CDM
7TCA301140R0443 | FER7510P-SF | Наконечник каб. FER7510P-SF, медь лужен./полипропилен, втулка, голубой, 0.75мм2, 10мм, 500 шт. в пачке | 500 | ШТ | 3.732 | Заказ | 9 недель | Installation Products | Wire Management and Connectivity | Compression & Mechanical Connectors | Compression Terminals | 5415022483222 | 0.057 | KG | 0.535 | CDM
7TCA301140R0444 | FER7512P-SF | Наконечник каб. FER7512P-SF, медь лужен./полипропилен, втулка, голубой, 0.75мм2, 12мм, 500 шт. в пачке | 500 | ШТ | 4.008 | Заказ | 9 недель | Installation Products | Wire Management and Connectivity | Compression & Mechanical Connectors | Compression Terminals | 5415022483239 | 0.057 | KG | 0.535 | CDM
7TCA301140R0445 | FER1008P-SF | Наконечник каб. FER1008P-SF, медь лужен./полипропилен, втулка, красный, 1мм2, 8мм, 500 шт. в пачке | 500 | ШТ | 2.28 | Заказ | 9 недель | Installation Products | Wire Management and Connectivity | Compression & Mechanical Connectors | Compression Terminals | 5415022483246 | 0.052 | KG | 0.535 | CDM
7TCA301140R0446 | FER1012P-SF | Наконечник каб. FER1012P-SF, медь лужен./полипропилен, втулка, красный, 1мм2, 12мм, 500 шт. в пачке | 500 | ШТ | 4.008 | Заказ | 9 недель | Installation Products | Wire Management and Connectivity | Compression & Mechanical Connectors | Compression Terminals | 5415022483260 | 0.066 | KG | 0.535 | CDM
7TCA301140R0447 | FER35016P-SF | Наконечник каб. FER35016P-SF, медь лужен./полипропилен, втулка, бежевый, 35мм2, 16мм, 50 шт. в пачке | 50 | ШТ | 27.924 | Заказ | 9 недель | Installation Products | Wire Management and Connectivity | Compression & Mechanical Connectors | Compression Terminals | 5415022483307 | 0.090 | KG | 0.519 | CDM
7TCA301140R0448 | FER35018P-SF | Наконечник каб. FER35018P-SF, медь лужен./полипропилен, втулка, бежевый, 35мм2, 18мм, 50 шт. в пачке | 50 | ШТ | 34.272 | Заказ | 9 недель | Installation Products | Wire Management and Connectivity | Compression & Mechanical Connectors | Compression Terminals | 5415022483314 | 0.101 | KG | 0.576 | CDM
7TCA301140R0449 | FER1512P-SF | Наконечник каб. FER1512P-SF, медь лужен./полипропилен, втулка, черный, 1.5мм2, 12мм, 500 шт. в пачке | 500 | ШТ | 4.068 | Заказ | 9 недель | Installation Products | Wire Management and Connectivity | Compression & Mechanical Connectors | Compression Terminals | 5415022483291 | 0.077 | KG | 0.535 | CDM
7TCA301140R0450 | FER1508P-SF | Наконечник каб. FER1508P-SF, медь лужен./полипропилен, втулка, черный, 1.5мм2, 8мм, 500 шт. в пачке | 500 | ШТ | 2.28 | Заказ | 9 недель | Installation Products | Wire Management and Connectivity | Compression & Mechanical Connectors | Compression Terminals | 5415022483277 | 0.061 | KG | 0.535 | CDM
7TCA301140R0451 | FER1510P-SF | Наконечник каб. FER1510P-SF, медь лужен./полипропилен, втулка, черный, 1.5мм2, 10мм, 500 шт. в пачке | 500 | ШТ | 4.524 | Заказ | 9 недель | Installation Products | Wire Management and Connectivity | Compression & Mechanical Connectors | Compression Terminals | 5415022483284 | 0.064 | KG | 0.535 | CDM
7TCA301140R0452 | FER2508P-WG | Наконечник каб. FER2508P-WG, медь лужен./полипропилен, втулка, синий, 2.5мм2, 8мм, 500 шт. в пачке | 500 | ШТ | 2.892 | Заказ | 9 недель | Installation Products | Wire Management and Connectivity | Compression & Mechanical Connectors | Compression Terminals | 5415022483321 | 0.068 | KG | 0.519 | CDM
7TCA301140R0453 | FER2508P-WF | Наконечник каб. FER2508P-WF, медь лужен./полипропилен, втулка, серый, 2.5мм2, 8мм, 500 шт. в пачке | 500 | ШТ | 2.892 | Заказ | 9 недель | Installation Products | Wire Management and Connectivity | Compression & Mechanical Connectors | Compression Terminals | 5415022483369 | 0.068 | KG | 0.519 | CDM
7TCA301140R0454 | FER2508P-WD | Наконечник каб. FER2508P-WD, медь лужен./полипропилен, втулка, синий, 2.5мм2, 8мм, 500 шт. в пачке | 500 | ШТ | 2.892 | Заказ | 9 недель | Installation Products | Wire Management and Connectivity | Compression & Mechanical Connectors | Compression Terminals | 5415022483352 | 0.068 | KG | 0.519 | CDM
7TCA301140R0455 | FER4012P-WG | Наконечник каб. FER4012P-WG, медь лужен./полипропилен, втулка, серый, 4мм2, 12мм, 500 шт. в пачке | 500 | ШТ | 5.04 | Заказ | 9 недель | Installation Products | Wire Management and Connectivity | Compression & Mechanical Connectors | Compression Terminals | 5415022483338 | 0.143 | KG | 0.535 | CDM
7TCA301140R0456 | FER10012P-WG | Наконечник каб. FER10012P-WG, медь лужен./полипропилен, втулка, светло-желтый, 10мм2, 12мм, 100 шт. в пачке | 100 | ШТ | 8.052 | Заказ | 9 недель | Installation Products | Wire Management and Connectivity | Compression & Mechanical Connectors | Compression Terminals | 5415022483345 | 0.051 | KG | 0.535 | CDM
7TCA301140R0457 | FER1508P-SCD | Наконечник каб. FER1508P-SCD, медь лужен./полипропилен, втулка, черный, 1.5мм2, 8мм, 100 шт. в пачке | 100 | ШТ | 11.328 | Заказ | 9 недель | Installation Products | Wire Management and Connectivity | Compression & Mechanical Connectors | Compression Terminals | 5415022483376 | 0.026 | KG | 0.535 | CDM
7TCA301140R0458 | FER1510P-SCD | Наконечник каб. FER1510P-SCD, медь лужен./полипропилен, втулка, черный, 1.5мм2, 10мм, 100 шт. в пачке | 100 | ШТ | 13.152 | Заказ | 9 недель | Installation Products | Wire Management and Connectivity | Compression & Mechanical Connectors | Compression Terminals | 5415022483383 | 0.027 | KG | 0.535 | CDM
7TCA301140R0459 | FER2508P-SCD | Наконечник каб. FER2508P-SCD, медь лужен./полипропилен, втулка, синий, 2.5мм2, 8мм, 100 шт. в пачке | 100 | ШТ | 12.12 | Заказ | 9 недель | Installation Products | Wire Management and Connectivity | Compression & Mechanical Connectors | Compression Terminals | 5415022483390 | 0.028 | KG | 0.519 | CDM
7TCA301140R0460 | FER4010P-SCD | Наконечник каб. FER4010P-SCD, медь лужен./полипропилен, втулка, серый, 4мм2, 10мм, 100 шт. в пачке | 100 | ШТ | 13.644 | Заказ | 9 недель | Installation Products | Wire Management and Connectivity | Compression & Mechanical Connectors | Compression Terminals | 5415022483413 | 0.039 | KG | 0.519 | CDM
7TCA301140R0461 | FER6012P-SCD | Наконечник каб. FER6012P-SCD, медь лужен./полипропилен, втулка, желтый, 6мм2, 12мм, 100 шт. в пачке | 100 | ШТ | 20.808 | Заказ | 9 недель | Installation Products | Wire Management and Connectivity | Compression & Mechanical Connectors | Compression Terminals | 5415022483420 | 0.053 | KG | 0.535 | CDM
7TCA301140R0462 | FER10012P-SCD | Наконечник каб. FER10012P-SCD, медь лужен./полипропилен, втулка, красный, 10мм2, 12мм, 100 шт. в пачке | 100 | ШТ | 28.38 | Заказ | 9 недель | Installation Products | Wire Management and Connectivity | Compression & Mechanical Connectors | Compression Terminals | 5415022483437 | 0.065 | KG | 0.535 | CDM
7TCA301140R0463 | FER16012P-SCD | Наконечник каб. FER16012P-SCD, медь лужен./полипропилен, втулка, синий, 16мм2, 12мм, 100 шт. в пачке | 100 | ШТ | 29.904 | Заказ | 9 недель | Installation Products | Wire Management and Connectivity | Compression & Mechanical Connectors | Compression Terminals | 5415022483444 | 0.095 | KG | 0.535 | CDM
7TCA301140R0464 | FER2512P-SCD | Наконечник каб. FER2512P-SCD, медь лужен./полипропилен, втулка, синий, 2.5мм2, 12мм, 100 шт. в пачке | 100 | ШТ | 14.772 | Заказ | 9 недель | Installation Products | Wire Management and Connectivity | Compression & Mechanical Connectors | Compression Terminals | 5415022483406 | 0.032 | KG | 0.535 | CDM
7TCA301140R0465 | FER4018P-D | Наконечник каб. FER4018P-D, медь лужен./полипропилен, втулка, серый, 4мм2, 18мм, 100 шт. в пачке | 100 | ШТ | 5.292 | Заказ | 9 недель | Installation Products | Wire Management and Connectivity | Compression & Mechanical Connectors | Compression Terminals | 5415022481198 | 0.042 | KG | 0.535 | CDM
7TCA301140R0466 | FER35018P-F | Наконечник каб. FER35018P-F, медь лужен./полипропилен, втулка, бежевый, 35мм2, 18мм, 50 шт. в пачке | 50 | ШТ | 26.136 | Заказ | 9 недель | Installation Products | Wire Management and Connectivity | Compression & Mechanical Connectors | Compression Terminals | 5415022481860 | 0.072 | KG | 0.576 | CDM
7TCA302310R0000 | 6M6 | Наконечник каб. Spec-Kon, прямой, медь луженая, серый, 6x6мм, 6M6 | 100 | ШТ | 17.76 | E | 19 недель | Installation Products | Wire Management and Connectivity | Compression & Mechanical Connectors | Compression Connectors | 5415022351705 | 4.536 | G | 741.360 | CDM
7TCA302310R0001 | 6M8 | Наконечник каб. Spec-Kon, прямой, медь луженая, серый, 6x8мм, 6M8 | 100 | ШТ | 18.564 | Заказ | 18 недель | Installation Products | Wire Management and Connectivity | Compression & Mechanical Connectors | Compression Connectors | 5415022351712 | 2.994 | G | 741.360 | CDM
7TCA302310R0002 | 10M5 | Наконечник каб. Spec-Kon, прямой, медь луженая, серый, 10x5мм, 10M5 | 100 | ШТ | 22.5 | Заказ | 18 недель | Installation Products | Wire Management and Connectivity | Compression & Mechanical Connectors | Compression Connectors | 5415022351729 | 3.901 | G | 741.360 | CDM
7TCA302310R0003 | 10M6 | Наконечник каб. Spec-Kon, прямой, медь луженая, серый, 10x6мм, 10M6 | 100 | ШТ | 22.104 | E | 19 недель | Installation Products | Wire Management and Connectivity | Compression & Mechanical Connectors | Compression Connectors | 5415022351736 | 3.765 | G | 741.360 | CDM
7TCA302310R0004 | 10M8 | Наконечник каб. Spec-Kon, прямой, медь луженая, серый, 10x8мм, 10M8 | 100 | ШТ | 21.3 | E | 19 недель | Installation Products | Wire Management and Connectivity | Compression & Mechanical Connectors | Compression Connectors | 5415022351743 | 6.804 | G | 741.360 | CDM
7TCA302310R0005 | 10M10 | Наконечник каб. Spec-Kon, прямой, медь луженая, серый, 10x10мм, 10M10 | 100 | ШТ | 32.724 | Заказ | 18 недель | Installation Products | Wire Management and Connectivity | Compression & Mechanical Connectors | Compression Connectors | 5415022351750 | 6.804 | G | 741.360 | CDM
7TCA302310R0006 | 16M5 | Наконечник каб. Spec-Kon, прямой, медь луженая, серый, 16x5мм, 16M5 | 100 | ШТ | 29.52 | Заказ | 18 недель | Installation Products | Wire Management and Connectivity | Compression & Mechanical Connectors | Compression Connectors | 5415022351767 | 5.216 | G | 741.360 | CDM
7TCA302310R0007 | 16M6 | Наконечник каб. Spec-Kon, прямой, медь луженая, серый, 16x6мм, 16M6 | 100 | ШТ | 29.184 | Заказ | 2 недели | Installation Products | Wire Management and Connectivity | Compression & Mechanical Connectors | Compression Connectors | 5415022351774 | 5.080 | G | 741.360 | CDM
7TCA302310R0008 | 16M8 | Наконечник каб. Spec-Kon, прямой, медь луженая, серый, 16x8мм, 16M8 | 100 | ШТ | 27.78 | E | 19 недель | Installation Products | Wire Management and Connectivity | Compression & Mechanical Connectors | Compression Connectors | 5415022351781 | 4.763 | G | 741.360 | CDM
7TCA302310R0009 | 16M10 | Наконечник каб. Spec-Kon, прямой, медь луженая, серый, 16x10мм, 16M10 | 100 | ШТ | 28.68 | Заказ | 18 недель | Installation Products | Wire Management and Connectivity | Compression & Mechanical Connectors | Compression Connectors | 5415022351798 | 4.536 | G | 741.360 | CDM
7TCA302310R0010 | 25M6 | Наконечник каб. Spec-Kon, прямой, медь луженая, серый, 25x6мм, 25M6 | 100 | ШТ | 43.008 | E | 19 недель | Installation Products | Wire Management and Connectivity | Compression & Mechanical Connectors | Compression Connectors | 5415022351804 | 7.847 | G | 741.360 | CDM
7TCA302310R0011 | 25M8 | Наконечник каб. Spec-Kon, прямой, медь луженая, серый, 25x8мм, 25M8 | 100 | ШТ | 41.808 | E | 19 недель | Installation Products | Wire Management and Connectivity | Compression & Mechanical Connectors | Compression Connectors | 5415022351811 | 7.484 | G | 741.360 | CDM
7TCA302310R0012 | 25M10 | Наконечник каб. Spec-Kon, прямой, медь луженая, серый, 25x10мм, 25M10 | 100 | ШТ | 38.964 | Заказ | 18 недель | Installation Products | Wire Management and Connectivity | Compression & Mechanical Connectors | Compression Connectors | 5415022351828 | 9.072 | G | 741.360 | CDM
7TCA302310R0013 | 35M6 | Наконечник каб. Spec-Kon, прямой, медь луженая, серый, 35x6мм, 35M6 | 100 | ШТ | 61.536 | E | 19 недель | Installation Products | Wire Management and Connectivity | Compression & Mechanical Connectors | Compression Connectors | 5415022351835 | 11.612 | G | 1501.720 | CDM
7TCA302310R0014 | 35M8 | Наконечник каб. Spec-Kon, прямой, медь луженая, серый, 35x8мм, 35M8 | 100 | ШТ | 58.728 | Заказ | 19 недель | Installation Products | Wire Management and Connectivity | Compression & Mechanical Connectors | Compression Connectors | 5415022351842 | 11.204 | G | 1501.720 | CDM
7TCA302310R0015 | 35M10 | Наконечник каб. Spec-Kon, прямой, медь луженая, серый, 35x10мм, 35M10 | 100 | ШТ | 57.156 | Заказ | 18 недель | Installation Products | Wire Management and Connectivity | Compression & Mechanical Connectors | Compression Connectors | 5415022351859 | 13.608 | G | 1501.720 | CDM
7TCA302310R0016 | 35M12 | Наконечник каб. Spec-Kon, прямой, медь луженая, серый, 35x12мм, 35M12 | 100 | ШТ | 62.664 | Заказ | 18 недель | Installation Products | Wire Management and Connectivity | Compression & Mechanical Connectors | Compression Connectors | 5415022351866 | 15.876 | G | 1501.720 | CDM
7TCA302310R0017 | 6M5 | Наконечник каб. Spec-Kon, прямой, медь луженая, серый, 6x5мм, 6M5 | 100 | ШТ | 18.132 | Заказ | 18 недель | Installation Products | Wire Management and Connectivity | Compression & Mechanical Connectors | Compression Connectors | 5415022368918 | 2.903 | G | 741.360 | CDM
7TCA302320R0000 | 50M6 | Наконечник каб. Spec-Kon, прямой, медь луженая, серый, 50x6мм, 50M6 | 50 | ШТ | 95.724 | E | 19 недель | Installation Products | Wire Management and Connectivity | Compression & Mechanical Connectors | Compression Connectors | 5415022351873 | 18.371 | G | 1501.720 | CDM
7TCA302320R0001 | 50M8 | Наконечник каб. Spec-Kon, прямой, медь луженая, серый, 50x8мм, 50M8 | 50 | ШТ | 92.784 | E | 19 недель | Installation Products | Wire Management and Connectivity | Compression & Mechanical Connectors | Compression Connectors | 5415022351880 | 18.144 | G | 1501.720 | CDM
7TCA302320R0002 | 50M10 | Наконечник каб. Spec-Kon, прямой, медь луженая, серый, 50x10мм, 50M10 | 50 | ШТ | 90.144 | E | 19 недель | Installation Products | Wire Management and Connectivity | Compression & Mechanical Connectors | Compression Connectors | 5415022351897 | 18.144 | G | 1501.720 | CDM
7TCA302320R0003 | 50M12 | Наконечник каб. Spec-Kon, прямой, медь луженая, серый, 50x12мм, 50M12 | 50 | ШТ | 94.584 | Заказ | 18 недель | Installation Products | Wire Management and Connectivity | Compression & Mechanical Connectors | Compression Connectors | 5415022351903 | 18.144 | G | 1501.720 | CDM
7TCA302320R0004 | 70M6 | Наконечник каб. Spec-Kon, прямой, медь луженая, серый, 70x6мм, 70M6 | 50 | ШТ | 142.296 | Заказ | 18 недель | Installation Products | Wire Management and Connectivity | Compression & Mechanical Connectors | Compression Connectors | 5415022351910 | 29.076 | G | 1501.720 | CDM
7TCA302320R0005 | 70M8 | Наконечник каб. Spec-Kon, прямой, медь луженая, серый, 70x8мм, 70M8 | 50 | ШТ | 141.528 | E | 19 недель | Installation Products | Wire Management and Connectivity | Compression & Mechanical Connectors | Compression Connectors | 5415022351927 | 29.484 | G | 1501.720 | CDM
7TCA302320R0006 | 70M10 | Наконечник каб. Spec-Kon, прямой, медь луженая, серый, 70x10мм, 70M10 | 50 | ШТ | 136.356 | E | 19 недель | Installation Products | Wire Management and Connectivity | Compression & Mechanical Connectors | Compression Connectors | 5415022351934 | 27.216 | G | 1501.720 | CDM
7TCA302320R0007 | 70M12 | Наконечник каб. Spec-Kon, прямой, медь луженая, серый, 70x12мм, 70M12 | 50 | ШТ | 131.184 | Заказ | 18 недель | Installation Products | Wire Management and Connectivity | Compression & Mechanical Connectors | Compression Connectors | 5415022351941 | 27.216 | G | 1501.720 | CDM
7TCA302320R0008 | 95M8 | Наконечник каб. Spec-Kon, прямой, медь луженая, серый, 95x8мм, 95M8 | 50 | ШТ | 189.24 | E | 19 недель | Installation Products | Wire Management and Connectivity | Compression & Mechanical Connectors | Compression Connectors | 5415022351958 | 36.288 | G | 2097.550 | CDM
7TCA302320R0009 | 95M10 | Наконечник каб. Spec-Kon, прямой, медь луженая, серый, 95x10мм, 95M10 | 50 | ШТ | 185.268 | E | 19 недель | Installation Products | Wire Management and Connectivity | Compression & Mechanical Connectors | Compression Connectors | 5415022351965 | 326.590 | G | 2097.550 | CDM
7TCA302320R0010 | 95M12 | Наконечник каб. Spec-Kon, прямой, медь луженая, серый, 95x12мм, 95M12 | 50 | ШТ | 181.296 | Заказ | 18 недель | Installation Products | Wire Management and Connectivity | Compression & Mechanical Connectors | Compression Connectors | 5415022351972 | 34.020 | G | 2097.550 | CDM
7TCA302320R0011 | 95M16 | Наконечник каб. Spec-Kon, прямой, медь луженая, серый, 95x16мм, 95M16 | 50 | ШТ | 169.512 | Заказ | 18 недель | Installation Products | Wire Management and Connectivity | Compression & Mechanical Connectors | Compression Connectors | 5415022351989 | 31.752 | G | 2097.550 | CDM
7TCA302320R0012 | 120M8 | Наконечник каб. Spec-Kon, прямой, медь луженая, серый, 120x8мм, 120M8 | 50 | ШТ | 266.436 | Заказ | 18 недель | Installation Products | Wire Management and Connectivity | Compression & Mechanical Connectors | Compression Connectors | 5415022351996 | 51.891 | G | 2097.550 | CDM
7TCA302320R0013 | 120M10 | Наконечник каб. Spec-Kon, прямой, медь луженая, серый, 120x10мм, 120M10 | 50 | ШТ | 252.288 | E | 19 недель | Installation Products | Wire Management and Connectivity | Compression & Mechanical Connectors | Compression Connectors | 5415022352009 | 86.183 | G | 2097.550 | CDM
7TCA302320R0014 | 120M12 | Наконечник каб. Spec-Kon, прямой, медь луженая, серый, 120x12мм, 120M12 | 50 | ШТ | 240.468 | Заказ | 18 недель | Installation Products | Wire Management and Connectivity | Compression & Mechanical Connectors | Compression Connectors | 5415022352016 | 81.647 | G | 2097.550 | CDM
7TCA302320R0015 | 120M16 | Наконечник каб. Spec-Kon, прямой, медь луженая, серый, 120x16мм, 120M16 | 50 | ШТ | 232.548 | Заказ | 18 недель | Installation Products | Wire Management and Connectivity | Compression & Mechanical Connectors | Compression Connectors | 5415022352023 | 81.647 | G | 2097.550 | CDM
7TCA302330R0000 | 150M8 | Наконечник каб. Spec-Kon, прямой, медь луженая, серый, 150x8мм, 150M8 | 20 | ШТ | 412.08 | Заказ | 18 недель | Installation Products | Wire Management and Connectivity | Compression & Mechanical Connectors | Compression Connectors | 5415022352030 | 83.734 | G | 2097.550 | CDM
7TCA302330R0001 | 150M10 | Наконечник каб. Spec-Kon, прямой, медь луженая, серый, 150x10мм, 150M10 | 20 | ШТ | 407.136 | Заказ | 18 недель | Installation Products | Wire Management and Connectivity | Compression & Mechanical Connectors | Compression Connectors | 5415022352047 | 81.647 | G | 2097.550 | CDM
7TCA302330R0002 | 150M12 | Наконечник каб. Spec-Kon, прямой, медь луженая, серый, 150x12мм, 150M12 | 20 | ШТ | 398.256 | Заказ | 18 недель | Installation Products | Wire Management and Connectivity | Compression & Mechanical Connectors | Compression Connectors | 5415022352054 | 81.647 | G | 2097.550 | CDM
7TCA302330R0003 | 150M16 | Наконечник каб. Spec-Kon, прямой, медь луженая, серый, 150x16мм, 150M16 | 20 | ШТ | 382.992 | Заказ | 18 недель | Installation Products | Wire Management and Connectivity | Compression & Mechanical Connectors | Compression Connectors | 5415022352061 | 81.647 | G | 2097.550 | CDM
7TCA302330R0004 | 150M20 | Наконечник каб. Spec-Kon, прямой, медь луженая, серый, 150x20мм, 150M20 | 20 | ШТ | 382.56 | Заказ | 18 недель | Installation Products | Wire Management and Connectivity | Compression & Mechanical Connectors | Compression Connectors | 5415022352078 | 75.660 | G | 2097.550 | CDM
7TCA302330R0005 | 185M10 | Наконечник каб. Spec-Kon, прямой, медь луженая, серый, 185x10мм, 185M10 | 20 | ШТ | 458.52 | Заказ | 18 недель | Installation Products | Wire Management and Connectivity | Compression & Mechanical Connectors | Compression Connectors | 5415022352085 | 91.944 | G | 2097.550 | CDM
7TCA302330R0006 | 185M12 | Наконечник каб. Spec-Kon, прямой, медь луженая, серый, 185x12мм, 185M12 | 20 | ШТ | 449.712 | Заказ | 18 недель | Installation Products | Wire Management and Connectivity | Compression & Mechanical Connectors | Compression Connectors | 5415022352092 | 86.183 | G | 2097.550 | CDM
7TCA302330R0007 | 185M16 | Наконечник каб. Spec-Kon, прямой, медь луженая, серый, 185x16мм, 185M16 | 20 | ШТ | 434.448 | Заказ | 18 недель | Installation Products | Wire Management and Connectivity | Compression & Mechanical Connectors | Compression Connectors | 5415022352108 | 83.915 | G | 2097.550 | CDM
7TCA302330R0008 | 185M20 | Наконечник каб. Spec-Kon, прямой, медь луженая, серый, 185x20мм, 185M20 | 20 | ШТ | 441.828 | Заказ | 18 недель | Installation Products | Wire Management and Connectivity | Compression & Mechanical Connectors | Compression Connectors | 5415022352115 | 87.317 | G | 2097.550 | CDM
7TCA302330R0009 | 240M10 | Наконечник каб. Spec-Kon, прямой, медь луженая, серый, 240x10мм, 240M10 | 20 | ШТ | 719.652 | Заказ | 18 недель | Installation Products | Wire Management and Connectivity | Compression & Mechanical Connectors | Compression Connectors | 5415022352122 | 148.825 | G | 2097.550 | CDM
7TCA302330R0010 | 240M12 | Наконечник каб. Spec-Kon, прямой, медь луженая, серый, 240x12мм, 240M12 | 20 | ШТ | 709.236 | Заказ | 18 недель | Installation Products | Wire Management and Connectivity | Compression & Mechanical Connectors | Compression Connectors | 5415022352139 | 138.347 | G | 2097.550 | CDM
7TCA302330R0011 | 240M16 | Наконечник каб. Spec-Kon, прямой, медь луженая, серый, 240x16мм, 240M16 | 20 | ШТ | 691.176 | Заказ | 18 недель | Installation Products | Wire Management and Connectivity | Compression & Mechanical Connectors | Compression Connectors | 5415022352146 | 136.079 | G | 2097.550 | CDM
7TCA302330R0012 | 240M20 | Наконечник каб. Spec-Kon, прямой, медь луженая, серый, 240x20мм, 240M20 | 20 | ШТ | 668.664 | Заказ | 18 недель | Installation Products | Wire Management and Connectivity | Compression & Mechanical Connectors | Compression Connectors | 5415022352153 | 135.353 | G | 2097.550 | CDM
7TCA302330R0013 | 300M10 | Наконечник каб. Spec-Kon, прямой, медь луженая, серый, 300x10мм, 300M10 | 10 | ШТ | 938.484 | Заказ | 18 недель | Installation Products | Wire Management and Connectivity | Compression & Mechanical Connectors | Compression Connectors | 5415022352160 | 194.502 | G | 2097.550 | CDM
7TCA302330R0014 | 300M12 | Наконечник каб. Spec-Kon, прямой, медь луженая, серый, 300x12мм, 300M12 | 10 | ШТ | 922.224 | Заказ | 18 недель | Installation Products | Wire Management and Connectivity | Compression & Mechanical Connectors | Compression Connectors | 5415022352177 | 176.903 | G | 2097.550 | CDM
7TCA302330R0015 | 300M16 | Наконечник каб. Spec-Kon, прямой, медь луженая, серый, 300x16мм, 300M16 | 10 | ШТ | 903.492 | Заказ | 18 недель | Installation Products | Wire Management and Connectivity | Compression & Mechanical Connectors | Compression Connectors | 5415022352184 | 184.478 | G | 2097.550 | CDM
7TCA302330R0016 | 300M20 | Наконечник каб. Spec-Kon, прямой, медь луженая, серый, 300x20мм, 300M20 | 10 | ШТ | 886.86 | Заказ | 18 недель | Installation Products | Wire Management and Connectivity | Compression & Mechanical Connectors | Compression Connectors | 5415022352191 | 178.717 | G | 2097.550 | CDM
7TCA302330R0017 | 400M12 | Наконечник каб. Spec-Kon, прямой, медь луженая, серый, 400x12мм, 400M12 | 5 | ШТ | 1638.864 | Заказ | 18 недель | Installation Products | Wire Management and Connectivity | Compression & Mechanical Connectors | Compression Connectors | 5415022352207 | 326.590 | G | 2097.550 | CDM
7TCA302330R0018 | 400M16 | Наконечник каб. Spec-Kon, прямой, медь луженая, серый, 400x16мм, 400M16 | 5 | ШТ | 1614.06 | Заказ | 18 недель | Installation Products | Wire Management and Connectivity | Compression & Mechanical Connectors | Compression Connectors | 5415022352214 | 328.858 | G | 2097.550 | CDM
7TCA302330R0019 | 400M20 | Наконечник каб. Spec-Kon, прямой, медь луженая, серый, 400x20мм, 400M20 | 5 | ШТ | 1582.74 | Заказ | 18 недель | Installation Products | Wire Management and Connectivity | Compression & Mechanical Connectors | Compression Connectors | 5415022352221 | 312.982 | G | 2097.550 | CDM
7TCA302340R0000 | 6M5-45 | Наконечник каб. Spec-Kon, угол 45, медь луженая, серый, 6x5мм, 6M5-45 | 100 | ШТ | 24.144 | Заказ | 18 недель | Installation Products | Wire Management and Connectivity | Compression & Mechanical Connectors | Compression Connectors | 5415022353082 | 3.765 | G | 741.360 | CDM
7TCA302340R0001 | 6M6-45 | Наконечник каб. Spec-Kon, угол 45, медь луженая, серый, 6x6мм, 6M6-45 | 100 | ШТ | 23.568 | Заказ | 18 недель | Installation Products | Wire Management and Connectivity | Compression & Mechanical Connectors | Compression Connectors | 5415022353099 | 3.674 | G | 741.360 | CDM
7TCA302340R0002 | 6M8-45 | Наконечник каб. Spec-Kon, угол 45, медь луженая, серый, 6x8мм, 6M8-45 | 100 | ШТ | 24.672 | Заказ | 18 недель | Installation Products | Wire Management and Connectivity | Compression & Mechanical Connectors | Compression Connectors | 5415022353105 | 3.856 | G | 741.360 | CDM
7TCA302340R0003 | 10M5-45 | Наконечник каб. Spec-Kon, угол 45, медь луженая, серый, 10x5мм, 10M5-45 | 100 | ШТ | 29.688 | Заказ | 18 недель | Installation Products | Wire Management and Connectivity | Compression & Mechanical Connectors | Compression Connectors | 5415022353112 | 4.899 | G | 741.360 | CDM
7TCA302340R0004 | 10M6-45 | Наконечник каб. Spec-Kon, угол 45, медь луженая, серый, 10x6мм, 10M6-45 | 100 | ШТ | 27.276 | Заказ | 18 недель | Installation Products | Wire Management and Connectivity | Compression & Mechanical Connectors | Compression Connectors | 5415022353129 | 4.808 | G | 741.360 | CDM
7TCA302340R0005 | 10M8-45 | Наконечник каб. Spec-Kon, угол 45, медь луженая, серый, 10x8мм, 10M8-45 | 100 | ШТ | 27.012 | E | 18 недель | Installation Products | Wire Management and Connectivity | Compression & Mechanical Connectors | Compression Connectors | 5415022353136 | 4.672 | G | 741.360 | CDM
7TCA302340R0006 | 10M10-45 | Наконечник каб. Spec-Kon, угол 45, медь луженая, серый, 10x10мм, 10M10-45 | 100 | ШТ | 46.272 | Заказ | 18 недель | Installation Products | Wire Management and Connectivity | Compression & Mechanical Connectors | Compression Connectors | 5415022353143 | 8.074 | G | 741.360 | CDM
7TCA302340R0007 | 16M5-45 | Наконечник каб. Spec-Kon, угол 45, медь луженая, серый, 16x5мм, 16M5-45 | 100 | ШТ | 38.736 | Заказ | 18 недель | Installation Products | Wire Management and Connectivity | Compression & Mechanical Connectors | Compression Connectors | 5415022353150 | 6.759 | G | 741.360 | CDM
7TCA302340R0008 | 16M6-45 | Наконечник каб. Spec-Kon, угол 45, медь луженая, серый, 16x6мм, 16M6-45 | 100 | ШТ | 37.296 | Заказ | 18 недель | Installation Products | Wire Management and Connectivity | Compression & Mechanical Connectors | Compression Connectors | 5415022353167 | 6.623 | G | 741.360 | CDM
7TCA302340R0009 | 16M8-45 | Наконечник каб. Spec-Kon, угол 45, медь луженая, серый, 16x8мм, 16M8-45 | 100 | ШТ | 36.924 | E | 18 недель | Installation Products | Wire Management and Connectivity | Compression & Mechanical Connectors | Compression Connectors | 5415022353174 | 6.305 | G | 741.360 | CDM
7TCA302340R0010 | 16M10-45 | Наконечник каб. Spec-Kon, угол 45, медь луженая, серый, 16x10мм, 16M10-45 | 100 | ШТ | 36.864 | Заказ | 18 недель | Installation Products | Wire Management and Connectivity | Compression & Mechanical Connectors | Compression Connectors | 5415022353181 | 6.260 | G | 741.360 | CDM
7TCA302340R0011 | 25M6-45 | Наконечник каб. Spec-Kon, угол 45, медь луженая, серый, 25x6мм, 25M6-45 | 100 | ШТ | 55.86 | Заказ | 18 недель | Installation Products | Wire Management and Connectivity | Compression & Mechanical Connectors | Compression Connectors | 5415022353198 | 9.843 | G | 741.360 | CDM
7TCA302340R0012 | 25M8-45 | Наконечник каб. Spec-Kon, угол 45, медь луженая, серый, 25x8мм, 25M8-45 | 100 | ШТ | 55.692 | E | 18 недель | Installation Products | Wire Management and Connectivity | Compression & Mechanical Connectors | Compression Connectors | 5415022353204 | 9.480 | G | 741.360 | CDM
7TCA302340R0013 | 25M10-45 | Наконечник каб. Spec-Kon, угол 45, медь луженая, серый, 25x10мм, 25M10-45 | 100 | ШТ | 48.576 | E | 18 недель | Installation Products | Wire Management and Connectivity | Compression & Mechanical Connectors | Compression Connectors | 5415022353211 | 9.117 | G | 741.360 | CDM
7TCA302340R0014 | 35M6-45 | Наконечник каб. Spec-Kon, угол 45, медь луженая, серый, 35x6мм, 35M6-45 | 100 | ШТ | 82.572 | Заказ | 18 недель | Installation Products | Wire Management and Connectivity | Compression & Mechanical Connectors | Compression Connectors | 5415022353228 | 15.513 | G | 1501.720 | CDM
7TCA302340R0015 | 35M8-45 | Наконечник каб. Spec-Kon, угол 45, медь луженая, серый, 35x8мм, 35M8-45 | 100 | ШТ | 78.936 | E | 18 недель | Installation Products | Wire Management and Connectivity | Compression & Mechanical Connectors | Compression Connectors | 5415022353235 | 15.105 | G | 1501.720 | CDM
7TCA302340R0016 | 35M10-45 | Наконечник каб. Spec-Kon, угол 45, медь луженая, серый, 35x10мм, 35M10-45 | 100 | ШТ | 74.424 | E | 18 недель | Installation Products | Wire Management and Connectivity | Compression & Mechanical Connectors | Compression Connectors | 5415022353242 | 14.515 | G | 1501.720 | CDM
7TCA302340R0017 | 35M12-45 | Наконечник каб. Spec-Kon, угол 45, медь луженая, серый, 35x12мм, 35M12-45 | 100 | ШТ | 84.936 | Заказ | 18 недель | Installation Products | Wire Management and Connectivity | Compression & Mechanical Connectors | Compression Connectors | 5415022353259 | 14.969 | G | 1501.720 | CDM
7TCA302350R0000 | 50M6-45 | Наконечник каб. Spec-Kon, угол 45, медь луженая, серый, 50x6мм, 50M6-45 | 50 | ШТ | 125.136 | Заказ | 18 недель | Installation Products | Wire Management and Connectivity | Compression & Mechanical Connectors | Compression Connectors | 5415022353266 | 23.224 | G | 1501.720 | CDM
7TCA302350R0001 | 50M8-45 | Наконечник каб. Spec-Kon, угол 45, медь луженая, серый, 50x8мм, 50M8-45 | 50 | ШТ | 111.852 | Заказ | 2 недели | Installation Products | Wire Management and Connectivity | Compression & Mechanical Connectors | Compression Connectors | 5415022353273 | 22.408 | G | 1501.720 | CDM
7TCA302350R0002 | 50M10-45 | Наконечник каб. Spec-Kon, угол 45, медь луженая, серый, 50x10мм, 50M10-45 | 50 | ШТ | 108.984 | E | 18 недель | Installation Products | Wire Management and Connectivity | Compression & Mechanical Connectors | Compression Connectors | 5415022353280 | 21.682 | G | 1501.720 | CDM
7TCA302350R0003 | 50M12-45 | Наконечник каб. Spec-Kon, угол 45, медь луженая, серый, 50x12мм, 50M12-45 | 50 | ШТ | 120.636 | Заказ | 2 недели | Installation Products | Wire Management and Connectivity | Compression & Mechanical Connectors | Compression Connectors | 5415022353297 | 22.680 | G | 1501.720 | CDM
7TCA302350R0004 | 70M6-45 | Наконечник каб. Spec-Kon, угол 45, медь луженая, серый, 70x6мм, 70M6-45 | 50 | ШТ | 191.184 | Заказ | 18 недель | Installation Products | Wire Management and Connectivity | Compression & Mechanical Connectors | Compression Connectors | 5415022353303 | 37.104 | G | 1501.720 | CDM
7TCA302350R0005 | 70M8-45 | Наконечник каб. Spec-Kon, угол 45, медь луженая, серый, 70x8мм, 70M8-45 | 50 | ШТ | 178.296 | Заказ | 18 недель | Installation Products | Wire Management and Connectivity | Compression & Mechanical Connectors | Compression Connectors | 5415022353310 | 36.333 | G | 1501.720 | CDM
7TCA302350R0006 | 70M10-45 | Наконечник каб. Spec-Kon, угол 45, медь луженая, серый, 70x10мм, 70M10-45 | 50 | ШТ | 174.96 | E | 18 недель | Installation Products | Wire Management and Connectivity | Compression & Mechanical Connectors | Compression Connectors | 5415022353327 | 35.517 | G | 1501.720 | CDM
7TCA302350R0007 | 70M12-45 | Наконечник каб. Spec-Kon, угол 45, медь луженая, серый, 70x12мм, 70M12-45 | 50 | ШТ | 169.116 | Заказ | 18 недель | Installation Products | Wire Management and Connectivity | Compression & Mechanical Connectors | Compression Connectors | 5415022353334 | 34.065 | G | 1501.720 | CDM
7TCA302350R0008 | 95M8-45 | Наконечник каб. Spec-Kon, угол 45, медь луженая, серый, 95x8мм, 95M8-45 | 50 | ШТ | 233.316 | E | 18 недель | Installation Products | Wire Management and Connectivity | Compression & Mechanical Connectors | Compression Connectors | 5415022353341 | 47.492 | G | 2097.550 | CDM
7TCA302350R0009 | 95M10-45 | Наконечник каб. Spec-Kon, угол 45, медь луженая, серый, 95x10мм, 95M10-45 | 50 | ШТ | 223.332 | E | 18 недель | Installation Products | Wire Management and Connectivity | Compression & Mechanical Connectors | Compression Connectors | 5415022353358 | 46.584 | G | 2097.550 | CDM
7TCA302350R0010 | 95M12-45 | Наконечник каб. Spec-Kon, угол 45, медь луженая, серый, 95x12мм, 95M12-45 | 50 | ШТ | 217.128 | E | 18 недель | Installation Products | Wire Management and Connectivity | Compression & Mechanical Connectors | Compression Connectors | 5415022353365 | 45.042 | G | 2097.550 | CDM
7TCA302350R0011 | 95M16-45 | Наконечник каб. Spec-Kon, угол 45, медь луженая, серый, 95x16мм, 95M16-45 | 50 | ШТ | 218.388 | Заказ | 18 недель | Installation Products | Wire Management and Connectivity | Compression & Mechanical Connectors | Compression Connectors | 5415022353372 | 42.547 | G | 2097.550 | CDM
7TCA302350R0012 | 120M8-45 | Наконечник каб. Spec-Kon, угол 45, медь луженая, серый, 120x8мм, 120M8-45 | 50 | ШТ | 308.436 | Заказ | 2 недели | Installation Products | Wire Management and Connectivity | Compression & Mechanical Connectors | Compression Connectors | 5415022353389 | 63.685 | G | 2097.550 | CDM
7TCA302350R0013 | 120M10-45 | Наконечник каб. Spec-Kon, угол 45, медь луженая, серый, 120x10мм, 120M10-45 | 50 | ШТ | 306.804 | E | 18 недель | Installation Products | Wire Management and Connectivity | Compression & Mechanical Connectors | Compression Connectors | 5415022353396 | 62.687 | G | 2097.550 | CDM
7TCA302350R0014 | 120M12-45 | Наконечник каб. Spec-Kon, угол 45, медь луженая, серый, 120x12мм, 120M12-45 | 50 | ШТ | 306.54 | Заказ | 18 недель | Installation Products | Wire Management and Connectivity | Compression & Mechanical Connectors | Compression Connectors | 5415022353402 | 60.782 | G | 2097.550 | CDM
7TCA302350R0015 | 120M16-45 | Наконечник каб. Spec-Kon, угол 45, медь луженая, серый, 120x16мм, 120M16-45 | 50 | ШТ | 296.184 | Заказ | 18 недель | Installation Products | Wire Management and Connectivity | Compression & Mechanical Connectors | Compression Connectors | 5415022353419 | 57.834 | G | 2097.550 | CDM
7TCA302360R0000 | 150M8-45 | Наконечник каб. Spec-Kon, угол 45, медь луженая, серый, 150x8мм, 150M8-45 | 20 | ШТ | 500.028 | Заказ | 18 недель | Installation Products | Wire Management and Connectivity | Compression & Mechanical Connectors | Compression Connectors | 5415022353426 | 104.599 | G | 2097.550 | CDM
7TCA302360R0001 | 150M10-45 | Наконечник каб. Spec-Kon, угол 45, медь луженая, серый, 150x10мм, 150M10-45 | 20 | ШТ | 503.964 | E | 18 недель | Installation Products | Wire Management and Connectivity | Compression & Mechanical Connectors | Compression Connectors | 5415022353433 | 103.284 | G | 2097.550 | CDM
7TCA302360R0002 | 150M12-45 | Наконечник каб. Spec-Kon, угол 45, медь луженая, серый, 150x12мм, 150M12-45 | 20 | ШТ | 506.436 | Заказ | 18 недель | Installation Products | Wire Management and Connectivity | Compression & Mechanical Connectors | Compression Connectors | 5415022353440 | 100.880 | G | 2097.550 | CDM
7TCA302360R0003 | 150M16-45 | Наконечник каб. Spec-Kon, угол 45, медь луженая, серый, 150x16мм, 150M16-45 | 20 | ШТ | 491.172 | Заказ | 18 недель | Installation Products | Wire Management and Connectivity | Compression & Mechanical Connectors | Compression Connectors | 5415022353457 | 97.206 | G | 2097.550 | CDM
7TCA302360R0004 | 150M20-45 | Наконечник каб. Spec-Kon, угол 45, медь луженая, серый, 150x20мм, 150M20-45 | 20 | ШТ | 493.812 | Заказ | 18 недель | Installation Products | Wire Management and Connectivity | Compression & Mechanical Connectors | Compression Connectors | 5415022353464 | 97.115 | G | 2097.550 | CDM
7TCA302360R0005 | 185M10-45 | Наконечник каб. Spec-Kon, угол 45, медь луженая, серый, 185x10мм, 185M10-45 | 20 | ШТ | 579.024 | Заказ | 18 недель | Installation Products | Wire Management and Connectivity | Compression & Mechanical Connectors | Compression Connectors | 5415022353471 | 115.531 | G | 2097.550 | CDM
7TCA302360R0006 | 185M12-45 | Наконечник каб. Spec-Kon, угол 45, медь луженая, серый, 185x12мм, 185M12-45 | 20 | ШТ | 563.628 | Заказ | 18 недель | Installation Products | Wire Management and Connectivity | Compression & Mechanical Connectors | Compression Connectors | 5415022353488 | 113.082 | G | 2097.550 | CDM
7TCA302360R0007 | 185M16-45 | Наконечник каб. Spec-Kon, угол 45, медь луженая, серый, 185x16мм, 185M16-45 | 20 | ШТ | 548.064 | Заказ | 18 недель | Installation Products | Wire Management and Connectivity | Compression & Mechanical Connectors | Compression Connectors | 5415022353495 | 109.317 | G | 2097.550 | CDM
7TCA302360R0008 | 185M20-45 | Наконечник каб. Spec-Kon, угол 45, медь луженая, серый, 185x20мм, 185M20-45 | 20 | ШТ | 558.492 | Заказ | 18 недель | Installation Products | Wire Management and Connectivity | Compression & Mechanical Connectors | Compression Connectors | 5415022353501 | 110.859 | G | 2097.550 | CDM
7TCA302360R0009 | 240M10-45 | Наконечник каб. Spec-Kon, угол 45, медь луженая, серый, 240x10мм, 240M10-45 | 20 | ШТ | 891.708 | Заказ | 18 недель | Installation Products | Wire Management and Connectivity | Compression & Mechanical Connectors | Compression Connectors | 5415022353518 | 180.713 | G | 2097.550 | CDM
7TCA302360R0010 | 240M12-45 | Наконечник каб. Spec-Kon, угол 45, медь луженая, серый, 240x12мм, 240M12-45 | 20 | ШТ | 879.816 | Заказ | 18 недель | Installation Products | Wire Management and Connectivity | Compression & Mechanical Connectors | Compression Connectors | 5415022353525 | 177.855 | G | 2097.550 | CDM
7TCA302360R0011 | 240M16-45 | Наконечник каб. Spec-Kon, угол 45, медь луженая, серый, 240x16мм, 240M16-45 | 20 | ШТ | 859.68 | Заказ | 18 недель | Installation Products | Wire Management and Connectivity | Compression & Mechanical Connectors | Compression Connectors | 5415022353532 | 172.957 | G | 2097.550 | CDM
7TCA302360R0012 | 240M20-45 | Наконечник каб. Spec-Kon, угол 45, медь луженая, серый, 240x20мм, 240M20-45 | 20 | ШТ | 834.276 | Заказ | 18 недель | Installation Products | Wire Management and Connectivity | Compression & Mechanical Connectors | Compression Connectors | 5415022353549 | 167.287 | G | 2097.550 | CDM
7TCA302360R0013 | 300M10-45 | Наконечник каб. Spec-Kon, угол 45, медь луженая, серый, 300x10мм, 300M10-45 | 10 | ШТ | 1153.404 | Заказ | 18 недель | Installation Products | Wire Management and Connectivity | Compression & Mechanical Connectors | Compression Connectors | 5415022353556 | 231.970 | G | 2097.550 | CDM
7TCA302360R0014 | 300M12-45 | Наконечник каб. Spec-Kon, угол 45, медь луженая, серый, 300x12мм, 300M12-45 | 10 | ШТ | 1141.848 | Заказ | 18 недель | Installation Products | Wire Management and Connectivity | Compression & Mechanical Connectors | Compression Connectors | 5415022353563 | 229.066 | G | 2097.550 | CDM
7TCA302360R0015 | 300M16-45 | Наконечник каб. Spec-Kon, угол 45, медь луженая, серый, 300x16мм, 300M16-45 | 10 | ШТ | 1142.82 | Заказ | 18 недель | Installation Products | Wire Management and Connectivity | Compression & Mechanical Connectors | Compression Connectors | 5415022353570 | 224.077 | G | 2097.550 | CDM
7TCA302360R0016 | 300M20-45 | Наконечник каб. Spec-Kon, угол 45, медь луженая, серый, 300x20мм, 300M20-45 | 10 | ШТ | 1118.412 | Заказ | 18 недель | Installation Products | Wire Management and Connectivity | Compression & Mechanical Connectors | Compression Connectors | 5415022353587 | 218.316 | G | 2097.550 | CDM
7TCA302360R0017 | 400M12-45 | Наконечник каб. Spec-Kon, угол 45, медь луженая, серый, 400x12мм, 400M12-45 | 5 | ШТ | 2101.524 | Заказ | 18 недель | Installation Products | Wire Management and Connectivity | Compression & Mechanical Connectors | Compression Connectors | 5415022353594 | 420.847 | G | 2097.550 | CDM
7TCA302360R0018 | 400M16-45 | Наконечник каб. Spec-Kon, угол 45, медь луженая, серый, 400x16мм, 400M16-45 | 5 | ШТ | 2072.376 | Заказ | 18 недель | Installation Products | Wire Management and Connectivity | Compression & Mechanical Connectors | Compression Connectors | 5415022353600 | 413.907 | G | 2097.550 | CDM
7TCA302360R0019 | 400M20-45 | Наконечник каб. Spec-Kon, угол 45, медь луженая, серый, 400x20мм, 400M20-45 | 5 | ШТ | 2036.016 | Заказ | 18 недель | Installation Products | Wire Management and Connectivity | Compression & Mechanical Connectors | Compression Connectors | 5415022353617 | 405.289 | G | 2097.550 | CDM
7TCA302370R0000 | 6M5-90 | Наконечник каб. Spec-Kon, угол 90, медь луженая, серый, 6x5мм, 6M5-90 | 100 | ШТ | 23.508 | Заказ | 18 недель | Installation Products | Wire Management and Connectivity | Compression & Mechanical Connectors | Compression Connectors | 5415022352542 | 3.765 | G | 741.360 | CDM
7TCA302370R0001 | 6M6-90 | Наконечник каб. Spec-Kon, угол 90, медь луженая, серый, 6x6мм, 6M6-90 | 100 | ШТ | 22.968 | Заказ | 18 недель | Installation Products | Wire Management and Connectivity | Compression & Mechanical Connectors | Compression Connectors | 5415022352559 | 3.674 | G | 741.360 | CDM
7TCA302370R0002 | 6M8-90 | Наконечник каб. Spec-Kon, угол 90, медь луженая, серый, 6x8мм, 6M8-90 | 100 | ШТ | 23.472 | Заказ | 18 недель | Installation Products | Wire Management and Connectivity | Compression & Mechanical Connectors | Compression Connectors | 5415022352566 | 3.856 | G | 741.360 | CDM
7TCA302370R0003 | 10M5-90 | Наконечник каб. Spec-Kon, угол 90, медь луженая, серый, 10x5мм, 10M5-90 | 100 | ШТ | 28.848 | Заказ | 18 недель | Installation Products | Wire Management and Connectivity | Compression & Mechanical Connectors | Compression Connectors | 5415022352573 | 4.899 | G | 741.360 | CDM
7TCA302370R0004 | 10M6-90 | Наконечник каб. Spec-Kon, угол 90, медь луженая, серый, 10x6мм, 10M6-90 | 100 | ШТ | 27.648 | Заказ | 18 недель | Installation Products | Wire Management and Connectivity | Compression & Mechanical Connectors | Compression Connectors | 5415022352580 | 4.808 | G | 741.360 | CDM
7TCA302370R0005 | 10M8-90 | Наконечник каб. Spec-Kon, угол 90, медь луженая, серый, 10x8мм, 10M8-90 | 100 | ШТ | 28.044 | Заказ | 18 недель | Installation Products | Wire Management and Connectivity | Compression & Mechanical Connectors | Compression Connectors | 5415022352597 | 4.672 | G | 741.360 | CDM
7TCA302370R0006 | 10M10-90 | Наконечник каб. Spec-Kon, угол 90, медь луженая, серый, 10x10мм, 10M10-90 | 100 | ШТ | 44.976 | Заказ | 18 недель | Installation Products | Wire Management and Connectivity | Compression & Mechanical Connectors | Compression Connectors | 5415022352603 | 8.074 | G | 741.360 | CDM
7TCA302370R0007 | 16M5-90 | Наконечник каб. Spec-Kon, угол 90, медь луженая, серый, 16x5мм, 16M5-90 | 100 | ШТ | 37.668 | Заказ | 18 недель | Installation Products | Wire Management and Connectivity | Compression & Mechanical Connectors | Compression Connectors | 5415022352610 | 6.759 | G | 741.360 | CDM
7TCA302370R0008 | 16M6-90 | Наконечник каб. Spec-Kon, угол 90, медь луженая, серый, 16x6мм, 16M6-90 | 100 | ШТ | 35.796 | Заказ | 18 недель | Installation Products | Wire Management and Connectivity | Compression & Mechanical Connectors | Compression Connectors | 5415022352627 | 6.623 | G | 741.360 | CDM
7TCA302370R0009 | 16M8-90 | Наконечник каб. Spec-Kon, угол 90, медь луженая, серый, 16x8мм, 16M8-90 | 100 | ШТ | 35.928 | Заказ | 18 недель | Installation Products | Wire Management and Connectivity | Compression & Mechanical Connectors | Compression Connectors | 5415022352634 | 6.305 | G | 741.360 | CDM
7TCA302370R0010 | 16M10-90 | Наконечник каб. Spec-Kon, угол 90, медь луженая, серый, 16x10мм, 16M10-90 | 100 | ШТ | 35.796 | Заказ | 18 недель | Installation Products | Wire Management and Connectivity | Compression & Mechanical Connectors | Compression Connectors | 5415022352641 | 6.260 | G | 741.360 | CDM
7TCA302370R0011 | 25M6-90 | Наконечник каб. Spec-Kon, угол 90, медь луженая, серый, 25x6мм, 25M6-90 | 100 | ШТ | 54.792 | Заказ | 18 недель | Installation Products | Wire Management and Connectivity | Compression & Mechanical Connectors | Compression Connectors | 5415022352658 | 9.707 | G | 741.360 | CDM
7TCA302370R0012 | 25M8-90 | Наконечник каб. Spec-Kon, угол 90, медь луженая, серый, 25x8мм, 25M8-90 | 100 | ШТ | 54.528 | Заказ | 18 недель | Installation Products | Wire Management and Connectivity | Compression & Mechanical Connectors | Compression Connectors | 5415022352665 | 9.344 | G | 741.360 | CDM
7TCA302370R0013 | 25M10-90 | Наконечник каб. Spec-Kon, угол 90, медь луженая, серый, 25x10мм, 25M10-90 | 100 | ШТ | 52.992 | Заказ | 18 недель | Installation Products | Wire Management and Connectivity | Compression & Mechanical Connectors | Compression Connectors | 5415022352672 | 8.981 | G | 741.360 | CDM
7TCA302370R0014 | 35M6-90 | Наконечник каб. Spec-Kon, угол 90, медь луженая, серый, 35x6мм, 35M6-90 | 100 | ШТ | 78.36 | Заказ | 18 недель | Installation Products | Wire Management and Connectivity | Compression & Mechanical Connectors | Compression Connectors | 5415022352689 | 15.014 | G | 1501.720 | CDM
7TCA302370R0015 | 35M8-90 | Наконечник каб. Spec-Kon, угол 90, медь луженая, серый, 35x8мм, 35M8-90 | 100 | ШТ | 78.396 | Заказ | 18 недель | Installation Products | Wire Management and Connectivity | Compression & Mechanical Connectors | Compression Connectors | 5415022352696 | 14.560 | G | 1501.720 | CDM
7TCA302370R0016 | 35M10-90 | Наконечник каб. Spec-Kon, угол 90, медь луженая, серый, 35x10мм, 35M10-90 | 100 | ШТ | 76.056 | Заказ | 18 недель | Installation Products | Wire Management and Connectivity | Compression & Mechanical Connectors | Compression Connectors | 5415022352702 | 14.016 | G | 1501.720 | CDM
7TCA302370R0017 | 35M12-90 | Наконечник каб. Spec-Kon, угол 90, медь луженая, серый, 35x12мм, 35M12-90 | 100 | ШТ | 81.996 | Заказ | 18 недель | Installation Products | Wire Management and Connectivity | Compression & Mechanical Connectors | Compression Connectors | 5415022352719 | 15.196 | G | 1501.720 | CDM
7TCA302380R0000 | 50M6-90 | Наконечник каб. Spec-Kon, угол 90, медь луженая, серый, 50x6мм, 50M6-90 | 50 | ШТ | 124.176 | Заказ | 18 недель | Installation Products | Wire Management and Connectivity | Compression & Mechanical Connectors | Compression Connectors | 5415022352726 | 23.224 | G | 1501.720 | CDM
7TCA302380R0001 | 50M8-90 | Наконечник каб. Spec-Kon, угол 90, медь луженая, серый, 50x8мм, 50M8-90 | 50 | ШТ | 120.804 | Заказ | 18 недель | Installation Products | Wire Management and Connectivity | Compression & Mechanical Connectors | Compression Connectors | 5415022352733 | 22.408 | G | 1501.720 | CDM
7TCA302380R0002 | 50M10-90 | Наконечник каб. Spec-Kon, угол 90, медь луженая, серый, 50x10мм, 50M10-90 | 50 | ШТ | 117.732 | Заказ | 18 недель | Installation Products | Wire Management and Connectivity | Compression & Mechanical Connectors | Compression Connectors | 5415022352740 | 21.682 | G | 1501.720 | CDM
7TCA302380R0003 | 50M12-90 | Наконечник каб. Spec-Kon, угол 90, медь луженая, серый, 50x12мм, 50M12-90 | 50 | ШТ | 122.736 | Заказ | 18 недель | Installation Products | Wire Management and Connectivity | Compression & Mechanical Connectors | Compression Connectors | 5415022352757 | 22.680 | G | 1501.720 | CDM
7TCA302380R0004 | 70M6-90 | Наконечник каб. Spec-Kon, угол 90, медь луженая, серый, 70x6мм, 70M6-90 | 50 | ШТ | 184.104 | Заказ | 18 недель | Installation Products | Wire Management and Connectivity | Compression & Mechanical Connectors | Compression Connectors | 5415022352764 | 37.104 | G | 1501.720 | CDM
7TCA302380R0005 | 70M8-90 | Наконечник каб. Spec-Kon, угол 90, медь луженая, серый, 70x8мм, 70M8-90 | 50 | ШТ | 180.96 | Заказ | 18 недель | Installation Products | Wire Management and Connectivity | Compression & Mechanical Connectors | Compression Connectors | 5415022352771 | 36.333 | G | 1501.720 | CDM
7TCA302380R0006 | 70M10-90 | Наконечник каб. Spec-Kon, угол 90, медь луженая, серый, 70x10мм, 70M10-90 | 50 | ШТ | 177.564 | Заказ | 18 недель | Installation Products | Wire Management and Connectivity | Compression & Mechanical Connectors | Compression Connectors | 5415022352788 | 35.517 | G | 1501.720 | CDM
7TCA302380R0007 | 70M12-90 | Наконечник каб. Spec-Kon, угол 90, медь луженая, серый, 70x12мм, 70M12-90 | 50 | ШТ | 171.684 | Заказ | 18 недель | Installation Products | Wire Management and Connectivity | Compression & Mechanical Connectors | Compression Connectors | 5415022352795 | 34.065 | G | 1501.720 | CDM
7TCA302380R0008 | 95M8-90 | Наконечник каб. Spec-Kon, угол 90, медь луженая, серый, 95x8мм, 95M8-90 | 50 | ШТ | 226.812 | Заказ | 18 недель | Installation Products | Wire Management and Connectivity | Compression & Mechanical Connectors | Compression Connectors | 5415022352801 | 46.811 | G | 2097.550 | CDM
7TCA302380R0009 | 95M10-90 | Наконечник каб. Spec-Kon, угол 90, медь луженая, серый, 95x10мм, 95M10-90 | 50 | ШТ | 233.88 | Заказ | 18 недель | Installation Products | Wire Management and Connectivity | Compression & Mechanical Connectors | Compression Connectors | 5415022352818 | 45.949 | G | 2097.550 | CDM
7TCA302380R0010 | 95M12-90 | Наконечник каб. Spec-Kon, угол 90, медь луженая, серый, 95x12мм, 95M12-90 | 50 | ШТ | 227.412 | Заказ | 18 недель | Installation Products | Wire Management and Connectivity | Compression & Mechanical Connectors | Compression Connectors | 5415022352825 | 44.407 | G | 2097.550 | CDM
7TCA302380R0011 | 95M16-90 | Наконечник каб. Spec-Kon, угол 90, медь луженая, серый, 95x16мм, 95M16-90 | 50 | ШТ | 216.996 | Заказ | 18 недель | Installation Products | Wire Management and Connectivity | Compression & Mechanical Connectors | Compression Connectors | 5415022352832 | 41.912 | G | 2097.550 | CDM
7TCA302380R0012 | 120M8-90 | Наконечник каб. Spec-Kon, угол 90, медь луженая, серый, 120x8мм, 120M8-90 | 50 | ШТ | 308.004 | Заказ | 18 недель | Installation Products | Wire Management and Connectivity | Compression & Mechanical Connectors | Compression Connectors | 5415022352849 | 64.819 | G | 2097.550 | CDM
7TCA302380R0013 | 120M10-90 | Наконечник каб. Spec-Kon, угол 90, медь луженая, серый, 120x10мм, 120M10-90 | 50 | ШТ | 313.116 | Заказ | 18 недель | Installation Products | Wire Management and Connectivity | Compression & Mechanical Connectors | Compression Connectors | 5415022352856 | 63.821 | G | 2097.550 | CDM
7TCA302380R0014 | 120M12-90 | Наконечник каб. Spec-Kon, угол 90, медь луженая, серый, 120x12мм, 120M12-90 | 50 | ШТ | 313.02 | Заказ | 18 недель | Installation Products | Wire Management and Connectivity | Compression & Mechanical Connectors | Compression Connectors | 5415022352863 | 61.916 | G | 2097.550 | CDM
7TCA302380R0015 | 120M16-90 | Наконечник каб. Spec-Kon, угол 90, медь луженая, серый, 120x16мм, 120M16-90 | 50 | ШТ | 299.628 | Заказ | 18 недель | Installation Products | Wire Management and Connectivity | Compression & Mechanical Connectors | Compression Connectors | 5415022352870 | 58.695 | G | 2097.550 | CDM
7TCA302390R0000 | 150M8-90 | Наконечник каб. Spec-Kon, угол 90, медь луженая, серый, 150x8мм, 150M8-90 | 20 | ШТ | 548.304 | Заказ | 18 недель | Installation Products | Wire Management and Connectivity | Compression & Mechanical Connectors | Compression Connectors | 5415022352887 | 111.993 | G | 2097.550 | CDM
7TCA302390R0001 | 150M10-90 | Наконечник каб. Spec-Kon, угол 90, медь луженая, серый, 150x10мм, 150M10-90 | 20 | ШТ | 542.892 | Заказ | 18 недель | Installation Products | Wire Management and Connectivity | Compression & Mechanical Connectors | Compression Connectors | 5415022352894 | 110.723 | G | 2097.550 | CDM
7TCA302390R0002 | 150M12-90 | Наконечник каб. Spec-Kon, угол 90, медь луженая, серый, 150x12мм, 150M12-90 | 20 | ШТ | 538.86 | Заказ | 18 недель | Installation Products | Wire Management and Connectivity | Compression & Mechanical Connectors | Compression Connectors | 5415022352900 | 108.319 | G | 2097.550 | CDM
7TCA302390R0003 | 150M16-90 | Наконечник каб. Spec-Kon, угол 90, медь луженая, серый, 150x16мм, 150M16-90 | 20 | ШТ | 523.224 | Заказ | 18 недель | Installation Products | Wire Management and Connectivity | Compression & Mechanical Connectors | Compression Connectors | 5415022352917 | 104.645 | G | 2097.550 | CDM
7TCA302390R0004 | 150M20-90 | Наконечник каб. Spec-Kon, угол 90, медь луженая, серый, 150x20мм, 150M20-90 | 20 | ШТ | 518.916 | Заказ | 18 недель | Installation Products | Wire Management and Connectivity | Compression & Mechanical Connectors | Compression Connectors | 5415022352924 | 103.919 | G | 2097.550 | CDM
7TCA302390R0005 | 185M10-90 | Наконечник каб. Spec-Kon, угол 90, медь луженая, серый, 185x10мм, 185M10-90 | 20 | ШТ | 606.636 | Заказ | 18 недель | Installation Products | Wire Management and Connectivity | Compression & Mechanical Connectors | Compression Connectors | 5415022352931 | 122.789 | G | 2097.550 | CDM
7TCA302390R0006 | 185M12-90 | Наконечник каб. Spec-Kon, угол 90, медь луженая, серый, 185x12мм, 185M12-90 | 20 | ШТ | 596.244 | Заказ | 18 недель | Installation Products | Wire Management and Connectivity | Compression & Mechanical Connectors | Compression Connectors | 5415022352948 | 120.339 | G | 2097.550 | CDM
7TCA302390R0007 | 185M16-90 | Наконечник каб. Spec-Kon, угол 90, медь луженая, серый, 185x16мм, 185M16-90 | 20 | ШТ | 585.564 | Заказ | 24 недель | Installation Products | Wire Management and Connectivity | Compression & Mechanical Connectors | Compression Connectors | 5415022352955 | 119.069 | G | 2097.550 | CDM
7TCA302390R0008 | 185M20-90 | Наконечник каб. Spec-Kon, угол 90, медь луженая, серый, 185x20мм, 185M20-90 | 20 | ШТ | 589.644 | Заказ | 18 недель | Installation Products | Wire Management and Connectivity | Compression & Mechanical Connectors | Compression Connectors | 5415022352962 | 117.300 | G | 2097.550 | CDM
7TCA302390R0009 | 240M10-90 | Наконечник каб. Spec-Kon, угол 90, медь луженая, серый, 240x10мм, 240M10-90 | 20 | ШТ | 938.652 | Заказ | 18 недель | Installation Products | Wire Management and Connectivity | Compression & Mechanical Connectors | Compression Connectors | 5415022352979 | 190.193 | G | 2097.550 | CDM
7TCA302390R0010 | 240M12-90 | Наконечник каб. Spec-Kon, угол 90, медь луженая, серый, 240x12мм, 240M12-90 | 20 | ШТ | 926.496 | Заказ | 18 недель | Installation Products | Wire Management and Connectivity | Compression & Mechanical Connectors | Compression Connectors | 5415022352986 | 187.290 | G | 2097.550 | CDM
7TCA302390R0011 | 240M16-90 | Наконечник каб. Spec-Kon, угол 90, медь луженая, серый, 240x16мм, 240M16-90 | 20 | ШТ | 905.928 | Заказ | 18 недель | Installation Products | Wire Management and Connectivity | Compression & Mechanical Connectors | Compression Connectors | 5415022352993 | 182.437 | G | 2097.550 | CDM
7TCA302390R0012 | 240M20-90 | Наконечник каб. Spec-Kon, угол 90, медь луженая, серый, 240x20мм, 240M20-90 | 20 | ШТ | 880.08 | Заказ | 18 недель | Installation Products | Wire Management and Connectivity | Compression & Mechanical Connectors | Compression Connectors | 5415022353006 | 176.313 | G | 2097.550 | CDM
7TCA302390R0013 | 300M10-90 | Наконечник каб. Spec-Kon, угол 90, медь луженая, серый, 300x10мм, 300M10-90 | 10 | ШТ | 1171.392 | Заказ | 18 недель | Installation Products | Wire Management and Connectivity | Compression & Mechanical Connectors | Compression Connectors | 5415022353013 | 231.970 | G | 2097.550 | CDM
7TCA302390R0014 | 300M12-90 | Наконечник каб. Spec-Kon, угол 90, медь луженая, серый, 300x12мм, 300M12-90 | 10 | ШТ | 1159.74 | Заказ | 18 недель | Installation Products | Wire Management and Connectivity | Compression & Mechanical Connectors | Compression Connectors | 5415022353020 | 229.157 | G | 2097.550 | CDM
7TCA302390R0015 | 300M16-90 | Наконечник каб. Spec-Kon, угол 90, медь луженая, серый, 300x16мм, 300M16-90 | 10 | ШТ | 1138.404 | Заказ | 18 недель | Installation Products | Wire Management and Connectivity | Compression & Mechanical Connectors | Compression Connectors | 5415022353037 | 224.077 | G | 2097.550 | CDM
7TCA302390R0016 | 300M20-90 | Наконечник каб. Spec-Kon, угол 90, медь луженая, серый, 300x20мм, 300M20-90 | 10 | ШТ | 1114.236 | Заказ | 18 недель | Installation Products | Wire Management and Connectivity | Compression & Mechanical Connectors | Compression Connectors | 5415022353044 | 218.316 | G | 2097.550 | CDM
7TCA302390R0017 | 400M12-90 | Наконечник каб. Spec-Kon, угол 90, медь луженая, серый, 400x12мм, 400M12-90 | 5 | ШТ | 2092.716 | Заказ | 18 недель | Installation Products | Wire Management and Connectivity | Compression & Mechanical Connectors | Compression Connectors | 5415022353051 | 420.847 | G | 2097.550 | CDM
7TCA302390R0018 | 400M16-90 | Наконечник каб. Spec-Kon, угол 90, медь луженая, серый, 400x16мм, 400M16-90 | 5 | ШТ | 2063.772 | Заказ | 18 недель | Installation Products | Wire Management and Connectivity | Compression & Mechanical Connectors | Compression Connectors | 5415022353068 | 413.907 | G | 2097.550 | CDM
7TCA302390R0019 | 400M20-90 | Наконечник каб. Spec-Kon, угол 90, медь луженая, серый, 400x20мм, 400M20-90 | 5 | ШТ | 2027.64 | Заказ | 18 недель | Installation Products | Wire Management and Connectivity | Compression & Mechanical Connectors | Compression Connectors | 5415022353075 | 405.289 | G | 2097.550 | CDM
7TCA302400R0000 | 6M5-LB | Наконечник каб. Spec-Kon, с удлин. хвостовиком, медь луженая, серый, 6x5мм, 6M5-LB | 100 | ШТ | 23.7 | Заказ | 18 недель | Installation Products | Wire Management and Connectivity | Compression & Mechanical Connectors | Compression Connectors | 5415022353624 | 4.218 | G | 741.360 | CDM
7TCA302400R0001 | 6M6-LB | Наконечник каб. Spec-Kon, с удлин. хвостовиком, медь луженая, серый, 6x6мм, 6M6-LB | 100 | ШТ | 23.244 | Заказ | 18 недель | Installation Products | Wire Management and Connectivity | Compression & Mechanical Connectors | Compression Connectors | 5415022353631 | 4.082 | G | 741.360 | CDM
7TCA302400R0002 | 6M8-LB | Наконечник каб. Spec-Kon, с удлин. хвостовиком, медь луженая, серый, 6x8мм, 6M8-LB | 100 | ШТ | 23.568 | Заказ | 18 недель | Installation Products | Wire Management and Connectivity | Compression & Mechanical Connectors | Compression Connectors | 5415022353648 | 4.128 | G | 741.360 | CDM
7TCA302400R0003 | 10M5-LB | Наконечник каб. Spec-Kon, с удлин. хвостовиком, медь луженая, серый, 10x5мм, 10M5-LB | 100 | ШТ | 29.844 | Заказ | 18 недель | Installation Products | Wire Management and Connectivity | Compression & Mechanical Connectors | Compression Connectors | 5415022353655 | 5.534 | G | 741.360 | CDM
7TCA302400R0004 | 10M6-LB | Наконечник каб. Spec-Kon, с удлин. хвостовиком, медь луженая, серый, 10x6мм, 10M6-LB | 100 | ШТ | 29.352 | Заказ | 18 недель | Installation Products | Wire Management and Connectivity | Compression & Mechanical Connectors | Compression Connectors | 5415022353662 | 5.398 | G | 741.360 | CDM
7TCA302400R0005 | 10M8-LB | Наконечник каб. Spec-Kon, с удлин. хвостовиком, медь луженая, серый, 10x8мм, 10M8-LB | 100 | ШТ | 28.548 | Заказ | 18 недель | Installation Products | Wire Management and Connectivity | Compression & Mechanical Connectors | Compression Connectors | 5415022353679 | 5.171 | G | 741.360 | CDM
7TCA302400R0006 | 10M10-LB | Наконечник каб. Spec-Kon, удлин. хвостовик, медь луженая, серый, 10x10мм, 10M10-LB | 100 | ШТ | 45.408 | Заказ | 18 недель | Installation Products | Wire Management and Connectivity | Compression & Mechanical Connectors | Compression Connectors | 5415022353686 | 8.709 | G | 741.360 | CDM
7TCA302400R0007 | 16M5-LB | Наконечник каб. Spec-Kon, с удлин. хвостовиком, медь луженая, серый, 16x5мм, 16M5-LB | 50 | ШТ | 38.364 | Заказ | 18 недель | Installation Products | Wire Management and Connectivity | Compression & Mechanical Connectors | Compression Connectors | 5415022353693 | 7.212 | G | 741.360 | CDM
7TCA302400R0008 | 16M6-LB | Наконечник каб. Spec-Kon, с удлин. хвостовиком, медь луженая, серый, 16x6мм, 16M6-LB | 50 | ШТ | 37.968 | Заказ | 18 недель | Installation Products | Wire Management and Connectivity | Compression & Mechanical Connectors | Compression Connectors | 5415022353709 | 7.076 | G | 741.360 | CDM
7TCA302400R0009 | 16M8-LB | Наконечник каб. Spec-Kon, с удлин. хвостовиком, медь луженая, серый, 16x8мм, 16M8-LB | 50 | ШТ | 36.732 | Заказ | 18 недель | Installation Products | Wire Management and Connectivity | Compression & Mechanical Connectors | Compression Connectors | 5415022353716 | 6.759 | G | 741.360 | CDM
7TCA302400R0010 | 16M10-LB | Наконечник каб. Spec-Kon, удлин. хвостовик, медь луженая, серый, 16x10мм, 16M10-LB | 50 | ШТ | 35.292 | Заказ | 18 недель | Installation Products | Wire Management and Connectivity | Compression & Mechanical Connectors | Compression Connectors | 5415022353723 | 6.396 | G | 741.360 | CDM
7TCA302400R0011 | 25M6-LB | Наконечник каб. Spec-Kon, с удлин. хвостовиком, медь луженая, серый, 25x6мм, 25M6-LB | 50 | ШТ | 51.684 | Заказ | 18 недель | Installation Products | Wire Management and Connectivity | Compression & Mechanical Connectors | Compression Connectors | 5415022353730 | 10.070 | G | 741.360 | CDM
7TCA302400R0012 | 25M8-LB | Наконечник каб. Spec-Kon, с удлин. хвостовиком, медь луженая, серый, 25x8мм, 25M8-LB | 50 | ШТ | 50.28 | Заказ | 18 недель | Installation Products | Wire Management and Connectivity | Compression & Mechanical Connectors | Compression Connectors | 5415022353747 | 9.662 | G | 741.360 | CDM
7TCA302400R0013 | 25M10-LB | Наконечник каб. Spec-Kon, удлин. хвостовик, медь луженая, серый, 25x10мм, 25M10-LB | 50 | ШТ | 48.852 | Заказ | 18 недель | Installation Products | Wire Management and Connectivity | Compression & Mechanical Connectors | Compression Connectors | 5415022353754 | 9.299 | G | 741.360 | CDM
7TCA302400R0014 | 35M6-LB | Наконечник каб. Spec-Kon, с удлин. хвостовиком, медь луженая, серый, 35x6мм, 35M6-LB | 50 | ШТ | 81.804 | Заказ | 18 недель | Installation Products | Wire Management and Connectivity | Compression & Mechanical Connectors | Compression Connectors | 5415022353761 | 16.375 | G | 1501.720 | CDM
7TCA302400R0015 | 35M8-LB | Наконечник каб. Spec-Kon, с удлин. хвостовиком, медь луженая, серый, 35x8мм, 35M8-LB | 50 | ШТ | 80.232 | Заказ | 18 недель | Installation Products | Wire Management and Connectivity | Compression & Mechanical Connectors | Compression Connectors | 5415022353778 | 15.967 | G | 1501.720 | CDM
7TCA302400R0016 | 35M10-LB | Наконечник каб. Spec-Kon, удлин. хвостовик, медь луженая, серый, 35x10мм, 35M10-LB | 50 | ШТ | 77.928 | Заказ | 18 недель | Installation Products | Wire Management and Connectivity | Compression & Mechanical Connectors | Compression Connectors | 5415022353785 | 15.332 | G | 1501.720 | CDM
7TCA302400R0017 | 35M12-LB | Наконечник каб. Spec-Kon, удлин. хвостовик, медь луженая, серый, 35x12мм, 35M12-LB | 50 | ШТ | 84 | Заказ | 18 недель | Installation Products | Wire Management and Connectivity | Compression & Mechanical Connectors | Compression Connectors | 5415022353792 | 16.738 | G | 1501.720 | CDM
7TCA302410R0000 | 50M6-LB | Наконечник каб. Spec-Kon, с удлин. хвостовиком, медь луженая, серый, 50x6мм, 50M6-LB | 50 | ШТ | 119.664 | Заказ | 18 недель | Installation Products | Wire Management and Connectivity | Compression & Mechanical Connectors | Compression Connectors | 5415022353808 | 24.585 | G | 1501.720 | CDM
7TCA302410R0001 | 50M8-LB | Наконечник каб. Spec-Kon, с удлин. хвостовиком, медь луженая, серый, 50x8мм, 50M8-LB | 50 | ШТ | 116.556 | Заказ | 18 недель | Installation Products | Wire Management and Connectivity | Compression & Mechanical Connectors | Compression Connectors | 5415022353815 | 23.723 | G | 1501.720 | CDM
7TCA302410R0002 | 50M10-LB | Наконечник каб. Spec-Kon, удлин. хвостовик, медь луженая, серый, 50x10мм, 50M10-LB | 50 | ШТ | 113.724 | Заказ | 18 недель | Installation Products | Wire Management and Connectivity | Compression & Mechanical Connectors | Compression Connectors | 5415022353822 | 22.997 | G | 1501.720 | CDM
7TCA302410R0003 | 50M12-LB | Наконечник каб. Spec-Kon, удлин. хвостовик, медь луженая, серый, 50x12мм, 50M12-LB | 50 | ШТ | 117.732 | Заказ | 18 недель | Installation Products | Wire Management and Connectivity | Compression & Mechanical Connectors | Compression Connectors | 5415022353839 | 23.859 | G | 1501.720 | CDM
7TCA302410R0004 | 70M6-LB | Наконечник каб. Spec-Kon, с удлин. хвостовиком, медь луженая, серый, 70x6мм, 70M6-LB | 25 | ШТ | 181.596 | Заказ | 18 недель | Installation Products | Wire Management and Connectivity | Compression & Mechanical Connectors | Compression Connectors | 5415022353846 | 36.787 | G | 1501.720 | CDM
7TCA302410R0005 | 70M8-LB | Наконечник каб. Spec-Kon, с удлин. хвостовиком, медь луженая, серый, 70x8мм, 70M8-LB | 25 | ШТ | 178.632 | Заказ | 18 недель | Installation Products | Wire Management and Connectivity | Compression & Mechanical Connectors | Compression Connectors | 5415022353853 | 36.016 | G | 1501.720 | CDM
7TCA302410R0006 | 70M10-LB | Наконечник каб. Spec-Kon, удлин. хвостовик, медь луженая, серый, 70x10мм, 70M10-LB | 25 | ШТ | 175.452 | Заказ | 18 недель | Installation Products | Wire Management and Connectivity | Compression & Mechanical Connectors | Compression Connectors | 5415022353860 | 35.154 | G | 1501.720 | CDM
7TCA302410R0007 | 70M12-LB | Наконечник каб. Spec-Kon, удлин. хвостовик, медь луженая, серый, 70x12мм, 70M12-LB | 25 | ШТ | 169.476 | Заказ | 18 недель | Installation Products | Wire Management and Connectivity | Compression & Mechanical Connectors | Compression Connectors | 5415022353877 | 33.612 | G | 1501.720 | CDM
7TCA302410R0008 | 95M8-LB | Наконечник каб. Spec-Kon, с удлин. хвостовиком, медь луженая, серый, 95x8мм, 95M8-LB | 25 | ШТ | 238.56 | Заказ | 18 недель | Installation Products | Wire Management and Connectivity | Compression & Mechanical Connectors | Compression Connectors | 5415022353884 | 49.896 | G | 1501.720 | CDM
7TCA302410R0009 | 95M10-LB | Наконечник каб. Spec-Kon, удлин. хвостовик, медь луженая, серый, 95x10мм, 95M10-LB | 25 | ШТ | 235.188 | Заказ | 18 недель | Installation Products | Wire Management and Connectivity | Compression & Mechanical Connectors | Compression Connectors | 5415022353891 | 48.988 | G | 1501.720 | CDM
7TCA302410R0010 | 95M12-LB | Наконечник каб. Spec-Kon, удлин. хвостовик, медь луженая, серый, 95x12мм, 95M12-LB | 25 | ШТ | 229.08 | Заказ | 18 недель | Installation Products | Wire Management and Connectivity | Compression & Mechanical Connectors | Compression Connectors | 5415022353907 | 47.401 | G | 1501.720 | CDM
7TCA302410R0011 | 95M16-LB | Наконечник каб. Spec-Kon, удлин. хвостовик, медь луженая, серый, 95x16мм, 95M16-LB | 25 | ШТ | 219.396 | Заказ | 18 недель | Installation Products | Wire Management and Connectivity | Compression & Mechanical Connectors | Compression Connectors | 5415022353914 | 44.815 | G | 1501.720 | CDM
7TCA302410R0012 | 120M8-LB | Наконечник каб. Spec-Kon, удлин. хвостовик, медь луженая, серый, 120x8мм, 120M8-LB | 25 | ШТ | 305.004 | Заказ | 18 недель | Installation Products | Wire Management and Connectivity | Compression & Mechanical Connectors | Compression Connectors | 5415022353921 | 64.638 | G | 2097.550 | CDM
7TCA302410R0013 | 120M10-LB | Наконечник каб. Spec-Kon, удлин. хвостовик, медь луженая, серый, 120x10мм, 120M10-LB | 25 | ШТ | 301.092 | Заказ | 18 недель | Installation Products | Wire Management and Connectivity | Compression & Mechanical Connectors | Compression Connectors | 5415022353938 | 63.640 | G | 2097.550 | CDM
7TCA302410R0014 | 120M12-LB | Наконечник каб. Spec-Kon, удлин. хвостовик, медь луженая, серый, 120x12мм, 120M12-LB | 25 | ШТ | 293.856 | Заказ | 18 недель | Installation Products | Wire Management and Connectivity | Compression & Mechanical Connectors | Compression Connectors | 5415022353945 | 61.689 | G | 2097.550 | CDM
7TCA302410R0015 | 120M16-LB | Наконечник каб. Spec-Kon, удлин. хвостовик, медь луженая, серый, 120x16мм, 120M16-LB | 25 | ШТ | 282.396 | Заказ | 18 недель | Installation Products | Wire Management and Connectivity | Compression & Mechanical Connectors | Compression Connectors | 5415022353952 | 58.650 | G | 2097.550 | CDM
7TCA302420R0000 | 150M8-LB | Наконечник каб. Spec-Kon, удлин. хвостовик, медь луженая, серый, 150x8мм, 150M8-LB | 20 | ШТ | 552.672 | Заказ | 18 недель | Installation Products | Wire Management and Connectivity | Compression & Mechanical Connectors | Compression Connectors | 5415022353969 | 120.158 | G | 2097.550 | CDM
7TCA302420R0001 | 150M10-LB | Наконечник каб. Spec-Kon, удлин. хвостовик, медь луженая, серый, 150x10мм, 150M10-LB | 20 | ШТ | 547.632 | Заказ | 18 недель | Installation Products | Wire Management and Connectivity | Compression & Mechanical Connectors | Compression Connectors | 5415022353976 | 118.842 | G | 2097.550 | CDM
7TCA302420R0002 | 150M12-LB | Наконечник каб. Spec-Kon, удлин. хвостовик, медь луженая, серый, 150x12мм, 150M12-LB | 20 | ШТ | 538.32 | Заказ | 18 недель | Installation Products | Wire Management and Connectivity | Compression & Mechanical Connectors | Compression Connectors | 5415022353983 | 116.393 | G | 2097.550 | CDM
7TCA302420R0003 | 150M16-LB | Наконечник каб. Spec-Kon, удлин. хвостовик, медь луженая, серый, 150x16мм, 150M16-LB | 20 | ШТ | 523.968 | Заказ | 18 недель | Installation Products | Wire Management and Connectivity | Compression & Mechanical Connectors | Compression Connectors | 5415022353990 | 112.628 | G | 2097.550 | CDM
7TCA302420R0004 | 150M20-LB | Наконечник каб. Spec-Kon, удлин. хвостовик, медь луженая, серый, 150x20мм, 150M20-LB | 20 | ШТ | 523.596 | Заказ | 18 недель | Installation Products | Wire Management and Connectivity | Compression & Mechanical Connectors | Compression Connectors | 5415022354003 | 111.812 | G | 2097.550 | CDM
7TCA302420R0005 | 185M10-LB | Наконечник каб. Spec-Kon, удлин. хвостовик, медь луженая, серый, 185x10мм, 185M10-LB | 20 | ШТ | 576.684 | Заказ | 18 недель | Installation Products | Wire Management and Connectivity | Compression & Mechanical Connectors | Compression Connectors | 5415022354010 | 129.321 | G | 2097.550 | CDM
7TCA302420R0006 | 185M12-LB | Наконечник каб. Spec-Kon, удлин. хвостовик, медь луженая, серый, 185x12мм, 185M12-LB | 20 | ШТ | 581.352 | Заказ | 18 недель | Installation Products | Wire Management and Connectivity | Compression & Mechanical Connectors | Compression Connectors | 5415022354027 | 126.780 | G | 2097.550 | CDM
7TCA302420R0007 | 185M16-LB | Наконечник каб. Spec-Kon, удлин. хвостовик, медь луженая, серый, 185x16мм, 185M16-LB | 20 | ШТ | 566.832 | Заказ | 18 недель | Installation Products | Wire Management and Connectivity | Compression & Mechanical Connectors | Compression Connectors | 5415022354034 | 122.925 | G | 2097.550 | CDM
7TCA302420R0008 | 185M20-LB | Наконечник каб. Spec-Kon, удлин. хвостовик, медь луженая, серый, 185x20мм, 185M20-LB | 20 | ШТ | 576.252 | Заказ | 18 недель | Installation Products | Wire Management and Connectivity | Compression & Mechanical Connectors | Compression Connectors | 5415022354041 | 124.467 | G | 2097.550 | CDM
7TCA302420R0009 | 240M10-LB | Наконечник каб. Spec-Kon, удлин. хвостовик, медь луженая, серый, 240x10мм, 240M10-LB | 10 | ШТ | 903.492 | Заказ | 18 недель | Installation Products | Wire Management and Connectivity | Compression & Mechanical Connectors | Compression Connectors | 5415022354058 | 198.721 | G | 2097.550 | CDM
7TCA302420R0010 | 240M12-LB | Наконечник каб. Spec-Kon, удлин. хвостовик, медь луженая, серый, 240x12мм, 240M12-LB | 10 | ШТ | 892.476 | Заказ | 18 недель | Installation Products | Wire Management and Connectivity | Compression & Mechanical Connectors | Compression Connectors | 5415022355062 | 195.727 | G | 2097.550 | CDM
7TCA302420R0011 | 240M16-LB | Наконечник каб. Spec-Kon, удлин. хвостовик, медь луженая, серый, 240x16мм, 240M16-LB | 10 | ШТ | 873.6 | Заказ | 18 недель | Installation Products | Wire Management and Connectivity | Compression & Mechanical Connectors | Compression Connectors | 5415022355079 | 190.783 | G | 2097.550 | CDM
7TCA302420R0012 | 240M20-LB | Наконечник каб. Spec-Kon, удлин. хвостовик, медь луженая, серый, 240x20мм, 240M20-LB | 10 | ШТ | 851.664 | Заказ | 18 недель | Installation Products | Wire Management and Connectivity | Compression & Mechanical Connectors | Compression Connectors | 5415022355086 | 184.932 | G | 2097.550 | CDM
7TCA302420R0013 | 300M10-LB | Наконечник каб. Spec-Kon, удлин. хвостовик, медь луженая, серый, 300x10мм, 300M10-LB | 10 | ШТ | 1142.148 | Заказ | 18 недель | Installation Products | Wire Management and Connectivity | Compression & Mechanical Connectors | Compression Connectors | 5415022355093 | 252.608 | G | 2097.550 | CDM
7TCA302420R0014 | 300M12-LB | Наконечник каб. Spec-Kon, удлин. хвостовик, медь луженая, серый, 300x12мм, 300M12-LB | 10 | ШТ | 1130.892 | Заказ | 18 недель | Installation Products | Wire Management and Connectivity | Compression & Mechanical Connectors | Compression Connectors | 5415022355109 | 249.614 | G | 2097.550 | CDM
7TCA302420R0015 | 300M16-LB | Наконечник каб. Spec-Kon, удлин. хвостовик, медь луженая, серый, 300x16мм, 300M16-LB | 10 | ШТ | 1111.704 | Заказ | 18 недель | Installation Products | Wire Management and Connectivity | Compression & Mechanical Connectors | Compression Connectors | 5415022355116 | 244.489 | G | 2097.550 | CDM
7TCA302420R0016 | 300M20-LB | Наконечник каб. Spec-Kon, удлин. хвостовик, медь луженая, серый, 300x20мм, 300M20-LB | 10 | ШТ | 1089.432 | Заказ | 18 недель | Installation Products | Wire Management and Connectivity | Compression & Mechanical Connectors | Compression Connectors | 5415022355123 | 238.547 | G | 2097.550 | CDM
7TCA302420R0017 | 400M12-LB | Наконечник каб. Spec-Kon, удлин. хвостовик, медь луженая, серый, 400x12мм, 400M12-LB | 5 | ШТ | 1856.556 | Заказ | 18 недель | Installation Products | Wire Management and Connectivity | Compression & Mechanical Connectors | Compression Connectors | 5415022355130 | 414.452 | G | 2097.550 | CDM
7TCA302420R0018 | 400M16-LB | Наконечник каб. Spec-Kon, удлин. хвостовик, медь луженая, серый, 400x16мм, 400M16-LB | 5 | ШТ | 1838.028 | Заказ | 18 недель | Installation Products | Wire Management and Connectivity | Compression & Mechanical Connectors | Compression Connectors | 5415022355147 | 407.602 | G | 2097.550 | CDM
7TCA302420R0019 | 400M20-LB | Наконечник каб. Spec-Kon, удлин. хвостовик, медь луженая, серый, 400x20мм, 400M20-LB | 5 | ШТ | 1808.784 | Заказ | 18 недель | Installation Products | Wire Management and Connectivity | Compression & Mechanical Connectors | Compression Connectors | 5415022355154 | 398.485 | G | 2097.550 | CDM
7TCA302430R0000 | 25M6-2 | Наконечник каб. Spec-Kon, прямой, два отверстия, медь луженая, серый, 25x6мм, 25M6-2 | 50 | ШТ | 87.276 | Заказ | 18 недель | Installation Products | Wire Management and Connectivity | Compression & Mechanical Connectors | Compression Connectors | 5415022355376 | 17.191 | G | 741.360 | CDM
7TCA302430R0001 | 25M8-2 | Наконечник каб. Spec-Kon, прямой, два отверстия, медь луженая, серый, 25x8мм, 25M8-2 | 50 | ШТ | 84.612 | Заказ | 18 недель | Installation Products | Wire Management and Connectivity | Compression & Mechanical Connectors | Compression Connectors | 5415022355383 | 16.556 | G | 741.360 | CDM
7TCA302430R0002 | 35M8-2 | Наконечник каб. Spec-Kon, прямой, два отверстия, медь луженая, серый, 35x8мм, 35M8-2 | 50 | ШТ | 121.272 | Заказ | 18 недель | Installation Products | Wire Management and Connectivity | Compression & Mechanical Connectors | Compression Connectors | 5415022355390 | 24.131 | G | 1501.720 | CDM
7TCA302430R0003 | 35M10-2 | Наконечник каб. Spec-Kon, прямой, 2 отверстия, медь луженая, серый, 35x10мм, 35M10-2 | 50 | ШТ | 116.592 | Заказ | 18 недель | Installation Products | Wire Management and Connectivity | Compression & Mechanical Connectors | Compression Connectors | 5415022355406 | 22.952 | G | 1501.720 | CDM
7TCA302440R0000 | 50M10-2 | Наконечник каб. Spec-Kon, прямой, 2 отверстия, медь луженая, серый, 50x10мм, 50M10-2 | 50 | ШТ | 169.812 | Заказ | 18 недель | Installation Products | Wire Management and Connectivity | Compression & Mechanical Connectors | Compression Connectors | 5415022355413 | 32.886 | G | 1501.720 | CDM
7TCA302440R0001 | 50M12-2 | Наконечник каб. Spec-Kon, прямой, 2 отверстия, медь луженая, серый, 50x12мм, 50M12-2 | 50 | ШТ | 173.352 | Заказ | 18 недель | Installation Products | Wire Management and Connectivity | Compression & Mechanical Connectors | Compression Connectors | 5415022355420 | 33.566 | G | 1501.720 | CDM
7TCA302440R0002 | 70M10-2 | Наконечник каб. Spec-Kon, прямой, 2 отверстия, медь луженая, серый, 70x10мм, 70M10-2 | 25 | ШТ | 260.292 | Заказ | 18 недель | Installation Products | Wire Management and Connectivity | Compression & Mechanical Connectors | Compression Connectors | 5415022355437 | 50.213 | G | 1501.720 | CDM
7TCA302440R0003 | 70M12-2 | Наконечник каб. Spec-Kon, прямой, 2 отверстия, медь луженая, серый, 70x12мм, 70M12-2 | 25 | ШТ | 251.58 | Заказ | 18 недель | Installation Products | Wire Management and Connectivity | Compression & Mechanical Connectors | Compression Connectors | 5415022355444 | 47.265 | G | 1501.720 | CDM
7TCA302440R0004 | 95M10-2 | Наконечник каб. Spec-Kon, прямой, 2 отверстия, медь луженая, серый, 95x10мм, 95M10-2 | 25 | ШТ | 329.112 | Заказ | 18 недель | Installation Products | Wire Management and Connectivity | Compression & Mechanical Connectors | Compression Connectors | 5415022355451 | 64.093 | G | 1501.720 | CDM
7TCA302440R0005 | 95M12-2 | Наконечник каб. Spec-Kon, прямой, 2 отверстия, медь луженая, серый, 95x12мм, 95M12-2 | 25 | ШТ | 316.092 | Заказ | 18 недель | Installation Products | Wire Management and Connectivity | Compression & Mechanical Connectors | Compression Connectors | 5415022355468 | 60.918 | G | 1501.720 | CDM
7TCA302440R0006 | 120M10-2 | Наконечник каб. Spec-Kon, прямой, 2 отверстия, медь лужен., серый, 120x10мм, 120M10-2 | 25 | ШТ | 429.54 | Заказ | 18 недель | Installation Products | Wire Management and Connectivity | Compression & Mechanical Connectors | Compression Connectors | 5415022355475 | 85.866 | G | 2097.550 | CDM
7TCA302440R0007 | 120M12-2 | Наконечник каб. Spec-Kon, прямой, 2 отверстия, медь лужен., серый, 120x12мм, 120M12-2 | 25 | ШТ | 414.12 | Заказ | 18 недель | Installation Products | Wire Management and Connectivity | Compression & Mechanical Connectors | Compression Connectors | 5415022355482 | 82.056 | G | 2097.550 | CDM
7TCA302450R0000 | 150M10-2 | Наконечник каб. Spec-Kon, прямой, 2 отверстия, медь лужен., серый, 150x10мм, 150M10-2 | 20 | ШТ | 676.584 | Заказ | 18 недель | Installation Products | Wire Management and Connectivity | Compression & Mechanical Connectors | Compression Connectors | 5415022355499 | 136.397 | G | 2097.550 | CDM
7TCA302450R0001 | 150M12-2 | Наконечник каб. Spec-Kon, прямой, 2 отверстия, медь лужен., серый, 150x12мм, 150M12-2 | 20 | ШТ | 656.82 | Заказ | 18 недель | Installation Products | Wire Management and Connectivity | Compression & Mechanical Connectors | Compression Connectors | 5415022355505 | 131.498 | G | 2097.550 | CDM
7TCA302450R0002 | 185M10-2 | Наконечник каб. Spec-Kon, прямой, 2 отверстия, медь лужен., серый, 185x10мм, 185M10-2 | 20 | ШТ | 747.468 | Заказ | 18 недель | Installation Products | Wire Management and Connectivity | Compression & Mechanical Connectors | Compression Connectors | 5415022355512 | 150.413 | G | 2097.550 | CDM
7TCA302450R0003 | 185M12-2 | Наконечник каб. Spec-Kon, прямой, 2 отверстия, медь лужен., серый, 185x12мм, 185M12-2 | 20 | ШТ | 755.148 | Заказ | 18 недель | Installation Products | Wire Management and Connectivity | Compression & Mechanical Connectors | Compression Connectors | 5415022355529 | 151.411 | G | 2097.550 | CDM
7TCA302450R0004 | 240M10-2 | Наконечник каб. Spec-Kon, прямой, 2 отверстия, медь лужен., серый, 240x10мм, 240M10-2 | 10 | ШТ | 1126.428 | Заказ | 18 недель | Installation Products | Wire Management and Connectivity | Compression & Mechanical Connectors | Compression Connectors | 5415022355536 | 227.615 | G | 2097.550 | CDM
7TCA302450R0005 | 240M12-2 | Наконечник каб. Spec-Kon, прямой, 2 отверстия, медь лужен., серый, 240x12мм, 240M12-2 | 10 | ШТ | 1102.884 | Заказ | 18 недель | Installation Products | Wire Management and Connectivity | Compression & Mechanical Connectors | Compression Connectors | 5415022355543 | 221.854 | G | 2097.550 | CDM
7TCA302450R0006 | 300M10-2 | Наконечник каб. Spec-Kon, прямой, 2 отверстия, медь лужен., серый, 300x10мм, 300M10-2 | 10 | ШТ | 1429.092 | Заказ | 18 недель | Installation Products | Wire Management and Connectivity | Compression & Mechanical Connectors | Compression Connectors | 5415022355550 | 290.347 | G | 2097.550 | CDM
7TCA302450R0007 | 300M12-2 | Наконечник каб. Spec-Kon, прямой, 2 отверстия, медь лужен., серый, 300x12мм, 300M12-2 | 10 | ШТ | 1405.152 | Заказ | 18 недель | Installation Products | Wire Management and Connectivity | Compression & Mechanical Connectors | Compression Connectors | 5415022355567 | 284.496 | G | 2097.550 | CDM
7TCA302450R0008 | 400M12-2 | Наконечник каб. Spec-Kon, прямой, 2 отверстия, медь лужен., серый, 400x12мм, 400M12-2 | 10 | ШТ | 2473.572 | Заказ | 18 недель | Installation Products | Wire Management and Connectivity | Compression & Mechanical Connectors | Compression Connectors | 5415022355574 | 0.511 | G | 2097.550 | CDM
7TCA302460R0000 | 25M6-2LB | Наконечник каб. Spec-Kon, прямой удлин. хвостовик, 2 отверстия, медь лужен. серый, 25x6мм, 25M6-2LB | 50 | ШТ | 92.856 | Заказ | 18 недель | Installation Products | Wire Management and Connectivity | Compression & Mechanical Connectors | Compression Connectors | 5415022355161 | 19.414 | G | 741.360 | CDM
7TCA302460R0001 | 25M8-2LB | Наконечник каб. Spec-Kon, прямой удлин. хвостовик, 2 отверстия, медь лужен. серый, 25x8мм, 25M8-2LB | 50 | ШТ | 89.976 | Заказ | 18 недель | Installation Products | Wire Management and Connectivity | Compression & Mechanical Connectors | Compression Connectors | 5415022355178 | 18.734 | G | 741.360 | CDM
7TCA302460R0002 | 35M8-2LB | Наконечник каб. Spec-Kon, прямой удлин. хвостовик, 2 отверстия, медь лужен. серый, 35x8мм, 35M8-2LB | 50 | ШТ | 134.16 | Заказ | 18 недель | Installation Products | Wire Management and Connectivity | Compression & Mechanical Connectors | Compression Connectors | 5415022355185 | 28.486 | G | 1501.720 | CDM
7TCA302460R0003 | 35M10-2LB | Наконечник каб. Spec-Kon, прямой удлин. хвостовик, 2 отверстия, медь лужен. серый, 35x10мм, 35M10-2LB | 50 | ШТ | 129.48 | Заказ | 18 недель | Installation Products | Wire Management and Connectivity | Compression & Mechanical Connectors | Compression Connectors | 5415022355192 | 27.261 | G | 1501.720 | CDM
7TCA302470R0000 | 50M10-2LB | Наконечник каб. Spec-Kon, прямой удлин. хвостовик, 2 отверстия, медь лужен. серый, 50x10мм, 50M10-2LB | 50 | ШТ | 183.372 | Заказ | 18 недель | Installation Products | Wire Management and Connectivity | Compression & Mechanical Connectors | Compression Connectors | 5415022355208 | 39.100 | G | 1501.720 | CDM
7TCA302470R0001 | 50M12-2LB | Наконечник каб. Spec-Kon, прямой удлин. хвостовик, 2 отверстия, медь лужен. серый, 50x12мм, 50M12-2LB | 50 | ШТ | 185.736 | Заказ | 18 недель | Installation Products | Wire Management and Connectivity | Compression & Mechanical Connectors | Compression Connectors | 5415022355215 | 39.554 | G | 1501.720 | CDM
7TCA302470R0002 | 70M10-2LB | Наконечник каб. Spec-Kon, прямой удлин. хвостовик, 2 отверстия, медь лужен. серый, 70x10мм, 70M10-2LB | 25 | ШТ | 273.42 | Заказ | 18 недель | Installation Products | Wire Management and Connectivity | Compression & Mechanical Connectors | Compression Connectors | 5415022355222 | 57.924 | G | 1501.720 | CDM
7TCA302470R0003 | 70M12-2LB | Наконечник каб. Spec-Kon, прямой удлин. хвостовик, 2 отверстия, медь лужен. серый, 70x12мм, 70M12-2LB | 25 | ШТ | 261.564 | Заказ | 18 недель | Installation Products | Wire Management and Connectivity | Compression & Mechanical Connectors | Compression Connectors | 5415022355239 | 54.795 | G | 1501.720 | CDM
7TCA302470R0004 | 95M10-2LB | Наконечник каб. Spec-Kon, прямой удлин. хвостовик, 2 отверстия, медь лужен. серый, 95x10мм, 95M10-2LB | 25 | ШТ | 354.312 | Заказ | 18 недель | Installation Products | Wire Management and Connectivity | Compression & Mechanical Connectors | Compression Connectors | 5415022355246 | 76.613 | G | 1501.720 | CDM
7TCA302470R0005 | 95M12-2LB | Наконечник каб. Spec-Kon, прямой удлин. хвостовик, 2 отверстия, медь лужен. серый, 95x12мм, 95M12-2LB | 25 | ШТ | 341.664 | Заказ | 18 недель | Installation Products | Wire Management and Connectivity | Compression & Mechanical Connectors | Compression Connectors | 5415022355253 | 73.256 | G | 1501.720 | CDM
7TCA302470R0006 | 120M10-2LB | Наконечник каб. Spec-Kon, прямой удлин. хвостовик, 2 отверстия, медь лужен. серый, 120x10мм, 120M10-2LB | 25 | ШТ | 453.312 | Заказ | 18 недель | Installation Products | Wire Management and Connectivity | Compression & Mechanical Connectors | Compression Connectors | 5415022355260 | 98.975 | G | 2097.550 | CDM
7TCA302470R0007 | 120M12-2LB | Наконечник каб. Spec-Kon, прямой удлин. хвостовик, 2 отверстия, медь лужен. серый, 120x12мм, 120M12-2LB | 25 | ШТ | 438.828 | Заказ | 18 недель | Installation Products | Wire Management and Connectivity | Compression & Mechanical Connectors | Compression Connectors | 5415022355277 | 95.119 | G | 2097.550 | CDM
7TCA302480R0000 | 150M10-2LB | Наконечник каб. Spec-Kon, прямой удлин. хвостовик, 2 отверстия, медь лужен. серый, 150x10мм, 150M10-2LB | 20 | ШТ | 785.424 | Заказ | 18 недель | Installation Products | Wire Management and Connectivity | Compression & Mechanical Connectors | Compression Connectors | 5415022355284 | 172.639 | G | 2097.550 | CDM
7TCA302480R0001 | 150M12-2LB | Наконечник каб. Spec-Kon, прямой удлин. хвостовик, 2 отверстия, медь лужен. серый, 150x12мм, 150M12-2LB | 20 | ШТ | 766.26 | Заказ | 18 недель | Installation Products | Wire Management and Connectivity | Compression & Mechanical Connectors | Compression Connectors | 5415022355291 | 167.740 | G | 2097.550 | CDM
7TCA302480R0002 | 185M10-2LB | Наконечник каб. Spec-Kon, прямой удлин. хвостовик, 2 отверстия, медь лужен. серый, 185x10мм, 185M10-2LB | 20 | ШТ | 855.144 | Заказ | 18 недель | Installation Products | Wire Management and Connectivity | Compression & Mechanical Connectors | Compression Connectors | 5415022355307 | 187.472 | G | 2097.550 | CDM
7TCA302480R0003 | 185M12-2LB | Наконечник каб. Spec-Kon, прямой удлин. хвостовик, 2 отверстия, медь лужен. серый, 185x12мм, 185M12-2LB | 20 | ШТ | 863.328 | Заказ | 18 недель | Installation Products | Wire Management and Connectivity | Compression & Mechanical Connectors | Compression Connectors | 5415022355314 | 188.515 | G | 2097.550 | CDM
7TCA302480R0004 | 240M10-2LB | Наконечник каб. Spec-Kon, прямой удлин. хвостовик, 2 отверстия, медь лужен. серый, 240x10мм, 240M10-2LB | 10 | ШТ | 1258.14 | Заказ | 18 недель | Installation Products | Wire Management and Connectivity | Compression & Mechanical Connectors | Compression Connectors | 5415022355321 | 276.921 | G | 2097.550 | CDM
7TCA302480R0005 | 240M12-2LB | Наконечник каб. Spec-Kon, прямой удлин. хвостовик, 2 отверстия, медь лужен. серый, 240x12мм, 240M12-2LB | 10 | ШТ | 1231.164 | Заказ | 18 недель | Installation Products | Wire Management and Connectivity | Compression & Mechanical Connectors | Compression Connectors | 5415022355338 | 271.070 | G | 2097.550 | CDM
7TCA302480R0006 | 300M10-2LB | Наконечник каб. Spec-Kon, прямой удлин. хвостовик, 2 отверстия, медь лужен. серый, 300x10мм, 300M10-2LB | 10 | ШТ | 1583.808 | Заказ | 18 недель | Installation Products | Wire Management and Connectivity | Compression & Mechanical Connectors | Compression Connectors | 5415022355345 | 349.678 | G | 2097.550 | CDM
7TCA302480R0007 | 300M12-2LB | Наконечник каб. Spec-Kon, прямой удлин. хвостовик, 2 отверстия, медь лужен. серый, 300x12мм, 300M12-2LB | 10 | ШТ | 1564.38 | Заказ | 18 недель | Installation Products | Wire Management and Connectivity | Compression & Mechanical Connectors | Compression Connectors | 5415022355352 | 343.690 | G | 2097.550 | CDM
7TCA302480R0008 | 400M12-2LB | Наконечник каб. Spec-Kon, прямой удлин. хвостовик, 2 отверстия, медь лужен. серый, 400x12мм, 400M12-2LB | 10 | ШТ | 2601.42 | Заказ | 18 недель | Installation Products | Wire Management and Connectivity | Compression & Mechanical Connectors | Compression Connectors | 5415022355369 | 0.490 | G | 2097.550 | CDM
7TCA302490R0000 | 6M5-NP | Наконечник каб. Spec-Kon, прямой, узкий, медь луженая, серый, 6x5мм, 6M5-NP | 50 | ШТ | 17.76 | Заказ | 18 недель | Installation Products | Wire Management and Connectivity | Compression & Mechanical Connectors | Compression Connectors | 5415022355581 | 2.858 | G | 741.360 | CDM
7TCA302490R0001 | 6M6-NP | Наконечник каб. Spec-Kon, прямой, узкий, медь луженая, серый, 6x6мм, 6M6-NP | 50 | ШТ | 17.4 | Заказ | 18 недель | Installation Products | Wire Management and Connectivity | Compression & Mechanical Connectors | Compression Connectors | 5415022355598 | 2.767 | G | 741.360 | CDM
7TCA302490R0002 | 10M5-NP | Наконечник каб. Spec-Kon, прямой, узкий, медь луженая, серый, 10x5мм, 10M5-NP | 50 | ШТ | 22.5 | Заказ | 18 недель | Installation Products | Wire Management and Connectivity | Compression & Mechanical Connectors | Compression Connectors | 5415022355604 | 3.856 | G | 741.360 | CDM
7TCA302490R0003 | 10M6-NP | Наконечник каб. Spec-Kon, прямой, узкий, медь луженая, серый, 10x6мм, 10M6-NP | 50 | ШТ | 22.104 | Заказ | 19 недель | Installation Products | Wire Management and Connectivity | Compression & Mechanical Connectors | Compression Connectors | 5415022355611 | 3.719 | G | 741.360 | CDM
7TCA302490R0004 | 16M5-NP | Наконечник каб. Spec-Kon, прямой, узкий, медь луженая, серый, 16x5мм, 16M5-NP | 50 | ШТ | 42.168 | Заказ | 18 недель | Installation Products | Wire Management and Connectivity | Compression & Mechanical Connectors | Compression Connectors | 5415022355628 | 5.443 | G | 741.360 | CDM
7TCA302490R0005 | 16M6-NP | Наконечник каб. Spec-Kon, прямой, узкий, медь луженая, серый, 16x6мм, 16M6-NP | 50 | ШТ | 41.436 | Заказ | 19 недель | Installation Products | Wire Management and Connectivity | Compression & Mechanical Connectors | Compression Connectors | 5415022355635 | 5.307 | G | 741.360 | CDM
7TCA302490R0006 | 25M6-NP | Наконечник каб. Spec-Kon, прямой, узкий, медь луженая, серый, 25x6мм, 25M6-NP | 25 | ШТ | 58.368 | Заказ | 19 недель | Installation Products | Wire Management and Connectivity | Compression & Mechanical Connectors | Compression Connectors | 5415022355642 | 8.074 | G | 741.360 | CDM
7TCA302490R0007 | 25M8-NP | Наконечник каб. Spec-Kon, прямой, узкий, медь луженая, серый, 25 мм2, d8мм, 25M8-NP | 25 | ШТ | 54.156 | Заказ | 2 недели | Installation Products | Wire Management and Connectivity | Compression & Mechanical Connectors | Compression Connectors | 5415022355659 | 7.757 | G | 741.360 | CDM
7TCA302490R0008 | 35M6-NP | Наконечник каб. Spec-Kon, прямой, узкий, медь луженая, серый, 35 мм2, d6мм, 35M6-NP | 25 | ШТ | 85.908 | Заказ | 19 недель | Installation Products | Wire Management and Connectivity | Compression & Mechanical Connectors | Compression Connectors | 5415022355666 | 12.474 | G | 741.360 | CDM
7TCA302490R0009 | 35M8-NP | Наконечник каб. Spec-Kon, прямой, узкий, медь луженая, серый, 35 мм2, d8мм, 35M8-NP | 25 | ШТ | 79.068 | E | 19 недель | Installation Products | Wire Management and Connectivity | Compression & Mechanical Connectors | Compression Connectors | 5415022355673 | 12.020 | G | 741.360 | CDM
7TCA302500R0000 | 50M6-NP | Наконечник каб. Spec-Kon, прямой, узкий, медь луженая, серый, 50 мм2, d6мм, 50M6-NP | 25 | ШТ | 126.18 | E | 19 недель | Installation Products | Wire Management and Connectivity | Compression & Mechanical Connectors | Compression Connectors | 5415022355680 | 19.006 | G | 1501.720 | CDM
7TCA302500R0001 | 50M8-NP | Наконечник каб. Spec-Kon, прямой, узкий, медь луженая, серый, 50 мм2, d8мм, 50M8-NP | 25 | ШТ | 121.464 | Заказ | 19 недель | Installation Products | Wire Management and Connectivity | Compression & Mechanical Connectors | Compression Connectors | 5415022355697 | 18.189 | G | 1501.720 | CDM
7TCA302500R0002 | 50M10-NP | Наконечник каб. Spec-Kon, прямой, узкий, медь луженая, серый, 50 мм2, d10мм, 50M10-NP | 25 | ШТ | 118.428 | Заказ | 18 недель | Installation Products | Wire Management and Connectivity | Compression & Mechanical Connectors | Compression Connectors | 5415022355703 | 17.463 | G | 1501.720 | CDM
7TCA302500R0003 | 70M6-NP | Наконечник каб. Spec-Kon, прямой, узкий, медь луженая, серый, 70 мм2, d6мм, 70M6-NP | 25 | ШТ | 196.992 | Заказ | 19 недель | Installation Products | Wire Management and Connectivity | Compression & Mechanical Connectors | Compression Connectors | 5415022355710 | 29.756 | G | 1501.720 | CDM
7TCA302500R0004 | 70M8-NP | Наконечник каб. Spec-Kon, прямой, узкий, медь луженая, серый, 70 мм2, d8мм, 70M8-NP | 25 | ШТ | 191.016 | E | 19 недель | Installation Products | Wire Management and Connectivity | Compression & Mechanical Connectors | Compression Connectors | 5415022355727 | 28.939 | G | 1501.720 | CDM
7TCA302500R0005 | 70M10-NP | Наконечник каб. Spec-Kon, прямой, узкий, медь луженая, серый, 70 мм2, d10мм, 70M10-NP | 25 | ШТ | 187.236 | Заказ | 19 недель | Installation Products | Wire Management and Connectivity | Compression & Mechanical Connectors | Compression Connectors | 5415022355734 | 28.078 | G | 1501.720 | CDM
7TCA302500R0006 | 95M8-NP | Наконечник каб. Spec-Kon, прямой, узкий, медь луженая, серый, 95 мм2, d8мм, 95M8-NP | 25 | ШТ | 249.012 | E | 19 недель | Installation Products | Wire Management and Connectivity | Compression & Mechanical Connectors | Compression Connectors | 5415022355741 | 39.372 | G | 1501.720 | CDM
7TCA302500R0007 | 95M10-NP | Наконечник каб. Spec-Kon, прямой, узкий, медь луженая, серый, 95 мм2, d10мм, 95M10-NP | 25 | ШТ | 246.372 | Заказ | 2 недели | Installation Products | Wire Management and Connectivity | Compression & Mechanical Connectors | Compression Connectors | 5415022355758 | 38.465 | G | 1501.720 | CDM
7TCA302500R0008 | 95M12-NP | Наконечник каб. Spec-Kon, прямой, узкий, медь луженая, серый, 95 мм2, d12мм, 95M12-NP | 25 | ШТ | 244.404 | Заказ | 18 недель | Installation Products | Wire Management and Connectivity | Compression & Mechanical Connectors | Compression Connectors | 5415022355765 | 36.832 | G | 1501.720 | CDM
7TCA302500R0009 | 120M8-NP | Наконечник каб. Spec-Kon, прямой, узкий, медь луженая, серый, 120 мм2, d8мм, 120M8-NP | 10 | ШТ | 344.904 | E | 19 недель | Installation Products | Wire Management and Connectivity | Compression & Mechanical Connectors | Compression Connectors | 5415022355772 | 54.250 | G | 1501.720 | CDM
7TCA302500R0010 | 120M10-NP | Наконечник каб. Spec-Kon, прямой узкий, медь лужен., серый, 120 мм2, d10мм, 120M10-NP | 10 | ШТ | 340.956 | Заказ | 2 недели | Installation Products | Wire Management and Connectivity | Compression & Mechanical Connectors | Compression Connectors | 5415022355789 | 53.252 | G | 1501.720 | CDM
7TCA302500R0011 | 120M12-NP | Наконечник каб. Spec-Kon, прямой узкий, медь лужен., серый, 120 мм2, d12мм, 120M12-NP | 10 | ШТ | 325.164 | Заказ | 2 недели | Installation Products | Wire Management and Connectivity | Compression & Mechanical Connectors | Compression Connectors | 5415022355796 | 51.393 | G | 1501.720 | CDM
7TCA302510R0000 | 150M8-NP | Наконечник каб. Spec-Kon, прямой, узкий, медь луженая, серый, 150 мм2, d8мм, 150M8-NP | 10 | ШТ | 557.556 | Заказ | 2 недели | Installation Products | Wire Management and Connectivity | Compression & Mechanical Connectors | Compression Connectors | 5415022355802 | 87.998 | G | 1501.720 | CDM
7TCA302510R0001 | 150M10-NP | Наконечник каб. Spec-Kon, прямой узкий, медь лужен., серый, 150 мм2, d10мм, 150M10-NP | 10 | ШТ | 547.464 | E | 18 недель | Installation Products | Wire Management and Connectivity | Compression & Mechanical Connectors | Compression Connectors | 5415022355819 | 86.682 | G | 1501.720 | CDM
7TCA302510R0002 | 150M12-NP | Наконечник каб. Spec-Kon, прямой узкий, медь лужен., серый, 150 мм2, d12мм, 150M12-NP | 10 | ШТ | 528.672 | Заказ | 18 недель | Installation Products | Wire Management and Connectivity | Compression & Mechanical Connectors | Compression Connectors | 5415022355826 | 84.233 | G | 1501.720 | CDM
7TCA302510R0003 | 185M8-NP | Наконечник каб. Spec-Kon, прямой, узкий, медь луженая, серый, 185 мм2, d8мм, 185M8-NP | 10 | ШТ | 620.892 | Заказ | 2 недели | Installation Products | Wire Management and Connectivity | Compression & Mechanical Connectors | Compression Connectors | 5415022355833 | 96.934 | G | 1501.720 | CDM
7TCA302510R0004 | 185M10-NP | Наконечник каб. Spec-Kon, прямой узкий, медь лужен., серый, 185 мм2, d10мм, 185M10-NP | 10 | ШТ | 610.944 | Заказ | 2 недели | Installation Products | Wire Management and Connectivity | Compression & Mechanical Connectors | Compression Connectors | 5415022355840 | 94.530 | G | 1501.720 | CDM
7TCA302510R0005 | 185M12-NP | Наконечник каб. Spec-Kon, прямой узкий, медь лужен., серый, 185 мм2, d12мм, 185M12-NP | 5 | ШТ | 592.308 | Заказ | 18 недель | Installation Products | Wire Management and Connectivity | Compression & Mechanical Connectors | Compression Connectors | 5415022355857 | 90.357 | G | 1501.720 | CDM
7TCA302510R0006 | 240M10-NP | Наконечник каб. Spec-Kon, прямой узкий, медь лужен., серый, 240 мм2, d10мм, 240M10-NP | 5 | ШТ | 977.04 | Заказ | 18 недель | Installation Products | Wire Management and Connectivity | Compression & Mechanical Connectors | Compression Connectors | 5415022355864 | 154.677 | G | 1501.720 | CDM
7TCA302510R0007 | 240M12-NP | Наконечник каб. Spec-Kon, прямой узкий, медь лужен., серый, 240 мм2, d12мм, 240M12-NP | 5 | ШТ | 955.044 | Заказ | 18 недель | Installation Products | Wire Management and Connectivity | Compression & Mechanical Connectors | Compression Connectors | 5415022355871 | 151.819 | G | 1501.720 | CDM
7TCA302510R0008 | 240M16-NP | Наконечник каб. Spec-Kon, прямой узкий, медь лужен., серый, 240 мм2, d16мм, 240M16-NP | 5 | ШТ | 917.58 | Заказ | 18 недель | Installation Products | Wire Management and Connectivity | Compression & Mechanical Connectors | Compression Connectors | 5415022355888 | 146.920 | G | 1501.720 | CDM
7TCA302510R0009 | 300M10-NP | Наконечник каб. Spec-Kon, прямой узкий, медь лужен., серый, 300 мм2, d10мм, 300M10-NP | 5 | ШТ | 1261.344 | Заказ | 18 недель | Installation Products | Wire Management and Connectivity | Compression & Mechanical Connectors | Compression Connectors | 5415022355895 | 199.900 | G | 1501.720 | CDM
7TCA302510R0010 | 300M12-NP | Наконечник каб. Spec-Kon, прямой узкий, медь лужен., серый, 300 мм2, d12мм, 300M12-NP | 5 | ШТ | 1238.004 | Заказ | 18 недель | Installation Products | Wire Management and Connectivity | Compression & Mechanical Connectors | Compression Connectors | 5415022355901 | 196.861 | G | 1501.720 | CDM
7TCA302510R0011 | 300M16-NP | Наконечник каб. Spec-Kon, прямой узкий, медь лужен., серый, 300 мм2, d16мм, 300M16-NP | 5 | ШТ | 1198.236 | Заказ | 18 недель | Installation Products | Wire Management and Connectivity | Compression & Mechanical Connectors | Compression Connectors | 5415022355918 | 191.735 | G | 1501.720 | CDM
7TCA302520R0000 | 6-BS | Втулка каб. Spec-Kon, соединительная, медь луженая, серый, 6 мм2, 6-BS | 100 | ШТ | 18.336 | Заказ | 18 недель | Installation Products | Wire Management and Connectivity | Compression & Mechanical Connectors | Compression Connectors | 5415022355925 | 3.402 | G | 741.360 | CDM
7TCA302520R0001 | 10-BS | Втулка каб. Spec-Kon, соединительная, медь луженая, серый, 10 мм2, 10-BS | 100 | ШТ | 20.568 | Заказ | 18 недель | Installation Products | Wire Management and Connectivity | Compression & Mechanical Connectors | Compression Connectors | 5415022355932 | 3.901 | G | 741.360 | CDM
7TCA302520R0002 | 16-BS | Втулка каб. Spec-Kon, соединительная, медь луженая, серый, 16 мм2, 16-BS | 100 | ШТ | 28.008 | Заказ | 18 недель | Installation Products | Wire Management and Connectivity | Compression & Mechanical Connectors | Compression Connectors | 5415022355949 | 5.398 | G | 741.360 | CDM
7TCA302520R0003 | 25-BS | Втулка каб. Spec-Kon, соединительная, медь луженая, серый, 25 мм2, 25-BS | 100 | ШТ | 37.632 | Заказ | 18 недель | Installation Products | Wire Management and Connectivity | Compression & Mechanical Connectors | Compression Connectors | 5415022355956 | 7.666 | G | 1501.720 | CDM
7TCA302520R0004 | 35-BS | Втулка каб. Spec-Kon, соединительная, медь луженая, серый, 35 мм2, 35-BS | 100 | ШТ | 50.148 | Заказ | 18 недель | Installation Products | Wire Management and Connectivity | Compression & Mechanical Connectors | Compression Connectors | 5415022355963 | 10.478 | G | 1501.720 | CDM
7TCA302530R0000 | 50-BS | Втулка каб. Spec-Kon, соединительная, медь луженая, серый, 50 мм2, 50-BS | 50 | ШТ | 89.676 | Заказ | 18 недель | Installation Products | Wire Management and Connectivity | Compression & Mechanical Connectors | Compression Connectors | 5415022355970 | 19.278 | G | 1501.720 | CDM
7TCA302530R0001 | 70-BS | Втулка каб. Spec-Kon, соединительная, медь луженая, серый, 70 мм2, 70-BS | 50 | ШТ | 134.82 | Заказ | 18 недель | Installation Products | Wire Management and Connectivity | Compression & Mechanical Connectors | Compression Connectors | 5415022355987 | 28.214 | G | 1501.720 | CDM
7TCA302530R0002 | 95-BS | Втулка каб. Spec-Kon, соединительная, медь луженая, серый, 95 мм2, 95-BS | 25 | ШТ | 161.136 | Заказ | 18 недель | Installation Products | Wire Management and Connectivity | Compression & Mechanical Connectors | Compression Connectors | 5415022355994 | 34.609 | G | 1501.720 | CDM
7TCA302530R0003 | 120-BS | Втулка каб. Spec-Kon, соединительная, медь луженая, серый, 120 мм2, 120-BS | 25 | ШТ | 211.644 | Заказ | 18 недель | Installation Products | Wire Management and Connectivity | Compression & Mechanical Connectors | Compression Connectors | 5415022356007 | 46.675 | G | 1501.720 | CDM
7TCA302540R0000 | 150-BS | Втулка каб. Spec-Kon, соединительная, медь луженая, серый, 150 мм2, 150-BS | 20 | ШТ | 306.744 | Заказ | 18 недель | Installation Products | Wire Management and Connectivity | Compression & Mechanical Connectors | Compression Connectors | 5415022356014 | 68.539 | G | 2097.550 | CDM
7TCA302540R0001 | 185-BS | Втулка каб. Spec-Kon, соединительная, медь луженая, серый, 185 мм2, 185-BS | 20 | ШТ | 353.148 | Заказ | 18 недель | Installation Products | Wire Management and Connectivity | Compression & Mechanical Connectors | Compression Connectors | 5415022356021 | 79.561 | G | 2097.550 | CDM
7TCA302540R0002 | 240-BS | Втулка каб. Spec-Kon, соединительная, медь луженая, серый, 240 мм2, 240-BS | 20 | ШТ | 554.916 | Заказ | 18 недель | Installation Products | Wire Management and Connectivity | Compression & Mechanical Connectors | Compression Connectors | 5415022356038 | 124.875 | G | 2097.550 | CDM
7TCA302540R0003 | 300-BS | Втулка каб. Spec-Kon, соединительная, медь луженая, серый, 300 мм2, 300-BS | 10 | ШТ | 678.588 | Заказ | 18 недель | Installation Products | Wire Management and Connectivity | Compression & Mechanical Connectors | Compression Connectors | 5415022356045 | 154.314 | G | 2097.550 | CDM
7TCA302540R0004 | 400-BS | Втулка каб. Spec-Kon, соединительная, медь луженая, серый, 400 мм2, 400-BS | 5 | ШТ | 1337.736 | Заказ | 18 недель | Installation Products | Wire Management and Connectivity | Compression & Mechanical Connectors | Compression Connectors | 5415022356052 | 312.256 | G | 2097.550 | CDM
7TCA303030R0000 | BCG-M254 | Сальник каб. BCG-M254, латунь, никелир., резьба M25 13-18, 10 шт. в пачке | 10 | ШТ | 918.828 | Заказ | 11 недель | Installation Products | Compression Terminals | Compression Terminals | Compression Terminals | 5415022392852 | 0.450 | KG | 1.456 | CDM
7TCA303030R0001 | BCG-M202 | Сальник каб. BCG-M202, латунь, никелир., резьба M20 6-12, 10 шт. в пачке | 10 | ШТ | 341.292 | Заказ | 11 недель | Installation Products | Compression Terminals | Compression Terminals | Compression Terminals | 5415022395327 | 0.140 | KG | 1.456 | CDM
7TCA303030R0002 | BCG-M121 | Сальник каб. BCG-M121, латунь, никелир., резьба M12 2-5, 10 шт. в пачке | 10 | ШТ | 217.752 | Заказ | 11 недель | Installation Products | Compression Terminals | Compression Terminals | Compression Terminals | 5415022426496 | 0.090 | KG | 1.456 | CDM
7TCA303030R0003 | BCG-M122 | Сальник каб. BCG-M122, латунь, никелир., резьба M12 3-6.5, 10 шт. в пачке | 10 | ШТ | 198.012 | Заказ | 11 недель | Installation Products | Compression Terminals | Compression Terminals | Compression Terminals | 5415022427431 | 0.140 | KG | 1.456 | CDM
7TCA303030R0004 | BCG-M122-L | Сальник каб. BCG-M122-L, латунь, никелир., резьба M12 3-6.5, 10 шт. в пачке | 10 | ШТ | 206.832 | Заказ | 11 недель | Installation Products | Compression Terminals | Compression Terminals | Compression Terminals | 5415022427448 | 0.090 | KG | 1.456 | CDM
7TCA303030R0005 | BCG-M161 | Сальник каб. BCG-M161, латунь, никелир., резьба M16 2-6, 10 шт. в пачке | 10 | ШТ | 263.64 | Заказ | 11 недель | Installation Products | Compression Terminals | Compression Terminals | Compression Terminals | 5415022427455 | 0.230 | KG | 1.456 | CDM
7TCA303030R0006 | BCG-M161-L | Сальник каб. BCG-M161-L, латунь, никелир., резьба M16 2-6, 10 шт. в пачке | 10 | ШТ | 289.992 | Заказ | 11 недель | Installation Products | Compression Terminals | Compression Terminals | Compression Terminals | 5415022427462 | 0.090 | KG | 1.456 | CDM
7TCA303030R0007 | BCG-M162 | Сальник каб. BCG-M162, латунь, никелир., резьба M16 4-8, 10 шт. в пачке | 10 | ШТ | 239.676 | Заказ | 11 недель | Installation Products | Compression Terminals | Compression Terminals | Compression Terminals | 5415022427479 | 0.090 | KG | 1.456 | CDM
7TCA303030R0008 | BCG-M162-L | Сальник каб. BCG-M162-L, латунь, никелир., резьба M16 4-8, 10 шт. в пачке | 10 | ШТ | 263.64 | Заказ | 11 недель | Installation Products | Compression Terminals | Compression Terminals | Compression Terminals | 5415022427486 | 0.090 | KG | 1.456 | CDM
7TCA303030R0009 | BCG-M163 | Сальник каб. BCG-M163, латунь, никелир., резьба M16 5-10, 10 шт. в пачке | 10 | ШТ | 284.664 | Заказ | 11 недель | Installation Products | Compression Terminals | Compression Terminals | Compression Terminals | 5415022427493 | 0.230 | KG | 1.456 | CDM
7TCA303030R0010 | BCG-M201 | Сальник каб. BCG-M201, латунь, никелир., резьба M20 5-9, 10 шт. в пачке | 10 | ШТ | 375.456 | Заказ | 11 недель | Installation Products | Compression Terminals | Compression Terminals | Compression Terminals | 5415022427509 | 0.090 | KG | 1.456 | CDM
7TCA303030R0011 | BCG-M201-L | Сальник каб. BCG-M201-L, латунь, никелир., резьба M20 5-9, 10 шт. в пачке | 10 | ШТ | 417.408 | Заказ | 11 недель | Installation Products | Compression Terminals | Compression Terminals | Compression Terminals | 5415022427516 | 0.090 | KG | 1.456 | CDM
7TCA303030R0012 | BCG-M202-L | Сальник каб. BCG-M202-L, латунь, никелир., резьба M20 6-12, 10 шт. в пачке | 10 | ШТ | 375.456 | Заказ | 11 недель | Installation Products | Compression Terminals | Compression Terminals | Compression Terminals | 5415022427523 | 0.090 | KG | 1.456 | CDM
7TCA303030R0013 | BCG-M203 | Сальник каб. BCG-M203, латунь, никелир., резьба M20 10-14, 10 шт. в пачке | 10 | ШТ | 773.916 | Заказ | 11 недель | Installation Products | Compression Terminals | Compression Terminals | Compression Terminals | 5415022427530 | 0.090 | KG | 1.456 | CDM
7TCA303030R0014 | BCG-M203-L | Сальник каб. BCG-M203-L, латунь, никелир., резьба M20 10-14, 10 шт. в пачке | 10 | ШТ | 851.316 | Заказ | 11 недель | Installation Products | Compression Terminals | Compression Terminals | Compression Terminals | 5415022427547 | 0.090 | KG | 1.456 | CDM
7TCA303030R0015 | BCG-M251 | Сальник каб. BCG-M251, латунь, никелир., резьба M25 7-12, 10 шт. в пачке | 10 | ШТ | 432.216 | Заказ | 11 недель | Installation Products | Compression Terminals | Compression Terminals | Compression Terminals | 5415022427554 | 0.090 | KG | 1.456 | CDM
7TCA303030R0016 | BCG-M251-L | Сальник каб. BCG-M251-L, латунь, никелир., резьба M25 7-12, 10 шт. в пачке | 10 | ШТ | 480.576 | Заказ | 11 недель | Installation Products | Compression Terminals | Compression Terminals | Compression Terminals | 5415022427561 | 0.090 | KG | 1.456 | CDM
7TCA303030R0017 | BCG-M252 | Сальник каб. BCG-M252, латунь, никелир., резьба M25 9-16, 10 шт. в пачке | 10 | ШТ | 1056.672 | Заказ | 11 недель | Installation Products | Compression Terminals | Compression Terminals | Compression Terminals | 5415022427578 | 0.090 | KG | 1.456 | CDM
7TCA303030R0018 | BCG-M252-L | Сальник каб. BCG-M252-L, латунь, никелир., резьба M25 9-16, 10 шт. в пачке | 10 | ШТ | 1162.32 | Заказ | 11 недель | Installation Products | Compression Terminals | Compression Terminals | Compression Terminals | 5415022427585 | 0.090 | KG | 1.456 | CDM
7TCA303030R0019 | BCG-M253 | Сальник каб. BCG-M253, латунь, никелир., резьба M25 10-14, 10 шт. в пачке | 10 | ШТ | 392.916 | Заказ | 11 недель | Installation Products | Compression Terminals | Compression Terminals | Compression Terminals | 5415022427592 | 0.090 | KG | 1.456 | CDM
7TCA303030R0020 | BCG-M253-L | Сальник каб. BCG-M253-L, латунь, никелир., резьба M25 10-14, 10 шт. в пачке | 10 | ШТ | 432.216 | Заказ | 11 недель | Installation Products | Compression Terminals | Compression Terminals | Compression Terminals | 5415022427608 | 0.090 | KG | 1.456 | CDM
7TCA303030R0021 | BCG-M254-L | Сальник каб. BCG-M254-L, латунь, никелир., резьба M25 13-18, 10 шт. в пачке | 10 | ШТ | 1056.672 | Заказ | 11 недель | Installation Products | Compression Terminals | Compression Terminals | Compression Terminals | 5415022427615 | 0.090 | KG | 1.456 | CDM
7TCA303030R0022 | BCG-M321 | Сальник каб. BCG-M321, латунь, никелир., резьба M32 9-16, 10 шт. в пачке | 10 | ШТ | 805.164 | Заказ | 11 недель | Installation Products | Compression Terminals | Compression Terminals | Compression Terminals | 5415022427622 | 0.090 | KG | 1.456 | CDM
7TCA303030R0023 | BCG-M321-L | Сальник каб. BCG-M321-L, латунь, никелир., резьба M32 9-16, 10 шт. в пачке | 10 | ШТ | 876.312 | Заказ | 11 недель | Installation Products | Compression Terminals | Compression Terminals | Compression Terminals | 5415022427639 | 0.090 | KG | 1.456 | CDM
7TCA303030R0024 | BCG-M322 | Сальник каб. BCG-M322, латунь, никелир., резьба M32 12-20, 10 шт. в пачке | 10 | ШТ | 1276.98 | Заказ | 11 недель | Installation Products | Compression Terminals | Compression Terminals | Compression Terminals | 5415022427646 | 0.090 | KG | 1.456 | CDM
7TCA303030R0025 | BCG-M322-L | Сальник каб. BCG-M322-L, латунь, никелир., резьба M32 12-20, 10 шт. в пачке | 10 | ШТ | 1404.66 | Заказ | 11 недель | Installation Products | Compression Terminals | Compression Terminals | Compression Terminals | 5415022427653 | 0.090 | KG | 1.456 | CDM
7TCA303030R0026 | BCG-M323 | Сальник каб. BCG-M323, латунь, никелир., резьба M32 13-18, 10 шт. в пачке | 10 | ШТ | 732.024 | Заказ | 11 недель | Installation Products | Compression Terminals | Compression Terminals | Compression Terminals | 5415022427660 | 0.090 | KG | 1.456 | CDM
7TCA303030R0027 | BCG-M323-L | Сальник каб. BCG-M323-L, латунь, никелир., резьба M32 13-18, 10 шт. в пачке | 10 | ШТ | 805.164 | Заказ | 11 недель | Installation Products | Compression Terminals | Compression Terminals | Compression Terminals | 5415022427677 | 0.090 | KG | 1.456 | CDM
7TCA303030R0028 | BCG-M324 | Сальник каб. BCG-M324, латунь, никелир., резьба M32 15-21, 10 шт. в пачке | 10 | ШТ | 724.26 | Заказ | 11 недель | Installation Products | Compression Terminals | Compression Terminals | Compression Terminals | 5415022427684 | 0.770 | KG | 1.456 | CDM
7TCA303030R0029 | BCG-M324-L | Сальник каб. BCG-M324-L, латунь, никелир., резьба M32 15-21, 10 шт. в пачке | 10 | ШТ | 796.752 | Заказ | 11 недель | Installation Products | Compression Terminals | Compression Terminals | Compression Terminals | 5415022427691 | 0.090 | KG | 1.456 | CDM
7TCA303030R0030 | BCG-M325 | Сальник каб. BCG-M325, латунь, никелир., резьба M32 18-25, 10 шт. в пачке | 10 | ШТ | 1160.88 | Заказ | 11 недель | Installation Products | Compression Terminals | Compression Terminals | Compression Terminals | 5415022427707 | 0.090 | KG | 1.456 | CDM
7TCA303030R0031 | BCG-M325-L | Сальник каб. BCG-M325-L, латунь, никелир., резьба M32 18-25, 10 шт. в пачке | 10 | ШТ | 1276.98 | Заказ | 11 недель | Installation Products | Compression Terminals | Compression Terminals | Compression Terminals | 5415022427714 | 0.090 | KG | 1.456 | CDM
7TCA303030R0032 | BCG-M401 | Сальник каб. BCG-M401, латунь, никелир., резьба M40 12-20, 5 шт. в пачке | 5 | ШТ | 1287.468 | Заказ | 11 недель | Installation Products | Compression Terminals | Compression Terminals | Compression Terminals | 5415022427721 | 0.050 | KG | 1.456 | CDM
7TCA303030R0033 | BCG-M401-L | Сальник каб. BCG-M401-L, латунь, никелир., резьба M40 12-20, 5 шт. в пачке | 5 | ШТ | 1401.312 | Заказ | 11 недель | Installation Products | Compression Terminals | Compression Terminals | Compression Terminals | 5415022427738 | 0.050 | KG | 1.456 | CDM
7TCA303030R0034 | BCG-M402 | Сальник каб. BCG-M402, латунь, никелир., резьба M40 16-23, 5 шт. в пачке | 5 | ШТ | 1457.472 | Заказ | 11 недель | Installation Products | Compression Terminals | Compression Terminals | Compression Terminals | 5415022427745 | 0.050 | KG | 1.456 | CDM
7TCA303030R0035 | BCG-M402-L | Сальник каб. BCG-M402-L, латунь, никелир., резьба M40 16-23, 5 шт. в пачке | 5 | ШТ | 1603.2 | Заказ | 11 недель | Installation Products | Compression Terminals | Compression Terminals | Compression Terminals | 5415022427752 | 0.050 | KG | 1.456 | CDM
7TCA303030R0036 | BCG-M403 | Сальник каб. BCG-M403, латунь, никелир., резьба M40 19-28, 5 шт. в пачке | 5 | ШТ | 1324.98 | Заказ | 11 недель | Installation Products | Compression Terminals | Compression Terminals | Compression Terminals | 5415022427769 | 0.050 | KG | 1.456 | CDM
7TCA303030R0037 | BCG-M403-L | Сальник каб. BCG-M403-L, латунь, никелир., резьба M40 19-28, 5 шт. в пачке | 5 | ШТ | 1457.472 | Заказ | 11 недель | Installation Products | Compression Terminals | Compression Terminals | Compression Terminals | 5415022427776 | 0.050 | KG | 1.456 | CDM
7TCA303030R0038 | BCG-M404 | Сальник каб. BCG-M404, латунь, никелир., резьба M40 22-32, 5 шт. в пачке | 5 | ШТ | 1825.02 | Заказ | 11 недель | Installation Products | Compression Terminals | Compression Terminals | Compression Terminals | 5415022427783 | 0.050 | KG | 1.456 | CDM
7TCA303030R0039 | BCG-M404-L | Сальник каб. BCG-M404-L, латунь, никелир., резьба M40 22-32, 5 шт. в пачке | 5 | ШТ | 2007.54 | Заказ | 11 недель | Installation Products | Compression Terminals | Compression Terminals | Compression Terminals | 5415022427790 | 0.050 | KG | 1.456 | CDM
7TCA303030R0040 | BCG-M501 | Сальник каб. BCG-M501, латунь, никелир., резьба M50 20-26, 5 шт. в пачке | 5 | ШТ | 2415.252 | Заказ | 11 недель | Installation Products | Compression Terminals | Compression Terminals | Compression Terminals | 5415022427806 | 0.050 | KG | 1.456 | CDM
7TCA303030R0041 | BCG-M501-L | Сальник каб. BCG-M501-L, латунь, никелир., резьба M50 20-26, 5 шт. в пачке | 5 | ШТ | 2656.8 | Заказ | 11 недель | Installation Products | Compression Terminals | Compression Terminals | Compression Terminals | 5415022427813 | 0.050 | KG | 1.456 | CDM
7TCA303030R0042 | BCG-M502 | Сальник каб. BCG-M502, латунь, никелир., резьба M50 22-32, 5 шт. в пачке | 5 | ШТ | 2195.724 | Заказ | 11 недель | Installation Products | Compression Terminals | Compression Terminals | Compression Terminals | 5415022427820 | 0.050 | KG | 1.456 | CDM
7TCA303030R0043 | BCG-M502-L | Сальник каб. BCG-M502-L, латунь, никелир., резьба M50 22-32, 5 шт. в пачке | 5 | ШТ | 2415.252 | Заказ | 11 недель | Installation Products | Compression Terminals | Compression Terminals | Compression Terminals | 5415022427837 | 0.050 | KG | 1.456 | CDM
7TCA303030R0044 | BCG-M503 | Сальник каб. BCG-M503, латунь, никелир., резьба M50 27-38, 5 шт. в пачке | 5 | ШТ | 2195.724 | Заказ | 11 недель | Installation Products | Compression Terminals | Compression Terminals | Compression Terminals | 5415022427844 | 0.050 | KG | 1.456 | CDM
7TCA303030R0045 | BCG-M503-L | Сальник каб. BCG-M503-L, латунь, никелир., резьба M50 27-38, 5 шт. в пачке | 5 | ШТ | 2415.252 | Заказ | 11 недель | Installation Products | Compression Terminals | Compression Terminals | Compression Terminals | 5415022427851 | 0.050 | KG | 1.456 | CDM
7TCA303030R0046 | BCG-M504 | Сальник каб. BCG-M504, латунь, никелир., резьба M50 34-44, 5 шт. в пачке | 5 | ШТ | 3285.024 | Заказ | 11 недель | Installation Products | Compression Terminals | Compression Terminals | Compression Terminals | 5415022427868 | 0.050 | KG | 1.456 | CDM
7TCA303030R0047 | BCG-M504-L | Сальник каб. BCG-M504-L, латунь, никелир., резьба M50 34-44, 5 шт. в пачке | 5 | ШТ | 3613.524 | Заказ | 11 недель | Installation Products | Compression Terminals | Compression Terminals | Compression Terminals | 5415022427875 | 0.050 | KG | 1.456 | CDM
7TCA303030R0048 | BCG-M631 | Сальник каб. BCG-M631, латунь, никелир., резьба M63 29-35, 2 шт. в пачке | 2 | ШТ | 4057.272 | Заказ | 11 недель | Installation Products | Compression Terminals | Compression Terminals | Compression Terminals | 5415022427882 | 0.020 | KG | 1.456 | CDM
7TCA303030R0049 | BCG-M631-L | Сальник каб. BCG-M631-L, латунь, никелир., резьба M63 29-35, 2 шт. в пачке | 2 | ШТ | 4416.492 | Заказ | 11 недель | Installation Products | Compression Terminals | Compression Terminals | Compression Terminals | 5415022427899 | 0.020 | KG | 1.456 | CDM
7TCA303030R0050 | BCG-M632 | Сальник каб. BCG-M632, латунь, никелир., резьба M63 34-44, 2 шт. в пачке | 2 | ШТ | 3688.416 | Заказ | 11 недель | Installation Products | Compression Terminals | Compression Terminals | Compression Terminals | 5415022427905 | 0.760 | KG | 1.456 | CDM
7TCA303030R0051 | BCG-M632-L | Сальник каб. BCG-M632-L, латунь, никелир., резьба M63 34-44, 2 шт. в пачке | 2 | ШТ | 4015.008 | Заказ | 11 недель | Installation Products | Compression Terminals | Compression Terminals | Compression Terminals | 5415022427912 | 0.020 | KG | 1.456 | CDM
7TCA303030R0052 | BCG-M633 | Сальник каб. BCG-M633, латунь, никелир., резьба M63 37-53, 2 шт. в пачке | 2 | ШТ | 7295.712 | Заказ | 11 недель | Installation Products | Compression Terminals | Compression Terminals | Compression Terminals | 5415022427929 | 0.020 | KG | 1.456 | CDM
7TCA303030R0053 | BCG-M633-L | Сальник каб. BCG-M633-L, латунь, никелир., резьба M63 37-53, 2 шт. в пачке | 2 | ШТ | 7941.696 | Заказ | 11 недель | Installation Products | Compression Terminals | Compression Terminals | Compression Terminals | 5415022427936 | 0.020 | KG | 1.456 | CDM
7TCA303030R0054 | BCG-0381 | Сальник каб. BCG-0381, латунь, никелир., резьба 3/8 2-6, 10 шт. в пачке | 10 | ШТ | 494.748 | Заказ | 11 недель | Installation Products | Compression Terminals | Compression Terminals | Compression Terminals | 5415022427943 | 0.090 | KG | 1.456 | CDM
7TCA303030R0055 | BCG-0382 | Сальник каб. BCG-0382, латунь, никелир., резьба 3/8 5-10, 10 шт. в пачке | 10 | ШТ | 495.372 | Заказ | 11 недель | Installation Products | Compression Terminals | Compression Terminals | Compression Terminals | 5415022427950 | 0.090 | KG | 1.456 | CDM
7TCA303030R0056 | BCG-0501 | Сальник каб. BCG-0501, латунь, никелир., резьба 1/2 5-9, 10 шт. в пачке | 10 | ШТ | 538.8 | Заказ | 11 недель | Installation Products | Compression Terminals | Compression Terminals | Compression Terminals | 5415022427967 | 0.090 | KG | 1.456 | CDM
7TCA303030R0057 | BCG-0502 | Сальник каб. BCG-0502, латунь, никелир., резьба 1/2 6-12, 10 шт. в пачке | 10 | ШТ | 489.78 | Заказ | 11 недель | Installation Products | Compression Terminals | Compression Terminals | Compression Terminals | 5415022427974 | 0.090 | KG | 1.456 | CDM
7TCA303030R0058 | BCG-0503 | Сальник каб. BCG-0503, латунь, никелир., резьба 1/2 10-14, 10 шт. в пачке | 10 | ШТ | 624.3 | Заказ | 11 недель | Installation Products | Compression Terminals | Compression Terminals | Compression Terminals | 5415022427981 | 0.090 | KG | 1.456 | CDM
7TCA303030R0059 | BCG-0752 | Сальник каб. BCG-0752, латунь, никелир., резьба 3/4 13-18, 10 шт. в пачке | 10 | ШТ | 813.648 | Заказ | 11 недель | Installation Products | Compression Terminals | Compression Terminals | Compression Terminals | 5415022427998 | 0.090 | KG | 1.456 | CDM
7TCA303030R0060 | BCG-1001 | Сальник каб. BCG-1001, латунь, никелир., резьба 1 12-20, 10 шт. в пачке | 10 | ШТ | 1897.008 | Заказ | 11 недель | Installation Products | Compression Terminals | Compression Terminals | Compression Terminals | 5415022428001 | 0.090 | KG | 1.456 | CDM
7TCA303030R0061 | BCG-1002 | Сальник каб. BCG-1002, латунь, никелир., резьба 1 18-25, 10 шт. в пачке | 10 | ШТ | 1724.592 | Заказ | 11 недель | Installation Products | Compression Terminals | Compression Terminals | Compression Terminals | 5415022428018 | 0.090 | KG | 1.456 | CDM
7TCA303030R0062 | BCG-PG71 | Сальник каб. BCG-PG71, латунь, никелир., резьба PG7 2-5, 10 шт. в пачке | 10 | ШТ | 217.752 | Заказ | 11 недель | Installation Products | Compression Terminals | Compression Terminals | Compression Terminals | 5415022428025 | 0.090 | KG | 1.456 | CDM
7TCA303030R0063 | BCG-PG71-L | Сальник каб. BCG-PG71-L, латунь, никелир., резьба PG7 2-5, 10 шт. в пачке | 10 | ШТ | 239.556 | Заказ | 11 недель | Installation Products | Compression Terminals | Compression Terminals | Compression Terminals | 5415022428032 | 0.090 | KG | 1.456 | CDM
7TCA303030R0064 | BCG-PG72 | Сальник каб. BCG-PG72, латунь, никелир., резьба PG7 3-6.5, 10 шт. в пачке | 10 | ШТ | 198.012 | Заказ | 11 недель | Installation Products | Compression Terminals | Compression Terminals | Compression Terminals | 5415022428049 | 0.090 | KG | 1.456 | CDM
7TCA303030R0065 | BCG-PG72-L | Сальник каб. BCG-PG72-L, латунь, никелир., резьба PG7 3-6.5, 10 шт. в пачке | 10 | ШТ | 217.752 | Заказ | 11 недель | Installation Products | Compression Terminals | Compression Terminals | Compression Terminals | 5415022428056 | 0.090 | KG | 1.456 | CDM
7TCA303030R0066 | BCG-PG91 | Сальник каб. BCG-PG91, латунь, никелир., резьба PG9 2-6, 10 шт. в пачке | 10 | ШТ | 253.512 | Заказ | 11 недель | Installation Products | Compression Terminals | Compression Terminals | Compression Terminals | 5415022428063 | 0.090 | KG | 1.456 | CDM
7TCA303030R0067 | BCG-PG91-L | Сальник каб. BCG-PG91-L, латунь, никелир., резьба PG9 2-6, 10 шт. в пачке | 10 | ШТ | 278.844 | Заказ | 11 недель | Installation Products | Compression Terminals | Compression Terminals | Compression Terminals | 5415022428070 | 0.090 | KG | 1.456 | CDM
7TCA303030R0068 | BCG-PG92 | Сальник каб. BCG-PG92, латунь, никелир., резьба PG9 4-8, 10 шт. в пачке | 10 | ШТ | 230.484 | Заказ | 11 недель | Installation Products | Compression Terminals | Compression Terminals | Compression Terminals | 5415022428087 | 0.090 | KG | 1.456 | CDM
7TCA303030R0069 | BCG-PG92-L | Сальник каб. BCG-PG92-L, латунь, никелир., резьба PG9 4-8, 10 шт. в пачке | 10 | ШТ | 253.512 | Заказ | 11 недель | Installation Products | Compression Terminals | Compression Terminals | Compression Terminals | 5415022428094 | 0.090 | KG | 1.456 | CDM
7TCA303030R0070 | BCG-PG111 | Сальник каб. BCG-PG111, латунь, никелир., резьба PG11 3-7, 10 шт. в пачке | 10 | ШТ | 296.496 | Заказ | 11 недель | Installation Products | Compression Terminals | Compression Terminals | Compression Terminals | 5415022428100 | 0.090 | KG | 1.456 | CDM
7TCA303030R0071 | BCG-PG111-L | Сальник каб. BCG-PG111-L, латунь, никелир., резьба PG11 3-7, 10 шт. в пачке | 10 | ШТ | 326.124 | Заказ | 11 недель | Installation Products | Compression Terminals | Compression Terminals | Compression Terminals | 5415022428117 | 0.090 | KG | 1.456 | CDM
7TCA303030R0072 | BCG-PG112 | Сальник каб. BCG-PG112, латунь, никелир., резьба PG11 5-10, 10 шт. в пачке | 10 | ШТ | 269.52 | Заказ | 11 недель | Installation Products | Compression Terminals | Compression Terminals | Compression Terminals | 5415022428124 | 0.090 | KG | 1.456 | CDM
7TCA303030R0073 | BCG-PG112-L | Сальник каб. BCG-PG112-L, латунь, никелир., резьба PG11 5-10, 10 шт. в пачке | 10 | ШТ | 296.496 | Заказ | 11 недель | Installation Products | Compression Terminals | Compression Terminals | Compression Terminals | 5415022428131 | 0.090 | KG | 1.456 | CDM
7TCA303030R0074 | BCG-PG131 | Сальник каб. BCG-PG131, латунь, никелир., резьба PG13.5 5-9, 10 шт. в пачке | 10 | ШТ | 343.332 | Заказ | 11 недель | Installation Products | Compression Terminals | Compression Terminals | Compression Terminals | 5415022428148 | 0.090 | KG | 1.456 | CDM
7TCA303030R0075 | BCG-PG131-L | Сальник каб. BCG-PG131-L, латунь, никелир., резьба PG13.5 5-9, 10 шт. в пачке | 10 | ШТ | 377.616 | Заказ | 11 недель | Installation Products | Compression Terminals | Compression Terminals | Compression Terminals | 5415022428155 | 0.090 | KG | 1.456 | CDM
7TCA303030R0076 | BCG-PG132 | Сальник каб. BCG-PG132, латунь, никелир., резьба PG13.5 6-12, 10 шт. в пачке | 10 | ШТ | 312.072 | Заказ | 11 недель | Installation Products | Compression Terminals | Compression Terminals | Compression Terminals | 5415022428162 | 0.090 | KG | 1.456 | CDM
7TCA303030R0077 | BCG-PG132-L | Сальник каб. BCG-PG132-L, латунь, никелир., резьба PG13.5 6-12, 10 шт. в пачке | 10 | ШТ | 343.332 | Заказ | 11 недель | Installation Products | Compression Terminals | Compression Terminals | Compression Terminals | 5415022428179 | 0.090 | KG | 1.456 | CDM
7TCA303030R0078 | BCG-PG161 | Сальник каб. BCG-PG161, латунь, никелир., резьба PG16 7-12, 10 шт. в пачке | 10 | ШТ | 379.344 | Заказ | 11 недель | Installation Products | Compression Terminals | Compression Terminals | Compression Terminals | 5415022428186 | 0.090 | KG | 1.456 | CDM
7TCA303030R0079 | BCG-PG161-L | Сальник каб. BCG-PG161-L, латунь, никелир., резьба PG16 7-12, 10 шт. в пачке | 10 | ШТ | 417.252 | Заказ | 11 недель | Installation Products | Compression Terminals | Compression Terminals | Compression Terminals | 5415022428193 | 0.090 | KG | 1.456 | CDM
7TCA303030R0080 | BCG-PG162 | Сальник каб. BCG-PG162, латунь, никелир., резьба PG16 10-14, 10 шт. в пачке | 10 | ШТ | 344.892 | Заказ | 11 недель | Installation Products | Compression Terminals | Compression Terminals | Compression Terminals | 5415022428209 | 0.090 | KG | 1.456 | CDM
7TCA303030R0081 | BCG-PG162-L | Сальник каб. BCG-PG162-L, латунь, никелир., резьба PG16 10-14, 10 шт. в пачке | 10 | ШТ | 379.344 | Заказ | 11 недель | Installation Products | Compression Terminals | Compression Terminals | Compression Terminals | 5415022428216 | 0.090 | KG | 1.456 | CDM
7TCA303030R0082 | BCG-PG211 | Сальник каб. BCG-PG211, латунь, никелир., резьба PG21 9-16, 10 шт. в пачке | 10 | ШТ | 687.72 | Заказ | 11 недель | Installation Products | Compression Terminals | Compression Terminals | Compression Terminals | 5415022428223 | 0.090 | KG | 1.456 | CDM
7TCA303030R0083 | BCG-PG211-L | Сальник каб. BCG-PG211-L, латунь, никелир., резьба PG21 9-16, 10 шт. в пачке | 10 | ШТ | 756.456 | Заказ | 11 недель | Installation Products | Compression Terminals | Compression Terminals | Compression Terminals | 5415022428230 | 0.090 | KG | 1.456 | CDM
7TCA303030R0084 | BCG-PG212 | Сальник каб. BCG-PG212, латунь, никелир., резьба PG21 13-18, 10 шт. в пачке | 10 | ШТ | 625.212 | Заказ | 11 недель | Installation Products | Compression Terminals | Compression Terminals | Compression Terminals | 5415022428247 | 0.090 | KG | 1.456 | CDM
7TCA303030R0085 | BCG-PG212-L | Сальник каб. BCG-PG212-L, латунь, никелир., резьба PG21 13-18, 10 шт. в пачке | 10 | ШТ | 687.72 | Заказ | 11 недель | Installation Products | Compression Terminals | Compression Terminals | Compression Terminals | 5415022428254 | 0.090 | KG | 1.456 | CDM
7TCA303030R0086 | BCG-PG291 | Сальник каб. BCG-PG291, латунь, никелир., резьба PG29 12-20, 10 шт. в пачке | 10 | ШТ | 1122.024 | Заказ | 11 недель | Installation Products | Compression Terminals | Compression Terminals | Compression Terminals | 5415022428261 | 0.090 | KG | 1.456 | CDM
7TCA303030R0087 | BCG-PG291-L | Сальник каб. BCG-PG291-L, латунь, никелир., резьба PG29 12-20, 10 шт. в пачке | 10 | ШТ | 1234.212 | Заказ | 11 недель | Installation Products | Compression Terminals | Compression Terminals | Compression Terminals | 5415022428278 | 0.090 | KG | 1.456 | CDM
7TCA303030R0088 | BCG-PG292 | Сальник каб. BCG-PG292, латунь, никелир., резьба PG29 18-25, 10 шт. в пачке | 10 | ШТ | 1020.036 | Заказ | 11 недель | Installation Products | Compression Terminals | Compression Terminals | Compression Terminals | 5415022428285 | 0.090 | KG | 1.456 | CDM
7TCA303030R0089 | BCG-PG292-L | Сальник каб. BCG-PG292-L, латунь, никелир., резьба PG29 18-25, 10 шт. в пачке | 10 | ШТ | 1122.024 | Заказ | 11 недель | Installation Products | Compression Terminals | Compression Terminals | Compression Terminals | 5415022428292 | 0.090 | KG | 1.456 | CDM
7TCA303030R0090 | BCG-PG361 | Сальник каб. BCG-PG361, латунь, никелир., резьба PG36 20-26, 5 шт. в пачке | 5 | ШТ | 2076.24 | Заказ | 11 недель | Installation Products | Compression Terminals | Compression Terminals | Compression Terminals | 5415022428308 | 0.050 | KG | 1.456 | CDM
7TCA303030R0091 | BCG-PG361-L | Сальник каб. BCG-PG361-L, латунь, никелир., резьба PG36 20-26, 5 шт. в пачке | 5 | ШТ | 2283.876 | Заказ | 11 недель | Installation Products | Compression Terminals | Compression Terminals | Compression Terminals | 5415022428315 | 0.050 | KG | 1.456 | CDM
7TCA303030R0092 | BCG-PG362 | Сальник каб. BCG-PG362, латунь, никелир., резьба PG36 22-32, 5 шт. в пачке | 5 | ШТ | 1887.456 | Заказ | 11 недель | Installation Products | Compression Terminals | Compression Terminals | Compression Terminals | 5415022428322 | 0.050 | KG | 1.456 | CDM
7TCA303030R0093 | BCG-PG362-L | Сальник каб. BCG-PG362-L, латунь, никелир., резьба PG36 22-32, 5 шт. в пачке | 5 | ШТ | 2076.24 | Заказ | 11 недель | Installation Products | Compression Terminals | Compression Terminals | Compression Terminals | 5415022428339 | 0.050 | KG | 1.456 | CDM
7TCA303030R0094 | BCG-PG421 | Сальник каб. BCG-PG421, латунь, никелир., резьба PG42 25-31, 5 шт. в пачке | 5 | ШТ | 3218.04 | Заказ | 11 недель | Installation Products | Compression Terminals | Compression Terminals | Compression Terminals | 5415022428346 | 0.050 | KG | 1.456 | CDM
7TCA303030R0095 | BCG-PG421-L | Сальник каб. BCG-PG421-L, латунь, никелир., резьба PG42 25-31, 5 шт. в пачке | 5 | ШТ | 3539.844 | Заказ | 11 недель | Installation Products | Compression Terminals | Compression Terminals | Compression Terminals | 5415022428353 | 0.050 | KG | 1.456 | CDM
7TCA303030R0096 | BCG-PG422 | Сальник каб. BCG-PG422, латунь, никелир., резьба PG42 30-38, 5 шт. в пачке | 5 | ШТ | 2925.492 | Заказ | 11 недель | Installation Products | Compression Terminals | Compression Terminals | Compression Terminals | 5415022428360 | 0.050 | KG | 1.456 | CDM
7TCA303030R0097 | BCG-PG422-L | Сальник каб. BCG-PG422-L, латунь, никелир., резьба PG42 30-38, 5 шт. в пачке | 5 | ШТ | 3218.04 | Заказ | 11 недель | Installation Products | Compression Terminals | Compression Terminals | Compression Terminals | 5415022428377 | 0.050 | KG | 1.456 | CDM
7TCA303030R0098 | BCG-PG481 | Сальник каб. BCG-PG481, латунь, никелир., резьба PG48 29-35, 5 шт. в пачке | 5 | ШТ | 4287.252 | Заказ | 11 недель | Installation Products | Compression Terminals | Compression Terminals | Compression Terminals | 5415022428384 | 0.050 | KG | 1.456 | CDM
7TCA303030R0099 | BCG-PG481-L | Сальник каб. BCG-PG481-L, латунь, никелир., резьба PG48 29-35, 5 шт. в пачке | 5 | ШТ | 4715.964 | Заказ | 11 недель | Installation Products | Compression Terminals | Compression Terminals | Compression Terminals | 5415022428391 | 0.050 | KG | 1.456 | CDM
7TCA303030R0100 | BCG-PG482 | Сальник каб. BCG-PG482, латунь, никелир., резьба PG48 34-44, 5 шт. в пачке | 5 | ШТ | 3897.468 | Заказ | 11 недель | Installation Products | Compression Terminals | Compression Terminals | Compression Terminals | 5415022428407 | 0.050 | KG | 1.456 | CDM
7TCA303030R0101 | BCG-PG482-L | Сальник каб. BCG-PG482-L, латунь, никелир., резьба PG48 34-44, 5 шт. в пачке | 5 | ШТ | 4287.252 | Заказ | 11 недель | Installation Products | Compression Terminals | Compression Terminals | Compression Terminals | 5415022428414 | 0.050 | KG | 1.456 | CDM
7TCA303030R0102 | BCG-0751 | Сальник каб. BCG-0751, латунь, никелир., резьба 3/4 9-16, 10 шт. в пачке | 10 | ШТ | 895.02 | Заказ | 11 недель | Installation Products | Compression Terminals | Compression Terminals | Compression Terminals | 5415022428438 | 0.090 | KG | 1.456 | CDM
7TCA303040R0000 | SCG-M121 | Сальник каб. SCG-M121, сталь, 316L, резьба M12 2-5, 10 шт. в пачке | 10 | ШТ | 2907.492 | Заказ | 11 недель | Installation Products | Compression Terminals | Compression Terminals | Compression Terminals | 5415022429350 | 0.090 | KG | 1.456 | CDM
7TCA303040R0002 | SCG-M122 | Сальник каб. SCG-M122, сталь, 316L, резьба M12 3-6.5, 10 шт. в пачке | 10 | ШТ | 2643.192 | Заказ | 11 недель | Installation Products | Compression Terminals | Compression Terminals | Compression Terminals | 5415022429374 | 0.090 | KG | 1.456 | CDM
7TCA303040R0003 | SCG-M122-L | Сальник каб. SCG-M122-L, сталь, 316L, резьба M12 3-6.5, 10 шт. в пачке | 10 | ШТ | 3546.48 | Заказ | 11 недель | Installation Products | Compression Terminals | Compression Terminals | Compression Terminals | 5415022429381 | 0.090 | KG | 1.456 | CDM
7TCA303040R0004 | SCG-M161 | Сальник каб. SCG-M161, сталь, 316L, резьба M16 2-6, 10 шт. в пачке | 10 | ШТ | 3270.924 | Заказ | 11 недель | Installation Products | Compression Terminals | Compression Terminals | Compression Terminals | 5415022429398 | 0.090 | KG | 1.456 | CDM
7TCA303040R0005 | SCG-M161-L | Сальник каб. SCG-M161-L, сталь, 316L, резьба M16 2-6, 10 шт. в пачке | 10 | ШТ | 3598.032 | Заказ | 11 недель | Installation Products | Compression Terminals | Compression Terminals | Compression Terminals | 5415022429404 | 0.090 | KG | 1.456 | CDM
7TCA303040R0006 | SCG-M162 | Сальник каб. SCG-M162, сталь, 316L, резьба M16 4-8, 10 шт. в пачке | 10 | ШТ | 2973.564 | Заказ | 11 недель | Installation Products | Compression Terminals | Compression Terminals | Compression Terminals | 5415022429411 | 0.090 | KG | 1.456 | CDM
7TCA303040R0007 | SCG-M162-L | Сальник каб. SCG-M162-L, сталь, 316L, резьба M16 4-8, 10 шт. в пачке | 10 | ШТ | 3270.924 | Заказ | 11 недель | Installation Products | Compression Terminals | Compression Terminals | Compression Terminals | 5415022429428 | 0.090 | KG | 1.456 | CDM
7TCA303040R0008 | SCG-M163 | Сальник каб. SCG-M163, сталь, 316L, резьба M16 5-10, 10 шт. в пачке | 10 | ШТ | 2973.564 | Заказ | 11 недель | Installation Products | Compression Terminals | Compression Terminals | Compression Terminals | 5415022429435 | 0.090 | KG | 1.456 | CDM
7TCA303040R0009 | SCG-M201 | Сальник каб. SCG-M201, сталь, 316L, резьба M20 5-9, 10 шт. в пачке | 10 | ШТ | 3746.844 | Заказ | 11 недель | Installation Products | Compression Terminals | Compression Terminals | Compression Terminals | 5415022429442 | 0.090 | KG | 1.456 | CDM
7TCA303040R0010 | SCG-M201-L | Сальник каб. SCG-M201-L, сталь, 316L, резьба M20 5-9, 10 шт. в пачке | 10 | ШТ | 4397.58 | Заказ | 11 недель | Installation Products | Compression Terminals | Compression Terminals | Compression Terminals | 5415022429459 | 0.090 | KG | 1.456 | CDM
7TCA303040R0011 | SCG-M202-L | Сальник каб. SCG-M202-L, сталь, 316L, резьба M20 6-12, 10 шт. в пачке | 10 | ШТ | 4472.436 | Заказ | 11 недель | Installation Products | Compression Terminals | Compression Terminals | Compression Terminals | 5415022429466 | 0.090 | KG | 1.456 | CDM
7TCA303040R0012 | SCG-M203 | Сальник каб. SCG-M203, сталь, 316L, резьба M20 10-14, 10 шт. в пачке | 10 | ШТ | 5576.46 | Заказ | 11 недель | Installation Products | Compression Terminals | Compression Terminals | Compression Terminals | 5415022429473 | 0.090 | KG | 1.456 | CDM
7TCA303040R0013 | SCG-M203-L | Сальник каб. SCG-M203-L, сталь, 316L, резьба M20 10-14, 10 шт. в пачке | 10 | ШТ | 6134.136 | Заказ | 11 недель | Installation Products | Compression Terminals | Compression Terminals | Compression Terminals | 5415022429480 | 0.090 | KG | 1.456 | CDM
7TCA303040R0014 | SCG-M251 | Сальник каб. SCG-M251, сталь, 316L, резьба M25 7-12, 10 шт. в пачке | 10 | ШТ | 4361.256 | Заказ | 11 недель | Installation Products | Compression Terminals | Compression Terminals | Compression Terminals | 5415022429497 | 0.090 | KG | 1.456 | CDM
7TCA303040R0015 | SCG-M251-L | Сальник каб. SCG-M251-L, сталь, 316L, резьба M25 7-12, 10 шт. в пачке | 10 | ШТ | 4797.336 | Заказ | 11 недель | Installation Products | Compression Terminals | Compression Terminals | Compression Terminals | 5415022429503 | 0.090 | KG | 1.456 | CDM
7TCA303040R0016 | SCG-M252 | Сальник каб. SCG-M252, сталь, 316L, резьба M25 9-16, 10 шт. в пачке | 10 | ШТ | 6623.808 | Заказ | 11 недель | Installation Products | Compression Terminals | Compression Terminals | Compression Terminals | 5415022429510 | 0.090 | KG | 1.456 | CDM
7TCA303040R0017 | SCG-M252-L | Сальник каб. SCG-M252-L, сталь, 316L, резьба M25 9-16, 10 шт. в пачке | 10 | ШТ | 7286.172 | Заказ | 11 недель | Installation Products | Compression Terminals | Compression Terminals | Compression Terminals | 5415022429527 | 0.090 | KG | 1.456 | CDM
7TCA303040R0018 | SCG-M253 | Сальник каб. SCG-M253, сталь, 316L, резьба M25 10-14, 10 шт. в пачке | 10 | ШТ | 3964.764 | Заказ | 11 недель | Installation Products | Compression Terminals | Compression Terminals | Compression Terminals | 5415022429534 | 0.090 | KG | 1.456 | CDM
7TCA303040R0019 | SCG-M253-L | Сальник каб. SCG-M253-L, сталь, 316L, резьба M25 10-14, 10 шт. в пачке | 10 | ШТ | 4361.256 | Заказ | 11 недель | Installation Products | Compression Terminals | Compression Terminals | Compression Terminals | 5415022429541 | 0.090 | KG | 1.456 | CDM
7TCA303040R0020 | SCG-M254-L | Сальник каб. SCG-M254-L, сталь, 316L, резьба M25 13-18, 10 шт. в пачке | 10 | ШТ | 6623.808 | Заказ | 11 недель | Installation Products | Compression Terminals | Compression Terminals | Compression Terminals | 5415022429558 | 0.090 | KG | 1.456 | CDM
7TCA303040R0021 | SCG-M321 | Сальник каб. SCG-M321, сталь, 316L, резьба M32 9-16, 10 шт. в пачке | 10 | ШТ | 5814.948 | Заказ | 11 недель | Installation Products | Compression Terminals | Compression Terminals | Compression Terminals | 5415022429565 | 0.090 | KG | 1.456 | CDM
7TCA303040R0022 | SCG-M321-L | Сальник каб. SCG-M321-L, сталь, 316L, резьба M32 9-16, 10 шт. в пачке | 10 | ШТ | 6396.468 | Заказ | 11 недель | Installation Products | Compression Terminals | Compression Terminals | Compression Terminals | 5415022429572 | 0.090 | KG | 1.456 | CDM
7TCA303040R0023 | SCG-M322 | Сальник каб. SCG-M322, сталь, 316L, резьба M32 12-20, 10 шт. в пачке | 10 | ШТ | 8214.972 | Заказ | 11 недель | Installation Products | Compression Terminals | Compression Terminals | Compression Terminals | 5415022429589 | 0.090 | KG | 1.456 | CDM
7TCA303040R0024 | SCG-M322-L | Сальник каб. SCG-M322-L, сталь, 316L, резьба M32 12-20, 10 шт. в пачке | 10 | ШТ | 9857.976 | Заказ | 11 недель | Installation Products | Compression Terminals | Compression Terminals | Compression Terminals | 5415022429596 | 0.090 | KG | 1.456 | CDM
7TCA303040R0025 | SCG-M323 | Сальник каб. SCG-M323, сталь, 316L, резьба M32 13-18, 10 шт. в пачке | 10 | ШТ | 5286.348 | Заказ | 11 недель | Installation Products | Compression Terminals | Compression Terminals | Compression Terminals | 5415022429602 | 0.090 | KG | 1.456 | CDM
7TCA303040R0026 | SCG-M323-L | Сальник каб. SCG-M323-L, сталь, 316L, резьба M32 13-18, 10 шт. в пачке | 10 | ШТ | 5814.948 | Заказ | 11 недель | Installation Products | Compression Terminals | Compression Terminals | Compression Terminals | 5415022429619 | 0.090 | KG | 1.456 | CDM
7TCA303040R0027 | SCG-M324 | Сальник каб. SCG-M324, сталь, 316L, резьба M32 15-21, 10 шт. в пачке | 10 | ШТ | 5286.348 | Заказ | 11 недель | Installation Products | Compression Terminals | Compression Terminals | Compression Terminals | 5415022429626 | 0.090 | KG | 1.456 | CDM
7TCA303040R0028 | SCG-M324-L | Сальник каб. SCG-M324-L, сталь, 316L, резьба M32 15-21, 10 шт. в пачке | 10 | ШТ | 5814.948 | Заказ | 11 недель | Installation Products | Compression Terminals | Compression Terminals | Compression Terminals | 5415022429633 | 0.090 | KG | 1.456 | CDM
7TCA303040R0029 | SCG-M325 | Сальник каб. SCG-M325, сталь, 316L, резьба M32 18-25, 10 шт. в пачке | 10 | ШТ | 7042.8 | Заказ | 11 недель | Installation Products | Compression Terminals | Compression Terminals | Compression Terminals | 5415022429640 | 0.090 | KG | 1.456 | CDM
7TCA303040R0030 | SCG-M325-L | Сальник каб. SCG-M325-L, сталь, 316L, резьба M32 18-25, 10 шт. в пачке | 10 | ШТ | 8451.396 | Заказ | 11 недель | Installation Products | Compression Terminals | Compression Terminals | Compression Terminals | 5415022429657 | 0.090 | KG | 1.456 | CDM
7TCA303040R0031 | SCG-M401 | Сальник каб. SCG-M401, сталь, 316L, резьба M40 12-20, 5 шт. в пачке | 5 | ШТ | 9449.304 | Заказ | 11 недель | Installation Products | Compression Terminals | Compression Terminals | Compression Terminals | 5415022429664 | 0.050 | KG | 1.456 | CDM
7TCA303040R0032 | SCG-M401-L | Сальник каб. SCG-M401-L, сталь, 316L, резьба M40 12-20, 5 шт. в пачке | 5 | ШТ | 10394.22 | Заказ | 11 недель | Installation Products | Compression Terminals | Compression Terminals | Compression Terminals | 5415022429671 | 0.050 | KG | 1.456 | CDM
7TCA303040R0033 | SCG-M402 | Сальник каб. SCG-M402, сталь, 316L, резьба M40 19-28, 5 шт. в пачке | 5 | ШТ | 8590.284 | Заказ | 11 недель | Installation Products | Compression Terminals | Compression Terminals | Compression Terminals | 5415022429688 | 0.050 | KG | 1.456 | CDM
7TCA303040R0034 | SCG-M402-L | Сальник каб. SCG-M402-L, сталь, 316L, резьба M40 19-28, 5 шт. в пачке | 5 | ШТ | 9449.304 | Заказ | 11 недель | Installation Products | Compression Terminals | Compression Terminals | Compression Terminals | 5415022429695 | 0.050 | KG | 1.456 | CDM
7TCA303040R0035 | SCG-M403 | Сальник каб. SCG-M403, сталь, 316L, резьба M40 18-25, 5 шт. в пачке | 5 | ШТ | 8590.284 | Заказ | 11 недель | Installation Products | Compression Terminals | Compression Terminals | Compression Terminals | 5415022429701 | 0.050 | KG | 1.456 | CDM
7TCA303040R0036 | SCG-M403-L | Сальник каб. SCG-M403-L, сталь, 316L, резьба M40 18-25, 5 шт. в пачке | 5 | ШТ | 9449.304 | Заказ | 11 недель | Installation Products | Compression Terminals | Compression Terminals | Compression Terminals | 5415022429718 | 0.050 | KG | 1.456 | CDM
7TCA303040R0037 | SCG-M404 | Сальник каб. SCG-M404, сталь, 316L, резьба M40 22-32, 5 шт. в пачке | 5 | ШТ | 12886.764 | Заказ | 11 недель | Installation Products | Compression Terminals | Compression Terminals | Compression Terminals | 5415022429725 | 0.050 | KG | 1.456 | CDM
7TCA303040R0038 | SCG-M404-L | Сальник каб. SCG-M404-L, сталь, 316L, резьба M40 22-32, 5 шт. в пачке | 5 | ШТ | 14175.456 | Заказ | 11 недель | Installation Products | Compression Terminals | Compression Terminals | Compression Terminals | 5415022429732 | 0.050 | KG | 1.456 | CDM
7TCA303040R0039 | SCG-M501 | Сальник каб. SCG-M501, сталь, 316L, резьба M50 20-26, 5 шт. в пачке | 5 | ШТ | 18112.98 | Заказ | 11 недель | Installation Products | Compression Terminals | Compression Terminals | Compression Terminals | 5415022429749 | 0.050 | KG | 1.456 | CDM
7TCA303040R0040 | SCG-M501-L | Сальник каб. SCG-M501-L, сталь, 316L, резьба M50 20-26, 5 шт. в пачке | 5 | ШТ | 21729.54 | Заказ | 11 недель | Installation Products | Compression Terminals | Compression Terminals | Compression Terminals | 5415022429756 | 0.050 | KG | 1.456 | CDM
7TCA303040R0041 | SCG-M502 | Сальник каб. SCG-M502, сталь, 316L, резьба M50 22-32, 5 шт. в пачке | 5 | ШТ | 17251.428 | Заказ | 11 недель | Installation Products | Compression Terminals | Compression Terminals | Compression Terminals | 5415022429763 | 0.050 | KG | 1.456 | CDM
7TCA303040R0042 | SCG-M502-L | Сальник каб. SCG-M502-L, сталь, 316L, резьба M50 22-32, 5 шт. в пачке | 5 | ШТ | 20697.636 | Заказ | 11 недель | Installation Products | Compression Terminals | Compression Terminals | Compression Terminals | 5415022429770 | 0.050 | KG | 1.456 | CDM
7TCA303040R0043 | SCG-M503 | Сальник каб. SCG-M503, сталь, 316L, резьба M50 27-38, 5 шт. в пачке | 5 | ШТ | 16429.908 | Заказ | 11 недель | Installation Products | Compression Terminals | Compression Terminals | Compression Terminals | 5415022429787 | 0.050 | KG | 1.456 | CDM
7TCA303040R0044 | SCG-M503-L | Сальник каб. SCG-M503-L, сталь, 316L, резьба M50 27-38, 5 шт. в пачке | 5 | ШТ | 19715.844 | Заказ | 11 недель | Installation Products | Compression Terminals | Compression Terminals | Compression Terminals | 5415022429794 | 0.050 | KG | 1.456 | CDM
7TCA303040R0045 | SCG-M504 | Сальник каб. SCG-M504, сталь, 316L, резьба M50 34-44, 5 шт. в пачке | 5 | ШТ | 21087.444 | Заказ | 11 недель | Installation Products | Compression Terminals | Compression Terminals | Compression Terminals | 5415022429800 | 0.050 | KG | 1.456 | CDM
7TCA303040R0046 | SCG-M504-L | Сальник каб. SCG-M504-L, сталь, 316L, резьба M50 34-44, 5 шт. в пачке | 5 | ШТ | 23196.216 | Заказ | 11 недель | Installation Products | Compression Terminals | Compression Terminals | Compression Terminals | 5415022429817 | 0.050 | KG | 1.456 | CDM
7TCA303040R0047 | SCG-M631 | Сальник каб. SCG-M631, сталь, 316L, резьба M63 29-35, 2 шт. в пачке | 2 | ШТ | 29074.74 | Заказ | 11 недель | Installation Products | Compression Terminals | Compression Terminals | Compression Terminals | 5415022429824 | 0.020 | KG | 1.456 | CDM
7TCA303040R0048 | SCG-M631-L | Сальник каб. SCG-M631-L, сталь, 316L, резьба M63 29-35, 2 шт. в пачке | 2 | ШТ | 27900.768 | Заказ | 11 недель | Installation Products | Compression Terminals | Compression Terminals | Compression Terminals | 5415022429831 | 0.020 | KG | 1.456 | CDM
7TCA303040R0049 | SCG-M632 | Сальник каб. SCG-M632, сталь, 316L, резьба M63 34-44, 2 шт. в пачке | 2 | ШТ | 22140.276 | Заказ | 11 недель | Installation Products | Compression Terminals | Compression Terminals | Compression Terminals | 5415022429848 | 0.020 | KG | 1.456 | CDM
7TCA303040R0050 | SCG-M632-L | Сальник каб. SCG-M632-L, сталь, 316L, резьба M63 34-44, 2 шт. в пачке | 2 | ШТ | 26568.336 | Заказ | 11 недель | Installation Products | Compression Terminals | Compression Terminals | Compression Terminals | 5415022429855 | 0.020 | KG | 1.456 | CDM
7TCA303040R0051 | SCG-M633 | Сальник каб. SCG-M633, сталь, 316L, резьба M63 37-53, 2 шт. в пачке | 2 | ШТ | 28116.588 | Заказ | 11 недель | Installation Products | Compression Terminals | Compression Terminals | Compression Terminals | 5415022429862 | 0.020 | KG | 1.456 | CDM
7TCA303040R0052 | SCG-M633-L | Сальник каб. SCG-M633-L, сталь, 316L, резьба M63 37-53, 2 шт. в пачке | 2 | ШТ | 30928.284 | Заказ | 11 недель | Installation Products | Compression Terminals | Compression Terminals | Compression Terminals | 5415022429879 | 0.020 | KG | 1.456 | CDM
7TCA303040R0053 | SCG-0381 | Сальник каб. SCG-0381, латунь, никелир., резьба 3/8 2-6, 10 шт. в пачке | 10 | ШТ | 2390.904 | Заказ | 11 недель | Installation Products | Compression Terminals | Compression Terminals | Compression Terminals | 5415022429886 | 0.090 | KG | 1.456 | CDM
7TCA303040R0054 | SCG-0382 | Сальник каб. SCG-0382, латунь, никелир., резьба 3/8 5-10, 10 шт. в пачке | 10 | ШТ | 2415.06 | Заказ | 11 недель | Installation Products | Compression Terminals | Compression Terminals | Compression Terminals | 5415022429893 | 0.090 | KG | 1.456 | CDM
7TCA303040R0055 | SCG-0501 | Сальник каб. SCG-0501, латунь, никелир., резьба 1/2 5-9, 10 шт. в пачке | 10 | ШТ | 2656.56 | Заказ | 11 недель | Installation Products | Compression Terminals | Compression Terminals | Compression Terminals | 5415022429909 | 0.090 | KG | 1.456 | CDM
7TCA303040R0056 | SCG-0502 | Сальник каб. SCG-0502, латунь, никелир., резьба 1/2 6-12, 10 шт. в пачке | 10 | ШТ | 2415.06 | Заказ | 11 недель | Installation Products | Compression Terminals | Compression Terminals | Compression Terminals | 5415022429916 | 0.410 | KG | 1.456 | CDM
7TCA303040R0057 | SCG-0503 | Сальник каб. SCG-0503, латунь, никелир., резьба 1/2 10-14, 10 шт. в пачке | 10 | ШТ | 3029.76 | Заказ | 11 недель | Installation Products | Compression Terminals | Compression Terminals | Compression Terminals | 5415022429923 | 0.090 | KG | 1.456 | CDM
7TCA303040R0058 | SCG-0752 | Сальник каб. SCG-0752, латунь, никелир., резьба 3/4 13-18, 10 шт. в пачке | 10 | ШТ | 3512.808 | Заказ | 11 недель | Installation Products | Compression Terminals | Compression Terminals | Compression Terminals | 5415022429930 | 0.090 | KG | 1.456 | CDM
7TCA303040R0059 | SCG-1001 | Сальник каб. SCG-1001, латунь, никелир., резьба 1 12-20, 10 шт. в пачке | 10 | ШТ | 6909.048 | Заказ | 11 недель | Installation Products | Compression Terminals | Compression Terminals | Compression Terminals | 5415022429947 | 0.090 | KG | 1.456 | CDM
7TCA303040R0060 | SCG-1002 | Сальник каб. SCG-1002, латунь, никелир., резьба 1 18-25, 10 шт. в пачке | 10 | ШТ | 6571.14 | Заказ | 11 недель | Installation Products | Compression Terminals | Compression Terminals | Compression Terminals | 5415022429954 | 0.090 | KG | 1.456 | CDM
7TCA303040R0061 | SCG-PG71 | Сальник каб. SCG-PG71, сталь, 316L, резьба PG7 2-5, 10 шт. в пачке | 10 | ШТ | 2907.492 | Заказ | 11 недель | Installation Products | Compression Terminals | Compression Terminals | Compression Terminals | 5415022429961 | 0.090 | KG | 1.456 | CDM
7TCA303040R0062 | SCG-PG71-L | Сальник каб. SCG-PG71-L, сталь, 316L, резьба PG7 2-5, 10 шт. в пачке | 10 | ШТ | 3198.24 | Заказ | 11 недель | Installation Products | Compression Terminals | Compression Terminals | Compression Terminals | 5415022429978 | 0.090 | KG | 1.456 | CDM
7TCA303040R0063 | SCG-PG72 | Сальник каб. SCG-PG72, сталь, 316L, резьба PG7 3-6.5, 10 шт. в пачке | 10 | ШТ | 2643.192 | Заказ | 11 недель | Installation Products | Compression Terminals | Compression Terminals | Compression Terminals | 5415022429985 | 0.090 | KG | 1.456 | CDM
7TCA303040R0064 | SCG-PG72-L | Сальник каб. SCG-PG72-L, сталь, 316L, резьба PG7 3-6.5, 10 шт. в пачке | 10 | ШТ | 2907.492 | Заказ | 11 недель | Installation Products | Compression Terminals | Compression Terminals | Compression Terminals | 5415022429992 | 0.090 | KG | 1.456 | CDM
7TCA303040R0065 | SCG-PG91 | Сальник каб. SCG-PG91, сталь, 316L, резьба PG9 2-6, 10 шт. в пачке | 10 | ШТ | 3270.924 | Заказ | 11 недель | Installation Products | Compression Terminals | Compression Terminals | Compression Terminals | 5415022430004 | 0.090 | KG | 1.456 | CDM
7TCA303040R0066 | SCG-PG91-L | Сальник каб. SCG-PG91-L, сталь, 316L, резьба PG9 2-6, 10 шт. в пачке | 10 | ШТ | 3598.032 | Заказ | 11 недель | Installation Products | Compression Terminals | Compression Terminals | Compression Terminals | 5415022430011 | 0.090 | KG | 1.456 | CDM
7TCA303040R0067 | SCG-PG92 | Сальник каб. SCG-PG92, сталь, 316L, резьба PG9 4-8, 10 шт. в пачке | 10 | ШТ | 2973.564 | Заказ | 11 недель | Installation Products | Compression Terminals | Compression Terminals | Compression Terminals | 5415022430028 | 0.090 | KG | 1.456 | CDM
7TCA303040R0068 | SCG-PG92-L | Сальник каб. SCG-PG92-L, сталь, 316L, резьба PG9 4-8, 10 шт. в пачке | 10 | ШТ | 3270.924 | Заказ | 11 недель | Installation Products | Compression Terminals | Compression Terminals | Compression Terminals | 5415022430035 | 0.090 | KG | 1.456 | CDM
7TCA303040R0069 | SCG-PG111 | Сальник каб. SCG-PG111, сталь, 316L, резьба PG11 3-7, 10 шт. в пачке | 10 | ШТ | 3598.032 | Заказ | 11 недель | Installation Products | Compression Terminals | Compression Terminals | Compression Terminals | 5415022430042 | 0.090 | KG | 1.456 | CDM
7TCA303040R0070 | SCG-PG111-L | Сальник каб. SCG-PG111-L, сталь, 316L, резьба PG11 3-7, 10 шт. в пачке | 10 | ШТ | 3957.852 | Заказ | 11 недель | Installation Products | Compression Terminals | Compression Terminals | Compression Terminals | 5415022430059 | 0.090 | KG | 1.456 | CDM
7TCA303040R0071 | SCG-PG112 | Сальник каб. SCG-PG112, сталь, 316L, резьба PG11 5-10, 10 шт. в пачке | 10 | ШТ | 3270.924 | Заказ | 11 недель | Installation Products | Compression Terminals | Compression Terminals | Compression Terminals | 5415022430066 | 0.090 | KG | 1.456 | CDM
7TCA303040R0072 | SCG-PG112-L | Сальник каб. SCG-PG112-L, сталь, 316L, резьба PG11 5-10, 10 шт. в пачке | 10 | ШТ | 3598.032 | Заказ | 11 недель | Installation Products | Compression Terminals | Compression Terminals | Compression Terminals | 5415022430073 | 0.090 | KG | 1.456 | CDM
7TCA303040R0073 | SCG-PG131 | Сальник каб. SCG-PG131, сталь, 316L, резьба PG13 5-9, 10 шт. в пачке | 10 | ШТ | 3997.788 | Заказ | 11 недель | Installation Products | Compression Terminals | Compression Terminals | Compression Terminals | 5415022430080 | 0.090 | KG | 1.456 | CDM
7TCA303040R0074 | SCG-PG131-L | Сальник каб. SCG-PG131-L, сталь, 316L, резьба PG13 5-9, 10 шт. в пачке | 10 | ШТ | 4397.58 | Заказ | 11 недель | Installation Products | Compression Terminals | Compression Terminals | Compression Terminals | 5415022430097 | 0.090 | KG | 1.456 | CDM
7TCA303040R0075 | SCG-PG132 | Сальник каб. SCG-PG132, сталь, 316L, резьба PG13 6-12, 10 шт. в пачке | 10 | ШТ | 3634.32 | Заказ | 11 недель | Installation Products | Compression Terminals | Compression Terminals | Compression Terminals | 5415022430103 | 0.090 | KG | 1.456 | CDM
7TCA303040R0076 | SCG-PG132-L | Сальник каб. SCG-PG132-L, сталь, 316L, резьба PG13 6-12, 10 шт. в пачке | 10 | ШТ | 3997.788 | Заказ | 11 недель | Installation Products | Compression Terminals | Compression Terminals | Compression Terminals | 5415022430110 | 0.090 | KG | 1.456 | CDM
7TCA303040R0077 | SCG-PG161 | Сальник каб. SCG-PG161, сталь, 316L, резьба PG16 7-12, 10 шт. в пачке | 10 | ШТ | 4361.256 | Заказ | 11 недель | Installation Products | Compression Terminals | Compression Terminals | Compression Terminals | 5415022430127 | 0.090 | KG | 1.456 | CDM
7TCA303040R0078 | SCG-PG161-L | Сальник каб. SCG-PG161-L, сталь, 316L, резьба PG16 7-12, 10 шт. в пачке | 10 | ШТ | 4797.336 | Заказ | 11 недель | Installation Products | Compression Terminals | Compression Terminals | Compression Terminals | 5415022430134 | 0.090 | KG | 1.456 | CDM
7TCA303040R0079 | SCG-PG162 | Сальник каб. SCG-PG162, сталь, 316L, резьба PG16 10-14, 10 шт. в пачке | 10 | ШТ | 3964.764 | Заказ | 11 недель | Installation Products | Compression Terminals | Compression Terminals | Compression Terminals | 5415022430141 | 0.090 | KG | 1.456 | CDM
7TCA303040R0080 | SCG-PG162-L | Сальник каб. SCG-PG162-L, сталь, 316L, резьба PG16 10-14, 10 шт. в пачке | 10 | ШТ | 4361.256 | Заказ | 11 недель | Installation Products | Compression Terminals | Compression Terminals | Compression Terminals | 5415022430158 | 0.090 | KG | 1.456 | CDM
7TCA303040R0081 | SCG-PG211 | Сальник каб. SCG-PG211, сталь, 316L, резьба PG21 9-16, 10 шт. в пачке | 10 | ШТ | 5814.948 | Заказ | 11 недель | Installation Products | Compression Terminals | Compression Terminals | Compression Terminals | 5415022430165 | 0.090 | KG | 1.456 | CDM
7TCA303040R0082 | SCG-PG211-L | Сальник каб. SCG-PG211-L, сталь, 316L, резьба PG21 9-16, 10 шт. в пачке | 10 | ШТ | 6396.468 | Заказ | 11 недель | Installation Products | Compression Terminals | Compression Terminals | Compression Terminals | 5415022430172 | 0.090 | KG | 1.456 | CDM
7TCA303040R0083 | SCG-PG212 | Сальник каб. SCG-PG212, сталь, 316L, резьба PG21 13-18, 10 шт. в пачке | 10 | ШТ | 5286.348 | Заказ | 11 недель | Installation Products | Compression Terminals | Compression Terminals | Compression Terminals | 5415022430189 | 0.090 | KG | 1.456 | CDM
7TCA303040R0084 | SCG-PG212-L | Сальник каб. SCG-PG212-L, сталь, 316L, резьба PG21 13-18, 10 шт. в пачке | 10 | ШТ | 5814.948 | Заказ | 11 недель | Installation Products | Compression Terminals | Compression Terminals | Compression Terminals | 5415022430196 | 0.090 | KG | 1.456 | CDM
7TCA303040R0085 | SCG-PG291 | Сальник каб. SCG-PG291, сталь, 316L, резьба PG29 12-20, 10 шт. в пачке | 10 | ШТ | 9449.304 | Заказ | 11 недель | Installation Products | Compression Terminals | Compression Terminals | Compression Terminals | 5415022430202 | 0.090 | KG | 1.456 | CDM
7TCA303040R0086 | SCG-PG291-L | Сальник каб. SCG-PG291-L, сталь, 316L, резьба PG29 12-20, 10 шт. в пачке | 10 | ШТ | 10394.22 | Заказ | 11 недель | Installation Products | Compression Terminals | Compression Terminals | Compression Terminals | 5415022430219 | 0.090 | KG | 1.456 | CDM
7TCA303040R0087 | SCG-PG292 | Сальник каб. SCG-PG292, сталь, 316L, резьба PG29 18-25, 10 шт. в пачке | 10 | ШТ | 8590.284 | Заказ | 11 недель | Installation Products | Compression Terminals | Compression Terminals | Compression Terminals | 5415022430226 | 0.090 | KG | 1.456 | CDM
7TCA303040R0088 | SCG-PG292-L | Сальник каб. SCG-PG292-L, сталь, 316L, резьба PG29 18-25, 10 шт. в пачке | 10 | ШТ | 9449.304 | Заказ | 11 недель | Installation Products | Compression Terminals | Compression Terminals | Compression Terminals | 5415022430233 | 0.090 | KG | 1.456 | CDM
7TCA303040R0089 | SCG-PG361 | Сальник каб. SCG-PG361, сталь, 316L, резьба PG36 20-26, 5 шт. в пачке | 5 | ШТ | 18112.98 | Заказ | 11 недель | Installation Products | Compression Terminals | Compression Terminals | Compression Terminals | 5415022430240 | 0.050 | KG | 1.456 | CDM
7TCA303040R0090 | SCG-PG361-L | Сальник каб. SCG-PG361-L, сталь, 316L, резьба PG36 20-26, 5 шт. в пачке | 5 | ШТ | 21729.54 | Заказ | 11 недель | Installation Products | Compression Terminals | Compression Terminals | Compression Terminals | 5415022430257 | 0.050 | KG | 1.456 | CDM
7TCA303040R0091 | SCG-PG362 | Сальник каб. SCG-PG362, сталь, 316L, резьба PG36 22-32, 5 шт. в пачке | 5 | ШТ | 17251.428 | Заказ | 11 недель | Installation Products | Compression Terminals | Compression Terminals | Compression Terminals | 5415022430264 | 0.050 | KG | 1.456 | CDM
7TCA303040R0092 | SCG-PG362-L | Сальник каб. SCG-PG362-L, сталь, 316L, резьба PG36 22-32, 5 шт. в пачке | 5 | ШТ | 20697.636 | Заказ | 11 недель | Installation Products | Compression Terminals | Compression Terminals | Compression Terminals | 5415022430271 | 0.050 | KG | 1.456 | CDM
7TCA303040R0093 | SCG-PG421 | Сальник каб. SCG-PG421, сталь, 316L, резьба PG42 25-31, 5 шт. в пачке | 5 | ШТ | 23247.3 | Заказ | 11 недель | Installation Products | Compression Terminals | Compression Terminals | Compression Terminals | 5415022430288 | 0.050 | KG | 1.456 | CDM
7TCA303040R0094 | SCG-PG421-L | Сальник каб. SCG-PG421-L, сталь, 316L, резьба PG42 25-31, 5 шт. в пачке | 5 | ШТ | 27984.444 | Заказ | 11 недель | Installation Products | Compression Terminals | Compression Terminals | Compression Terminals | 5415022430295 | 0.050 | KG | 1.456 | CDM
7TCA303040R0095 | SCG-PG422 | Сальник каб. SCG-PG422, сталь, 316L, резьба PG42 30-38, 5 шт. в пачке | 5 | ШТ | 23127.672 | Заказ | 11 недель | Installation Products | Compression Terminals | Compression Terminals | Compression Terminals | 5415022430301 | 0.050 | KG | 1.456 | CDM
7TCA303040R0096 | SCG-PG422-L | Сальник каб. SCG-PG422-L, сталь, 316L, резьба PG42 30-38, 5 шт. в пачке | 5 | ШТ | 25440.384 | Заказ | 11 недель | Installation Products | Compression Terminals | Compression Terminals | Compression Terminals | 5415022430318 | 0.050 | KG | 1.456 | CDM
7TCA303040R0097 | SCG-PG481 | Сальник каб. SCG-PG481, сталь, 316L, резьба PG48 29-35, 5 шт. в пачке | 5 | ШТ | 23247.3 | Заказ | 11 недель | Installation Products | Compression Terminals | Compression Terminals | Compression Terminals | 5415022430325 | 0.050 | KG | 1.456 | CDM
7TCA303040R0098 | SCG-PG481-L | Сальник каб. SCG-PG481-L, сталь, 316L, резьба PG48 29-35, 5 шт. в пачке | 5 | ШТ | 27900.768 | Заказ | 11 недель | Installation Products | Compression Terminals | Compression Terminals | Compression Terminals | 5415022430332 | 0.050 | KG | 1.456 | CDM
7TCA303040R0099 | SCG-PG482 | Сальник каб. SCG-PG482, сталь, 316L, резьба PG48 34-44, 5 шт. в пачке | 5 | ШТ | 23247.3 | Заказ | 11 недель | Installation Products | Compression Terminals | Compression Terminals | Compression Terminals | 5415022430349 | 0.050 | KG | 1.456 | CDM
7TCA303040R0100 | SCG-PG482-L | Сальник каб. SCG-PG482-L, сталь, 316L, резьба PG48 34-44, 5 шт. в пачке | 5 | ШТ | 27900.768 | Заказ | 11 недель | Installation Products | Compression Terminals | Compression Terminals | Compression Terminals | 5415022430356 | 0.050 | KG | 1.456 | CDM
7TCA303040R0101 | SCG-0751 | Сальник каб. SCG-0751, латунь, никелир., резьба 3/4 9-16, 10 шт. в пачке | 10 | ШТ | 3864.06 | Заказ | 11 недель | Installation Products | Compression Terminals | Compression Terminals | Compression Terminals | 5415022430363 | 0.090 | KG | 1.456 | CDM
7TCA303040R0102 | SCG-M163-L | Сальник каб. SCG-M163-L, сталь, 316L, резьба M16 5-10, 10 шт. в пачке | 10 | ШТ | 3270.924 | Заказ | 11 недель | Installation Products | Compression Terminals | Compression Terminals | Compression Terminals | 5415022430370 | 0.090 | KG | 1.456 | CDM
7TCA303040R0103 | SCG-M202 | Сальник каб. SCG-M202, сталь, 316L, резьба M20 6-12, 10 шт. в пачке | 10 | ШТ | 3634.32 | Заказ | 11 недель | Installation Products | Compression Terminals | Compression Terminals | Compression Terminals | 5415022430387 | 0.090 | KG | 1.456 | CDM
7TCA303040R0104 | SCG-M254 | Сальник каб. SCG-M254, сталь, 316L, резьба M25 13-18, 10 шт. в пачке | 10 | ШТ | 6021.66 | Заказ | 11 недель | Installation Products | Compression Terminals | Compression Terminals | Compression Terminals | 5415022430394 | 0.090 | KG | 1.456 | CDM
7TCA303070R0000 | NPG-M161B | Сальник каб. NPG-M161B, PA6, черный, резьба M16 5-10, 10 шт. в пачке | 10 | ШТ | 153.18 | Заказ | 11 недель | Installation Products | Compression Terminals | Compression Terminals | Compression Terminals | 5415022403244 | 0.050 | KG | 1.456 | CDM
7TCA303070R0001 | NPG-M201B | Сальник каб. NPG-M201B, PA6, черный, резьба M20 6-12, 10 шт. в пачке | 10 | ШТ | 198.576 | Заказ | 11 недель | Installation Products | Compression Terminals | Compression Terminals | Compression Terminals | 5415022403251 | 0.050 | KG | 1.456 | CDM
7TCA303070R0002 | NPG-M202B | Сальник каб. NPG-M202B, PA6, черный, резьба M20 7-13, 10 шт. в пачке | 10 | ШТ | 198.576 | Заказ | 11 недель | Installation Products | Compression Terminals | Compression Terminals | Compression Terminals | 5415022403268 | 0.050 | KG | 1.456 | CDM
7TCA303070R0003 | NPG-M251B | Сальник каб. NPG-M251B, PA6, черный, резьба M25 11-17, 10 шт. в пачке | 10 | ШТ | 376.5 | Заказ | 11 недель | Installation Products | Compression Terminals | Compression Terminals | Compression Terminals | 5415022403275 | 0.050 | KG | 1.456 | CDM
7TCA303070R0004 | NPG-M321B | Сальник каб. NPG-M321B, PA6, черный, резьба M32 15-21, 5 шт. в пачке | 5 | ШТ | 470.892 | Заказ | 11 недель | Installation Products | Compression Terminals | Compression Terminals | Compression Terminals | 5415022403282 | 0.020 | KG | 1.456 | CDM
7TCA303070R0005 | NPG-M161G | Сальник каб. NPG-M161G, PA6, серый, резьба M16 5-10, 10 шт. в пачке | 10 | ШТ | 153.18 | Заказ | 11 недель | Installation Products | Compression Terminals | Compression Terminals | Compression Terminals | 5415022403299 | 0.050 | KG | 1.456 | CDM
7TCA303070R0006 | NPG-M201G | Сальник каб. NPG-M201G, PA6, серый, резьба M20 6-12, 10 шт. в пачке | 10 | ШТ | 198.576 | Заказ | 11 недель | Installation Products | Compression Terminals | Compression Terminals | Compression Terminals | 5415022403305 | 0.050 | KG | 1.456 | CDM
7TCA303070R0007 | NPG-M202G | Сальник каб. NPG-M202G, PA6, серый, резьба M20 7-13, 10 шт. в пачке | 10 | ШТ | 198.576 | Заказ | 11 недель | Installation Products | Compression Terminals | Compression Terminals | Compression Terminals | 5415022403312 | 0.050 | KG | 1.456 | CDM
7TCA303070R0008 | NPG-M251G | Сальник каб. NPG-M251G, PA6, серый, резьба M25 11-17, 10 шт. в пачке | 10 | ШТ | 376.5 | Заказ | 11 недель | Installation Products | Compression Terminals | Compression Terminals | Compression Terminals | 5415022403329 | 0.050 | KG | 1.456 | CDM
7TCA303070R0009 | NPG-M321G | Сальник каб. NPG-M321G, PA6, серый, резьба M32 15-21, 5 шт. в пачке | 5 | ШТ | 470.892 | Заказ | 11 недель | Installation Products | Compression Terminals | Compression Terminals | Compression Terminals | 5415022403336 | 0.020 | KG | 1.456 | CDM
7TCA303070R0010 | NPG-M161LG | Сальник каб. NPG-M161LG, PA6, свет.серый, резьба M16 5-10, 10 шт. в пачке | 10 | ШТ | 153.18 | Заказ | 11 недель | Installation Products | Compression Terminals | Compression Terminals | Compression Terminals | 5415022403343 | 0.050 | KG | 1.456 | CDM
7TCA303070R0011 | NPG-M201LG | Сальник каб. NPG-M201LG, PA6, свет.серый, резьба M20 6-12, 10 шт. в пачке | 10 | ШТ | 198.576 | Заказ | 11 недель | Installation Products | Compression Terminals | Compression Terminals | Compression Terminals | 5415022403350 | 0.050 | KG | 1.456 | CDM
7TCA303070R0012 | NPG-M202LG | Сальник каб. NPG-M202LG, PA6, свет.серый, резьба M20 7-13, 10 шт. в пачке | 10 | ШТ | 198.576 | Заказ | 11 недель | Installation Products | Compression Terminals | Compression Terminals | Compression Terminals | 5415022403367 | 0.050 | KG | 1.456 | CDM
7TCA303070R0013 | NPG-M251LG | Сальник каб. NPG-M251LG, PA6, свет.серый, резьба M25 11-17, 10 шт. в пачке | 10 | ШТ | 376.5 | Заказ | 11 недель | Installation Products | Compression Terminals | Compression Terminals | Compression Terminals | 5415022403374 | 0.050 | KG | 1.456 | CDM
7TCA303070R0014 | NPG-M321LG | Сальник каб. NPG-M321LG, PA6, свет.серый, резьба M32 15-21, 5 шт. в пачке | 5 | ШТ | 470.892 | Заказ | 11 недель | Installation Products | Compression Terminals | Compression Terminals | Compression Terminals | 5415022403381 | 0.020 | KG | 1.456 | CDM
7TCA303070R0015 | NPG-0381B | Сальник каб. NPG-0381B, PA6, черный, резьба 3/8 5-10, 10 шт. в пачке | 10 | ШТ | 153.18 | Заказ | 11 недель | Installation Products | Compression Terminals | Compression Terminals | Compression Terminals | 5415022403671 | 0.050 | KG | 1.456 | CDM
7TCA303070R0016 | NPG-0501B | Сальник каб. NPG-0501B, PA6, черный, резьба 1/2 6-12, 10 шт. в пачке | 10 | ШТ | 198.576 | Заказ | 11 недель | Installation Products | Compression Terminals | Compression Terminals | Compression Terminals | 5415022403688 | 0.170 | KG | 1.456 | CDM
7TCA303070R0017 | NPG-0502B | Сальник каб. NPG-0502B, PA6, черный, резьба 1/2 10-14, 10 шт. в пачке | 10 | ШТ | 198.576 | Заказ | 11 недель | Installation Products | Compression Terminals | Compression Terminals | Compression Terminals | 5415022403695 | 0.050 | KG | 1.456 | CDM
7TCA303070R0018 | NPG-0751B | Сальник каб. NPG-0751B, PA6, черный, резьба 3/4 13-18, 10 шт. в пачке | 10 | ШТ | 376.5 | Заказ | 11 недель | Installation Products | Compression Terminals | Compression Terminals | Compression Terminals | 5415022403701 | 0.050 | KG | 1.456 | CDM
7TCA303070R0019 | NPG-1001B | Сальник каб. NPG-1001B, PA6, черный, резьба 1 18-25, 5 шт. в пачке | 5 | ШТ | 470.892 | Заказ | 11 недель | Installation Products | Compression Terminals | Compression Terminals | Compression Terminals | 5415022403718 | 0.020 | KG | 1.456 | CDM
7TCA303070R0020 | NPG-0381G | Сальник каб. NPG-0381G, PA6, серый, резьба 3/8 5-10, 10 шт. в пачке | 10 | ШТ | 153.18 | Заказ | 11 недель | Installation Products | Compression Terminals | Compression Terminals | Compression Terminals | 5415022403725 | 0.150 | KG | 1.456 | CDM
7TCA303070R0021 | NPG-0501G | Сальник каб. NPG-0501G, PA6, серый, резьба 1/2 6-12, 10 шт. в пачке | 10 | ШТ | 198.576 | Заказ | 11 недель | Installation Products | Compression Terminals | Compression Terminals | Compression Terminals | 5415022403732 | 0.050 | KG | 1.456 | CDM
7TCA303070R0022 | NPG-0502G | Сальник каб. NPG-0502G, PA6, серый, резьба 1/2 10-14, 10 шт. в пачке | 10 | ШТ | 198.576 | Заказ | 11 недель | Installation Products | Compression Terminals | Compression Terminals | Compression Terminals | 5415022403749 | 0.210 | KG | 1.456 | CDM
7TCA303070R0023 | NPG-0751G | Сальник каб. NPG-0751G, PA6, серый, резьба 3/4 13-18, 10 шт. в пачке | 10 | ШТ | 376.5 | Заказ | 11 недель | Installation Products | Compression Terminals | Compression Terminals | Compression Terminals | 5415022403756 | 0.320 | KG | 1.456 | CDM
7TCA303070R0024 | NPG-1001G | Сальник каб. NPG-1001G, PA6, серый, резьба 1 18-25, 5 шт. в пачке | 5 | ШТ | 470.892 | Заказ | 11 недель | Installation Products | Compression Terminals | Compression Terminals | Compression Terminals | 5415022403763 | 0.020 | KG | 1.456 | CDM
7TCA303070R0025 | NPG-0381LG | Сальник каб. NPG-0381LG, PA6, свет.серый, резьба 3/8 5-10, 10 шт. в пачке | 10 | ШТ | 153.18 | Заказ | 11 недель | Installation Products | Compression Terminals | Compression Terminals | Compression Terminals | 5415022403770 | 0.050 | KG | 1.456 | CDM
7TCA303070R0026 | NPG-0501LG | Сальник каб. NPG-0501LG, PA6, свет.серый, резьба 1/2 6-12, 10 шт. в пачке | 10 | ШТ | 198.576 | Заказ | 11 недель | Installation Products | Compression Terminals | Compression Terminals | Compression Terminals | 5415022403787 | 0.050 | KG | 1.456 | CDM
7TCA303070R0027 | NPG-0502LG | Сальник каб. NPG-0502LG, PA6, свет.серый, резьба 1/2 10-14, 10 шт. в пачке | 10 | ШТ | 198.576 | Заказ | 11 недель | Installation Products | Compression Terminals | Compression Terminals | Compression Terminals | 5415022403794 | 0.210 | KG | 1.456 | CDM
7TCA303070R0028 | NPG-0751LG | Сальник каб. NPG-0751LG, PA6, свет.серый, резьба 3/4 13-18, 10 шт. в пачке | 10 | ШТ | 376.5 | Заказ | 11 недель | Installation Products | Compression Terminals | Compression Terminals | Compression Terminals | 5415022403800 | 0.310 | KG | 1.456 | CDM
7TCA303070R0029 | NPG-1001LG | Сальник каб. NPG-1001LG, PA6, свет.серый, резьба 1 18-25, 5 шт. в пачке | 5 | ШТ | 470.892 | Заказ | 11 недель | Installation Products | Compression Terminals | Compression Terminals | Compression Terminals | 5415022403817 | 0.020 | KG | 1.456 | CDM
7TCA303070R0030 | NCG-M121LG | Сальник каб. NCG-M121LG, PA6, свет.серый, резьба M12 2-5, 10 шт. в пачке | 10 | ШТ | 52.512 | Заказ | 11 недель | Installation Products | Compression Terminals | Compression Terminals | Compression Terminals | 5415022424157 | 0.050 | KG | 1.456 | CDM
7TCA303070R0031 | NCG-0751B | Сальник каб. NCG-0751B, PA6, черный, резьба 3/4 9-16, 5 шт. в пачке | 5 | ШТ | 134.232 | Заказ | 11 недель | Installation Products | Compression Terminals | Compression Terminals | Compression Terminals | 5415022423969 | 0.020 | KG | 1.456 | CDM
7TCA303070R0032 | NCG-M751B | Сальник каб. NCG-M751B, PA6, черный, резьба M75 48-55, 4 шт. в пачке | 4 | ШТ | 2362.896 | Заказ | 11 недель | Installation Products | Compression Terminals | Compression Terminals | Compression Terminals | 5415022423884 | 0.020 | KG | 1.456 | CDM
7TCA303070R0033 | NCG-M321B | Сальник каб. NCG-M321B, PA6, черный, резьба M32 11-15, 10 шт. в пачке | 10 | ШТ | 210.06 | Заказ | 11 недель | Installation Products | Compression Terminals | Compression Terminals | Compression Terminals | 5415022423761 | 0.050 | KG | 1.456 | CDM
7TCA303070R0034 | NCG-M121B | Сальник каб. NCG-M121B, PA6, черный, резьба M12 2-5, 10 шт. в пачке | 10 | ШТ | 52.512 | Заказ | 11 недель | Installation Products | Compression Terminals | Compression Terminals | Compression Terminals | 5415022423563 | 0.050 | KG | 1.456 | CDM
7TCA303070R0035 | NCG-M122B | Сальник каб. NCG-M122B, PA6, черный, резьба M12 3-6.5, 10 шт. в пачке | 10 | ШТ | 47.724 | Заказ | 11 недель | Installation Products | Compression Terminals | Compression Terminals | Compression Terminals | 5415022423570 | 0.050 | KG | 1.456 | CDM
7TCA303070R0036 | NCG-M161B | Сальник каб. NCG-M161B, PA6, черный, резьба M16 2-6, 10 шт. в пачке | 10 | ШТ | 58.368 | Заказ | 11 недель | Installation Products | Compression Terminals | Compression Terminals | Compression Terminals | 5415022423587 | 0.050 | KG | 1.456 | CDM
7TCA303070R0037 | NCG-M161B-L | Сальник каб. NCG-M161B-L, PA6, черный, резьба M16 2-6, 10 шт. в пачке | 10 | ШТ | 64.188 | Заказ | 11 недель | Installation Products | Compression Terminals | Compression Terminals | Compression Terminals | 5415022423594 | 0.050 | KG | 1.456 | CDM
7TCA303070R0038 | NCG-M162B | Сальник каб. NCG-M162B, PA6, черный, резьба M16 4-8, 10 шт. в пачке | 10 | ШТ | 53.064 | Заказ | 11 недель | Installation Products | Compression Terminals | Compression Terminals | Compression Terminals | 5415022423600 | 0.050 | KG | 1.456 | CDM
7TCA303070R0039 | NCG-M162B-L | Сальник каб. NCG-M162B-L, PA6, черный, резьба M16 4-8, 10 шт. в пачке | 10 | ШТ | 58.368 | Заказ | 11 недель | Installation Products | Compression Terminals | Compression Terminals | Compression Terminals | 5415022423617 | 0.050 | KG | 1.456 | CDM
7TCA303070R0040 | NCG-M163B | Сальник каб. NCG-M163B, PA6, черный, резьба M16 5-10, 10 шт. в пачке | 10 | ШТ | 55.716 | Заказ | 11 недель | Installation Products | Compression Terminals | Compression Terminals | Compression Terminals | 5415022423624 | 0.050 | KG | 1.456 | CDM
7TCA303070R0041 | NCG-M163B-L | Сальник каб. NCG-M163B-L, PA6, черный, резьба M16 5-10, 10 шт. в пачке | 10 | ШТ | 61.308 | Заказ | 11 недель | Installation Products | Compression Terminals | Compression Terminals | Compression Terminals | 5415022423631 | 0.090 | KG | 1.456 | CDM
7TCA303070R0042 | NCG-M201B | Сальник каб. NCG-M201B, PA6, черный, резьба M20 5-9, 10 шт. в пачке | 10 | ШТ | 64.188 | Заказ | 11 недель | Installation Products | Compression Terminals | Compression Terminals | Compression Terminals | 5415022423648 | 0.050 | KG | 1.456 | CDM
7TCA303070R0043 | NCG-M201B-L | Сальник каб. NCG-M201B-L, PA6, черный, резьба M20 5-9, 10 шт. в пачке | 10 | ШТ | 70.596 | Заказ | 11 недель | Installation Products | Compression Terminals | Compression Terminals | Compression Terminals | 5415022423655 | 0.050 | KG | 1.456 | CDM
7TCA303070R0044 | NCG-M202B | Сальник каб. NCG-M202B, PA6, черный, резьба M20 6-12, 10 шт. в пачке | 10 | ШТ | 64.188 | Заказ | 11 недель | Installation Products | Compression Terminals | Compression Terminals | Compression Terminals | 5415022423662 | 0.100 | KG | 1.456 | CDM
7TCA303070R0045 | NCG-M202B-L | Сальник каб. NCG-M202B-L, PA6, черный, резьба M20 6-12, 10 шт. в пачке | 10 | ШТ | 64.188 | Заказ | 11 недель | Installation Products | Compression Terminals | Compression Terminals | Compression Terminals | 5415022423679 | 0.050 | KG | 1.456 | CDM
7TCA303070R0046 | NCG-M203B | Сальник каб. NCG-M203B, PA6, черный, резьба M20 10-14, 10 шт. в пачке | 10 | ШТ | 70.044 | Заказ | 11 недель | Installation Products | Compression Terminals | Compression Terminals | Compression Terminals | 5415022423686 | 0.050 | KG | 1.456 | CDM
7TCA303070R0047 | NCG-M203B-L | Сальник каб. NCG-M203B-L, PA6, черный, резьба M20 10-14, 10 шт. в пачке | 10 | ШТ | 77.028 | Заказ | 11 недель | Installation Products | Compression Terminals | Compression Terminals | Compression Terminals | 5415022423693 | 0.050 | KG | 1.456 | CDM
7TCA303070R0048 | NCG-M251B | Сальник каб. NCG-M251B, PA6, черный, резьба M25 9-16, 10 шт. в пачке | 10 | ШТ | 105.036 | Заказ | 11 недель | Installation Products | Compression Terminals | Compression Terminals | Compression Terminals | 5415022423709 | 0.050 | KG | 1.456 | CDM
7TCA303070R0049 | NCG-M251B-L | Сальник каб. NCG-M251B-L, PA6, черный, резьба M25 9-16, 10 шт. в пачке | 10 | ШТ | 115.572 | Заказ | 11 недель | Installation Products | Compression Terminals | Compression Terminals | Compression Terminals | 5415022423716 | 0.050 | KG | 1.456 | CDM
7TCA303070R0050 | NCG-M252B | Сальник каб. NCG-M252B, PA6, черный, резьба M25 11-17, 10 шт. в пачке | 10 | ШТ | 95.496 | Заказ | 11 недель | Installation Products | Compression Terminals | Compression Terminals | Compression Terminals | 5415022423723 | 0.050 | KG | 1.456 | CDM
7TCA303070R0051 | NCG-M252B-L | Сальник каб. NCG-M252B-L, PA6, черный, резьба M25 11-17, 10 шт. в пачке | 10 | ШТ | 105.036 | Заказ | 11 недель | Installation Products | Compression Terminals | Compression Terminals | Compression Terminals | 5415022423730 | 0.050 | KG | 1.456 | CDM
7TCA303070R0052 | NCG-M253B | Сальник каб. NCG-M253B, PA6, черный, резьба M25 13-18, 10 шт. в пачке | 10 | ШТ | 105.036 | Заказ | 11 недель | Installation Products | Compression Terminals | Compression Terminals | Compression Terminals | 5415022423747 | 0.050 | KG | 1.456 | CDM
7TCA303070R0053 | NCG-0381B | Сальник каб. NCG-0381B, PA6, черный, резьба 3/8 3-7, 10 шт. в пачке | 10 | ШТ | 58.368 | Заказ | 11 недель | Installation Products | Compression Terminals | Compression Terminals | Compression Terminals | 5415022423891 | 0.050 | KG | 1.456 | CDM
7TCA303070R0054 | NCG-0382B | Сальник каб. NCG-0382B, PA6, черный, резьба 3/8 5-10, 10 шт. в пачке | 10 | ШТ | 53.064 | Заказ | 11 недель | Installation Products | Compression Terminals | Compression Terminals | Compression Terminals | 5415022423907 | 0.050 | KG | 1.456 | CDM
7TCA303070R0055 | NCG-0501B | Сальник каб. NCG-0501B, PA6, черный, резьба 1/2 5-9, 10 шт. в пачке | 10 | ШТ | 70.044 | Заказ | 11 недель | Installation Products | Compression Terminals | Compression Terminals | Compression Terminals | 5415022423914 | 0.050 | KG | 1.456 | CDM
7TCA303070R0056 | NCG-0502B | Сальник каб. NCG-0502B, PA6, черный, резьба 1/2 6-12, 10 шт. в пачке | 10 | ШТ | 63.672 | Заказ | 11 недель | Installation Products | Compression Terminals | Compression Terminals | Compression Terminals | 5415022423921 | 0.050 | KG | 1.456 | CDM
7TCA303070R0057 | NCG-0503B | Сальник каб. NCG-0503B, PA6, черный, резьба 1/2 10-14, 10 шт. в пачке | 10 | ШТ | 99.828 | Заказ | 11 недель | Installation Products | Compression Terminals | Compression Terminals | Compression Terminals | 5415022423938 | 0.050 | KG | 1.456 | CDM
7TCA303070R0058 | NCG-0504B | Сальник каб. NCG-0504B, PA6, черный, резьба 1/2 9-16, 5 шт. в пачке | 5 | ШТ | 134.232 | Заказ | 11 недель | Installation Products | Compression Terminals | Compression Terminals | Compression Terminals | 5415022423945 | 0.020 | KG | 1.456 | CDM
7TCA303070R0059 | NCG-0505B | Сальник каб. NCG-0505B, PA6, черный, резьба 1/2 13-18, 5 шт. в пачке | 5 | ШТ | 122.004 | Заказ | 11 недель | Installation Products | Compression Terminals | Compression Terminals | Compression Terminals | 5415022423952 | 0.020 | KG | 1.456 | CDM
7TCA303070R0060 | NCG-0752B | Сальник каб. NCG-0752B, PA6, черный, резьба 3/4 13-18, 5 шт. в пачке | 5 | ШТ | 122.004 | Заказ | 11 недель | Installation Products | Compression Terminals | Compression Terminals | Compression Terminals | 5415022423976 | 0.020 | KG | 1.456 | CDM
7TCA303070R0061 | NCG-1001B | Сальник каб. NCG-1001B, PA6, черный, резьба 1 12-20, 5 шт. в пачке | 5 | ШТ | 291.744 | Заказ | 11 недель | Installation Products | Compression Terminals | Compression Terminals | Compression Terminals | 5415022423983 | 0.020 | KG | 1.456 | CDM
7TCA303070R0062 | NCG-1002B | Сальник каб. NCG-1002B, PA6, черный, резьба 1 18-25, 5 шт. в пачке | 5 | ШТ | 265.224 | Заказ | 11 недель | Installation Products | Compression Terminals | Compression Terminals | Compression Terminals | 5415022423990 | 0.020 | KG | 1.456 | CDM
7TCA303070R0063 | NCG-PG71B | Сальник каб. NCG-PG71B, PA6, черный, резьба PG7 3-6.5, 10 шт. в пачке | 10 | ШТ | 47.724 | Заказ | 11 недель | Installation Products | Compression Terminals | Compression Terminals | Compression Terminals | 5415022424003 | 0.050 | KG | 1.456 | CDM
7TCA303070R0064 | NCG-PG91B | Сальник каб. NCG-PG91B, PA6, черный, резьба PG9 4-8, 10 шт. в пачке | 10 | ШТ | 53.064 | Заказ | 11 недель | Installation Products | Compression Terminals | Compression Terminals | Compression Terminals | 5415022424010 | 0.050 | KG | 1.456 | CDM
7TCA303070R0065 | NCG-PG111B | Сальник каб. NCG-PG111B, PA6, черный, резьба PG11 3-7, 10 шт. в пачке | 10 | ШТ | 62.664 | Заказ | 11 недель | Installation Products | Compression Terminals | Compression Terminals | Compression Terminals | 5415022424027 | 0.050 | KG | 1.456 | CDM
7TCA303070R0066 | NCG-PG131B | Сальник каб. NCG-PG131B, PA6, черный, резьба PG13 6-12, 50 шт. в пачке | 10 | ШТ | 58.368 | Заказ | 11 недель | Installation Products | Compression Terminals | Compression Terminals | Compression Terminals | 5415022424034 | 0.230 | KG | 1.456 | CDM
7TCA303070R0067 | NCG-PG161B | Сальник каб. NCG-PG161B, PA6, черный, резьба PG16 10-14, 10 шт. в пачке | 10 | ШТ | 74.244 | Заказ | 11 недель | Installation Products | Compression Terminals | Compression Terminals | Compression Terminals | 5415022424041 | 0.050 | KG | 1.456 | CDM
7TCA303070R0068 | NCG-PG211B | Сальник каб. NCG-PG211B, PA6, черный, резьба PG21 13-18, 10 шт. в пачке | 10 | ШТ | 116.7 | Заказ | 11 недель | Installation Products | Compression Terminals | Compression Terminals | Compression Terminals | 5415022424058 | 0.050 | KG | 1.456 | CDM
7TCA303070R0069 | NCG-PG291B | Сальник каб. NCG-PG291B, PA6, черный, резьба PG29 18-25, 10 шт. в пачке | 10 | ШТ | 238.716 | Заказ | 11 недель | Installation Products | Compression Terminals | Compression Terminals | Compression Terminals | 5415022424065 | 0.360 | KG | 1.456 | CDM
7TCA303070R0070 | NCG-PG361B | Сальник каб. NCG-PG361B, PA6, черный, резьба PG36 22-32, 5 шт. в пачке | 5 | ШТ | 424.356 | Заказ | 11 недель | Installation Products | Compression Terminals | Compression Terminals | Compression Terminals | 5415022424072 | 0.020 | KG | 1.456 | CDM
7TCA303070R0071 | NCG-PG421B | Сальник каб. NCG-PG421B, PA6, черный, резьба PG42 30-38, 5 шт. в пачке | 5 | ШТ | 503.94 | Заказ | 11 недель | Installation Products | Compression Terminals | Compression Terminals | Compression Terminals | 5415022424089 | 0.020 | KG | 1.456 | CDM
7TCA303070R0072 | NCG-PG481B | Сальник каб. NCG-PG481B, PA6, черный, резьба PG48 34-44, 5 шт. в пачке | 5 | ШТ | 610.008 | Заказ | 11 недель | Installation Products | Compression Terminals | Compression Terminals | Compression Terminals | 5415022424096 | 0.020 | KG | 1.456 | CDM
7TCA303070R0073 | NCG-G0251B | Сальник каб. NCG-G0251B, PA6, черный, резьба 1/4 3-6.5, 10 шт. в пачке | 10 | ШТ | 48.312 | Заказ | 11 недель | Installation Products | Compression Terminals | Compression Terminals | Compression Terminals | 5415022424102 | 0.050 | KG | 1.456 | CDM
7TCA303070R0074 | NCG-G0381B | Сальник каб. NCG-G0381B, PA6, черный, резьба 3/8 5-10, 10 шт. в пачке | 10 | ШТ | 48.924 | Заказ | 11 недель | Installation Products | Compression Terminals | Compression Terminals | Compression Terminals | 5415022424119 | 0.050 | KG | 1.456 | CDM
7TCA303070R0075 | NCG-G0501B | Сальник каб. NCG-G0501B, PA6, черный, резьба 1/2 6-12, 10 шт. в пачке | 10 | ШТ | 58.692 | Заказ | 11 недель | Installation Products | Compression Terminals | Compression Terminals | Compression Terminals | 5415022424126 | 0.050 | KG | 1.456 | CDM
7TCA303070R0076 | NCG-G0751B | Сальник каб. NCG-G0751B, PA6, черный, резьба 3/4 13-18, 10 шт. в пачке | 10 | ШТ | 112.536 | Заказ | 11 недель | Installation Products | Compression Terminals | Compression Terminals | Compression Terminals | 5415022424133 | 0.050 | KG | 1.456 | CDM
7TCA303070R0077 | NCG-G1001B | Сальник каб. NCG-G1001B, PA6, черный, резьба 1 18-25, 10 шт. в пачке | 10 | ШТ | 244.656 | Заказ | 11 недель | Installation Products | Compression Terminals | Compression Terminals | Compression Terminals | 5415022424140 | 0.050 | KG | 1.456 | CDM
7TCA303070R0078 | NCG-M122LG | Сальник каб. NCG-M122LG, PA6, свет.серый, резьба M12 3-6.5, 10 шт. в пачке | 10 | ШТ | 47.724 | Заказ | 11 недель | Installation Products | Compression Terminals | Compression Terminals | Compression Terminals | 5415022424164 | 0.050 | KG | 1.456 | CDM
7TCA303070R0079 | NCG-M161LG | Сальник каб. NCG-M161LG, PA6, свет.серый, резьба M16 2-6, 10 шт. в пачке | 10 | ШТ | 58.368 | Заказ | 11 недель | Installation Products | Compression Terminals | Compression Terminals | Compression Terminals | 5415022424171 | 0.050 | KG | 1.456 | CDM
7TCA303070R0080 | NCG-M161LG-L | Сальник каб. NCG-M161LG-L, PA6, свет.серый, резьба M16 2-6, 10 шт. в пачке | 10 | ШТ | 53.844 | Заказ | 11 недель | Installation Products | Compression Terminals | Compression Terminals | Compression Terminals | 5415022424188 | 0.050 | KG | 1.456 | CDM
7TCA303070R0081 | NCG-M162LG | Сальник каб. NCG-M162LG, PA6, свет.серый, резьба M16 4-8, 10 шт. в пачке | 10 | ШТ | 53.064 | Заказ | 11 недель | Installation Products | Compression Terminals | Compression Terminals | Compression Terminals | 5415022424195 | 0.050 | KG | 1.456 | CDM
7TCA303070R0082 | NCG-M162LG-L | Сальник каб. NCG-M162LG-L, PA6, свет.серый, резьба M16 4-8, 10 шт. в пачке | 10 | ШТ | 48.924 | Заказ | 11 недель | Installation Products | Compression Terminals | Compression Terminals | Compression Terminals | 5415022424201 | 0.050 | KG | 1.456 | CDM
7TCA303070R0083 | NCG-M163LG | Сальник каб. NCG-M163LG, PA6, свет.серый, резьба M16 5-10, 10 шт. в пачке | 10 | ШТ | 55.716 | Заказ | 11 недель | Installation Products | Compression Terminals | Compression Terminals | Compression Terminals | 5415022424218 | 0.050 | KG | 1.456 | CDM
7TCA303070R0084 | NCG-M163LG-L | Сальник каб. NCG-M163LG-L, PA6, свет.серый, резьба M16 5-10, 10 шт. в пачке | 10 | ШТ | 61.308 | Заказ | 11 недель | Installation Products | Compression Terminals | Compression Terminals | Compression Terminals | 5415022424225 | 0.050 | KG | 1.456 | CDM
7TCA303070R0085 | NCG-M201LG | Сальник каб. NCG-M201LG, PA6, свет.серый, резьба M20 5-9, 10 шт. в пачке | 10 | ШТ | 64.188 | Заказ | 11 недель | Installation Products | Compression Terminals | Compression Terminals | Compression Terminals | 5415022424232 | 0.050 | KG | 1.456 | CDM
7TCA303070R0086 | NCG-M201LG-L | Сальник каб. NCG-M201LG-L, PA6, свет.серый, резьба M20 5-9, 10 шт. в пачке | 10 | ШТ | 59.172 | Заказ | 11 недель | Installation Products | Compression Terminals | Compression Terminals | Compression Terminals | 5415022424249 | 0.050 | KG | 1.456 | CDM
7TCA303070R0087 | NCG-M202LG | Сальник каб. NCG-M202LG, PA6, свет.серый, резьба M20 6-12, 10 шт. в пачке | 10 | ШТ | 64.188 | Заказ | 11 недель | Installation Products | Compression Terminals | Compression Terminals | Compression Terminals | 5415022424256 | 0.050 | KG | 1.456 | CDM
7TCA303070R0088 | NCG-M202LG-L | Сальник каб. NCG-M202LG-L, PA6, свет.серый, резьба M20 6-12, 10 шт. в пачке | 10 | ШТ | 64.188 | Заказ | 11 недель | Installation Products | Compression Terminals | Compression Terminals | Compression Terminals | 5415022424263 | 0.050 | KG | 1.456 | CDM
7TCA303070R0089 | NCG-M203LG | Сальник каб. NCG-M203LG, PA6, свет.серый, резьба M20 10-14, 10 шт. в пачке | 10 | ШТ | 70.044 | Заказ | 11 недель | Installation Products | Compression Terminals | Compression Terminals | Compression Terminals | 5415022424270 | 0.050 | KG | 1.456 | CDM
7TCA303070R0090 | NCG-M203LG-L | Сальник каб. NCG-M203LG-L, PA6, свет.серый, резьба M20 10-14, 10 шт. в пачке | 10 | ШТ | 77.028 | Заказ | 11 недель | Installation Products | Compression Terminals | Compression Terminals | Compression Terminals | 5415022424287 | 0.050 | KG | 1.456 | CDM
7TCA303070R0091 | NCG-M251LG | Сальник каб. NCG-M251LG, PA6, свет.серый, резьба M25 9-16, 10 шт. в пачке | 10 | ШТ | 96.456 | Заказ | 11 недель | Installation Products | Compression Terminals | Compression Terminals | Compression Terminals | 5415022424294 | 0.050 | KG | 1.456 | CDM
7TCA303070R0092 | NCG-M251LG-L | Сальник каб. NCG-M251LG-L, PA6, свет.серый, резьба M25 9-16, 10 шт. в пачке | 10 | ШТ | 115.572 | Заказ | 11 недель | Installation Products | Compression Terminals | Compression Terminals | Compression Terminals | 5415022424300 | 0.180 | KG | 1.456 | CDM
7TCA303070R0093 | NCG-M252LG | Сальник каб. NCG-M252LG, PA6, свет.серый, резьба M25 11-17, 10 шт. в пачке | 10 | ШТ | 90.768 | Заказ | 11 недель | Installation Products | Compression Terminals | Compression Terminals | Compression Terminals | 5415022424317 | 0.180 | KG | 1.456 | CDM
7TCA303070R0094 | NCG-M252LG-L | Сальник каб. NCG-M252LG-L, PA6, свет.серый, резьба M25 11-17, 10 шт. в пачке | 10 | ШТ | 88.08 | Заказ | 11 недель | Installation Products | Compression Terminals | Compression Terminals | Compression Terminals | 5415022424324 | 0.050 | KG | 1.456 | CDM
7TCA303070R0095 | NCG-M253LG | Сальник каб. NCG-M253LG, PA6, свет.серый, резьба M25 13-18, 10 шт. в пачке | 10 | ШТ | 105.036 | Заказ | 11 недель | Installation Products | Compression Terminals | Compression Terminals | Compression Terminals | 5415022424331 | 0.050 | KG | 1.456 | CDM
7TCA303070R0096 | NCG-M253LG-L | Сал.каб.NCG-M253LG-L,РА,M25,13-18,10шт/п | 10 | ШТ | 115.572 | Заказ | 12 недель | Installation Products | Compression Terminals | Compression Terminals | Compression Terminals | 5415022424348 | 5.000 | G | 0.570 | CDM
7TCA303070R0097 | NCG-M321LG | Сальник каб. NCG-M321LG, PA6, свет.серый, резьба M32 11-15, 10 шт. в пачке | 10 | ШТ | 210.06 | Заказ | 11 недель | Installation Products | Compression Terminals | Compression Terminals | Compression Terminals | 5415022424355 | 0.050 | KG | 1.456 | CDM
7TCA303070R0098 | NCG-M321LG-L | Сальник каб. NCG-M321LG-L, PA6, свет.серый, резьба M32 11-15, 10 шт. в пачке | 10 | ШТ | 193.8 | Заказ | 11 недель | Installation Products | Compression Terminals | Compression Terminals | Compression Terminals | 5415022424362 | 0.050 | KG | 1.456 | CDM
7TCA303070R0099 | NCG-M322LG | Сальник каб. NCG-M322LG, PA6, свет.серый, резьба M32 15-21, 10 шт. в пачке | 10 | ШТ | 163.404 | Заказ | 11 недель | Installation Products | Compression Terminals | Compression Terminals | Compression Terminals | 5415022424379 | 0.050 | KG | 1.456 | CDM
7TCA303070R0100 | NCG-M322LG-L | Сальник каб. NCG-M322LG-L, PA6, свет.серый, резьба M32 15-21, 10 шт. в пачке | 10 | ШТ | 179.724 | Заказ | 11 недель | Installation Products | Compression Terminals | Compression Terminals | Compression Terminals | 5415022424386 | 0.050 | KG | 1.456 | CDM
7TCA303070R0101 | NCG-M323LG | Сальник каб. NCG-M323LG, PA6, свет.серый, резьба M32 18-25, 10 шт. в пачке | 10 | ШТ | 190.944 | Заказ | 11 недель | Installation Products | Compression Terminals | Compression Terminals | Compression Terminals | 5415022424393 | 0.050 | KG | 1.456 | CDM
7TCA303070R0102 | NCG-M253B-L | Сальник каб. NCG-M253B-L, PA6, черный, резьба M25 13-18, 10 шт. в пачке | 10 | ШТ | 115.572 | Заказ | 11 недель | Installation Products | Compression Terminals | Compression Terminals | Compression Terminals | 5415022423754 | 0.050 | KG | 1.456 | CDM
7TCA303070R0103 | NCG-M321B-L | Сальник каб. NCG-M321B-L, PA6, черный, резьба M32 11-15, 10 шт. в пачке | 10 | ШТ | 231.108 | Заказ | 11 недель | Installation Products | Compression Terminals | Compression Terminals | Compression Terminals | 5415022423778 | 0.050 | KG | 1.456 | CDM
7TCA303070R0104 | NCG-M322B | Сальник каб. NCG-M322B, PA6, черный, резьба M32 15-21, 10 шт. в пачке | 10 | ШТ | 190.944 | Заказ | 11 недель | Installation Products | Compression Terminals | Compression Terminals | Compression Terminals | 5415022423785 | 0.050 | KG | 1.456 | CDM
7TCA303070R0105 | NCG-M322B-L | Сальник каб. NCG-M322B-L, PA6, черный, резьба M32 15-21, 10 шт. в пачке | 10 | ШТ | 210.06 | Заказ | 11 недель | Installation Products | Compression Terminals | Compression Terminals | Compression Terminals | 5415022423792 | 0.050 | KG | 1.456 | CDM
7TCA303070R0106 | NCG-M323B | Сальник каб. NCG-M323B, PA6, черный, резьба M32 18-25, 10 шт. в пачке | 10 | ШТ | 190.944 | Заказ | 11 недель | Installation Products | Compression Terminals | Compression Terminals | Compression Terminals | 5415022423808 | 0.050 | KG | 1.456 | CDM
7TCA303070R0107 | NCG-G1001G | Сальник каб. NCG-G1001G, PA6, серый, резьба 1 18-25, 10 шт. в пачке | 10 | ШТ | 244.656 | Заказ | 11 недель | Installation Products | Compression Terminals | Compression Terminals | Compression Terminals | 5415022425321 | 0.050 | KG | 1.456 | CDM
7TCA303070R0108 | NCG-M401B | Сальник каб. NCG-M401B, PA6, черный, резьба M40 16-23, 5 шт. в пачке | 5 | ШТ | 367.608 | Заказ | 11 недель | Installation Products | Compression Terminals | Compression Terminals | Compression Terminals | 5415022425338 | 0.250 | KG | 1.456 | CDM
7TCA303070R0109 | NCG-G0751G | Сальник каб. NCG-G0751G, PA6, серый, резьба 3/4 13-18, 10 шт. в пачке | 10 | ШТ | 112.536 | Заказ | 11 недель | Installation Products | Compression Terminals | Compression Terminals | Compression Terminals | 5415022425314 | 0.050 | KG | 1.456 | CDM
7TCA303070R0110 | NCG-M401B-L | Сальник каб. NCG-M401B-L, PA6, черный, резьба M40 16-23, 5 шт. в пачке | 5 | ШТ | 339.12 | Заказ | 11 недель | Installation Products | Compression Terminals | Compression Terminals | Compression Terminals | 5415022423815 | 0.020 | KG | 1.456 | CDM
7TCA303070R0111 | NCG-M402B | Сальник каб. NCG-M402B, PA6, черный, резьба M40 19-28, 5 шт. в пачке | 5 | ШТ | 334.2 | Заказ | 11 недель | Installation Products | Compression Terminals | Compression Terminals | Compression Terminals | 5415022425345 | 0.020 | KG | 1.456 | CDM
7TCA303070R0112 | NCG-G0501G | Сальник каб. NCG-G0501G, PA6, серый, резьба 1/2 6-12, 10 шт. в пачке | 10 | ШТ | 58.692 | Заказ | 11 недель | Installation Products | Compression Terminals | Compression Terminals | Compression Terminals | 5415022425307 | 0.050 | KG | 1.456 | CDM
7TCA303070R0113 | NCG-M402B-L | Сальник каб. NCG-M402B-L, PA6, черный, резьба M40 19-28, 5 шт. в пачке | 5 | ШТ | 308.328 | Заказ | 11 недель | Installation Products | Compression Terminals | Compression Terminals | Compression Terminals | 5415022423822 | 0.020 | KG | 1.456 | CDM
7TCA303070R0114 | NCG-M403B | Сальник каб. NCG-M403B, PA6, черный, резьба M40 22-32, 5 шт. в пачке | 5 | ШТ | 334.2 | Заказ | 11 недель | Installation Products | Compression Terminals | Compression Terminals | Compression Terminals | 5415022423839 | 0.020 | KG | 1.456 | CDM
7TCA303070R0115 | NCG-M501B | Сальник каб. NCG-M501B, PA6, черный, резьба M50 25-31, 5 шт. в пачке | 5 | ШТ | 738.42 | Заказ | 11 недель | Installation Products | Compression Terminals | Compression Terminals | Compression Terminals | 5415022423846 | 0.020 | KG | 1.456 | CDM
7TCA303070R0116 | NCG-M502B | Сальник каб. NCG-M502B, PA6, черный, резьба M50 30-38, 5 шт. в пачке | 5 | ШТ | 671.28 | Заказ | 11 недель | Installation Products | Compression Terminals | Compression Terminals | Compression Terminals | 5415022423853 | 0.020 | KG | 1.456 | CDM
7TCA303070R0117 | NCG-M631B | Сальник каб. NCG-M631B, PA6, черный, резьба M63 29-35, 5 шт. в пачке | 5 | ШТ | 805.584 | Заказ | 11 недель | Installation Products | Compression Terminals | Compression Terminals | Compression Terminals | 5415022423860 | 0.020 | KG | 1.456 | CDM
7TCA303070R0118 | NCG-M632B | Сальник каб. NCG-M632B, PA6, черный, резьба M63 34-44, 5 шт. в пачке | 5 | ШТ | 732.3 | Заказ | 11 недель | Installation Products | Compression Terminals | Compression Terminals | Compression Terminals | 5415022423877 | 0.020 | KG | 1.456 | CDM
7TCA303070R0119 | NCG-M401LG | Сальник каб. NCG-M401LG, PA6, свет.серый, резьба M40 16-23, 5 шт. в пачке | 5 | ШТ | 367.608 | Заказ | 11 недель | Installation Products | Compression Terminals | Compression Terminals | Compression Terminals | 5415022425352 | 0.250 | KG | 1.456 | CDM
7TCA303070R0120 | NCG-M401LG-L | Сальник каб. NCG-M401LG-L, PA6, свет.серый, резьба M40 16-23, 5 шт. в пачке | 5 | ШТ | 339.12 | Заказ | 11 недель | Installation Products | Compression Terminals | Compression Terminals | Compression Terminals | 5415022424409 | 0.020 | KG | 1.456 | CDM
7TCA303070R0121 | NCG-M402LG | Сальник каб. NCG-M402LG, PA6, свет.серый, резьба M40 19-28, 5 шт. в пачке | 5 | ШТ | 334.2 | Заказ | 11 недель | Installation Products | Compression Terminals | Compression Terminals | Compression Terminals | 5415022425369 | 0.230 | KG | 1.456 | CDM
7TCA303070R0122 | NCG-M402LG-L | Сальник каб. NCG-M402LG-L, PA6, свет.серый, резьба M40 19-28, 5 шт. в пачке | 5 | ШТ | 367.608 | Заказ | 11 недель | Installation Products | Compression Terminals | Compression Terminals | Compression Terminals | 5415022424416 | 0.020 | KG | 1.456 | CDM
7TCA303070R0123 | NCG-M403LG | Сальник каб. NCG-M403LG, PA6, свет.серый, резьба M40 22-32, 5 шт. в пачке | 5 | ШТ | 334.2 | Заказ | 11 недель | Installation Products | Compression Terminals | Compression Terminals | Compression Terminals | 5415022424423 | 0.020 | KG | 1.456 | CDM
7TCA303070R0124 | NCG-M501LG | Сальник каб. NCG-M501LG, PA6, свет.серый, резьба M50 25-31, 5 шт. в пачке | 5 | ШТ | 738.42 | Заказ | 11 недель | Installation Products | Compression Terminals | Compression Terminals | Compression Terminals | 5415022424430 | 0.500 | KG | 1.456 | CDM
7TCA303070R0125 | NCG-M502LG | Сальник каб. NCG-M502LG, PA6, свет.серый, резьба M50 30-38, 5 шт. в пачке | 5 | ШТ | 671.28 | Заказ | 11 недель | Installation Products | Compression Terminals | Compression Terminals | Compression Terminals | 5415022424447 | 0.020 | KG | 1.456 | CDM
7TCA303070R0126 | NCG-M631LG | Сальник каб. NCG-M631LG, PA6, свет.серый, резьба M63 29-35, 5 шт. в пачке | 5 | ШТ | 805.584 | Заказ | 11 недель | Installation Products | Compression Terminals | Compression Terminals | Compression Terminals | 5415022424454 | 0.390 | KG | 1.456 | CDM
7TCA303070R0127 | NCG-M632LG | Сальник каб. NCG-M632LG, PA6, свет.серый, резьба M63 34-44, 5 шт. в пачке | 5 | ШТ | 732.3 | Заказ | 11 недель | Installation Products | Compression Terminals | Compression Terminals | Compression Terminals | 5415022424461 | 0.020 | KG | 1.456 | CDM
7TCA303070R0128 | NCG-M751LG | Сальник каб. NCG-M751LG, PA6, свет.серый, резьба M75 48-55, 4 шт. в пачке | 4 | ШТ | 2021.412 | Заказ | 11 недель | Installation Products | Compression Terminals | Compression Terminals | Compression Terminals | 5415022424478 | 0.020 | KG | 1.456 | CDM
7TCA303070R0129 | NCG-0381LG | Сальник каб. NCG-0381LG, PA6, свет.серый, резьба 3/8 3-7, 10 шт. в пачке | 10 | ШТ | 58.368 | Заказ | 11 недель | Installation Products | Compression Terminals | Compression Terminals | Compression Terminals | 5415022424485 | 0.050 | KG | 1.456 | CDM
7TCA303070R0130 | NCG-0382LG | Сальник каб. NCG-0382LG, PA6, свет.серый, резьба 3/8 5-10, 10 шт. в пачке | 10 | ШТ | 53.064 | Заказ | 11 недель | Installation Products | Compression Terminals | Compression Terminals | Compression Terminals | 5415022424492 | 0.050 | KG | 1.456 | CDM
7TCA303070R0131 | NCG-0501LG | Сальник каб. NCG-0501LG, PA6, свет.серый, резьба 1/2 5-9, 10 шт. в пачке | 10 | ШТ | 70.044 | Заказ | 11 недель | Installation Products | Compression Terminals | Compression Terminals | Compression Terminals | 5415022424508 | 0.050 | KG | 1.456 | CDM
7TCA303070R0132 | NCG-0502LG | Сальник каб. NCG-0502LG, PA6, свет.серый, резьба 1/2 6-12, 10 шт. в пачке | 10 | ШТ | 63.672 | Заказ | 11 недель | Installation Products | Compression Terminals | Compression Terminals | Compression Terminals | 5415022424515 | 0.050 | KG | 1.456 | CDM
7TCA303070R0133 | NCG-0503LG | Сальник каб. NCG-0503LG, PA6, свет.серый, резьба 1/2 10-14, 10 шт. в пачке | 10 | ШТ | 99.828 | Заказ | 11 недель | Installation Products | Compression Terminals | Compression Terminals | Compression Terminals | 5415022424522 | 0.050 | KG | 1.456 | CDM
7TCA303070R0134 | NCG-0504LG | Сальник каб. NCG-0504LG, PA6, свет.серый, резьба 1/2 9-16, 5 шт. в пачке | 5 | ШТ | 134.232 | Заказ | 11 недель | Installation Products | Compression Terminals | Compression Terminals | Compression Terminals | 5415022424539 | 0.020 | KG | 1.456 | CDM
7TCA303070R0135 | NCG-0505LG | Сальник каб. NCG-0505LG, PA6, свет.серый, резьба 1/2 13-18, 5 шт. в пачке | 5 | ШТ | 122.004 | Заказ | 11 недель | Installation Products | Compression Terminals | Compression Terminals | Compression Terminals | 5415022424546 | 0.020 | KG | 1.456 | CDM
7TCA303070R0136 | NCG-0751LG | Сальник каб. NCG-0751LG, PA6, свет.серый, резьба 3/4 9-16, 5 шт. в пачке | 5 | ШТ | 134.232 | Заказ | 11 недель | Installation Products | Compression Terminals | Compression Terminals | Compression Terminals | 5415022424553 | 0.020 | KG | 1.456 | CDM
7TCA303070R0137 | NCG-0752LG | Сальник каб. NCG-0752LG, PA6, свет.серый, резьба 3/4 13-18, 5 шт. в пачке | 5 | ШТ | 122.004 | Заказ | 11 недель | Installation Products | Compression Terminals | Compression Terminals | Compression Terminals | 5415022424560 | 0.020 | KG | 1.456 | CDM
7TCA303070R0138 | NCG-1001LG | Сальник каб. NCG-1001LG, PA6, свет.серый, резьба 1 12-20, 5 шт. в пачке | 5 | ШТ | 291.744 | Заказ | 11 недель | Installation Products | Compression Terminals | Compression Terminals | Compression Terminals | 5415022424577 | 0.020 | KG | 1.456 | CDM
7TCA303070R0139 | NCG-1002LG | Сальник каб. NCG-1002LG, PA6, свет.серый, резьба 1 18-25, 5 шт. в пачке | 5 | ШТ | 265.224 | Заказ | 11 недель | Installation Products | Compression Terminals | Compression Terminals | Compression Terminals | 5415022424584 | 0.020 | KG | 1.456 | CDM
7TCA303070R0140 | NCG-PG71LG | Сальник каб. NCG-PG71LG, PA6, свет.серый, резьба PG7 3-6.5, 10 шт. в пачке | 10 | ШТ | 47.724 | Заказ | 11 недель | Installation Products | Compression Terminals | Compression Terminals | Compression Terminals | 5415022424591 | 0.050 | KG | 1.456 | CDM
7TCA303070R0141 | NCG-PG91LG | Сальник каб. NCG-PG91LG, PA6, свет.серый, резьба PG9 4-8, 10 шт. в пачке | 10 | ШТ | 53.064 | Заказ | 11 недель | Installation Products | Compression Terminals | Compression Terminals | Compression Terminals | 5415022424607 | 0.050 | KG | 1.456 | CDM
7TCA303070R0142 | NCG-PG111LG | Сальник каб. NCG-PG111LG, PA6, свет.серый, резьба PG11 3-7, 10 шт. в пачке | 10 | ШТ | 53.652 | Заказ | 11 недель | Installation Products | Compression Terminals | Compression Terminals | Compression Terminals | 5415022424614 | 0.050 | KG | 1.456 | CDM
7TCA303070R0143 | NCG-PG131LG | Сальник каб. NCG-PG131LG, PA6, свет.серый, резьба PG13 6-12, 10 шт. в пачке | 10 | ШТ | 58.368 | Заказ | 11 недель | Installation Products | Compression Terminals | Compression Terminals | Compression Terminals | 5415022424621 | 0.050 | KG | 1.456 | CDM
7TCA303070R0144 | NCG-PG161LG | Сальник каб. NCG-PG161LG, PA6, свет.серый, резьба PG16 10-14, 10 шт. в пачке | 10 | ШТ | 74.244 | Заказ | 11 недель | Installation Products | Compression Terminals | Compression Terminals | Compression Terminals | 5415022424638 | 0.050 | KG | 1.456 | CDM
7TCA303070R0145 | NCG-PG211LG | Сальник каб. NCG-PG211LG, PA6, свет.серый, резьба PG21 13-18, 10 шт. в пачке | 10 | ШТ | 116.7 | Заказ | 11 недель | Installation Products | Compression Terminals | Compression Terminals | Compression Terminals | 5415022424645 | 0.050 | KG | 1.456 | CDM
7TCA303070R0146 | NCG-PG291LG | Сальник каб. NCG-PG291LG, PA6, свет.серый, резьба PG29 18-25, 10 шт. в пачке | 10 | ШТ | 238.716 | Заказ | 11 недель | Installation Products | Compression Terminals | Compression Terminals | Compression Terminals | 5415022424652 | 0.050 | KG | 1.456 | CDM
7TCA303070R0147 | NCG-PG361LG | Сальник каб. NCG-PG361LG, PA6, свет.серый, резьба PG36 22-32, 5 шт. в пачке | 5 | ШТ | 424.356 | Заказ | 11 недель | Installation Products | Compression Terminals | Compression Terminals | Compression Terminals | 5415022424669 | 0.020 | KG | 1.456 | CDM
7TCA303070R0148 | NCG-PG421LG | Сальник каб. NCG-PG421LG, PA6, свет.серый, резьба PG42 30-38, 5 шт. в пачке | 5 | ШТ | 431.112 | Заказ | 11 недель | Installation Products | Compression Terminals | Compression Terminals | Compression Terminals | 5415022424676 | 0.020 | KG | 1.456 | CDM
7TCA303070R0149 | NCG-PG481LG | Сальник каб. NCG-PG481LG, PA6, свет.серый, резьба PG48 34-44, 5 шт. в пачке | 5 | ШТ | 521.856 | Заказ | 11 недель | Installation Products | Compression Terminals | Compression Terminals | Compression Terminals | 5415022424683 | 0.020 | KG | 1.456 | CDM
7TCA303070R0150 | NCG-G0251LG | Сальник каб. NCG-G0251LG, PA6, свет.серый, резьба 1/4 3-6.5, 10 шт. в пачке | 10 | ШТ | 48.312 | Заказ | 11 недель | Installation Products | Compression Terminals | Compression Terminals | Compression Terminals | 5415022424690 | 0.050 | KG | 1.456 | CDM
7TCA303070R0151 | NCG-G0381LG | Сальник каб. NCG-G0381LG, PA6, свет.серый, резьба 3/8 5-10, 10 шт. в пачке | 10 | ШТ | 48.924 | Заказ | 11 недель | Installation Products | Compression Terminals | Compression Terminals | Compression Terminals | 5415022424706 | 0.050 | KG | 1.456 | CDM
7TCA303070R0152 | NCG-G0501LG | Сальник каб. NCG-G0501LG, PA6, свет.серый, резьба 1/2 6-12, 10 шт. в пачке | 10 | ШТ | 58.692 | Заказ | 11 недель | Installation Products | Compression Terminals | Compression Terminals | Compression Terminals | 5415022424713 | 0.050 | KG | 1.456 | CDM
7TCA303070R0153 | NCG-G0751LG | Сальник каб. NCG-G0751LG, PA6, свет.серый, резьба 3/4 13-18, 10 шт. в пачке | 10 | ШТ | 112.536 | Заказ | 11 недель | Installation Products | Compression Terminals | Compression Terminals | Compression Terminals | 5415022424720 | 0.050 | KG | 1.456 | CDM
7TCA303070R0154 | NCG-G1001LG | Сальник каб. NCG-G1001LG, PA6, свет.серый, резьба 1 18-25, 10 шт. в пачке | 10 | ШТ | 244.656 | Заказ | 11 недель | Installation Products | Compression Terminals | Compression Terminals | Compression Terminals | 5415022424737 | 0.050 | KG | 1.456 | CDM
7TCA303070R0155 | NCG-M121G | Сальник каб. NCG-M121G, PA6, серый, резьба M12 2-5, 10 шт. в пачке | 10 | ШТ | 52.512 | Заказ | 11 недель | Installation Products | Compression Terminals | Compression Terminals | Compression Terminals | 5415022424744 | 0.050 | KG | 1.456 | CDM
7TCA303070R0156 | NCG-M122G | Сальник каб. NCG-M122G, PA6, серый, резьба M12 3-6.5, 10 шт. в пачке | 10 | ШТ | 47.724 | Заказ | 11 недель | Installation Products | Compression Terminals | Compression Terminals | Compression Terminals | 5415022424751 | 0.050 | KG | 1.456 | CDM
7TCA303070R0157 | NCG-M161G | Сальник каб. NCG-M161G, PA6, серый, резьба M16 2-6, 10 шт. в пачке | 10 | ШТ | 50.904 | Заказ | 11 недель | Installation Products | Compression Terminals | Compression Terminals | Compression Terminals | 5415022424768 | 0.050 | KG | 1.456 | CDM
7TCA303070R0158 | NCG-M161G-L | Сальник каб. NCG-M161G-L, PA6, серый, резьба M16 2-6, 10 шт. в пачке | 10 | ШТ | 53.844 | Заказ | 11 недель | Installation Products | Compression Terminals | Compression Terminals | Compression Terminals | 5415022424775 | 0.050 | KG | 1.456 | CDM
7TCA303070R0159 | NCG-M162G | Сальник каб. NCG-M162G, PA6, серый, резьба M16 4-8, 10 шт. в пачке | 10 | ШТ | 53.064 | Заказ | 11 недель | Installation Products | Compression Terminals | Compression Terminals | Compression Terminals | 5415022424782 | 0.050 | KG | 1.456 | CDM
7TCA303070R0160 | NCG-M162G-L | Сальник каб. NCG-M162G-L, PA6, серый, резьба M16 4-8, 10 шт. в пачке | 10 | ШТ | 58.368 | Заказ | 11 недель | Installation Products | Compression Terminals | Compression Terminals | Compression Terminals | 5415022424799 | 0.050 | KG | 1.456 | CDM
7TCA303070R0161 | NCG-M163G | Сальник каб. NCG-M163G, PA6, серый, резьба M16 5-10, 10 шт. в пачке | 10 | ШТ | 47.664 | Заказ | 11 недель | Installation Products | Compression Terminals | Compression Terminals | Compression Terminals | 5415022424805 | 0.050 | KG | 1.456 | CDM
7TCA303070R0162 | NCG-M163G-L | Сальник каб. NCG-M163G-L, PA6, серый, резьба M16 5-10, 10 шт. в пачке | 10 | ШТ | 52.452 | Заказ | 11 недель | Installation Products | Compression Terminals | Compression Terminals | Compression Terminals | 5415022424812 | 0.050 | KG | 1.456 | CDM
7TCA303070R0163 | NCG-M201G | Сальник каб. NCG-M201G, PA6, серый, резьба M20 5-9, 10 шт. в пачке | 10 | ШТ | 56.004 | Заказ | 11 недель | Installation Products | Compression Terminals | Compression Terminals | Compression Terminals | 5415022424829 | 0.050 | KG | 1.456 | CDM
7TCA303070R0164 | NCG-M201G-L | Сальник каб. NCG-M201G-L, PA6, серый, резьба M20 5-9, 10 шт. в пачке | 10 | ШТ | 59.172 | Заказ | 11 недель | Installation Products | Compression Terminals | Compression Terminals | Compression Terminals | 5415022424836 | 0.050 | KG | 1.456 | CDM
7TCA303070R0165 | NCG-M202G | Сальник каб. NCG-M202G, PA6, серый, резьба M20 6-12, 10 шт. в пачке | 10 | ШТ | 54.936 | Заказ | 11 недель | Installation Products | Compression Terminals | Compression Terminals | Compression Terminals | 5415022424843 | 0.050 | KG | 1.456 | CDM
7TCA303070R0166 | NCG-M202G-L | Сальник каб. NCG-M202G-L, PA6, серый, резьба M20 6-12, 10 шт. в пачке | 10 | ШТ | 54.936 | Заказ | 11 недель | Installation Products | Compression Terminals | Compression Terminals | Compression Terminals | 5415022424850 | 0.050 | KG | 1.456 | CDM
7TCA303070R0167 | NCG-M203G | Сальник каб. NCG-M203G, PA6, серый, резьба M20 10-14, 10 шт. в пачке | 10 | ШТ | 70.044 | Заказ | 11 недель | Installation Products | Compression Terminals | Compression Terminals | Compression Terminals | 5415022424867 | 0.050 | KG | 1.456 | CDM
7TCA303070R0168 | NCG-M203G-L | Сальник каб. NCG-M203G-L, PA6, серый, резьба M20 10-14, 10 шт. в пачке | 10 | ШТ | 77.028 | Заказ | 11 недель | Installation Products | Compression Terminals | Compression Terminals | Compression Terminals | 5415022424874 | 0.050 | KG | 1.456 | CDM
7TCA303070R0169 | NCG-M251G | Сальник каб. NCG-M251G, PA6, серый, резьба M25 9-16, 10 шт. в пачке | 10 | ШТ | 91.644 | Заказ | 11 недель | Installation Products | Compression Terminals | Compression Terminals | Compression Terminals | 5415022424881 | 0.050 | KG | 1.456 | CDM
7TCA303070R0170 | NCG-M251G-L | Сальник каб. NCG-M251G-L, PA6, серый, резьба M25 9-16, 10 шт. в пачке | 10 | ШТ | 96.912 | Заказ | 11 недель | Installation Products | Compression Terminals | Compression Terminals | Compression Terminals | 5415022424898 | 0.050 | KG | 1.456 | CDM
7TCA303070R0171 | NCG-M252G | Сальник каб. NCG-M252G, PA6, серый, резьба M25 11-17, 10 шт. в пачке | 10 | ШТ | 81.72 | Заказ | 11 недель | Installation Products | Compression Terminals | Compression Terminals | Compression Terminals | 5415022424904 | 0.050 | KG | 1.456 | CDM
7TCA303070R0172 | NCG-M252G-L | Сальник каб. NCG-M252G-L, PA6, серый, резьба M25 11-17, 10 шт. в пачке | 10 | ШТ | 88.08 | Заказ | 11 недель | Installation Products | Compression Terminals | Compression Terminals | Compression Terminals | 5415022424911 | 0.050 | KG | 1.456 | CDM
7TCA303070R0173 | NCG-M253G | Сальник каб. NCG-M253G, PA6, серый, резьба M25 13-18, 10 шт. в пачке | 10 | ШТ | 89.868 | Заказ | 11 недель | Installation Products | Compression Terminals | Compression Terminals | Compression Terminals | 5415022424928 | 0.050 | KG | 1.456 | CDM
7TCA303070R0174 | NCG-M253G-L | Сальник каб. NCG-M253G-L, PA6, серый, резьба M25 13-18, 10 шт. в пачке | 10 | ШТ | 98.856 | Заказ | 11 недель | Installation Products | Compression Terminals | Compression Terminals | Compression Terminals | 5415022424935 | 0.050 | KG | 1.456 | CDM
7TCA303070R0175 | NCG-M321G | Сальник каб. NCG-M321G, PA6, серый, резьба M32 11-15, 10 шт. в пачке | 10 | ШТ | 183.348 | Заказ | 11 недель | Installation Products | Compression Terminals | Compression Terminals | Compression Terminals | 5415022424942 | 0.050 | KG | 1.456 | CDM
7TCA303070R0176 | NCG-M321G-L | Сальник каб. NCG-M321G-L, PA6, серый, резьба M32 11-15, 10 шт. в пачке | 10 | ШТ | 193.8 | Заказ | 11 недель | Installation Products | Compression Terminals | Compression Terminals | Compression Terminals | 5415022424959 | 0.050 | KG | 1.456 | CDM
7TCA303070R0177 | NCG-M322G | Сальник каб. NCG-M322G, PA6, серый, резьба M32 15-21, 10 шт. в пачке | 10 | ШТ | 163.404 | Заказ | 11 недель | Installation Products | Compression Terminals | Compression Terminals | Compression Terminals | 5415022424966 | 0.050 | KG | 1.456 | CDM
7TCA303070R0178 | NCG-M322G-L | Сальник каб. NCG-M322G-L, PA6, серый, резьба M32 15-21, 10 шт. в пачке | 10 | ШТ | 176.208 | Заказ | 11 недель | Installation Products | Compression Terminals | Compression Terminals | Compression Terminals | 5415022424973 | 0.050 | KG | 1.456 | CDM
7TCA303070R0179 | NCG-M323G | Сальник каб. NCG-M323G, PA6, серый, резьба M32 18-25, 10 шт. в пачке | 10 | ШТ | 163.404 | Заказ | 11 недель | Installation Products | Compression Terminals | Compression Terminals | Compression Terminals | 5415022424980 | 0.050 | KG | 1.456 | CDM
7TCA303070R0180 | NCG-M401G | Сальник каб. NCG-M401G, PA6, серый, резьба M40 16-23, 5 шт. в пачке | 5 | ШТ | 308.328 | Заказ | 11 недель | Installation Products | Compression Terminals | Compression Terminals | Compression Terminals | 5415022425376 | 0.020 | KG | 1.456 | CDM
7TCA303070R0181 | NCG-M401G-L | Сальник каб. NCG-M401G-L, PA6, серый, резьба M40 16-23, 5 шт. в пачке | 5 | ШТ | 339.12 | Заказ | 11 недель | Installation Products | Compression Terminals | Compression Terminals | Compression Terminals | 5415022424997 | 0.020 | KG | 1.456 | CDM
7TCA303070R0182 | NCG-M402G | Сальник каб. NCG-M402G, PA6, серый, резьба M40 19-28, 5 шт. в пачке | 5 | ШТ | 285.924 | Заказ | 11 недель | Installation Products | Compression Terminals | Compression Terminals | Compression Terminals | 5415022425383 | 0.020 | KG | 1.456 | CDM
7TCA303070R0183 | NCG-M402G-L | Сальник каб. NCG-M402G-L, PA6, серый, резьба M40 19-28, 5 шт. в пачке | 5 | ШТ | 308.328 | Заказ | 11 недель | Installation Products | Compression Terminals | Compression Terminals | Compression Terminals | 5415022425000 | 0.020 | KG | 1.456 | CDM
7TCA303070R0184 | NCG-M403G | Сальник каб. NCG-M403G, PA6, серый, резьба M40 22-32, 5 шт. в пачке | 5 | ШТ | 285.924 | Заказ | 11 недель | Installation Products | Compression Terminals | Compression Terminals | Compression Terminals | 5415022425017 | 0.020 | KG | 1.456 | CDM
7TCA303070R0185 | NCG-M501G | Сальник каб. NCG-M501G, PA6, серый, резьба M50 25-31, 5 шт. в пачке | 5 | ШТ | 644.352 | Заказ | 11 недель | Installation Products | Compression Terminals | Compression Terminals | Compression Terminals | 5415022425024 | 0.020 | KG | 1.456 | CDM
7TCA303070R0186 | NCG-M502G | Сальник каб. NCG-M502G, PA6, серый, резьба M50 30-38, 5 шт. в пачке | 5 | ШТ | 574.308 | Заказ | 11 недель | Installation Products | Compression Terminals | Compression Terminals | Compression Terminals | 5415022425031 | 0.020 | KG | 1.456 | CDM
7TCA303070R0187 | NCG-M631G | Сальник каб. NCG-M631G, PA6, серый, резьба M63 29-35, 5 шт. в пачке | 5 | ШТ | 675.648 | Заказ | 11 недель | Installation Products | Compression Terminals | Compression Terminals | Compression Terminals | 5415022425048 | 0.020 | KG | 1.456 | CDM
7TCA303070R0188 | NCG-M632G | Сальник каб. NCG-M632G, PA6, серый, резьба M63 34-44, 5 шт. в пачке | 5 | ШТ | 626.46 | Заказ | 11 недель | Installation Products | Compression Terminals | Compression Terminals | Compression Terminals | 5415022425055 | 0.020 | KG | 1.456 | CDM
7TCA303070R0189 | NCG-M751G | Сальник каб. NCG-M751G, PA6, серый, резьба M75 48-55, 4 шт. в пачке | 4 | ШТ | 2021.412 | Заказ | 11 недель | Installation Products | Compression Terminals | Compression Terminals | Compression Terminals | 5415022425062 | 0.020 | KG | 1.456 | CDM
7TCA303070R0190 | NCG-0381G | Сальник каб. NCG-0381G, PA6, серый, резьба 3/8 3-7, 10 шт. в пачке | 10 | ШТ | 58.368 | Заказ | 11 недель | Installation Products | Compression Terminals | Compression Terminals | Compression Terminals | 5415022425079 | 0.050 | KG | 1.456 | CDM
7TCA303070R0191 | NCG-0382G | Сальник каб. NCG-0382G, PA6, серый, резьба 3/8 5-10, 10 шт. в пачке | 10 | ШТ | 53.064 | Заказ | 11 недель | Installation Products | Compression Terminals | Compression Terminals | Compression Terminals | 5415022425086 | 0.050 | KG | 1.456 | CDM
7TCA303070R0192 | NCG-0501G | Сальник каб. NCG-0501G, PA6, серый, резьба 1/2 5-9, 10 шт. в пачке | 10 | ШТ | 70.044 | Заказ | 11 недель | Installation Products | Compression Terminals | Compression Terminals | Compression Terminals | 5415022425093 | 0.050 | KG | 1.456 | CDM
7TCA303070R0193 | NCG-0502G | Сальник каб. NCG-0502G, PA6, серый, резьба 1/2 6-12, 10 шт. в пачке | 10 | ШТ | 63.672 | Заказ | 11 недель | Installation Products | Compression Terminals | Compression Terminals | Compression Terminals | 5415022425109 | 0.050 | KG | 1.456 | CDM
7TCA303070R0194 | NCG-0503G | Сальник каб. NCG-0503G, PA6, серый, резьба 1/2 10-14, 10 шт. в пачке | 10 | ШТ | 99.828 | Заказ | 11 недель | Installation Products | Compression Terminals | Compression Terminals | Compression Terminals | 5415022425116 | 0.050 | KG | 1.456 | CDM
7TCA303070R0195 | NCG-0504G | Сальник каб. NCG-0504G, PA6, серый, резьба 1/2 9-16, 30 шт. в пачке | 30 | ШТ | 134.232 | Заказ | 11 недель | Installation Products | Compression Terminals | Compression Terminals | Compression Terminals | 5415022425123 | 0.140 | KG | 1.456 | CDM
7TCA303070R0196 | NCG-0505G | Сальник каб. NCG-0505G, PA6, серый, резьба 1/2 13-18, 5 шт. в пачке | 5 | ШТ | 122.004 | Заказ | 11 недель | Installation Products | Compression Terminals | Compression Terminals | Compression Terminals | 5415022425130 | 0.020 | KG | 1.456 | CDM
7TCA303070R0197 | NCG-0751G | Сальник каб. NCG-0751G, PA6, серый, резьба 3/4 9-16, 5 шт. в пачке | 5 | ШТ | 134.232 | Заказ | 11 недель | Installation Products | Compression Terminals | Compression Terminals | Compression Terminals | 5415022425147 | 0.020 | KG | 1.456 | CDM
7TCA303070R0198 | NCG-0752G | Сальник каб. NCG-0752G, PA6, серый, резьба 3/4 13-18, 5 шт. в пачке | 5 | ШТ | 122.004 | Заказ | 11 недель | Installation Products | Compression Terminals | Compression Terminals | Compression Terminals | 5415022425154 | 0.020 | KG | 1.456 | CDM
7TCA303070R0199 | NCG-1001G | Сальник каб. NCG-1001G, PA6, серый, резьба 1 12-20, 5 шт. в пачке | 5 | ШТ | 291.744 | Заказ | 11 недель | Installation Products | Compression Terminals | Compression Terminals | Compression Terminals | 5415022425161 | 0.020 | KG | 1.456 | CDM
7TCA303070R0200 | NCG-1002G | Сальник каб. NCG-1002G, PA6, серый, резьба 1 18-25, 5 шт. в пачке | 5 | ШТ | 265.224 | Заказ | 11 недель | Installation Products | Compression Terminals | Compression Terminals | Compression Terminals | 5415022425178 | 0.020 | KG | 1.456 | CDM
7TCA303070R0201 | NCG-PG71G | Сальник каб. NCG-PG71G, PA6, серый, резьба PG7 3-6.5, 10 шт. в пачке | 10 | ШТ | 40.836 | Заказ | 11 недель | Installation Products | Compression Terminals | Compression Terminals | Compression Terminals | 5415022425185 | 0.050 | KG | 1.456 | CDM
7TCA303070R0202 | NCG-PG91G | Сальник каб. NCG-PG91G, PA6, серый, резьба PG9 4-8, 10 шт. в пачке | 10 | ШТ | 45.396 | Заказ | 11 недель | Installation Products | Compression Terminals | Compression Terminals | Compression Terminals | 5415022425192 | 0.050 | KG | 1.456 | CDM
7TCA303070R0203 | NCG-PG111G | Сальник каб. NCG-PG111G, PA6, серый, резьба PG11 3-7, 10 шт. в пачке | 10 | ШТ | 53.652 | Заказ | 11 недель | Installation Products | Compression Terminals | Compression Terminals | Compression Terminals | 5415022425208 | 0.050 | KG | 1.456 | CDM
7TCA303070R0204 | NCG-PG131G | Сальник каб. NCG-PG131G, PA6, серый, резьба PG13 6-12, 10 шт. в пачке | 10 | ШТ | 49.932 | Заказ | 11 недель | Installation Products | Compression Terminals | Compression Terminals | Compression Terminals | 5415022425215 | 0.050 | KG | 1.456 | CDM
7TCA303070R0205 | NCG-PG161G | Сальник каб. NCG-PG161G, PA6, серый, резьба PG16 10-14, 10 шт. в пачке | 10 | ШТ | 63.54 | Заказ | 11 недель | Installation Products | Compression Terminals | Compression Terminals | Compression Terminals | 5415022425222 | 0.050 | KG | 1.456 | CDM
7TCA303070R0206 | NCG-PG211G | Сальник каб. NCG-PG211G, PA6, серый, резьба PG21 13-18, 10 шт. в пачке | 10 | ШТ | 99.828 | Заказ | 11 недель | Installation Products | Compression Terminals | Compression Terminals | Compression Terminals | 5415022425239 | 0.050 | KG | 1.456 | CDM
7TCA303070R0207 | NCG-PG291G | Сальник каб. NCG-PG291G, PA6, серый, резьба PG29 18-25, 10 шт. в пачке | 10 | ШТ | 204.204 | Заказ | 11 недель | Installation Products | Compression Terminals | Compression Terminals | Compression Terminals | 5415022425246 | 0.050 | KG | 1.456 | CDM
7TCA303070R0208 | NCG-PG361G | Сальник каб. NCG-PG361G, PA6, серый, резьба PG36 22-32, 5 шт. в пачке | 5 | ШТ | 363.048 | Заказ | 11 недель | Installation Products | Compression Terminals | Compression Terminals | Compression Terminals | 5415022425253 | 0.020 | KG | 1.456 | CDM
7TCA303070R0209 | NCG-PG421G | Сальник каб. NCG-PG421G, PA6, серый, резьба PG42 30-38, 5 шт. в пачке | 5 | ШТ | 431.112 | Заказ | 11 недель | Installation Products | Compression Terminals | Compression Terminals | Compression Terminals | 5415022425260 | 0.020 | KG | 1.456 | CDM
7TCA303070R0210 | NCG-PG481G | Сальник каб. NCG-PG481G, PA6, серый, резьба PG48 34-44, 5 шт. в пачке | 5 | ШТ | 521.856 | Заказ | 11 недель | Installation Products | Compression Terminals | Compression Terminals | Compression Terminals | 5415022425277 | 0.020 | KG | 1.456 | CDM
7TCA303070R0211 | NCG-G0251G | Сальник каб. NCG-G0251G, PA6, серый, резьба 1/4 3-6.5, 10 шт. в пачке | 10 | ШТ | 48.312 | Заказ | 11 недель | Installation Products | Compression Terminals | Compression Terminals | Compression Terminals | 5415022425284 | 0.050 | KG | 1.456 | CDM
7TCA303070R0212 | NCG-G0381G | Сальник каб. NCG-G0381G, PA6, серый, резьба 3/8 5-10, 10 шт. в пачке | 10 | ШТ | 48.924 | Заказ | 11 недель | Installation Products | Compression Terminals | Compression Terminals | Compression Terminals | 5415022425291 | 0.050 | KG | 1.456 | CDM
7TCA303070R0213 | NCG-PG112B | Сальник каб. NCG-PG112B, PA6, черный, резьба PG11 5-10, 10 шт. в пачке | 10 | ШТ | 55.716 | Заказ | 11 недель | Installation Products | Compression Terminals | Compression Terminals | Compression Terminals | 5415022425468 | 0.050 | KG | 1.456 | CDM
7TCA303070R0214 | NCG-PG112LG | Сальник каб. NCG-PG112LG, PA6, свет.серый, резьба PG11 5-10, 10 шт. в пачке | 10 | ШТ | 55.716 | Заказ | 11 недель | Installation Products | Compression Terminals | Compression Terminals | Compression Terminals | 5415022425475 | 0.050 | KG | 1.456 | CDM
7TCA303070R0215 | NCG-PG112G | Сальник каб. NCG-PG112G, PA6, серый, резьба PG11 5-10, 10 шт. в пачке | 10 | ШТ | 55.716 | Заказ | 11 недель | Installation Products | Compression Terminals | Compression Terminals | Compression Terminals | 5415022425482 | 0.050 | KG | 1.456 | CDM
7TCA303070R0216 | NCGS-M121B | Сальник каб. NCGS-M121B, PA6, черный, резьба M12 2-5, 10 шт. в пачке | 10 | ШТ | 84.792 | Заказ | 11 недель | Installation Products | Compression Terminals | Compression Terminals | Compression Terminals | 5415022428483 | 0.050 | KG | 1.456 | CDM
7TCA303070R0217 | NCGS-M122B | Сальник каб. NCGS-M122B, PA6, черный, резьба M12 3-6.5, 10 шт. в пачке | 10 | ШТ | 77.088 | Заказ | 11 недель | Installation Products | Compression Terminals | Compression Terminals | Compression Terminals | 5415022428490 | 0.050 | KG | 1.456 | CDM
7TCA303070R0218 | NCGS-M161B | Сальник каб. NCGS-M161B, PA6, черный, резьба M16 3-7, 10 шт. в пачке | 10 | ШТ | 100.692 | Заказ | 11 недель | Installation Products | Compression Terminals | Compression Terminals | Compression Terminals | 5415022428506 | 0.050 | KG | 1.456 | CDM
7TCA303070R0219 | NCGS-M162B | Сальник каб. NCGS-M162B, PA6, черный, резьба M16 5-10, 10 шт. в пачке | 10 | ШТ | 91.512 | Заказ | 11 недель | Installation Products | Compression Terminals | Compression Terminals | Compression Terminals | 5415022428513 | 0.050 | KG | 1.456 | CDM
7TCA303070R0220 | NCGS-M201B | Сальник каб. NCGS-M201B, PA6, черный, резьба M20 5-9, 10 шт. в пачке | 10 | ШТ | 113.952 | Заказ | 11 недель | Installation Products | Compression Terminals | Compression Terminals | Compression Terminals | 5415022428520 | 0.050 | KG | 1.456 | CDM
7TCA303070R0221 | NCGS-M202B | Сальник каб. NCGS-M202B, PA6, черный, резьба M20 6-12, 10 шт. в пачке | 10 | ШТ | 103.572 | Заказ | 11 недель | Installation Products | Compression Terminals | Compression Terminals | Compression Terminals | 5415022428537 | 0.050 | KG | 1.456 | CDM
7TCA303070R0222 | NCGS-M203B | Сальник каб. NCGS-M203B, PA6, черный, резьба M20 10-14, 10 шт. в пачке | 10 | ШТ | 144.552 | Заказ | 11 недель | Installation Products | Compression Terminals | Compression Terminals | Compression Terminals | 5415022428544 | 0.050 | KG | 1.456 | CDM
7TCA303070R0223 | NCGS-M251B | Сальник каб. NCGS-M251B, PA6, черный, резьба M25 9-16, 5 шт. в пачке | 5 | ШТ | 209.28 | Заказ | 11 недель | Installation Products | Compression Terminals | Compression Terminals | Compression Terminals | 5415022428551 | 0.020 | KG | 1.456 | CDM
7TCA303070R0224 | NCGS-M121B-L | Сальник каб. NCGS-M121B-L, PA6, черный, резьба M12 2-5, 10 шт. в пачке | 10 | ШТ | 93.264 | Заказ | 11 недель | Installation Products | Compression Terminals | Compression Terminals | Compression Terminals | 5415022428568 | 0.050 | KG | 1.456 | CDM
7TCA303070R0225 | NCGS-M122B-L | Сальник каб. NCGS-M122B-L, PA6, черный, резьба M12 3-6.5, 10 шт. в пачке | 10 | ШТ | 84.792 | Заказ | 11 недель | Installation Products | Compression Terminals | Compression Terminals | Compression Terminals | 5415022428575 | 0.050 | KG | 1.456 | CDM
7TCA303070R0226 | NCGS-M161B-L | Сальник каб. NCGS-M161B-L, PA6, черный, резьба M16 3-7, 10 шт. в пачке | 10 | ШТ | 110.76 | Заказ | 11 недель | Installation Products | Compression Terminals | Compression Terminals | Compression Terminals | 5415022428582 | 0.050 | KG | 1.456 | CDM
7TCA303070R0227 | NCGS-M162B-L | Сальник каб. NCGS-M162B-L, PA6, черный, резьба M16 5-10, 10 шт. в пачке | 10 | ШТ | 100.692 | Заказ | 11 недель | Installation Products | Compression Terminals | Compression Terminals | Compression Terminals | 5415022428599 | 0.050 | KG | 1.456 | CDM
7TCA303070R0228 | NCGS-M201B-L | Сальник каб. NCGS-M201B-L, PA6, черный, резьба M20 5-9, 10 шт. в пачке | 10 | ШТ | 125.376 | Заказ | 11 недель | Installation Products | Compression Terminals | Compression Terminals | Compression Terminals | 5415022428605 | 0.050 | KG | 1.456 | CDM
7TCA303070R0229 | NCGS-M202B-L | Сальник каб. NCGS-M202B-L, PA6, черный, резьба M20 6-12, 10 шт. в пачке | 10 | ШТ | 113.952 | Заказ | 11 недель | Installation Products | Compression Terminals | Compression Terminals | Compression Terminals | 5415022428612 | 0.050 | KG | 1.456 | CDM
7TCA303070R0230 | NCGS-M203B-L | Сальник каб. NCGS-M203B-L, PA6, черный, резьба M20 10-14, 10 шт. в пачке | 10 | ШТ | 159 | Заказ | 11 недель | Installation Products | Compression Terminals | Compression Terminals | Compression Terminals | 5415022428629 | 0.050 | KG | 1.456 | CDM
7TCA303070R0231 | NCGS-M251B-L | Сальник каб. NCGS-M251B-L, PA6, черный, резьба M25 9-16, 5 шт. в пачке | 5 | ШТ | 230.244 | Заказ | 11 недель | Installation Products | Compression Terminals | Compression Terminals | Compression Terminals | 5415022428636 | 0.020 | KG | 1.456 | CDM
7TCA303070R0232 | NCGS-0381B | Сальник каб. NCGS-0381B, PA6, черный, резьба 3/8 3-7, 10 шт. в пачке | 10 | ШТ | 93.264 | Заказ | 11 недель | Installation Products | Compression Terminals | Compression Terminals | Compression Terminals | 5415022428643 | 0.050 | KG | 1.456 | CDM
7TCA303070R0233 | NCGS-0382B | Сальник каб. NCGS-0382B, PA6, черный, резьба 3/8 5-10, 10 шт. в пачке | 10 | ШТ | 84.792 | Заказ | 11 недель | Installation Products | Compression Terminals | Compression Terminals | Compression Terminals | 5415022428650 | 0.050 | KG | 1.456 | CDM
7TCA303070R0234 | NCGS-0501B | Сальник каб. NCGS-0501B, PA6, черный, резьба 1/2 5-9, 10 шт. в пачке | 10 | ШТ | 103.608 | Заказ | 11 недель | Installation Products | Compression Terminals | Compression Terminals | Compression Terminals | 5415022428667 | 0.050 | KG | 1.456 | CDM
7TCA303070R0235 | NCGS-0502B | Сальник каб. NCGS-0502B, PA6, черный, резьба 1/2 6-12, 10 шт. в пачке | 10 | ШТ | 94.2 | Заказ | 11 недель | Installation Products | Compression Terminals | Compression Terminals | Compression Terminals | 5415022428674 | 0.050 | KG | 1.456 | CDM
7TCA303070R0236 | NCGS-0503B | Сальник каб. NCGS-0503B, PA6, черный, резьба 1/2 10-14, 10 шт. в пачке | 10 | ШТ | 141.312 | Заказ | 11 недель | Installation Products | Compression Terminals | Compression Terminals | Compression Terminals | 5415022428681 | 0.050 | KG | 1.456 | CDM
7TCA303070R0237 | NCGS-0751B | Сальник каб. NCGS-0751B, PA6, черный, резьба 3/4 9-16, 5 шт. в пачке | 5 | ШТ | 207.276 | Заказ | 11 недель | Installation Products | Compression Terminals | Compression Terminals | Compression Terminals | 5415022428698 | 0.020 | KG | 1.456 | CDM
7TCA303070R0238 | NCGS-0752B | Сальник каб. NCGS-0752B, PA6, черный, резьба 3/4 13-18, 5 шт. в пачке | 5 | ШТ | 188.4 | Заказ | 11 недель | Installation Products | Compression Terminals | Compression Terminals | Compression Terminals | 5415022428704 | 0.020 | KG | 1.456 | CDM
7TCA303070R0239 | NCGS-PG71B | Сальник каб. NCGS-PG71B, PA6, черный, резьба PG7 3-6.5, 10 шт. в пачке | 10 | ШТ | 441.588 | Заказ | 11 недель | Installation Products | Compression Terminals | Compression Terminals | Compression Terminals | 5415022428711 | 0.050 | KG | 1.456 | CDM
7TCA303070R0240 | NCGS-PG91B | Сальник каб. NCGS-PG91B, PA6, черный, резьба PG9 4-8, 10 шт. в пачке | 10 | ШТ | 196.776 | Заказ | 11 недель | Installation Products | Compression Terminals | Compression Terminals | Compression Terminals | 5415022428728 | 0.050 | KG | 1.456 | CDM
7TCA303070R0241 | NCGS-PG112B | Сальник каб. NCGS-PG112B, PA6, черный, резьба PG11 5-10, 10 шт. в пачке | 10 | ШТ | 233.664 | Заказ | 11 недель | Installation Products | Compression Terminals | Compression Terminals | Compression Terminals | 5415022428735 | 0.050 | KG | 1.456 | CDM
7TCA303070R0242 | NCGS-PG131B | Сальник каб. NCGS-PG131B, PA6, черный, резьба PG13 6-12, 10 шт. в пачке | 10 | ШТ | 264.456 | Заказ | 11 недель | Installation Products | Compression Terminals | Compression Terminals | Compression Terminals | 5415022428742 | 0.050 | KG | 1.456 | CDM
7TCA303070R0243 | NCGS-PG161B | Сальник каб. NCGS-PG161B, PA6, черный, резьба PG16 10-14, 10 шт. в пачке | 10 | ШТ | 335.496 | Заказ | 11 недель | Installation Products | Compression Terminals | Compression Terminals | Compression Terminals | 5415022428759 | 0.050 | KG | 1.456 | CDM
7TCA303070R0244 | NCGS-PG211B | Сальник каб. NCGS-PG211B, PA6, черный, резьба PG21 13-18, 10 шт. в пачке | 10 | ШТ | 485.796 | Заказ | 11 недель | Installation Products | Compression Terminals | Compression Terminals | Compression Terminals | 5415022428766 | 0.050 | KG | 1.456 | CDM
7TCA303070R0245 | NCGS-M121G | Сальник каб. NCGS-M121G, PA6, серый, резьба M12 2-5, 10 шт. в пачке | 10 | ШТ | 84.792 | Заказ | 11 недель | Installation Products | Compression Terminals | Compression Terminals | Compression Terminals | 5415022428773 | 0.050 | KG | 1.456 | CDM
7TCA303070R0246 | NCGS-M122G | Сальник каб. NCGS-M122G, PA6, серый, резьба M12 3-6.5, 10 шт. в пачке | 10 | ШТ | 77.088 | Заказ | 11 недель | Installation Products | Compression Terminals | Compression Terminals | Compression Terminals | 5415022428780 | 0.050 | KG | 1.456 | CDM
7TCA303070R0247 | NCGS-M161G | Сальник каб. NCGS-M161G, PA6, серый, резьба M16 3-7, 10 шт. в пачке | 10 | ШТ | 100.692 | Заказ | 11 недель | Installation Products | Compression Terminals | Compression Terminals | Compression Terminals | 5415022428797 | 0.050 | KG | 1.456 | CDM
7TCA303070R0248 | NCGS-M162G | Сальник каб. NCGS-M162G, PA6, серый, резьба M16 5-10, 10 шт. в пачке | 10 | ШТ | 91.512 | Заказ | 11 недель | Installation Products | Compression Terminals | Compression Terminals | Compression Terminals | 5415022428803 | 0.050 | KG | 1.456 | CDM
7TCA303070R0249 | NCGS-M201G | Сальник каб. NCGS-M201G, PA6, серый, резьба M20 5-9, 10 шт. в пачке | 10 | ШТ | 113.952 | Заказ | 11 недель | Installation Products | Compression Terminals | Compression Terminals | Compression Terminals | 5415022428810 | 0.050 | KG | 1.456 | CDM
7TCA303070R0250 | NCGS-M202G | Сальник каб. NCGS-M202G, PA6, серый, резьба M20 6-12, 10 шт. в пачке | 10 | ШТ | 103.572 | Заказ | 11 недель | Installation Products | Compression Terminals | Compression Terminals | Compression Terminals | 5415022428827 | 0.050 | KG | 1.456 | CDM
7TCA303070R0251 | NCGS-M203G | Сальник каб. NCGS-M203G, PA6, серый, резьба M20 10-14, 10 шт. в пачке | 10 | ШТ | 144.552 | Заказ | 11 недель | Installation Products | Compression Terminals | Compression Terminals | Compression Terminals | 5415022428834 | 0.050 | KG | 1.456 | CDM
7TCA303070R0252 | NCGS-M251G | Сальник каб. NCGS-M251G, PA6, серый, резьба M25 9-16, 5 шт. в пачке | 5 | ШТ | 209.28 | Заказ | 11 недель | Installation Products | Compression Terminals | Compression Terminals | Compression Terminals | 5415022428841 | 0.020 | KG | 1.456 | CDM
7TCA303070R0253 | NCGS-M121G-L | Сальник каб. NCGS-M121G-L, PA6, серый, резьба M12 2-5, 10 шт. в пачке | 10 | ШТ | 93.264 | Заказ | 11 недель | Installation Products | Compression Terminals | Compression Terminals | Compression Terminals | 5415022428858 | 0.050 | KG | 1.456 | CDM
7TCA303070R0254 | NCGS-M122G-L | Сальник каб. NCGS-M122G-L, PA6, серый, резьба M12 3-6.5, 10 шт. в пачке | 10 | ШТ | 84.792 | Заказ | 11 недель | Installation Products | Compression Terminals | Compression Terminals | Compression Terminals | 5415022428865 | 0.050 | KG | 1.456 | CDM
7TCA303070R0255 | NCGS-M161G-L | Сальник каб. NCGS-M161G-L, PA6, серый, резьба M16 3-7, 10 шт. в пачке | 10 | ШТ | 110.76 | Заказ | 11 недель | Installation Products | Compression Terminals | Compression Terminals | Compression Terminals | 5415022428872 | 0.050 | KG | 1.456 | CDM
7TCA303070R0256 | NCGS-M162G-L | Сальник каб. NCGS-M162G-L, PA6, серый, резьба M16 5-10, 10 шт. в пачке | 10 | ШТ | 100.692 | Заказ | 11 недель | Installation Products | Compression Terminals | Compression Terminals | Compression Terminals | 5415022428889 | 0.050 | KG | 1.456 | CDM
7TCA303070R0257 | NCGS-M201G-L | Сальник каб. NCGS-M201G-L, PA6, серый, резьба M20 5-9, 10 шт. в пачке | 10 | ШТ | 125.376 | Заказ | 11 недель | Installation Products | Compression Terminals | Compression Terminals | Compression Terminals | 5415022428896 | 0.050 | KG | 1.456 | CDM
7TCA303070R0258 | NCGS-M202G-L | Сальник каб. NCGS-M202G-L, PA6, серый, резьба M20 6-12, 10 шт. в пачке | 10 | ШТ | 113.952 | Заказ | 11 недель | Installation Products | Compression Terminals | Compression Terminals | Compression Terminals | 5415022428902 | 0.050 | KG | 1.456 | CDM
7TCA303070R0259 | NCGS-M203G-L | Сальник каб. NCGS-M203G-L, PA6, серый, резьба M20 10-14, 10 шт. в пачке | 10 | ШТ | 159 | Заказ | 11 недель | Installation Products | Compression Terminals | Compression Terminals | Compression Terminals | 5415022428919 | 0.050 | KG | 1.456 | CDM
7TCA303070R0260 | NCGS-M251G-L | Сальник каб. NCGS-M251G-L, PA6, серый, резьба M25 9-16, 5 шт. в пачке | 5 | ШТ | 230.244 | Заказ | 11 недель | Installation Products | Compression Terminals | Compression Terminals | Compression Terminals | 5415022428926 | 0.020 | KG | 1.456 | CDM
7TCA303070R0261 | NCGS-0381G | Сальник каб. NCGS-0381G, PA6, серый, резьба 3/8 3-7, 10 шт. в пачке | 10 | ШТ | 93.264 | Заказ | 11 недель | Installation Products | Compression Terminals | Compression Terminals | Compression Terminals | 5415022428933 | 0.050 | KG | 1.456 | CDM
7TCA303070R0262 | NCGS-0382G | Сальник каб. NCGS-0382G, PA6, серый, резьба 3/8 5-10, 10 шт. в пачке | 10 | ШТ | 84.792 | Заказ | 11 недель | Installation Products | Compression Terminals | Compression Terminals | Compression Terminals | 5415022428940 | 0.050 | KG | 1.456 | CDM
7TCA303070R0263 | NCGS-0501G | Сальник каб. NCGS-0501G, PA6, серый, резьба 1/2 5-9, 10 шт. в пачке | 10 | ШТ | 103.608 | Заказ | 11 недель | Installation Products | Compression Terminals | Compression Terminals | Compression Terminals | 5415022428957 | 0.050 | KG | 1.456 | CDM
7TCA303070R0264 | NCGS-0502G | Сальник каб. NCGS-0502G, PA6, серый, резьба 1/2 6-12, 10 шт. в пачке | 10 | ШТ | 94.2 | Заказ | 11 недель | Installation Products | Compression Terminals | Compression Terminals | Compression Terminals | 5415022428964 | 0.050 | KG | 1.456 | CDM
7TCA303070R0265 | NCGS-0503G | Сальник каб. NCGS-0503G, PA6, серый, резьба 1/2 10-14, 10 шт. в пачке | 10 | ШТ | 141.312 | Заказ | 11 недель | Installation Products | Compression Terminals | Compression Terminals | Compression Terminals | 5415022428971 | 0.050 | KG | 1.456 | CDM
7TCA303070R0266 | NCGS-0751G | Сальник каб. NCGS-0751G, PA6, серый, резьба 3/4 9-16, 5 шт. в пачке | 5 | ШТ | 207.276 | Заказ | 11 недель | Installation Products | Compression Terminals | Compression Terminals | Compression Terminals | 5415022428988 | 0.020 | KG | 1.456 | CDM
7TCA303070R0267 | NCGS-0752G | Сальник каб. NCGS-0752G, PA6, серый, резьба 3/4 13-18, 5 шт. в пачке | 5 | ШТ | 188.4 | Заказ | 11 недель | Installation Products | Compression Terminals | Compression Terminals | Compression Terminals | 5415022428995 | 0.020 | KG | 1.456 | CDM
7TCA303070R0268 | NCGS-PG71G | Сальник каб. NCGS-PG71G, PA6, серый, резьба PG7 3-6.5, 10 шт. в пачке | 10 | ШТ | 196.776 | Заказ | 11 недель | Installation Products | Compression Terminals | Compression Terminals | Compression Terminals | 5415022429008 | 0.050 | KG | 1.456 | CDM
7TCA303070R0269 | NCGS-PG91G | Сальник каб. NCGS-PG91G, PA6, серый, резьба PG9 4-8, 10 шт. в пачке | 10 | ШТ | 233.664 | Заказ | 11 недель | Installation Products | Compression Terminals | Compression Terminals | Compression Terminals | 5415022429015 | 0.050 | KG | 1.456 | CDM
7TCA303070R0270 | NCGS-PG112G | Сальник каб. NCGS-PG112G, PA6, серый, резьба PG11 5-10, 10 шт. в пачке | 10 | ШТ | 264.456 | Заказ | 11 недель | Installation Products | Compression Terminals | Compression Terminals | Compression Terminals | 5415022429022 | 0.050 | KG | 1.456 | CDM
7TCA303070R0271 | NCGS-PG131G | Сальник каб. NCGS-PG131G, PA6, серый, резьба PG13 6-12, 10 шт. в пачке | 10 | ШТ | 240.456 | Заказ | 11 недель | Installation Products | Compression Terminals | Compression Terminals | Compression Terminals | 5415022429039 | 0.050 | KG | 1.456 | CDM
7TCA303070R0272 | NCGS-PG161G | Сальник каб. NCGS-PG161G, PA6, серый, резьба PG16 10-14, 10 шт. в пачке | 10 | ШТ | 485.796 | Заказ | 11 недель | Installation Products | Compression Terminals | Compression Terminals | Compression Terminals | 5415022429046 | 0.050 | KG | 1.456 | CDM
7TCA303070R0273 | NCGS-PG211G | Сальник каб. NCGS-PG211G, PA6, серый, резьба PG21 13-18, 10 шт. в пачке | 10 | ШТ | 485.796 | Заказ | 11 недель | Installation Products | Compression Terminals | Compression Terminals | Compression Terminals | 5415022429053 | 0.050 | KG | 1.456 | CDM
7TCA303070R0274 | NCGS-M121LG | Сальник каб. NCGS-M121LG, PA6, свет.серый, резьба M12 2-5, 10 шт. в пачке | 10 | ШТ | 84.792 | Заказ | 11 недель | Installation Products | Compression Terminals | Compression Terminals | Compression Terminals | 5415022429060 | 0.050 | KG | 1.456 | CDM
7TCA303070R0275 | NCGS-M122LG | Сальник каб. NCGS-M122LG, PA6, свет.серый, резьба M12 3-6.5, 10 шт. в пачке | 10 | ШТ | 77.088 | Заказ | 11 недель | Installation Products | Compression Terminals | Compression Terminals | Compression Terminals | 5415022429077 | 0.050 | KG | 1.456 | CDM
7TCA303070R0276 | NCGS-M161LG | Сальник каб. NCGS-M161LG, PA6, свет.серый, резьба M16 3-7, 10 шт. в пачке | 10 | ШТ | 100.692 | Заказ | 11 недель | Installation Products | Compression Terminals | Compression Terminals | Compression Terminals | 5415022429084 | 0.050 | KG | 1.456 | CDM
7TCA303070R0277 | NCGS-M162LG | Сальник каб. NCGS-M162LG, PA6, свет.серый, резьба M16 5-10, 10 шт. в пачке | 10 | ШТ | 91.512 | Заказ | 11 недель | Installation Products | Compression Terminals | Compression Terminals | Compression Terminals | 5415022429091 | 0.050 | KG | 1.456 | CDM
7TCA303070R0278 | NCGS-M201LG | Сальник каб. NCGS-M201LG, PA6, свет.серый, резьба M20 5-9, 10 шт. в пачке | 10 | ШТ | 113.952 | Заказ | 11 недель | Installation Products | Compression Terminals | Compression Terminals | Compression Terminals | 5415022429107 | 0.050 | KG | 1.456 | CDM
7TCA303070R0279 | NCGS-M202LG | Сальник каб. NCGS-M202LG, PA6, свет.серый, резьба M20 6-12, 10 шт. в пачке | 10 | ШТ | 103.572 | Заказ | 11 недель | Installation Products | Compression Terminals | Compression Terminals | Compression Terminals | 5415022429114 | 0.050 | KG | 1.456 | CDM
7TCA303070R0280 | NCGS-M203LG | Сальник каб. NCGS-M203LG, PA6, свет.серый, резьба M20 10-14, 10 шт. в пачке | 10 | ШТ | 144.552 | Заказ | 11 недель | Installation Products | Compression Terminals | Compression Terminals | Compression Terminals | 5415022429121 | 0.050 | KG | 1.456 | CDM
7TCA303070R0281 | NCGS-M251LG | Сальник каб. NCGS-M251LG, PA6, свет.серый, резьба M25 9-16, 5 шт. в пачке | 5 | ШТ | 209.28 | Заказ | 11 недель | Installation Products | Compression Terminals | Compression Terminals | Compression Terminals | 5415022429138 | 0.020 | KG | 1.456 | CDM
7TCA303070R0282 | NCGS-M121LG-L | Сальник каб. NCGS-M121LG-L, PA6, свет.серый, резьба M12 2-5, 10 шт. в пачке | 10 | ШТ | 93.264 | Заказ | 11 недель | Installation Products | Compression Terminals | Compression Terminals | Compression Terminals | 5415022429145 | 0.050 | KG | 1.456 | CDM
7TCA303070R0283 | NCGS-M122LG-L | Сальник каб. NCGS-M122LG-L, PA6, свет.серый, резьба M12 3-6.5, 10 шт. в пачке | 10 | ШТ | 84.792 | Заказ | 11 недель | Installation Products | Compression Terminals | Compression Terminals | Compression Terminals | 5415022429152 | 0.050 | KG | 1.456 | CDM
7TCA303070R0284 | NCGS-M161LG-L | Сальник каб. NCGS-M161LG-L, PA6, свет.серый, резьба M16 3-7, 10 шт. в пачке | 10 | ШТ | 110.76 | Заказ | 11 недель | Installation Products | Compression Terminals | Compression Terminals | Compression Terminals | 5415022429169 | 0.050 | KG | 1.456 | CDM
7TCA303070R0285 | NCGS-M162LG-L | Сальник каб. NCGS-M162LG-L, PA6, свет.серый, резьба M16 5-10, 10 шт. в пачке | 10 | ШТ | 100.692 | Заказ | 11 недель | Installation Products | Compression Terminals | Compression Terminals | Compression Terminals | 5415022429176 | 0.050 | KG | 1.456 | CDM
7TCA303070R0286 | NCGS-M201LG-L | Сальник каб. NCGS-M201LG-L, PA6, свет.серый, резьба M20 5-9, 10 шт. в пачке | 10 | ШТ | 125.376 | Заказ | 11 недель | Installation Products | Compression Terminals | Compression Terminals | Compression Terminals | 5415022429183 | 0.050 | KG | 1.456 | CDM
7TCA303070R0287 | NCGS-M202LG-L | Сальник каб. NCGS-M202LG-L, PA6, свет.серый, резьба M20 6-12, 10 шт. в пачке | 10 | ШТ | 113.952 | Заказ | 11 недель | Installation Products | Compression Terminals | Compression Terminals | Compression Terminals | 5415022429190 | 0.050 | KG | 1.456 | CDM
7TCA303070R0288 | NCGS-M203LG-L | Сальник каб. NCGS-M203LG-L, PA6, свет.серый, резьба M20 10-14, 10 шт. в пачке | 10 | ШТ | 159 | Заказ | 11 недель | Installation Products | Compression Terminals | Compression Terminals | Compression Terminals | 5415022429206 | 0.050 | KG | 1.456 | CDM
7TCA303070R0289 | NCGS-M251LG-L | Сальник каб. NCGS-M251LG-L, PA6, свет.серый, резьба M25 9-16, 5 шт. в пачке | 5 | ШТ | 230.244 | Заказ | 11 недель | Installation Products | Compression Terminals | Compression Terminals | Compression Terminals | 5415022429213 | 0.020 | KG | 1.456 | CDM
7TCA303070R0290 | NCGS-0381LG | Сальник каб. NCGS-0381LG, PA6, свет.серый, резьба 3/8 3-7, 10 шт. в пачке | 10 | ШТ | 93.264 | Заказ | 11 недель | Installation Products | Compression Terminals | Compression Terminals | Compression Terminals | 5415022429220 | 0.050 | KG | 1.456 | CDM
7TCA303070R0291 | NCGS-0382LG | Сальник каб. NCGS-0382LG, PA6, свет.серый, резьба 3/8 5-10, 10 шт. в пачке | 10 | ШТ | 84.792 | Заказ | 11 недель | Installation Products | Compression Terminals | Compression Terminals | Compression Terminals | 5415022429237 | 0.050 | KG | 1.456 | CDM
7TCA303070R0292 | NCGS-0501LG | Сальник каб. NCGS-0501LG, PA6, свет.серый, резьба 1/2 5-9, 10 шт. в пачке | 10 | ШТ | 103.608 | Заказ | 11 недель | Installation Products | Compression Terminals | Compression Terminals | Compression Terminals | 5415022429244 | 0.050 | KG | 1.456 | CDM
7TCA303070R0293 | NCGS-0502LG | Сальник каб. NCGS-0502LG, PA6, свет.серый, резьба 1/2 6-12, 10 шт. в пачке | 10 | ШТ | 94.2 | Заказ | 11 недель | Installation Products | Compression Terminals | Compression Terminals | Compression Terminals | 5415022429251 | 0.050 | KG | 1.456 | CDM
7TCA303070R0294 | NCGS-0503LG | Сальник каб. NCGS-0503LG, PA6, свет.серый, резьба 1/2 10-14, 10 шт. в пачке | 10 | ШТ | 141.312 | Заказ | 11 недель | Installation Products | Compression Terminals | Compression Terminals | Compression Terminals | 5415022429268 | 0.050 | KG | 1.456 | CDM
7TCA303070R0295 | NCGS-0751LG | Сальник каб. NCGS-0751LG, PA6, свет.серый, резьба 3/4 9-16, 5 шт. в пачке | 5 | ШТ | 169.548 | Заказ | 11 недель | Installation Products | Compression Terminals | Compression Terminals | Compression Terminals | 5415022429275 | 0.020 | KG | 1.456 | CDM
7TCA303070R0296 | NCGS-0752LG | Сальник каб. NCGS-0752LG, PA6, свет.серый, резьба 3/4 13-18, 5 шт. в пачке | 5 | ШТ | 154.116 | Заказ | 11 недель | Installation Products | Compression Terminals | Compression Terminals | Compression Terminals | 5415022429282 | 0.020 | KG | 1.456 | CDM
7TCA303070R0297 | NCGS-PG71LG | Сальник каб. NCGS-PG71LG, PA6, свет.серый, резьба PG7 3-6.5, 10 шт. в пачке | 10 | ШТ | 264.456 | Заказ | 11 недель | Installation Products | Compression Terminals | Compression Terminals | Compression Terminals | 5415022429299 | 0.050 | KG | 1.456 | CDM
7TCA303070R0298 | NCGS-PG91LG | Сальник каб. NCGS-PG91LG, PA6, свет.серый, резьба PG9 4-8, 10 шт. в пачке | 10 | ШТ | 240.456 | Заказ | 11 недель | Installation Products | Compression Terminals | Compression Terminals | Compression Terminals | 5415022429305 | 0.050 | KG | 1.456 | CDM
7TCA303070R0299 | NCGS-PG112LG | Сальник каб. NCGS-PG112LG, PA6, свет.серый, резьба PG11 5-10, 10 шт. в пачке | 10 | ШТ | 485.796 | Заказ | 11 недель | Installation Products | Compression Terminals | Compression Terminals | Compression Terminals | 5415022429312 | 0.050 | KG | 1.456 | CDM
7TCA303070R0300 | NCGS-PG131LG | Сальник каб. NCGS-PG131LG, PA6, свет.серый, резьба PG13 6-12, 10 шт. в пачке | 10 | ШТ | 485.796 | Заказ | 11 недель | Installation Products | Compression Terminals | Compression Terminals | Compression Terminals | 5415022429329 | 0.050 | KG | 1.456 | CDM
7TCA303070R0301 | NCGS-PG161LG | Сальник каб. NCGS-PG161LG, PA6, свет.серый, резьба PG16 10-14, 10 шт. в пачке | 10 | ШТ | 240.456 | Заказ | 11 недель | Installation Products | Compression Terminals | Compression Terminals | Compression Terminals | 5415022429336 | 0.050 | KG | 1.456 | CDM
7TCA303070R0302 | NCGS-PG211LG | Сальник каб. NCGS-PG211LG, PA6, свет.серый, резьба PG21 13-18, 10 шт. в пачке | 10 | ШТ | 218.568 | Заказ | 11 недель | Installation Products | Compression Terminals | Compression Terminals | Compression Terminals | 5415022429343 | 0.050 | KG | 1.456 | CDM
7TCA303070R0303 | NCGS-M252LG | Сальник каб. NCGS-M252LG, PA6, свет.серый, резьба M25 13-18, 10 шт. в пачке | 10 | ШТ | 441.588 | Заказ | 11 недель | Installation Products | Compression Terminals | Compression Terminals | Compression Terminals | 5415022436693 | 0.090 | KG | 0.016 | CDM
7TCA303070R0304 | NCGS-M252G | Сальник каб. NCGS-M252G, PA6, серый, резьба M25 13-18, 10 шт. в пачке | 10 | ШТ | 441.588 | Заказ | 11 недель | Installation Products | Compression Terminals | Compression Terminals | Compression Terminals | 5415022436709 | 0.090 | KG | 0.016 | CDM
7TCA303070R0305 | NCGS-M252B | Сальник каб. NCGS-M252B, PA6, черный, резьба M25 13-18, 10 шт. в пачке | 10 | ШТ | 441.588 | Заказ | 11 недель | Installation Products | Compression Terminals | Compression Terminals | Compression Terminals | 5415022436716 | 0.090 | KG | 0.016 | CDM
7TCA303070R0306 | NCG-G0502LG | Сальник каб. NCG-G0502LG, PA6, свет.серый, резьба 1/2 10-14, 10 шт. в пачке | 10 | ШТ | 237.48 | Заказ | 11 недель | Installation Products | Compression Terminals | Compression Terminals | Compression Terminals | 5415022436730 | 0.090 | KG | 0.016 | CDM
7TCA303070R0307 | NCG-G0502G | Сальник каб. NCG-G0502G, PA6, серый, резьба 1/2 10-14, 10 шт. в пачке | 10 | ШТ | 237.48 | Заказ | 11 недель | Installation Products | Compression Terminals | Compression Terminals | Compression Terminals | 5415022436747 | 0.090 | KG | 0.016 | CDM
7TCA303070R0308 | NCG-G0502B | Сальник каб. NCG-G0502B, PA6, черный, резьба 1/2 10-14, 10 шт. в пачке | 10 | ШТ | 237.48 | Заказ | 11 недель | Installation Products | Compression Terminals | Compression Terminals | Compression Terminals | 5415022436754 | 0.090 | KG | 0.016 | CDM
7TCA303070R0324 | NPG-M16-RT | Съемник NPG-M16-RT, пластик, светло-серый, резьба М16 | 1 | ШТ | 202.104 | Заказ | 13 недель | Installation Products | Compression Terminals | Compression Terminals | Compression Terminals | 5415022448887 | 0.270 | KG | 0.787 | CDM
7TCA303070R0325 | NPG-M20-RT | Съемник NPG-M20-RT, пластик, светло-серый, резьба М20 | 1 | ШТ | 218.28 | Заказ | 13 недель | Installation Products | Compression Terminals | Compression Terminals | Compression Terminals | 5415022448894 | 0.055 | KG | 0.787 | CDM
7TCA303070R0326 | NPG-100-RT | Съемник NPG-100-RT, пластик, светло-серый, резьба 1 | 1 | ШТ | 291.036 | Заказ | 13 недель | Installation Products | Compression Terminals | Compression Terminals | Compression Terminals | 5415022448955 | 0.005 | KG | 0.787 | CDM
7TCA303070R0327 | NPG-075-RT | Съемник NPG-075-RT, пластик, светло-серый, резьба 3/4 | 1 | ШТ | 250.608 | Заказ | 13 недель | Installation Products | Compression Terminals | Compression Terminals | Compression Terminals | 5415022448948 | 0.270 | KG | 0.787 | CDM
7TCA303070R0328 | NPG-M25-RT | Съемник NPG-M25-RT, пластик, светло-серый, резьба М25 | 1 | ШТ | 250.608 | Заказ | 13 недель | Installation Products | Compression Terminals | Compression Terminals | Compression Terminals | 5415022448900 | 0.270 | KG | 0.787 | CDM
7TCA303070R0329 | NPG-050-RT | Съемник NPG-050-RT, пластик, светло-серый, резьба 1/2 | 1 | ШТ | 218.28 | Заказ | 13 недель | Installation Products | Compression Terminals | Compression Terminals | Compression Terminals | 5415022448931 | 0.270 | KG | 0.787 | CDM
7TCA303070R0330 | NPG-038-RT | Съемник NPG-038-RT, пластик, светло-серый, резьба 3/8 | 1 | ШТ | 202.104 | Заказ | 13 недель | Installation Products | Compression Terminals | Compression Terminals | Compression Terminals | 5415022448924 | 0.055 | KG | 0.787 | CDM
7TCA303070R0331 | NPG-M32-RT | Съемник NPG-M32-RT, пластик, светло-серый, резьба М32 | 1 | ШТ | 291.036 | Заказ | 13 недель | Installation Products | Compression Terminals | Compression Terminals | Compression Terminals | 5415022448917 | 0.270 | KG | 0.787 | CDM
7TCA303080R0000 | RBCG-M122-S | Сал.каб.RBCG-M122-S;лат,M12;3-6.5;10шт/п | 10 | ШТ | 278.976 | Заказ | 9 недель | Installation Products | Compression Terminals | Compression Terminals | Compression Terminals | 5415022395396 | 45.000 | G | 0.150 | CDM
7TCA303080R0001 | RBCG-M163-S | Сал.каб.RBCG-M163-S;н.лат,M16;4-8;10шт/п | 10 | ШТ | 337.728 | Заказ | 9 недель | Installation Products | Compression Terminals | Compression Terminals | Compression Terminals | 5415022395419 | 45.000 | G | 0.150 | CDM
7TCA303080R0002 | RBCG-M122 | Сал.каб.RBCG-M122;н.лат,M12;3-6.5;10шт/п | 10 | ШТ | 306.912 | Заказ | 12 недель | Installation Products | Compression Terminals | Compression Terminals | Compression Terminals | 5415022395808 | 45.000 | G | 1.110 | CDM
7TCA303080R0003 | RBCG-M163 | Сал.каб.RBCG-M163;н.лат,M16;4-8;10шт/уп | 10 | ШТ | 371.484 | Заказ | 12 недель | Installation Products | Compression Terminals | Compression Terminals | Compression Terminals | 5415022395815 | 45.000 | G | 0.150 | CDM
7TCA303080R0004 | RBCG-M164-S | Сал.каб.RBCG-M164-S;лат,M16;5-10;10шт/п | 10 | ШТ | 401.112 | Заказ | 9 недель | Installation Products | Compression Terminals | Compression Terminals | Compression Terminals | 5415022395822 | 45.000 | G | 0.150 | CDM
7TCA303080R0005 | RBCG-M164 | Сал.каб.RBCG-M164;н.лат,M16;5-10;10шт/п | 10 | ШТ | 441.252 | Заказ | 12 недель | Installation Products | Compression Terminals | Compression Terminals | Compression Terminals | 5415022395839 | 45.000 | G | 0.150 | CDM
7TCA303080R0007 | RBCG-M202 | Сал.каб.RBCG-M202;н.лат,M20;6-12;10шт/п | 10 | ШТ | 534.828 | Заказ | 12 недель | Installation Products | Compression Terminals | Compression Terminals | Compression Terminals | 5415022395853 | 45.000 | G | 0.290 | CDM
7TCA303080R0008 | RBCG-M204-S | Сал.каб.RBCG-M204-S;лат,M20;10-14;10шт/п | 10 | ШТ | 1143.108 | Заказ | 12 недель | Installation Products | Compression Terminals | Compression Terminals | Compression Terminals | 5415022395860 | 45.000 | G | 0.290 | CDM
7TCA303080R0009 | RBCG-M204 | Сал.каб.RBCG-M204;н.лат,M20;10-14;10шт/п | 10 | ШТ | 1257.432 | Заказ | 12 недель | Installation Products | Compression Terminals | Compression Terminals | Compression Terminals | 5415022395877 | 45.000 | G | 0.290 | CDM
7TCA303080R0010 | RBCG-M254-S | Сал.каб.RBCG-M254-S;лат,M25;13-18;10шт/п | 10 | ШТ | 1371.72 | Заказ | 12 недель | Installation Products | Compression Terminals | Compression Terminals | Compression Terminals | 5415022395884 | 45.000 | G | 0.480 | CDM
7TCA303080R0011 | RBCG-M254 | Сал.каб.RBCG-M254;н.лат,M25;13-18;10шт/п | 10 | ШТ | 1508.868 | Заказ | 12 недель | Installation Products | Compression Terminals | Compression Terminals | Compression Terminals | 5415022395891 | 45.000 | G | 0.480 | CDM
7TCA303080R0012 | RBCG-M325-S | Сал.каб.RBCG-M325-S;лат,M32;18-25;10шт/п | 10 | ШТ | 1714.644 | Заказ | 9 недель | Installation Products | Compression Terminals | Compression Terminals | Compression Terminals | 5415022395907 | 45.000 | G | 1.460 | CDM
7TCA303080R0013 | RBCG-M325 | Сал.каб.RBCG-M325;н.лат,M32;18-25;10шт/п | 10 | ШТ | 1886.148 | Заказ | 12 недель | Installation Products | Compression Terminals | Compression Terminals | Compression Terminals | 5415022395914 | 45.000 | G | 1.460 | CDM
7TCA303080R0015 | RBCG-M405 | Сал.каб.RBCG-M405;н.лат,M40;22-32;10шт/п | 10 | ШТ | 2933.928 | Заказ | 12 недель | Installation Products | Compression Terminals | Compression Terminals | Compression Terminals | 5415022395938 | 45.000 | G | 1.460 | CDM
7TCA303080R0017 | RNCG-M122 | Сал.каб.RNCG-M122;РА6,M12;3-6.5;10шт/п | 10 | ШТ | 62.376 | Заказ | 12 недель | Installation Products | Compression Terminals | Compression Terminals | Compression Terminals | 5415022395952 | 45.000 | G | 0.150 | CDM
7TCA303080R0018 | RNCG-M163-S | Сал.каб.RNCG-M163-S;РА6,M16;4-8;10шт/п | 10 | ШТ | 69.3 | Заказ | 9 недель | Installation Products | Compression Terminals | Compression Terminals | Compression Terminals | 5415022395969 | 45.000 | G | 0.150 | CDM
7TCA303080R0019 | RNCG-M163 | Сал.каб.RNCG-M163;РА6,M16;4-8;10шт/п | 10 | ШТ | 76.248 | Заказ | 12 недель | Installation Products | Compression Terminals | Compression Terminals | Compression Terminals | 5415022395976 | 45.000 | G | 0.150 | CDM
7TCA303080R0020 | RNCG-M164 | Сал.каб.RNCG-M164;РА6,M16;5-10;10шт/п | 10 | ШТ | 72.792 | Заказ | 12 недель | Installation Products | Compression Terminals | Compression Terminals | Compression Terminals | 5415022395983 | 45.000 | G | 0.180 | CDM
7TCA303080R0021 | RNCG-M164-L | Сал.каб.RNCG-M164-L;РА6,M16;5-10;10шт/п | 10 | ШТ | 80.1 | Заказ | 9 недель | Installation Products | Compression Terminals | Compression Terminals | Compression Terminals | 5415022395990 | 45.000 | G | 0.150 | CDM
7TCA303080R0022 | RNCG-M202 | Сал.каб.RNCG-M202;РА6,M20;6-12;10шт/п | 10 | ШТ | 76.248 | Заказ | 7 недель | Installation Products | Compression Terminals | Compression Terminals | Compression Terminals | 5415022396003 | 45.000 | G | 0.290 | CDM
7TCA303080R0023 | RNCG-M202-L | Сал.каб.RNCG-M202-L;РА6,M20;6-12;10шт/п | 10 | ШТ | 83.88 | Заказ | 9 недель | Installation Products | Compression Terminals | Compression Terminals | Compression Terminals | 5415022396010 | 45.000 | G | 0.290 | CDM
7TCA303080R0024 | RNCG-M205 | Сал.каб.RNCG-M205;РА6,M20;10-14;10шт/п | 10 | ШТ | 91.476 | Заказ | 12 недель | Installation Products | Compression Terminals | Compression Terminals | Compression Terminals | 5415022396027 | 45.000 | G | 0.290 | CDM
7TCA303080R0025 | RNCG-M205-L | Сал.каб.RNCG-M205-L;РА6,M20;10-14;10шт/п | 10 | ШТ | 99.984 | Заказ | 9 недель | Installation Products | Compression Terminals | Compression Terminals | Compression Terminals | 5415022396034 | 45.000 | G | 0.370 | CDM
7TCA303080R0026 | RNCG-M254 | Сал.каб.RNCG-M254;РА6,M25;13-18;10шт/п | 10 | ШТ | 124.752 | Заказ | 12 недель | Installation Products | Compression Terminals | Compression Terminals | Compression Terminals | 5415022396041 | 45.000 | G | 0.120 | CDM
7TCA303080R0027 | RNCG-M254-L | Сал.каб.RNCG-M254-L;РА6,M25;13-18;10шт/п | 10 | ШТ | 137.304 | Заказ | 9 недель | Installation Products | Compression Terminals | Compression Terminals | Compression Terminals | 5415022396058 | 45.000 | G | 0.720 | CDM
7TCA303080R0028 | RNCG-M324-L | Сал.каб.RNCG-M324-L;РА6,M32;18-25;5шт/п | 5 | ШТ | 249.54 | Заказ | 12 недель | Installation Products | Compression Terminals | Compression Terminals | Compression Terminals | 5415022396065 | 45.000 | G | 0.720 | CDM
7TCA303080R0029 | RNCG-M404 | Сал.каб.RNCG-M404;РА6,M40;22-32;5шт/п | 5 | ШТ | 436.716 | Заказ | 12 недель | Installation Products | Compression Terminals | Compression Terminals | Compression Terminals | 5415022396072 | 45.000 | G | 0.240 | CDM
7TCA303080R0030 | RBSG-M201 | Сал.каб.RBSG-M201;н.лат,M20;4-12;10шт/п | 10 | ШТ | 1740.048 | Заказ | 12 недель | Installation Products | Compression Terminals | Compression Terminals | Compression Terminals | 5415022396089 | 45.000 | G | 0.290 | CDM
7TCA303080R0031 | RBSG-M202 | Сал.каб.RBSG-M202;н.лат,M20;10-16;10шт/п | 10 | ШТ | 2006.784 | Заказ | 12 недель | Installation Products | Compression Terminals | Compression Terminals | Compression Terminals | 5415022396096 | 45.000 | G | 0.480 | CDM
7TCA303080R0032 | RBSG-M251 | Сал.каб.RBSG-M251;н.лат,M25;4-12;10шт/п | 10 | ШТ | 2057.556 | Заказ | 12 недель | Installation Products | Compression Terminals | Compression Terminals | Compression Terminals | 5415022396102 | 45.000 | G | 0.480 | CDM
7TCA303080R0033 | RBSG-M252 | Сал.каб.RBSG-M252;н.лат,M25;10-18;10шт/п | 10 | ШТ | 2095.704 | Заказ | 12 недель | Installation Products | Compression Terminals | Compression Terminals | Compression Terminals | 5415022396119 | 45.000 | G | 0.480 | CDM
7TCA303080R0034 | RBSG-M321 | Сал.каб.RBSG-M321;н.лат,M32;10-18;5шт/п | 5 | ШТ | 3569.004 | Заказ | 12 недель | Installation Products | Compression Terminals | Compression Terminals | Compression Terminals | 5415022396126 | 45.000 | G | 1.460 | CDM
7TCA303080R0035 | RBSG-M322 | Сал.каб.RBSG-M322;н.лат,M32;14-24;5шт/п | 5 | ШТ | 5867.904 | Заказ | 12 недель | Installation Products | Compression Terminals | Compression Terminals | Compression Terminals | 5415022396133 | 45.000 | G | 0.720 | CDM
7TCA303080R0036 | RBSG-M323 | Сал.каб.RBSG-M323;н.лат,M32;22-28;5шт/п | 5 | ШТ | 8916.084 | Заказ | 12 недель | Installation Products | Compression Terminals | Compression Terminals | Compression Terminals | 5415022396140 | 45.000 | G | 1.460 | CDM
7TCA303080R0037 | RBSG-M401 | Сал.каб.RBSG-M401;н.лат,M40;14-24;5шт/п | 5 | ШТ | 7277.688 | Заказ | 12 недель | Installation Products | Compression Terminals | Compression Terminals | Compression Terminals | 5415022396157 | 45.000 | G | 1.460 | CDM
7TCA303080R0038 | RBSG-M402 | Сал.каб.RBSG-M402;н.лат,M40;22-32;5шт/п | 5 | ШТ | 8700.18 | Заказ | 12 недель | Installation Products | Compression Terminals | Compression Terminals | Compression Terminals | 5415022396164 | 45.000 | G | 1.460 | CDM
7TCA303080R0039 | RBSG-M501 | Сал.каб.RBSG-M501;н.лат,M50;26-35;5шт/п | 5 | ШТ | 11710.332 | Заказ | 12 недель | Installation Products | Compression Terminals | Compression Terminals | Compression Terminals | 5415022396171 | 45.000 | G | 1.460 | CDM
7TCA303080R0040 | RBSG-M502 | Сал.каб.RBSG-M502;н.лат,M50;35-44;5шт/п | 5 | ШТ | 15139.572 | Заказ | 12 недель | Installation Products | Compression Terminals | Compression Terminals | Compression Terminals | 5415022396188 | 45.000 | G | 1.460 | CDM
7TCA303080R0041 | BEM-M121 | Сальник каб. BEM-M121, латунь, никелир., резьба M12 3-6.5, 10 шт. в пачке | 10 | ШТ | 885.792 | Заказ | 11 недель | Installation Products | Compression Terminals | Compression Terminals | Compression Terminals | 5415022403398 | 0.050 | KG | 1.456 | CDM
7TCA303080R0042 | BEM-M161 | Сальник каб. BEM-M161, латунь, никелир., резьба M16 5-10, 10 шт. в пачке | 10 | ШТ | 915.36 | Заказ | 11 недель | Installation Products | Compression Terminals | Compression Terminals | Compression Terminals | 5415022403404 | 0.050 | KG | 1.456 | CDM
7TCA303080R0043 | BEM-M201 | Сальник каб. BEM-M201, латунь, никелир., резьба M20 6-12, 10 шт. в пачке | 10 | ШТ | 1082.664 | Заказ | 11 недель | Installation Products | Compression Terminals | Compression Terminals | Compression Terminals | 5415022403411 | 0.050 | KG | 1.456 | CDM
7TCA303080R0044 | BEM-M202 | Сальник каб. BEM-M202, латунь, никелир., резьба M20 7.5-14, 10 шт. в пачке | 10 | ШТ | 1111.488 | Заказ | 11 недель | Installation Products | Compression Terminals | Compression Terminals | Compression Terminals | 5415022403428 | 0.050 | KG | 1.456 | CDM
7TCA303080R0045 | BEM-M251 | Сальник каб. BEM-M251, латунь, никелир., резьба M25 10-18, 10 шт. в пачке | 10 | ШТ | 1314.78 | Заказ | 11 недель | Installation Products | Compression Terminals | Compression Terminals | Compression Terminals | 5415022403435 | 0.050 | KG | 1.456 | CDM
7TCA303080R0046 | BEM-M321 | Сальник каб. BEM-M321, латунь, никелир., резьба M32 16-25, 10 шт. в пачке | 10 | ШТ | 2018.832 | Заказ | 11 недель | Installation Products | Compression Terminals | Compression Terminals | Compression Terminals | 5415022403442 | 0.050 | KG | 1.456 | CDM
7TCA303080R0047 | BEM-M401 | Сальник каб. BEM-M401, латунь, никелир., резьба M40 22-32, 5 шт. в пачке | 10 | ШТ | 2943.948 | Заказ | 11 недель | Installation Products | Compression Terminals | Compression Terminals | Compression Terminals | 5415022403459 | 0.020 | KG | 1.456 | CDM
7TCA303080R0048 | BEM-M501 | Сальник каб. BEM-M501, латунь, никелир., резьба M50 30-38, 5 шт. в пачке | 5 | ШТ | 8380.944 | Заказ | 11 недель | Installation Products | Compression Terminals | Compression Terminals | Compression Terminals | 5415022403466 | 0.020 | KG | 1.456 | CDM
7TCA303080R0049 | BEM-M631 | Сальник каб. BEM-M631, латунь, никелир., резьба M63 34-44, 2 шт. в пачке | 2 | ШТ | 9314.976 | Заказ | 11 недель | Installation Products | Compression Terminals | Compression Terminals | Compression Terminals | 5415022403473 | 0.010 | KG | 1.456 | CDM
7TCA303080R0050 | BEM-M632 | Сальник каб. BEM-M632, латунь, никелир., резьба M63 37-53, 2 шт. в пачке | 2 | ШТ | 11177.976 | Заказ | 11 недель | Installation Products | Compression Terminals | Compression Terminals | Compression Terminals | 5415022403480 | 0.010 | KG | 1.456 | CDM
7TCA303080R0051 | BEM-0251 | Сальник каб. BEM-0251, латунь, никелир., резьба 1/4 3-6.5, 10 шт. в пачке | 10 | ШТ | 1062.924 | Заказ | 11 недель | Installation Products | Compression Terminals | Compression Terminals | Compression Terminals | 5415022403497 | 0.050 | KG | 1.456 | CDM
7TCA303080R0052 | BEM-0381 | Сальник каб. BEM-0381, латунь, никелир., резьба 3/8 5-10, 10 шт. в пачке | 10 | ШТ | 1098.408 | Заказ | 11 недель | Installation Products | Compression Terminals | Compression Terminals | Compression Terminals | 5415022403503 | 0.050 | KG | 1.456 | CDM
7TCA303080R0053 | BEM-0501 | Сальник каб. BEM-0501, латунь, никелир., резьба 1/2 6-12, 10 шт. в пачке | 10 | ШТ | 1299.192 | Заказ | 11 недель | Installation Products | Compression Terminals | Compression Terminals | Compression Terminals | 5415022403510 | 0.050 | KG | 1.456 | CDM
7TCA303080R0054 | BEM-0502 | Сальник каб. BEM-0502, латунь, никелир., резьба 1/2 7.5-14, 10 шт. в пачке | 10 | ШТ | 1333.764 | Заказ | 11 недель | Installation Products | Compression Terminals | Compression Terminals | Compression Terminals | 5415022403527 | 0.050 | KG | 1.456 | CDM
7TCA303080R0055 | BEM-0751 | Сальник каб. BEM-0751, латунь, никелир., резьба 3/4 10-18, 10 шт. в пачке | 10 | ШТ | 1577.736 | Заказ | 11 недель | Installation Products | Compression Terminals | Compression Terminals | Compression Terminals | 5415022403534 | 0.050 | KG | 1.456 | CDM
7TCA303080R0056 | BEM-1001 | Сальник каб. BEM-1001, латунь, никелир., резьба 1 16-25, 10 шт. в пачке | 10 | ШТ | 2422.572 | Заказ | 11 недель | Installation Products | Compression Terminals | Compression Terminals | Compression Terminals | 5415022403541 | 0.050 | KG | 1.456 | CDM
7TCA303080R0057 | BEM-1251 | Сальник каб. BEM-1251, латунь, никелир., резьба 1 1/4 22-32, 5 шт. в пачке | 5 | ШТ | 3532.74 | Заказ | 11 недель | Installation Products | Compression Terminals | Compression Terminals | Compression Terminals | 5415022403558 | 0.020 | KG | 1.456 | CDM
7TCA303080R0058 | BEM-1501 | Сальник каб. BEM-1501, латунь, никелир., резьба 1 1/2 30-38, 5 шт. в пачке | 5 | ШТ | 10057.164 | Заказ | 11 недель | Installation Products | Compression Terminals | Compression Terminals | Compression Terminals | 5415022403565 | 0.020 | KG | 1.456 | CDM
7TCA303080R0059 | BEM-2001 | Сальник каб. BEM-2001, латунь, никелир., резьба 2 34-44, 2 шт. в пачке | 2 | ШТ | 11177.976 | Заказ | 11 недель | Installation Products | Compression Terminals | Compression Terminals | Compression Terminals | 5415022403572 | 0.010 | KG | 1.456 | CDM
7TCA303080R0060 | BEM-PG71 | Сальник каб. BEM-PG71, латунь, никелир., резьба PG7 3-6.5, 10 шт. в пачке | 10 | ШТ | 930.06 | Заказ | 11 недель | Installation Products | Compression Terminals | Compression Terminals | Compression Terminals | 5415022403589 | 0.050 | KG | 1.456 | CDM
7TCA303080R0061 | BEM-PG111 | Сальник каб. BEM-PG111, латунь, никелир., резьба PG11 5-10, 10 шт. в пачке | 10 | ШТ | 961.152 | Заказ | 11 недель | Installation Products | Compression Terminals | Compression Terminals | Compression Terminals | 5415022403596 | 0.050 | KG | 1.456 | CDM
7TCA303080R0062 | BEM-PG131 | Сальник каб. BEM-PG131, латунь, никелир., резьба PG13 6-12, 10 шт. в пачке | 10 | ШТ | 1136.796 | Заказ | 11 недель | Installation Products | Compression Terminals | Compression Terminals | Compression Terminals | 5415022403602 | 0.050 | KG | 1.456 | CDM
7TCA303080R0063 | BEM-PG161 | Сальник каб. BEM-PG161, латунь, никелир., резьба PG16 7.5-14, 10 шт. в пачке | 10 | ШТ | 1167.084 | Заказ | 11 недель | Installation Products | Compression Terminals | Compression Terminals | Compression Terminals | 5415022403619 | 0.050 | KG | 1.456 | CDM
7TCA303080R0064 | BEM-PG211 | Сальник каб. BEM-PG211, латунь, никелир., резьба PG21 10-18, 10 шт. в пачке | 10 | ШТ | 1380.54 | Заказ | 11 недель | Installation Products | Compression Terminals | Compression Terminals | Compression Terminals | 5415022403626 | 0.050 | KG | 1.456 | CDM
7TCA303080R0065 | BEM-PG291 | Сальник каб. BEM-PG291, латунь, никелир., резьба PG29 16-25, 10 шт. в пачке | 10 | ШТ | 2119.752 | Заказ | 11 недель | Installation Products | Compression Terminals | Compression Terminals | Compression Terminals | 5415022403633 | 0.050 | KG | 1.456 | CDM
7TCA303080R0066 | BEM-PG361 | Сальник каб. BEM-PG361, латунь, никелир., резьба PG36 22-32, 5 шт. в пачке | 5 | ШТ | 3091.14 | Заказ | 11 недель | Installation Products | Compression Terminals | Compression Terminals | Compression Terminals | 5415022403640 | 0.020 | KG | 1.456 | CDM
7TCA303080R0067 | BEM-PG421 | Сальник каб. BEM-PG421, латунь, никелир., резьба PG42 30-38, 5 шт. в пачке | 5 | ШТ | 8800.044 | Заказ | 11 недель | Installation Products | Compression Terminals | Compression Terminals | Compression Terminals | 5415022403657 | 0.020 | KG | 1.456 | CDM
7TCA303080R0068 | BEM-PG481 | Сальник каб. BEM-PG481, латунь, никелир., резьба PG48 34-44, 2 шт. в пачке | 2 | ШТ | 9780.732 | Заказ | 11 недель | Installation Products | Compression Terminals | Compression Terminals | Compression Terminals | 5415022403664 | 0.010 | KG | 1.456 | CDM
7TCA303080R0069 | FSCG-M121 | Сал.каб.FSCG-M121,нерж,M12,3.0-6.5;1шт/п | 1 | ШТ | 14848.428 | Заказ | 13 недель | Installation Products | Compression Terminals | Compression Terminals | Compression Terminals | 5415022418224 | 82.000 | G | 0.010 | CDM
7TCA303080R0070 | FSCG-M161 | Сал.каб.FSCG-M161,нерж,M16,5.0-10;1шт/п | 1 | ШТ | 16458.516 | Заказ | 13 недель | Installation Products | Compression Terminals | Compression Terminals | Compression Terminals | 5415022418231 | 100.000 | G | 0.010 | CDM
7TCA303080R0071 | FSCG-M201 | Сал.каб.FSCG-M201,нерж,M20,6.0-12;1шт/п | 1 | ШТ | 18435.708 | Заказ | 13 недель | Installation Products | Compression Terminals | Compression Terminals | Compression Terminals | 5415022418248 | 109.000 | G | 0.010 | CDM
7TCA303080R0072 | FSCG-M251 | Сал.каб.FSCG-M251,нерж,M25,12.0-17;1шт/п | 1 | ШТ | 19678.656 | Заказ | 13 недель | Installation Products | Compression Terminals | Compression Terminals | Compression Terminals | 5415022418255 | 154.000 | G | 0.010 | CDM
7TCA303080R0073 | FSCG-0381 | Сал.каб.FSCG-0381,нерж,3/8,3.0-6.5;1шт/п | 1 | ШТ | 15027.324 | Заказ | 13 недель | Installation Products | Compression Terminals | Compression Terminals | Compression Terminals | 5415022418262 | 82.000 | G | 0.010 | CDM
7TCA303080R0074 | FSCG-0382 | Сал.каб.FSCG-0382,нерж,3/8,5.0-10;1шт/п | 1 | ШТ | 15027.324 | Заказ | 13 недель | Installation Products | Compression Terminals | Compression Terminals | Compression Terminals | 5415022418279 | 100.000 | G | 0.010 | CDM
7TCA303080R0075 | FSCG-0501 | Сал.каб.FSCG-0501,нерж,1/2,6.0-12;1шт/п | 1 | ШТ | 16100.724 | Заказ | 13 недель | Installation Products | Compression Terminals | Compression Terminals | Compression Terminals | 5415022418286 | 131.000 | G | 0.010 | CDM
7TCA303080R0076 | FSCG-0751 | Сал.каб.FSCG-0751,нерж,3/4,12.0-17;1шт/п | 1 | ШТ | 17174.1 | Заказ | 13 недель | Installation Products | Compression Terminals | Compression Terminals | Compression Terminals | 5415022418293 | 227.000 | G | 0.010 | CDM
7TCA303080R0077 | FSEM-M161 | Сал.каб.FSEM-M161,нерж,M16,5.0-10;1шт/п | 1 | ШТ | 32201.424 | Заказ | 13 недель | Installation Products | Compression Terminals | Compression Terminals | Compression Terminals | 5415022418309 | 100.000 | G | 0.010 | CDM
7TCA303080R0078 | FSEM-M201 | Сал.каб.FSEM-M201,нерж,M20,6.0-12;1шт/п | 1 | ШТ | 33990.396 | Заказ | 13 недель | Installation Products | Compression Terminals | Compression Terminals | Compression Terminals | 5415022418316 | 109.000 | G | 0.010 | CDM
7TCA303080R0079 | FSEM-M251 | Сал.каб.FSEM-M251,нерж,M25,12.0-17;1шт/п | 1 | ШТ | 35779.344 | Заказ | 13 недель | Installation Products | Compression Terminals | Compression Terminals | Compression Terminals | 5415022418323 | 154.000 | G | 0.010 | CDM
7TCG009000R0220 | TY244M-4 | Cтяжка каб. Ty-Rap, стальной зуб, ПА 66/нерж.сталь, желтый, 3.6x368мм, TY244M-4 | 10000 | ШТ | 31.176 | Заказ | 9 недель | Installation Products | Wire Management and Connectivity | Wire Management and Connectivity |  | 5414363062059 | 1.420 | G | 65.513 | CDM
7TCG009000R0301 | TY53510M-4 | Cтяжка каб. Ty-Rap, стальной зуб, ПА 66/нерж.сталь, желтый, 8.2x889мм, TY53510M-4 | 50 | ШТ | 204.144 | Заказ | 11 недель | Installation Products | Wire Management and Connectivity | Wire Management and Connectivity |  | 5414363201724 | 17.010 | G | 2.868 | CDM
7TCG009000R0302 | TY53510M-9 | Cтяжка каб. Ty-Rap, стальной зуб, ПА 66/нерж.сталь, белый, 8.2x889мм, TY53510M-9 | 50 | ШТ | 244.956 | Заказ | 9 недель | Installation Products | Wire Management and Connectivity | Wire Management and Connectivity |  | 5414363201731 | 14.198 | G | 2.868 | CDM
7TCG009010R0013 | TY523MR-6 | Cтяжка каб. Ty-Rap, стальной зуб пачка Zip, ПА 66/нерж.сталь, синий, 2.4x92мм, TY523MR-6 | 100 | ШТ | 6.756 | Заказ | 9 недель | Installation Products | Wire Management and Connectivity | Wire Management and Connectivity |  | 5414363172130 | 0.227 | G | 0.574 | CDM
7TCG009010R0014 | TY523MR-8 | Cтяжка каб. Ty-Rap, стальной зуб пачка Zip, ПА 66/нерж.сталь, серый, 2.4x92мм, TY523MR-8 | 100 | ШТ | 6.6 | Заказ | 8 недель | Installation Products | Wire Management and Connectivity | Wire Management and Connectivity |  | 5414363430919 | 0.218 | G | 0.574 | CDM
7TCG009020R0054 | TYB232M | Cтяжка каб. Ty-Rap, стальной зуб, ПА 66/нерж.сталь, натуральный, 2.4x203мм, TYB232M | 1000 | ШТ | 6.828 | Заказ | 6 недель | Installation Products | Wire Management and Connectivity | Wire Management and Connectivity |  | 5414363435440 | 0.544 | G | 2.098 | CDM
7TCG009020R0055 | TYB232MX | Cтяжка каб. Ty-Rap, стальной зуб ПА 66/нерж.сталь, черн. УФ-стойк. 2.4x203мм, TYB232MX | 1000 | ШТ | 8.148 | Заказ | 6 недель | Installation Products | Wire Management and Connectivity | Wire Management and Connectivity |  | 5414363435457 | 0.544 | G | 2.098 | CDM
7TCG009030R0080 | TY5232MR | Cтяжка каб. Ty-Rap, стальной зуб пачка Zip, ПА 66/нерж.сталь, натуральный, 2.4x203мм, TY5232MR | 100 | ШТ | 6.372 | Заказ | 6 недель | Installation Products | Wire Management and Connectivity | Wire Management and Connectivity |  | 5414363065296 | 0.286 | G | 45.441 | CDM
7TCG009030R0082 | TY5232MXR | Cтяжка каб. Ty-Rap, стальной зуб пачка Zip, ПА 66/нерж.сталь, черн. УФ-стойк. 2.4x203мм, TY5232MXR | 100 | ШТ | 6.108 | Заказ | 6 недель | Installation Products | Wire Management and Connectivity | Wire Management and Connectivity |  | 5414363065319 | 14.198 | G | 45.441 | CDM
7TCG009030R0085 | TY523MR | Cтяжка каб. Ty-Rap, стальной зуб пачка Zip, ПА 66/нерж.сталь, натуральный, 2.4x92мм, TY523MR | 100 | ШТ | 4.788 | Заказ | 6 недель | Installation Products | Wire Management and Connectivity | Wire Management and Connectivity |  | 5414363065371 | 0.286 | G | 25.500 | CDM
7TCG009040R0014 | TY232MX-RW | Cтяжка каб. Ty-Rap, полиамид 6.6, черный УФ-стойкая, 2,4x203мм | 1000 | ШТ | 5.916 | Заказ | 8 недель | Installation Products | Wire Management and Connectivity | Wire Management and Connectivity |  | 5415022170177 | 5.500 | KG | 2.401 | CDM
7TCG009040R0015 | TY23MX-RW | Cтяжка каб. Ty-Rap, полиамид 6.6, черный УФ-стойкая, 2,4x92мм | 1000 | ШТ | 6.108 | Заказ | 8 недель | Installation Products | Wire Management and Connectivity | Wire Management and Connectivity |  | 5415022180060 | 2.500 | KG | 1.774 | CDM
7TCG009040R0016 | TY5232MXR-RW | Cтяжка каб. Ty-Rap, полиамид 6.6, черный УФ-стойкая, 2,4x203мм | 1000 | ШТ | 10.572 | Заказ | 7 недель | Installation Products | Wire Management and Connectivity | Wire Management and Connectivity |  | 5415022243505 | 6.000 | KG | 0.384 | CDM
7TCG009040R0017 | TY523MXR-RW | Cтяжка каб. Ty-Rap, полиамид 6.6, черный УФ-стойкая, 2,4x92мм | 1000 | ШТ | 7.956 | Заказ | 8 недель | Installation Products | Wire Management and Connectivity | Wire Management and Connectivity |  | 5415022243512 | 2.500 | KG | 0.427 | CDM
7TCG009060R0011 | TY232M-0 | Cтяжка каб. Ty-Rap, стальной зуб, ПА 66/нерж.сталь, черный, 2.4x203мм, TY232M-0 | 1000 | ШТ | 8.244 | Заказ | 6 недель | Installation Products | Wire Management and Connectivity | Wire Management and Connectivity |  | 5414363061427 | 5.398 | G | 25.500 | CDM
7TCG009090R0004 | TY5244M | Cтяжка каб. Ty-Rap, нейлон, белый, 3,5x368мм | 100 | ШТ | 14.772 | Заказ | 7 недель | Installation Products | Wire Management and Connectivity | Wire Management and Connectivity |  | 5414363065463 | 0.200 | KG | 8.295 | CDM
7TCG009090R0005 | TY5244MX | Cтяжка каб. Ty-Rap, нейлон, черный УФ-стойкая, 3,5x368мм | 100 | ШТ | 13.812 | Заказ | 7 недель | Installation Products | Wire Management and Connectivity | Wire Management and Connectivity |  | 5414363065487 | 0.450 | KG | 8.295 | CDM
7TCG009110R0021 | TY5242MR | Cтяжка каб. Ty-Rap, стальной зуб пачка Zip, ПА 66/нерж.сталь, натуральный, 3.6x204мм, TY5242MR | 100 | ШТ | 6.504 | Заказ | 6 недель | Installation Products | Wire Management and Connectivity | Wire Management and Connectivity |  | 5414363065432 | 0.853 | G | 45.441 | CDM
7TCG009110R0022 | TY5242MXR | Cтяжка каб. Ty-Rap, стальной зуб пачка Zip, ПА 66/нерж.сталь, черн. УФ-стойк. 3.6x204мм, TY5242MXR | 100 | ШТ | 7.764 | Заказ | 6 недель | Installation Products | Wire Management and Connectivity | Wire Management and Connectivity |  | 5414363065456 | 0.853 | G | 45.441 | CDM
7TCG009110R0023 | TY5244MR | Cтяжка каб. Ty-Rap, стальной зуб пачка Zip, ПА 66/нерж.сталь, натуральный, 3.6x368мм, TY5244MR | 100 | ШТ | 29.04 | Заказ | 6 недель | Installation Products | Wire Management and Connectivity | Wire Management and Connectivity |  | 5414363065470 | 1.628 | G | 45.441 | CDM
7TCG009110R0025 | TY5244MXR | Cтяжка каб. Ty-Rap, стальной зуб пачка Zip, ПА 66/нерж.сталь, черн. УФ-стойк. 3.6x368мм, TY5244MXR | 100 | ШТ | 34.824 | Заказ | 6 недель | Installation Products | Wire Management and Connectivity | Wire Management and Connectivity |  | 5414363065494 | 1.701 | G | 45.441 | CDM
7TCG009110R0026 | TY524MR | Cтяжка каб. Ty-Rap, стальной зуб пачка Zip, ПА 66/нерж.сталь, натуральный, 3.6x140мм, TY524MR | 100 | ШТ | 6.696 | Заказ | 6 недель | Installation Products | Wire Management and Connectivity | Wire Management and Connectivity |  | 5414363065517 | 0.581 | G | 45.441 | CDM
7TCG009120R0006 | TY26MX-RW | Cтяжка каб. Ty-Rap, полиамид 6.6, черный УФ-стойкая, 3,6x284мм | 1000 | ШТ | 8.052 | Заказ | 8 недель | Installation Products | Wire Management and Connectivity | Wire Management and Connectivity |  | 5415022180114 | 13.000 | KG | 4.323 | CDM
7TCG009120R0008 | TY526MXR-RW | Cтяжка каб. Ty-Rap, полиамид 6.6, черный УФ-стойкая, 3,6x284мм | 1000 | ШТ | 11.28 | Заказ | 7 недель | Installation Products | Wire Management and Connectivity | Wire Management and Connectivity |  | 5415022243567 | 11.590 | KG | 1.018 | CDM
7TCG009130R0005 | TY244M | Cтяжка каб. Ty-Rap, стальной зуб, ПА 66/нерж.сталь, Б/Ц, 3.6x368мм, TY244M | 1000 | ШТ | 23.28 | Заказ | 6 недель | Installation Products | Wire Management and Connectivity | Wire Management and Connectivity |  | 5414363062004 | 1.701 | G | 65.513 | CDM
7TCG009130R0006 | TY244MX | Cтяжка каб. Ty-Rap, стальной зуб ПА 66/нерж.сталь, черн. УФ-стойк. 3.6x368мм, TY244MX | 1000 | ШТ | 27.804 | Заказ | 7 недель | Installation Products | Wire Management and Connectivity | Wire Management and Connectivity |  | 5414363062097 | 1.420 | G | 65.513 | CDM
7TCG009130R0010 | TY24MX-RW | Cтяжка каб. Ty-Rap, полиамид 6.6, черный УФ-стойкая, 3,6x140мм | 1000 | ШТ | 6.3 | Заказ | 8 недель | Installation Products | Wire Management and Connectivity | Wire Management and Connectivity |  | 5415022180091 | 5.500 | KG | 2.879 | CDM
7TCG009130R0011 | TY242MX-RW | Cтяжка каб. Ty-Rap, полиамид 6.6, черный УФ-стойкая, 3,6x204мм | 1000 | ШТ | 7.44 | Заказ | 8 недель | Installation Products | Wire Management and Connectivity | Wire Management and Connectivity |  | 5415022180107 | 8.590 | KG | 4.495 | CDM
7TCG009130R0012 | TY244MX-RW | Cтяжка каб. Ty-Rap, полиамид 6.6, черный УФ-стойкая, 3,6x368мм | 1000 | ШТ | 12.84 | Заказ | 8 недель | Installation Products | Wire Management and Connectivity | Wire Management and Connectivity |  | 5415022180152 | 17.770 | KG | 15.428 | CDM
7TCG009130R0013 | TY524MXR-RW | Cтяжка каб. Ty-Rap, полиамид 6.6, черный УФ-стойкая, 3,6x140мм | 10000 | ШТ | 8.736 | Заказ | 8 недель | Installation Products | Wire Management and Connectivity | Wire Management and Connectivity |  | 5415022243529 | 6.000 | KG | 0.345 | CDM
7TCG009130R0014 | TY5242MXR-RW | Cтяжка каб. Ty-Rap, полиамид 6.6, черный УФ-стойкая, 3,6x204мм | 1000 | ШТ | 11.412 | Заказ | 7 недель | Installation Products | Wire Management and Connectivity | Wire Management and Connectivity |  | 5415022243550 | 10.000 | KG | 0.620 | CDM
7TCG009130R0015 | TY5244MXR-RW | Cтяжка каб. Ty-Rap, полиамид 6.6, черный УФ-стойкая, 3,6x368мм | 1000 | ШТ | 19.536 | Заказ | 8 недель | Installation Products | Wire Management and Connectivity | Wire Management and Connectivity |  | 5415022243574 | 9.000 | KG | 0.620 | CDM
7TCG009140R0016 | TY242M-0 | Cтяжка каб. Ty-Rap, стальной зуб, ПА 66/нерж.сталь, черный, 3.6x204мм, TY242M-0 | 1000 | ШТ | 12.84 | Заказ | 6 недель | Installation Products | Wire Management and Connectivity | Wire Management and Connectivity |  | 5414363061878 | 0.921 | G | 29.965 | CDM
7TCG009140R0017 | TY244M-0 | Cтяжка каб. Ty-Rap, стальной зуб, ПА 66/нерж.сталь, черный, 3.6x368мм, TY244M-0 | 10000 | ШТ | 31.176 | Заказ | 9 недель | Installation Products | Wire Management and Connectivity | Wire Management and Connectivity |  | 5414363062011 | 1.628 | G | 65.513 | CDM
7TCG009140R0019 | TYB24M | Cтяжка каб. Ty-Rap, стальной зуб, ПА 66/нерж.сталь, натуральный, 3.6x140мм, TYB24M | 1000 | ШТ | 4.98 | Заказ | 6 недель | Installation Products | Wire Management and Connectivity | Wire Management and Connectivity |  | 5414363067054 | 0.286 | G | 2.440 | CDM
7TCG009160R0013 | TY244M-2 | Cтяжка каб. Ty-Rap, стальной зуб, ПА 66/нерж.сталь, красный, 3.6x368мм, TY244M-2 | 1000 | ШТ | 31.176 | Заказ | 6 недель | Installation Products | Wire Management and Connectivity | Wire Management and Connectivity |  | 5414363062035 | 1.420 | G | 65.513 | CDM
7TCG009160R0014 | TY244M-6 | Cтяжка каб. Ty-Rap, стальной зуб, ПА 66/нерж.сталь, синий, 3.6x368мм, TY244M-6 | 1000 | ШТ | 31.176 | Заказ | 9 недель | Installation Products | Wire Management and Connectivity | Wire Management and Connectivity |  | 5414363062073 | 1.701 | G | 65.513 | CDM
7TCG009200R0017 | TY5253MR | Cтяжка каб. Ty-Rap, стальной зуб пачка Zip, ПА 66/нерж.сталь, натуральный, 4.8x295мм, TY5253MR | 100 | ШТ | 8.736 | Заказ | 6 недель | Installation Products | Wire Management and Connectivity | Wire Management and Connectivity |  | 5414363065586 | 1.987 | G | 45.441 | CDM
7TCG009200R0019 | TY5253MXR | Cтяжка каб. Ty-Rap, стальной зуб пачка Zip, ПА 66/нерж.сталь, черн., 4.8x295мм, TY5253MXR | 100 | ШТ | 14.136 | Заказ | 6 недель | Installation Products | Wire Management and Connectivity | Wire Management and Connectivity |  | 5414363065609 | 1.987 | G | 45.441 | CDM
7TCG009200R0021 | TY525MR | Cтяжка каб. Ty-Rap, стальной зуб пачка Zip, ПА 66/нерж.сталь, натуральный, 4.8x186мм, TY525MR | 100 | ШТ | 5.076 | Заказ | 6 недель | Installation Products | Wire Management and Connectivity | Wire Management and Connectivity |  | 5414363065630 | 1.420 | G | 65.513 | CDM
7TCG009200R0023 | TY525MXR | Cтяжка каб. Ty-Rap, стальной зуб пачка Zip, ПА 66/нерж.сталь, черн. УФ-стойк. 4.8x186мм, TY525MXR | 100 | ШТ | 5.244 | Заказ | 6 недель | Installation Products | Wire Management and Connectivity | Wire Management and Connectivity |  | 5414363065661 | 0.853 | G | 65.513 | CDM
7TCG009200R0025 | TY528MXR | Cтяжка каб. Ty-Rap, стальной зуб пачка Zip, ПА 66/нерж.сталь, черн. УФ-стойк. 4.8x361мм, TY528MXR | 100 | ШТ | 25.932 | Заказ | 6 недель | Installation Products | Wire Management and Connectivity | Wire Management and Connectivity |  | 5414363065920 | 1.420 | G | 45.441 | CDM
7TCG009210R0062 | YRL-10-150-BC | Cтяжка каб. Ty-Met, разъем., PE покрытие, нерж.сталь, черный, 10x150мм, YRL-10-150-BC | 100 | ШТ | 139.668 | Заказ | 16 недель | Installation Products | Wire Management and Connectivity | Wire Management and Connectivity |  | 5414363125075 | 7.666 | G | 1.800 | CDM
7TCG009210R0064 | YRL-10-230-BC | Cтяжка каб. Ty-Met, разъем., PE покрытие, нерж.сталь, черный, 10x230мм, YRL-10-230-BC | 100 | ШТ | 179.064 | Заказ | 16 недель | Installation Products | Wire Management and Connectivity | Wire Management and Connectivity |  | 5414363125082 | 11.385 | G | 2.810 | CDM
7TCG009210R0066 | YRL-10-330-BC | Cтяжка каб. Ty-Met, разъем., PE покрытие, нерж.сталь, черный, 10x330мм, YRL-10-330-BC | 100 | ШТ | 218.424 | Заказ | 16 недель | Installation Products | Wire Management and Connectivity | Wire Management and Connectivity |  | 5414363125099 | 16.148 | G | 3.530 | CDM
7TCG009210R0068 | YRL-10-450-BC | Cтяжка каб. Ty-Met, разъем., PE покрытие, нерж.сталь, черный, 10x450мм, YRL-10-450-BC | 100 | ШТ | 300.732 | Заказ | 16 недель | Installation Products | Wire Management and Connectivity | Wire Management and Connectivity |  | 5414363125105 | 21.274 | G | 4.320 | CDM
7TCG009210R0070 | YRL-10-650-BC | Cтяжка каб. Ty-Met, разъем., PE покрытие, нерж.сталь, черный, 10x650мм, YRL-10-650-BC | 100 | ШТ | 401.76 | Заказ | 16 недель | Installation Products | Wire Management and Connectivity | Wire Management and Connectivity |  | 5414363125112 | 31.434 | G | 5.480 | CDM
7TCG009210R0072 | YRL-10-750-BC | Cтяжка каб. Ty-Met, разъем., PE покрытие, нерж.сталь, черный, 10x750мм, YRL-10-750-BC | 100 | ШТ | 484.836 | Заказ | 16 недель | Installation Products | Wire Management and Connectivity | Wire Management and Connectivity |  | 5414363125129 | 39.418 | G | 6.560 | CDM
7TCG009210R0074 | YRL-10-900-BC | Cтяжка каб. Ty-Met, разъем., PE покрытие, нерж.сталь, черный, 10x900мм, YRL-10-900-BC | 100 | ШТ | 549.936 | Заказ | 16 недель | Installation Products | Wire Management and Connectivity | Wire Management and Connectivity |  | 5414363125136 | 113.399 | G | 7.640 | CDM
7TCG009210R0075 | YRL-5-150-BC | Cтяжка каб. Ty-Met, разъемная, PE покрытие, нерж.сталь, черный, 5x150мм, YRL-5-150-BC | 100 | ШТ | 100.236 | Заказ | 16 недель | Installation Products | Wire Management and Connectivity | Wire Management and Connectivity |  | 5414363125020 | 3.674 | G | 1.800 | CDM
7TCG009210R0077 | YRL-5-230-BC | Cтяжка каб. Ty-Met, разъемная, PE покрытие, нерж.сталь, черный, 5x230мм, YRL-5-230-BC | 100 | ШТ | 122.472 | Заказ | 16 недель | Installation Products | Wire Management and Connectivity | Wire Management and Connectivity |  | 5414363125037 | 6.532 | G | 1.800 | CDM
7TCG009210R0079 | YRL-5-330-BC | Cтяжка каб. Ty-Met, разъемная, PE покрытие, нерж.сталь, черный, 5x330мм, YRL-5-330-BC | 100 | ШТ | 143.208 | Заказ | 16 недель | Installation Products | Wire Management and Connectivity | Wire Management and Connectivity |  | 5414363125044 | 7.938 | G | 3.060 | CDM
7TCG009210R0081 | YRL-5-450-BC | Cтяжка каб. Ty-Met, разъемная, PE покрытие, нерж.сталь, черный, 5x450мм, YRL-5-450-BC | 100 | ШТ | 171.888 | Заказ | 16 недель | Installation Products | Wire Management and Connectivity | Wire Management and Connectivity |  | 5414363125051 | 4.536 | G | 3.600 | CDM
7TCG009210R0083 | YRL-5-650-BC | Cтяжка каб. Ty-Met, разъемная, PE покрытие, нерж.сталь, черный, 5x650мм, YRL-5-650-BC | 100 | ШТ | 221.964 | Заказ | 16 недель | Installation Products | Wire Management and Connectivity | Wire Management and Connectivity |  | 5414363125068 | 14.969 | G | 4.500 | CDM
7TCG009210R0085 | TY25MX-RW | Cтяжка каб. Ty-Rap, полиамид 6.6, черный УФ-стойкая, 4,8x186мм | 1000 | ШТ | 6.624 | Заказ | 8 недель | Installation Products | Wire Management and Connectivity | Wire Management and Connectivity |  | 5415022180176 | 12.500 | KG | 4.638 | CDM
7TCG009210R0086 | TY28MX-RW | Cтяжка каб. Ty-Rap, полиамид 6.6, черный УФ-стойкая, 4,8x361мм | 1000 | ШТ | 14.94 | Заказ | 8 недель | Installation Products | Wire Management and Connectivity | Wire Management and Connectivity |  | 5415022180206 | 13.770 | KG | 8.680 | CDM
7TCG009210R0088 | TY525MXR-RW | Cтяжка каб. Ty-Rap, полиамид 6.6, черный УФ-стойкая, 4,8x186мм | 1000 | ШТ | 10.224 | Заказ | 8 недель | Installation Products | Wire Management and Connectivity | Wire Management and Connectivity |  | 5415022243581 | 14.000 | KG | 0.716 | CDM
7TCG009210R0089 | TY528MXR-RW | Cтяжка каб. Ty-Rap, полиамид 6.6, черный УФ-стойкая, 4,8x361мм | 1000 | ШТ | 18.072 | Заказ | 8 недель | Installation Products | Wire Management and Connectivity | Wire Management and Connectivity |  | 5415022243604 | 14.020 | KG | 1.043 | CDM
7TCG009220R0011 | TY253MX-RW | Cтяжка каб. Ty-Rap, полиамид 6.6, черный УФ-стойкая, 4,8x295мм | 1000 | ШТ | 12.804 | Заказ | 8 недель | Installation Products | Wire Management and Connectivity | Wire Management and Connectivity |  | 5415022180183 | 9.750 | KG | 11.114 | CDM
7TCG009220R0012 | TY5253MXR-RW | Cтяжка каб. Ty-Rap, полиамид 6.6, черный УФ-стойкая, 4,8x295мм | 1000 | ШТ | 17.688 | Заказ | 7 недель | Installation Products | Wire Management and Connectivity | Wire Management and Connectivity |  | 5415022243598 | 10.000 | KG | 0.946 | CDM
7TCG009310R0017 | TY527MR | Cтяжка каб. Ty-Rap, стальной зуб пачка Zip, ПА 66/нерж.сталь, натуральный, 6.9x340мм, TY527MR | 50 | ШТ | 34.212 | Заказ | 6 недель | Installation Products | Wire Management and Connectivity | Wire Management and Connectivity |  | 5414363065852 | 0.286 | G | 29.965 | CDM
7TCG009310R0020 | TY527MXR | Cтяжка каб. Ty-Rap, стальной зуб пачка Zip, ПА 66/нерж.сталь, черн. УФ-стойк. 6.9x340мм, TY527MXR | 50 | ШТ | 41.1 | Заказ | 6 недель | Installation Products | Wire Management and Connectivity | Wire Management and Connectivity |  | 5414363065876 | 11.340 | G | 29.965 | CDM
7TCG009320R0007 | TY527MXR-RW | Cтяжка каб. Ty-Rap, полиамид 6.6, черный УФ-стойкая, 6,9x340мм | 500 | ШТ | 26.772 | Заказ | 7 недель | Installation Products | Wire Management and Connectivity | Wire Management and Connectivity |  | 5415022243635 | 9.010 | KG | 1.765 | CDM
7TCG009330R0016 | TY5272MXR-RW | Cтяжка каб. Ty-Rap, полиамид 6.6, черный УФ-стойкая, 6,9x223мм | 500 | ШТ | 30.528 | Заказ | 7 недель | Installation Products | Wire Management and Connectivity | Wire Management and Connectivity |  | 5415022243628 | 14.070 | KG | 0.187 | CDM
7TCG009330R0025 | TY528MR-NDT | Cтяжка каб. Ty-Rap, стальной зуб обнаруживаемая, ПА 66/нерж.сталь, ярко-голубой, 4.8x360мм, TY528MR-NDT | 100 | ШТ | 41.58 | C | 7 недель | Installation Products | Wire Management and Connectivity | Wire Management and Connectivity |  | 5415022507010 | 1.520 | G | 1.659 | CDM
7TCG009330R0026 | TY525MR-NDT | Cтяжка каб. Ty-Rap, стальной зуб обнаруживаемая, ПА 66/нерж.сталь, ярко-голубой, 4.8x186мм, TY525MR-NDT | 100 | ШТ | 26.52 | A | 1 неделя | Installation Products | Wire Management and Connectivity | Wire Management and Connectivity |  | 5415022507003 | 1.610 | G | 1.232 | CDM
7TCG009330R0027 | TY523MR-NDT | Cтяжка каб. Ty-Rap, стальной зуб обнаруживаемая, ПА 66/нерж.сталь, ярко-голубой, 2.4x92мм, TY523MR-NDT | 100 | ШТ | 11.904 | Заказ | 10 недель | Installation Products | Wire Management and Connectivity | Wire Management and Connectivity |  | 5415022507072 | 0.286 | G | 0.606 | CDM
7TCG009330R0028 | TY524MR-NDT | Cтяжка каб. Ty-Rap, стальной зуб пачка Zip, обнаруж. ПА 66/нерж.сталь, голубой 3.6x140мм, TY524MR-NDT | 100 | ШТ | 16.488 | Заказ | 7 недель | Installation Products | Wire Management and Connectivity | Wire Management and Connectivity |  | 5415022507089 | 1.250 | KG | 3.179 | CDM
7TCG009330R0029 | TY527MR-NDT | Cтяжка каб. Ty-Rap, стальной зуб обнаруживаемая, ПА 66/нерж.сталь, ярко-голубой, 7.0x340мм, TY527MR-NDT | 50 | ШТ | 91.092 | Заказ | 10 недель | Installation Products | Wire Management and Connectivity | Wire Management and Connectivity |  | 5415022507096 | 5.942 | G | 3.318 | CDM
7TCG009350R0010 | TY27M-0 | Cтяжка каб. Ty-Rap, стальной зуб, ПА 66/нерж.сталь, черный, 6.9x340мм, TY27M-0 | 500 | ШТ | 54.264 | Заказ | 6 недель | Installation Products | Wire Management and Connectivity | Wire Management and Connectivity |  | 5414363075288 | 4.536 | G | 2.524 | CDM
7TCG009350R0011 | TY29M-0 | Cтяжка каб. Ty-Rap, стальной зуб, ПА 66/нерж.сталь, черный, 6.9x771мм, TY29M-0 | 500 | ШТ | 135.552 | Заказ | 8 недель | Installation Products | Wire Management and Connectivity | Wire Management and Connectivity |  | 5414363063704 | 56.700 | G | 24.984 | CDM
7TCG009370R0035 | TY29M-5 | Cтяжка каб. Ty-Rap, стальной зуб, ПА 66/нерж.сталь, зеленый, 6.9x771мм, TY29M-5 | 2000 | ШТ | 135.552 | Заказ | 9 недель | Installation Products | Wire Management and Connectivity | Wire Management and Connectivity |  | 5414363063759 | 10.478 | G | 24.984 | CDM
7TCG009370R0036 | TY29M-6 | Cтяжка каб. Ty-Rap, стальной зуб, ПА 66/нерж.сталь, синий, 6.9x771мм, TY29M-6 | 500 | ШТ | 135.552 | Заказ | 8 недель | Installation Products | Wire Management and Connectivity | Wire Management and Connectivity |  | 5414363063773 | 10.206 | G | 24.984 | CDM
7TCG009370R0038 | TY29M-8 | Cтяжка каб. Ty-Rap, стальной зуб, ПА 66/нерж.сталь, серый, 6.9x771мм, TY29M-8 | 1000 | ШТ | 135.552 | Заказ | 8 недель | Installation Products | Wire Management and Connectivity | Wire Management and Connectivity |  | 5414363063797 | 4.822 | G | 24.984 | CDM
7TCG009380R0001 | TY53510M | Cтяжка каб. Ty-Rap, стальной зуб, ПА 66/нерж.сталь, Б/Ц, 8.2x889мм, TY53510M | 50 | ШТ | 170.16 | Заказ | 7 недель | Installation Products | Wire Management and Connectivity | Wire Management and Connectivity |  | 5414363066118 | 16.738 | G | 16.282 | CDM
7TCG009380R0002 | TY53510MX | Cтяжка каб. Ty-Rap, стальной зуб ПА 66/нерж.сталь, черн. УФ-стойк. 8.2x889мм, TY53510MX | 50 | ШТ | 193.896 | Заказ | 7 недель | Installation Products | Wire Management and Connectivity | Wire Management and Connectivity |  | 5414363066125 | 15.876 | G | 4.588 | CDM
7TCG009380R0003 | TY54513M | Cтяжка каб. Ty-Rap, стальной зуб, ПА 66/нерж.сталь, Б/Ц, 8.2x1143мм, TY54513M | 50 | ШТ | 172.968 | Заказ | 7 недель | Installation Products | Wire Management and Connectivity | Wire Management and Connectivity |  | 5414363066477 | 19.278 | G | 21.972 | CDM
7TCG009380R0005 | TY54513MX | Cтяжка каб. Ty-Rap, стальной зуб ПА 66/нерж.сталь, черн. УФ-стойк. 8.2x1143мм, TY54513MX | 50 | ШТ | 197.22 | Заказ | 7 недель | Installation Products | Wire Management and Connectivity | Wire Management and Connectivity |  | 5414363066484 | 19.868 | G | 11.471 | CDM
7TCG009400R0008 | TY53510M-3 | Cтяжка каб. Ty-Rap, стальной зуб, ПА 66/нерж.сталь, оранжевый, 8.2x889мм, TY53510M-3 | 50 | ШТ | 204.144 | Заказ | 11 недель | Installation Products | Wire Management and Connectivity | Wire Management and Connectivity |  | 5414363174370 | 11.340 | G | 2.868 | CDM
7TCG009400R0009 | TY53510M-6 | Cтяжка каб. Ty-Rap, стальной зуб, ПА 66/нерж.сталь, синий, 8.2x889мм, TY53510M-6 | 50 | ШТ | 204.144 | Заказ | 11 недель | Installation Products | Wire Management and Connectivity | Wire Management and Connectivity |  | 5414363174387 | 11.340 | G | 3.114 | CDM
7TCG009410R0009 | YLS-4.6-1000A | Cтяжка каб. Ty-Met шарик.замок б/покрытия нерж.сталь, 4.6x1000мм, YLS-4.6-1000A | 100 | ШТ | 152.52 | Заказ | 16 недель | Installation Products | Wire Management and Connectivity | Wire Management and Connectivity |  | 5414363072386 | 10.387 | G | 2.070 | CDM
7TCG009410R0010 | YLS-4.6-100A | Cтяжка каб. Ty-Met шарик.замок б/покрытия нерж.сталь, 4.6x100мм, YLS-4.6-100A | 100 | ШТ | 37.296 | Заказ | 16 недель | Installation Products | Wire Management and Connectivity | Wire Management and Connectivity |  | 5414363072416 | 1.678 | G | 0.630 | CDM
7TCG009410R0012 | YLS-4.6-100BC | Cтяжка каб. Ty-Met шарик.замок PE покрытие нерж.сталь черн., 4.6x100мм, YLS-4.6-100BC | 100 | ШТ | 107.376 | Заказ | 16 недель | Installation Products | Wire Management and Connectivity | Wire Management and Connectivity |  | 5414363072430 | 2.835 | G | 0.630 | CDM
7TCG009410R0013 | YLS-4.6-125A | Cтяжка каб. Ty-Met шарик.замок б/покрытия нерж.сталь, 4.6x125мм, YLS-4.6-125A | 100 | ШТ | 41.172 | Заказ | 16 недель | Installation Products | Wire Management and Connectivity | Wire Management and Connectivity |  | 5414363072478 | 4.808 | G | 0.630 | CDM
7TCG009410R0015 | YLS-4.6-150A | Cтяжка каб. Ty-Met шарик.замок б/покрытия нерж.сталь, 4.6x150мм, YLS-4.6-150A | 100 | ШТ | 29.112 | Заказ | 16 недель | Installation Products | Wire Management and Connectivity | Wire Management and Connectivity |  | 5414363072522 | 2.268 | G | 0.630 | CDM
7TCG009410R0016 | YLS-4.6-300A | Cтяжка каб. Ty-Met шарик.замок б/покрытия нерж.сталь, 4.6x300мм, YLS-4.6-300A | 100 | ШТ | 74.82 | Заказ | 16 недель | Installation Products | Wire Management and Connectivity | Wire Management and Connectivity |  | 5414363099017 | 3.402 | G | 1.110 | CDM
7TCG009410R0018 | YLS-4.6-300BC | Cтяжка каб. Ty-Met шарик.замок PE покрытие нерж.сталь черн., 4.6x300мм, YLS-4.6-300BC | 100 | ШТ | 155.052 | Заказ | 16 недель | Installation Products | Wire Management and Connectivity | Wire Management and Connectivity |  | 5414363099031 | 3.688 | G | 1.110 | CDM
7TCG009410R0020 | YLS-4.6-680A | Cтяжка каб. Ty-Met шарик.замок б/покрытия нерж.сталь, 4.6x680мм, YLS-4.6-680A | 100 | ШТ | 107.376 | Заказ | 16 недель | Installation Products | Wire Management and Connectivity | Wire Management and Connectivity |  | 5414363072607 | 6.985 | G | 2.070 | CDM
7TCG009410R0022 | YLS-4.6-680BC | Cтяжка каб. Ty-Met шарик.замок PE покрытие нерж.сталь черн., 4.6x680мм, YLS-4.6-680BC | 100 | ШТ | 229.14 | Заказ | 16 недель | Installation Products | Wire Management and Connectivity | Wire Management and Connectivity |  | 5414363072621 | 6.804 | G | 2.070 | CDM
7TCG009410R0023 | YLS-7.9-1000A | Cтяжка каб. Ty-Met шарик.замок б/покрытия нерж.сталь, 7.9x1000мм, YLS-7.9-1000A | 100 | ШТ | 209.484 | Заказ | 16 недель | Installation Products | Wire Management and Connectivity | Wire Management and Connectivity |  | 5414363072669 | 17.645 | G | 2.070 | CDM
7TCG009410R0024 | YLS-7.9-150BC | Cтяжка каб. Ty-Met шарик.замок PE покрытие нерж.сталь черн., 7.9x150мм, YLS-7.9-150BC | 100 | ШТ | 139.668 | Заказ | 16 недель | Installation Products | Wire Management and Connectivity | Wire Management and Connectivity |  | 5414363072836 | 8.528 | G | 0.630 | CDM
7TCG009410R0026 | YLS-7.9-300A | Cтяжка каб. Ty-Met шарик.замок б/покрытия нерж.сталь, 7.9x300мм, YLS-7.9-300A | 100 | ШТ | 85.98 | Заказ | 16 недель | Installation Products | Wire Management and Connectivity | Wire Management and Connectivity |  | 5414363099086 | 6.577 | G | 1.110 | CDM
7TCG009410R0028 | YLS-7.9-300BC | Cтяжка каб. Ty-Met шарик.замок PE покрытие нерж.сталь черн., 7.9x300мм, YLS-7.9-300BC | 100 | ШТ | 167.64 | Заказ | 16 недель | Installation Products | Wire Management and Connectivity | Wire Management and Connectivity |  | 5414363099109 | 2.268 | G | 1.110 | CDM
7TCG009410R0030 | YLS-7.9-360BC | Cтяжка каб. Ty-Met шарик.замок PE покрытие нерж.сталь черный 7.9x360мм YLS-7.9-360BC | 100 | ШТ | 168.216 | Заказ | 16 недель | Installation Products | Wire Management and Connectivity | Wire Management and Connectivity |  | 5414363072881 | 2.268 | G | 1.260 | CDM
7TCG009410R0034 | YLS-4.6-150BC | Cтяжка каб. Ty-Met шарик.замок PE покрытие нерж.сталь черн., 4.6x150мм, YLS-4.6-150BC | 100 | ШТ | 61.368 | Заказ | 16 недель | Installation Products | Wire Management and Connectivity | Wire Management and Connectivity |  | 5414363072546 | 227.000 | G | 0.310 | CDM
7TCG009410R0035 | YLS-4.6-200A | Cтяжка каб. Ty-Met шарик.замок б/покрытия нерж.сталь, 4.6x200мм, YLS-4.6-200A | 100 | ШТ | 65.172 | Заказ | 16 недель | Installation Products | Wire Management and Connectivity | Wire Management and Connectivity |  | 5414363073895 | 29.000 | G | 0.390 | CDM
7TCG009410R0037 | YLS-4.6-360A | Cтяжка каб. Ty-Met шарик.замок б/покрытия нерж.сталь, 4.6x360мм, YLS-4.6-360A | 100 | ШТ | 75.924 | Заказ | 16 недель | Installation Products | Wire Management and Connectivity | Wire Management and Connectivity |  | 5414363130161 | 68.000 | G | 0.620 | CDM
7TCG009410R0039 | YLS-4.6-520A | Cтяжка каб. Ty-Met шарик.замок б/покрытия нерж.сталь, 4.6x520мм, YLS-4.6-520A | 100 | ШТ | 83.436 | Заказ | 16 недель | Installation Products | Wire Management and Connectivity | Wire Management and Connectivity |  | 5414363130185 | 56.000 | G | 0.880 | CDM
7TCG009410R0041 | YLS-7.9-360A | Cтяжка каб. Ty-Met шарик.замок б/покрытия нерж.сталь, 7.9x360мм, YLS-7.9-360A | 100 | ШТ | 88.44 | Заказ | 16 недель | Installation Products | Wire Management and Connectivity | Wire Management and Connectivity |  | 5414363130208 | 85.000 | G | 0.960 | CDM
7TCG009410R0042 | YLS-7.9-520A | Cтяжка каб. Ty-Met шарик.замок б/покрытия нерж.сталь, 7.9x520мм, YLS-7.9-520A | 100 | ШТ | 117.492 | Заказ | 16 недель | Installation Products | Wire Management and Connectivity | Wire Management and Connectivity |  | 5414363072898 | 100.000 | G | 1.320 | CDM
7TCG009420R0032 | YLS-12-1000B | Cтяжка каб. Ty-Met шарик.замок б/покрытия нерж.сталь металлик 12x1000мм YLS-12-1000B | 25 | ШТ | 516.42 | Заказ | 16 недель | Installation Products | Wire Management and Connectivity | Wire Management and Connectivity |  | 5414363453062 | 46.902 | G | 6.430 | CDM
7TCG009420R0033 | YLS-12-1000BC | Cтяжка каб. Ty-Met шарик.замок PE покрытие нерж.сталь черный 12x1000мм YLS-12-1000BC | 25 | ШТ | 816.48 | Заказ | 16 недель | Installation Products | Wire Management and Connectivity | Wire Management and Connectivity |  | 5414363453222 | 49.397 | G | 6.430 | CDM
7TCG009420R0034 | YLS-12-1200B | Cтяжка каб. Ty-Met шарик.замок б/покрытия нерж.сталь металлик 12x1200мм YLS-12-1200B | 25 | ШТ | 650.568 | Заказ | 16 недель | Installation Products | Wire Management and Connectivity | Wire Management and Connectivity |  | 5414363453079 | 56.291 | G | 7.060 | CDM
7TCG009420R0035 | YLS-12-1200BC | Cтяжка каб. Ty-Met шарик.замок PE покрытие нерж.сталь черный 12x1200мм YLS-12-1200BC | 25 | ШТ | 1053.768 | Заказ | 16 недель | Installation Products | Wire Management and Connectivity | Wire Management and Connectivity |  | 5414363453239 | 59.285 | G | 7.060 | CDM
7TCG009420R0036 | YLS-12-1400B | Cтяжка каб. Ty-Met шарик.замок б/покрытия нерж.сталь металлик 12x1400мм YLS-12-1400B | 25 | ШТ | 733.14 | Заказ | 16 недель | Installation Products | Wire Management and Connectivity | Wire Management and Connectivity |  | 5414363453086 | 65.681 | G | 7.060 | CDM
7TCG009420R0037 | YLS-12-1400BC | Cтяжка каб. Ty-Met шарик.замок PE покрытие нерж.сталь черный 12x1400мм YLS-12-1400BC | 25 | ШТ | 1203.516 | Заказ | 16 недель | Installation Products | Wire Management and Connectivity | Wire Management and Connectivity |  | 5414363453246 | 69.174 | G | 7.060 | CDM
7TCG009420R0038 | YLS-12-200B | Cтяжка каб. Ty-Met шарик.замок б/покрытия нерж.сталь металлик, 12x200мм, YLS-12-200B | 50 | ШТ | 178.224 | Заказ | 16 недель | Installation Products | Wire Management and Connectivity | Wire Management and Connectivity |  | 5414363452966 | 9.344 | G | 2.520 | CDM
7TCG009420R0039 | YLS-12-200BC | Cтяжка каб. Ty-Met, шарик.замок PE покрытие нерж.сталь черный, 12x200мм, YLS-12-200BC | 100 | ШТ | 310.212 | Заказ | 16 недель | Installation Products | Wire Management and Connectivity | Wire Management and Connectivity |  | 5414363453093 | 9.843 | G | 2.520 | CDM
7TCG009420R0040 | YLS-12-300B | Cтяжка каб. Ty-Met шарик.замок б/покрытия нерж.сталь металлик, 12x300мм, YLS-12-300B | 50 | ШТ | 209.748 | Заказ | 16 недель | Installation Products | Wire Management and Connectivity | Wire Management and Connectivity |  | 5414363452973 | 14.062 | G | 3.510 | CDM
7TCG009420R0041 | YLS-12-300BC | Cтяжка каб. Ty-Met, шарик.замок PE покрытие нерж.сталь черный, 12x300мм, YLS-12-300BC | 50 | ШТ | 344.736 | Заказ | 16 недель | Installation Products | Wire Management and Connectivity | Wire Management and Connectivity |  | 5414363453109 | 14.787 | G | 3.510 | CDM
7TCG009420R0042 | YLS-12-360B | Cтяжка каб. Ty-Met шарик.замок б/покрытия нерж.сталь металлик, 12x360мм, YLS-12-360B | 50 | ШТ | 228.576 | Заказ | 16 недель | Installation Products | Wire Management and Connectivity | Wire Management and Connectivity |  | 5414363452980 | 16.919 | G | 4.050 | CDM
7TCG009420R0043 | YLS-12-360BC | Cтяжка каб. Ty-Met, шарик.замок PE покрытие нерж.сталь черный, 12x360мм, YLS-12-360BC | 50 | ШТ | 362.496 | Заказ | 16 недель | Installation Products | Wire Management and Connectivity | Wire Management and Connectivity |  | 5414363453116 | 17.781 | G | 4.050 | CDM
7TCG009420R0044 | YLS-12-440B | Cтяжка каб. Ty-Met шарик.замок б/покрытия нерж.сталь металлик, 12x440мм, YLS-12-440B | 500 | ШТ | 259.86 | Заказ | 16 недель | Installation Products | Wire Management and Connectivity | Wire Management and Connectivity |  | 5414363452997 | 20.639 | G | 4.860 | CDM
7TCG009420R0045 | YLS-12-440BC | Cтяжка каб. Ty-Met, шарик.замок PE покрытие нерж.сталь черный, 12x440мм, YLS-12-440BC | 100 | ШТ | 407.7 | Заказ | 16 недель | Installation Products | Wire Management and Connectivity | Wire Management and Connectivity |  | 5414363453130 | 21.773 | G | 4.860 | CDM
7TCG009420R0046 | YLS-12-520B | Cтяжка каб. Ty-Met шарик.замок б/покрытия нерж.сталь металлик, 12x520мм, YLS-12-520B | 50 | ШТ | 298.992 | Заказ | 16 недель | Installation Products | Wire Management and Connectivity | Wire Management and Connectivity |  | 5414363453000 | 24.404 | G | 5.400 | CDM
7TCG009420R0047 | YLS-12-520BC | Cтяжка каб. Ty-Met, шарик.замок PE покрытие нерж.сталь черный, 12x520мм, YLS-12-520BC | 50 | ШТ | 442.524 | Заказ | 16 недель | Installation Products | Wire Management and Connectivity | Wire Management and Connectivity |  | 5414363453147 | 25.719 | G | 5.400 | CDM
7TCG009420R0048 | YLS-12-600B | Cтяжка каб. Ty-Met шарик.замок б/покрытия нерж.сталь металлик, 12x600мм, YLS-12-600B | 50 | ШТ | 337.056 | Заказ | 16 недель | Installation Products | Wire Management and Connectivity | Wire Management and Connectivity |  | 5414363453017 | 28.168 | G | 5.040 | CDM
7TCG009420R0049 | YLS-12-600BC | Cтяжка каб. Ty-Met, шарик.замок PE покрытие нерж.сталь черный, 12x600мм, YLS-12-600BC | 50 | ШТ | 509.94 | Заказ | 16 недель | Installation Products | Wire Management and Connectivity | Wire Management and Connectivity |  | 5414363453154 | 29.665 | G | 5.040 | CDM
7TCG009420R0050 | YLS-12-680B | Cтяжка каб. Ty-Met шарик.замок б/покрытия нерж.сталь металлик, 12x680мм, YLS-12-680B | 50 | ШТ | 364.704 | Заказ | 16 недель | Installation Products | Wire Management and Connectivity | Wire Management and Connectivity |  | 5414363453024 | 31.888 | G | 5.670 | CDM
7TCG009420R0051 | YLS-12-680BC | Cтяжка каб. Ty-Met, шарик.замок PE покрытие нерж.сталь черный, 12x680мм, YLS-12-680BC | 50 | ШТ | 556.452 | Заказ | 16 недель | Installation Products | Wire Management and Connectivity | Wire Management and Connectivity |  | 5414363453161 | 33.612 | G | 5.670 | CDM
7TCG009420R0052 | YLS-12-760B | Cтяжка каб. Ty-Met шарик.замок б/покрытия нерж.сталь металлик, 12x760мм, YLS-12-760B | 50 | ШТ | 392.316 | Заказ | 16 недель | Installation Products | Wire Management and Connectivity | Wire Management and Connectivity |  | 5414363453031 | 35.653 | G | 5.670 | CDM
7TCG009420R0053 | YLS-12-760BC | Cтяжка каб. Ty-Met, шарик.замок PE покрытие нерж.сталь черный, 12x760мм, YLS-12-760BC | 50 | ШТ | 602.064 | Заказ | 16 недель | Installation Products | Wire Management and Connectivity | Wire Management and Connectivity |  | 5414363453178 | 37.558 | G | 5.670 | CDM
7TCG009420R0054 | YLS-12-840B | Cтяжка каб. Ty-Met шарик.замок б/покрытия нерж.сталь металлик, 12x840мм, YLS-12-840B | 50 | ШТ | 419.856 | Заказ | 16 недель | Installation Products | Wire Management and Connectivity | Wire Management and Connectivity |  | 5414363453048 | 39.418 | G | 5.670 | CDM
7TCG009420R0055 | YLS-12-840BC | Cтяжка каб. Ty-Met, шарик.замок PE покрытие нерж.сталь черный, 12x840мм, YLS-12-840BC | 50 | ШТ | 651.768 | Заказ | 16 недель | Installation Products | Wire Management and Connectivity | Wire Management and Connectivity |  | 5414363453208 | 41.504 | G | 5.670 | CDM
7TCG009420R0058 | YLS-16-1000B | Cтяжка каб. Ty-Met шарик.замок б/покрытия нерж.сталь металлик 16x1000мм YLS-16-1000B | 25 | ШТ | 873.3 | Заказ | 16 недель | Installation Products | Wire Management and Connectivity | Wire Management and Connectivity |  | 5414363453413 | 47.945 | G | 5.510 | CDM
7TCG009420R0059 | YLS-16-1000BC | Cтяжка каб. Ty-Met шарик.замок PE покрытие нерж.сталь черный 16x1000мм YLS-16-1000BC | 25 | ШТ | 1273.332 | Заказ | 16 недель | Installation Products | Wire Management and Connectivity | Wire Management and Connectivity |  | 5414363453451 | 61.190 | G | 6.430 | CDM
7TCG009420R0060 | YLS-16-1200B | Cтяжка каб. Ty-Met шарик.замок б/покрытия нерж.сталь металлик 16x1200мм YLS-16-1200B | 25 | ШТ | 1044.816 | Заказ | 16 недель | Installation Products | Wire Management and Connectivity | Wire Management and Connectivity |  | 5414363453420 | 57.561 | G | 7.060 | CDM
7TCG009420R0061 | YLS-16-1200BC | Cтяжка каб. Ty-Met шарик.замок PE покрытие нерж.сталь черный 16x1200мм YLS-16-1200BC | 25 | ШТ | 1582.368 | Заказ | 16 недель | Installation Products | Wire Management and Connectivity | Wire Management and Connectivity |  | 5414363453468 | 73.437 | G | 7.060 | CDM
7TCG009420R0062 | YLS-16-1400B | Cтяжка каб. Ty-Met шарик.замок б/покрытия нерж.сталь металлик 16x1400мм YLS-16-1400B | 25 | ШТ | 1181.208 | Заказ | 16 недель | Installation Products | Wire Management and Connectivity | Wire Management and Connectivity |  | 5414363453437 | 67.132 | G | 7.060 | CDM
7TCG009420R0063 | YLS-16-1400BC | Cтяжка каб. Ty-Met шарик.замок PE покрытие нерж.сталь черный 16x1400мм YLS-16-1400BC | 25 | ШТ | 1808.58 | Заказ | 16 недель | Installation Products | Wire Management and Connectivity | Wire Management and Connectivity |  | 5414363453475 | 85.684 | G | 7.060 | CDM
7TCG009420R0064 | YLS-16-200B | Cтяжка каб. Ty-Met шарик.замок б/покрытия нерж.сталь металлик, 16x200мм, YLS-16-200B | 50 | ШТ | 289.14 | Заказ | 16 недель | Installation Products | Wire Management and Connectivity | Wire Management and Connectivity |  | 5414363453307 | 15.332 | G | 2.520 | CDM
7TCG009420R0065 | YLS-16-200BC | Cтяжка каб. Ty-Met, шарик.замок PE покрытие нерж.сталь черный, 16x200мм, YLS-16-200BC | 50 | ШТ | 465.132 | Заказ | 16 недель | Installation Products | Wire Management and Connectivity | Wire Management and Connectivity |  | 5414363453482 | 14.742 | G | 2.520 | CDM
7TCG009420R0066 | YLS-16-300B | Cтяжка каб. Ty-Met шарик.замок б/покрытия нерж.сталь металлик, 16x300мм, YLS-16-300B | 50 | ШТ | 344.232 | Заказ | 16 недель | Installation Products | Wire Management and Connectivity | Wire Management and Connectivity |  | 5414363453314 | 14.379 | G | 3.510 | CDM
7TCG009420R0067 | YLS-16-300BC | Cтяжка каб. Ty-Met, шарик.замок PE покрытие нерж.сталь черный, 16x300мм, YLS-16-300BC | 50 | ШТ | 524.292 | Заказ | 16 недель | Installation Products | Wire Management and Connectivity | Wire Management and Connectivity |  | 5414363453499 | 18.371 | G | 3.510 | CDM
7TCG009420R0068 | YLS-16-360B | Cтяжка каб. Ty-Met шарик.замок б/покрытия нерж.сталь металлик, 16x360мм, YLS-16-360B | 50 | ШТ | 377.352 | Заказ | 16 недель | Installation Products | Wire Management and Connectivity | Wire Management and Connectivity |  | 5414363453321 | 17.282 | G | 4.050 | CDM
7TCG009420R0069 | YLS-16-360BC | Cтяжка каб. Ty-Met, шарик.замок PE покрытие нерж.сталь черный, 16x360мм, YLS-16-360BC | 50 | ШТ | 555.948 | Заказ | 16 недель | Installation Products | Wire Management and Connectivity | Wire Management and Connectivity |  | 5414363453505 | 22.045 | G | 4.050 | CDM
7TCG009420R0070 | YLS-16-440B | Cтяжка каб. Ty-Met шарик.замок б/покрытия нерж.сталь металлик, 16x440мм, YLS-16-440B | 50 | ШТ | 431.508 | Заказ | 16 недель | Installation Products | Wire Management and Connectivity | Wire Management and Connectivity |  | 5414363453338 | 21.138 | G | 4.860 | CDM
7TCG009420R0071 | YLS-16-440BC | Cтяжка каб. Ty-Met, шарик.замок PE покрытие нерж.сталь черный, 16x440мм, YLS-16-440BC | 50 | ШТ | 628.572 | Заказ | 16 недель | Installation Products | Wire Management and Connectivity | Wire Management and Connectivity |  | 5414363453512 | 26.944 | G | 4.860 | CDM
7TCG009420R0072 | YLS-16-520B | Cтяжка каб. Ty-Met шарик.замок б/покрытия нерж.сталь металлик, 16x520мм, YLS-16-520B | 50 | ШТ | 498.792 | Заказ | 16 недель | Installation Products | Wire Management and Connectivity | Wire Management and Connectivity |  | 5414363453345 | 24.993 | G | 5.400 | CDM
7TCG009420R0073 | YLS-16-520BC | Cтяжка каб. Ty-Met, шарик.замок PE покрытие нерж.сталь черный, 16x520мм, YLS-16-520BC | 50 | ШТ | 690.204 | Заказ | 16 недель | Installation Products | Wire Management and Connectivity | Wire Management and Connectivity |  | 5414363453529 | 31.843 | G | 5.400 | CDM
7TCG009420R0074 | YLS-16-600B | Cтяжка каб. Ty-Met шарик.замок б/покрытия нерж.сталь металлик, 16x600мм, YLS-16-600B | 50 | ШТ | 562.02 | Заказ | 16 недель | Installation Products | Wire Management and Connectivity | Wire Management and Connectivity |  | 5414363453352 | 28.758 | G | 5.040 | CDM
7TCG009420R0075 | YLS-16-600BC | Cтяжка каб. Ty-Met, шарик.замок PE покрытие нерж.сталь черный, 16x600мм, YLS-16-600BC | 50 | ШТ | 792.444 | Заказ | 16 недель | Installation Products | Wire Management and Connectivity | Wire Management and Connectivity |  | 5414363453536 | 36.696 | G | 5.040 | CDM
7TCG009420R0076 | YLS-16-680B | Cтяжка каб. Ty-Met шарик.замок б/покрытия нерж.сталь металлик, 16x680мм, YLS-16-680B | 50 | ШТ | 610.344 | Заказ | 16 недель | Installation Products | Wire Management and Connectivity | Wire Management and Connectivity |  | 5414363453376 | 32.614 | G | 5.670 | CDM
7TCG009420R0077 | YLS-16-680BC | Cтяжка каб. Ty-Met, шарик.замок PE покрытие нерж.сталь черный, 16x680мм, YLS-16-680BC | 50 | ШТ | 866.028 | Заказ | 16 недель | Installation Products | Wire Management and Connectivity | Wire Management and Connectivity |  | 5414363453543 | 41.595 | G | 5.670 | CDM
7TCG009420R0078 | YLS-16-760B | Cтяжка каб. Ty-Met шарик.замок б/покрытия нерж.сталь металлик, 16x760мм, YLS-16-760B | 50 | ШТ | 658.62 | Заказ | 16 недель | Installation Products | Wire Management and Connectivity | Wire Management and Connectivity |  | 5414363453383 | 36.469 | G | 5.670 | CDM
7TCG009420R0079 | YLS-16-760BC | Cтяжка каб. Ty-Met, шарик.замок PE покрытие нерж.сталь черный, 16x760мм, YLS-16-760BC | 100 | ШТ | 938.28 | Заказ | 16 недель | Installation Products | Wire Management and Connectivity | Wire Management and Connectivity |  | 5414363453550 | 46.494 | G | 5.670 | CDM
7TCG009420R0080 | YLS-16-840B | Cтяжка каб. Ty-Met шарик.замок б/покрытия нерж.сталь металлик, 16x840мм, YLS-16-840B | 50 | ШТ | 706.968 | Заказ | 16 недель | Installation Products | Wire Management and Connectivity | Wire Management and Connectivity |  | 5414363453390 | 40.279 | G | 5.670 | CDM
7TCG009420R0081 | YLS-16-840BC | Cтяжка каб. Ty-Met, шарик.замок PE покрытие нерж.сталь черный, 16x840мм, YLS-16-840BC | 50 | ШТ | 1016.004 | Заказ | 16 недель | Installation Products | Wire Management and Connectivity | Wire Management and Connectivity |  | 5414363453567 | 51.393 | G | 5.670 | CDM
7TCG009420R0085 | YLS-4.6-1000BC | Cтяжка каб. Ty-Met шарик.замок PE покрытие нерж.сталь черн. 4.6x1000мм YLS-4.6-1000BC | 100 | ШТ | 327.972 | Заказ | 16 недель | Installation Products | Wire Management and Connectivity | Wire Management and Connectivity |  | 5414363072409 | 11.158 | G | 2.070 | CDM
7TCG009420R0086 | YLS-4.6-1200A | Cтяжка каб. Ty-Met шарик.замок б/покрытия нерж.сталь 4.6x1200мм YLS-4.6-1200A | 100 | ШТ | 195.42 | Заказ | 16 недель | Installation Products | Wire Management and Connectivity | Wire Management and Connectivity |  | 5414363072447 | 12.383 | G | 2.070 | CDM
7TCG009420R0088 | YLS-4.6-1200BC | Cтяжка каб. Ty-Met шарик.замок PE покрытие нерж.сталь черн., 4.6x1200мм, YLS-4.6-1200BC | 100 | ШТ | 432.516 | Заказ | 16 недель | Installation Products | Wire Management and Connectivity | Wire Management and Connectivity |  | 5414363072461 | 13.381 | G | 2.070 | CDM
7TCG009420R0089 | YLS-4.6-125BC | Cтяжка каб. Ty-Met шарик.замок PE покрытие нерж.сталь черн., 4.6x125мм, YLS-4.6-125BC | 100 | ШТ | 116.256 | Заказ | 16 недель | Installation Products | Wire Management and Connectivity | Wire Management and Connectivity |  | 5414363072485 | 2.087 | G | 0.630 | CDM
7TCG009420R0090 | YLS-4.6-1400A | Cтяжка каб. Ty-Met шарик.замок б/покрытия нерж.сталь, 4.6x1400мм, YLS-4.6-1400A | 100 | ШТ | 228.408 | Заказ | 16 недель | Installation Products | Wire Management and Connectivity | Wire Management and Connectivity |  | 5415022072310 | 14.379 | G | 2.070 | CDM
7TCG009420R0092 | YLS-4.6-1400BC | Cтяжка каб. Ty-Met шарик.замок PE покрытие нерж.сталь черн., 4.6x1400мм, YLS-4.6-1400BC | 100 | ШТ | 504.804 | Заказ | 16 недель | Installation Products | Wire Management and Connectivity | Wire Management and Connectivity |  | 5414363072515 | 15.558 | G | 2.070 | CDM
7TCG009420R0094 | YLS-4.6-200BC | Cтяжка каб. Ty-Met шарик.замок PE покрытие нерж.сталь черн., 4.6x200мм, YLS-4.6-200BC | 100 | ШТ | 103.872 | Заказ | 16 недель | Installation Products | Wire Management and Connectivity | Wire Management and Connectivity |  | 5414363075394 | 1.134 | G | 0.780 | CDM
7TCG009420R0098 | YLS-4.6-360BC | Cтяжка каб. Ty-Met шарик.замок PE покрытие нерж.сталь черн., 4.6x360мм, YLS-4.6-360BC | 100 | ШТ | 134.052 | Заказ | 16 недель | Installation Products | Wire Management and Connectivity | Wire Management and Connectivity |  | 5414363075400 | 1.701 | G | 1.230 | CDM
7TCG009420R0101 | YLS-4.6-520BC | Cтяжка каб. Ty-Met шарик.замок PE покрытие нерж.сталь черн., 4.6x520мм, YLS-4.6-520BC | 100 | ШТ | 181.164 | Заказ | 16 недель | Installation Products | Wire Management and Connectivity | Wire Management and Connectivity |  | 5414363072591 | 5.942 | G | 1.740 | CDM
7TCG009420R0102 | YLS-4.6-840A | Cтяжка каб. Ty-Met шарик.замок б/покрытия нерж.сталь, 4.6x840мм, YLS-4.6-840A | 100 | ШТ | 126.036 | Заказ | 16 недель | Installation Products | Wire Management and Connectivity | Wire Management and Connectivity |  | 5414363072638 | 8.664 | G | 2.070 | CDM
7TCG009420R0104 | YLS-4.6-840BC | Cтяжка каб. Ty-Met шарик.замок PE покрытие нерж.сталь черн., 4.6x840мм, YLS-4.6-840BC | 100 | ШТ | 264.972 | Заказ | 16 недель | Installation Products | Wire Management and Connectivity | Wire Management and Connectivity |  | 5415022111699 | 8.659 | G | 2.070 | CDM
7TCG009420R0106 | YLS-7.9-1000BC | Cтяжка каб. Ty-Met шарик.замок PE покрытие нерж.сталь черн., 7.9x1000мм, YLS-7.9-1000BC | 100 | ШТ | 392.448 | Заказ | 16 недель | Installation Products | Wire Management and Connectivity | Wire Management and Connectivity |  | 5414363072683 | 17.600 | G | 2.070 | CDM
7TCG009420R0107 | YLS-7.9-100A | Cтяжка каб. Ty-Met шарик.замок б/покрытия нерж.сталь, 7.9x100мм, YLS-7.9-100A | 100 | ШТ | 43.704 | Заказ | 16 недель | Installation Products | Wire Management and Connectivity | Wire Management and Connectivity |  | 5414363072690 | 2.586 | G | 0.630 | CDM
7TCG009420R0109 | YLS-7.9-100BC | Cтяжка каб. Ty-Met шарик.замок PE покрытие нерж.сталь черн., 7.9x100мм, YLS-7.9-100BC | 100 | ШТ | 120.636 | Заказ | 16 недель | Installation Products | Wire Management and Connectivity | Wire Management and Connectivity |  | 5414363072713 | 2.812 | G | 0.630 | CDM
7TCG009420R0110 | YLS-7.9-1200A | Cтяжка каб. Ty-Met шарик.замок б/покрытия нерж.сталь, 7.9x1200мм, YLS-7.9-1200A | 100 | ШТ | 221.904 | Заказ | 16 недель | Installation Products | Wire Management and Connectivity | Wire Management and Connectivity |  | 5414363072720 | 20.367 | G | 2.070 | CDM
7TCG009420R0112 | YLS-7.9-1200BC | Cтяжка каб. Ty-Met шарик.замок PE покрытие нерж.сталь черн., 7.9x1200мм, YLS-7.9-1200BC | 100 | ШТ | 496.248 | Заказ | 16 недель | Installation Products | Wire Management and Connectivity | Wire Management and Connectivity |  | 5414363072744 | 21.999 | G | 2.070 | CDM
7TCG009420R0113 | YLS-7.9-125A | Cтяжка каб. Ty-Met шарик.замок б/покрытия нерж.сталь, 7.9x125мм, YLS-7.9-125A | 100 | ШТ | 53.016 | Заказ | 16 недель | Installation Products | Wire Management and Connectivity | Wire Management and Connectivity |  | 5414363072751 | 3.311 | G | 0.630 | CDM
7TCG009420R0115 | YLS-7.9-125BC | Cтяжка каб. Ty-Met шарик.замок PE покрытие нерж.сталь черн., 7.9x125мм, YLS-7.9-125BC | 100 | ШТ | 128.916 | Заказ | 16 недель | Installation Products | Wire Management and Connectivity | Wire Management and Connectivity |  | 5414363445739 | 3.597 | G | 0.960 | CDM
7TCG009420R0116 | YLS-7.9-1400A | Cтяжка каб. Ty-Met шарик.замок б/покрытия нерж.сталь, 7.9x1400мм, YLS-7.9-1400A | 100 | ШТ | 298.992 | Заказ | 16 недель | Installation Products | Wire Management and Connectivity | Wire Management and Connectivity |  | 5414363072782 | 23.360 | G | 2.070 | CDM
7TCG009420R0118 | YLS-7.9-1400BC | Cтяжка каб. Ty-Met шарик.замок PE покрытие нерж.сталь черн., 7.9x1400мм, YLS-7.9-1400BC | 100 | ШТ | 577.152 | Заказ | 16 недель | Installation Products | Wire Management and Connectivity | Wire Management and Connectivity |  | 5414363072805 | 25.220 | G | 2.070 | CDM
7TCG009420R0119 | YLS-7.9-150A | Cтяжка каб. Ty-Met шарик.замок б/покрытия нерж.сталь, 7.9x150мм, YLS-7.9-150A | 100 | ШТ | 62.664 | Заказ | 16 недель | Installation Products | Wire Management and Connectivity | Wire Management and Connectivity |  | 5414363072812 | 3.901 | G | 0.630 | CDM
7TCG009420R0122 | YLS-7.9-200BC | Cтяжка каб. Ty-Met шарик.замок PE покрытие нерж.сталь черн., 7.9x200мм, YLS-7.9-200BC | 100 | ШТ | 125.844 | Заказ | 16 недель | Installation Products | Wire Management and Connectivity | Wire Management and Connectivity |  | 5414363072867 | 1.701 | G | 0.780 | CDM
7TCG009420R0124 | YLS-7.9-520BC | Cтяжка каб. Ty-Met шарик.замок PE покрытие нерж.сталь черн., 7.9x520мм, YLS-7.9-520BC | 100 | ШТ | 219.864 | Заказ | 16 недель | Installation Products | Wire Management and Connectivity | Wire Management and Connectivity |  | 5414363072911 | 4.808 | G | 1.740 | CDM
7TCG009420R0125 | YLS-7.9-680A | Cтяжка каб. Ty-Met шарик.замок б/покрытия нерж.сталь, 7.9x680мм, YLS-7.9-680A | 100 | ШТ | 145.044 | Заказ | 16 недель | Installation Products | Wire Management and Connectivity | Wire Management and Connectivity |  | 5414363072928 | 12.791 | G | 2.070 | CDM
7TCG009420R0126 | YLS-7.9-680BC | Cтяжка каб. Ty-Met шарик.замок PE покрытие нерж.сталь черн., 7.9x680мм, YLS-7.9-680BC | 100 | ШТ | 272.076 | Заказ | 16 недель | Installation Products | Wire Management and Connectivity | Wire Management and Connectivity |  | 5414363072942 | 12.474 | G | 2.070 | CDM
7TCG009420R0127 | YLS-7.9-840A | Cтяжка каб. Ty-Met шарик.замок б/покрытия нерж.сталь, 7.9x840мм, YLS-7.9-840A | 100 | ШТ | 165.408 | Заказ | 16 недель | Installation Products | Wire Management and Connectivity | Wire Management and Connectivity |  | 5414363072959 | 15.377 | G | 2.070 | CDM
7TCG009420R0128 | YLS-7.9-840BC | Cтяжка каб. Ty-Met шарик.замок PE покрытие нерж.сталь черн., 7.9x840мм, YLS-7.9-840BC | 100 | ШТ | 309.372 | Заказ | 16 недель | Installation Products | Wire Management and Connectivity | Wire Management and Connectivity |  | 5414363072973 | 15.332 | G | 2.070 | CDM
7TCG009450R0160 | TY26M-0 | Cтяжка каб. Ty-Rap, стальной зуб, ПА 66/нерж.сталь, черный, 3.6x284мм, TY26M-0 | 1000 | ШТ | 16.656 | Заказ | 6 недель | Installation Products | Wire Management and Connectivity | Wire Management and Connectivity |  | 5414363075271 | 1.134 | G | 45.441 | CDM
7TCG009450R0162 | TY271M | Cтяжка каб. Ty-Rap, стальной зуб, ПА 66/нерж.сталь, Б/Ц, 7.6x150мм, TY271M | 500 | ШТ | 34.476 | Заказ | 9 недель | Installation Products | Wire Management and Connectivity | Wire Management and Connectivity |  | 5414363062943 | 2.200 | G | 45.441 | CDM
7TCG009450R0163 | TY271MX | Cтяжка каб. Ty-Rap, стальной зуб ПА 66/нерж.сталь, черн. УФ-стойк. 7.6x150мм, TY271MX | 500 | ШТ | 39.708 | Заказ | 6 недель | Installation Products | Wire Management and Connectivity | Wire Management and Connectivity |  | 5414363062950 | 2.200 | G | 45.441 | CDM
7TCG009450R0168 | TY523MXR | Cтяжка каб. Ty-Rap, стальной зуб пачка Zip, ПА 66/нерж.сталь, черн. УФ-стойк. 2.4x92мм, TY523MXR | 100 | ШТ | 4.848 | Заказ | 6 недель | Installation Products | Wire Management and Connectivity | Wire Management and Connectivity |  | 5414363065401 | 1.134 | G | 25.500 | CDM
7TCG009450R0172 | TY524MXR | Cтяжка каб. Ty-Rap, стальной зуб пачка Zip, ПА 66/нерж.сталь, черн. УФ-стойк. 3.6x140мм, TY524MXR | 100 | ШТ | 7.404 | Заказ | 6 недель | Installation Products | Wire Management and Connectivity | Wire Management and Connectivity |  | 5414363065548 | 0.286 | G | 45.441 | CDM
7TCG009450R0177 | TY526MR | Cтяжка каб. Ty-Rap, стальной зуб пачка Zip, ПА 66/нерж.сталь, натуральный, 3.6x284мм, TY526MR | 100 | ШТ | 14.256 | Заказ | 6 недель | Installation Products | Wire Management and Connectivity | Wire Management and Connectivity |  | 5414363065692 | 28.350 | G | 65.513 | CDM
7TCG009450R0178 | TY526MXR | Cтяжка каб. Ty-Rap, стальной зуб пачка Zip, ПА 66/нерж.сталь, черн. УФ-стойк. 3.6x284мм, TY526MXR | 100 | ШТ | 17.076 | Заказ | 6 недель | Installation Products | Wire Management and Connectivity | Wire Management and Connectivity |  | 5414363065715 | 2.554 | G | 65.513 | CDM
7TCG009450R0180 | TY5271MR | Cтяжка каб. Ty-Rap, стальной зуб пачка Zip, ПА 66/нерж.сталь, натуральный, 7.6x150мм, TY5271MR | 100 | ШТ | 38.484 | Заказ | 8 недель | Installation Products | Wire Management and Connectivity | Wire Management and Connectivity |  | 5414363065739 | 2.200 | G | 65.513 | CDM
7TCG009450R0181 | TY5271MXR | Cтяжка каб. Ty-Rap, стальной зуб пачка Zip, ПА 66/нерж.сталь, черн. УФ-стойк. 7.6x150мм, TY5271MXR | 50 | ШТ | 44.304 | Заказ | 6 недель | Installation Products | Wire Management and Connectivity | Wire Management and Connectivity |  | 5414363065746 | 2.200 | G | 65.513 | CDM
7TCG009450R0183 | TY528MR | Cтяжка каб. Ty-Rap, стальной зуб пачка Zip, ПА 66/нерж.сталь, натуральный, 4.8x361мм, TY528MR | 100 | ШТ | 21.6 | Заказ | 6 недель | Installation Products | Wire Management and Connectivity | Wire Management and Connectivity |  | 5414363065906 | 2.268 | G | 45.441 | CDM
7TCG009450R0186 | TYB23M | Cтяжка каб. Ty-Rap, стальной зуб, ПА 66/нерж.сталь, натуральный, 2.4x92мм, TYB23M | 1000 | ШТ | 3.552 | Заказ | 6 недель | Installation Products | Wire Management and Connectivity | Wire Management and Connectivity |  | 5414363066996 | 2.554 | G | 0.878 | CDM
7TCG009450R0193 | TYB25M | Cтяжка каб. Ty-Rap, стальной зуб, ПА 66/нерж.сталь, натуральный, 4.8x186мм, TYB25M | 1000 | ШТ | 8.316 | Заказ | 6 недель | Installation Products | Wire Management and Connectivity | Wire Management and Connectivity |  | 5414363067092 | 1.134 | G | 4.878 | CDM
7TCG009450R0198 | TYB25MX | Cтяжка каб. Ty-Rap, стальной зуб ПА 66/нерж.сталь, черн. УФ-стойк. 4.8x186мм, TYB25MX | 1000 | ШТ | 10.152 | Заказ | 6 недель | Installation Products | Wire Management and Connectivity | Wire Management and Connectivity |  | 5414363067146 | 1.134 | G | 4.878 | CDM
7TCG009450R0210 | YLD-12-150-BC | Cтяжка каб. Ty-Met лестнич.тип, PE покрытие нерж.сталь черн., 12x150мм, YLD-12-150-BC | 100 | ШТ | 145.668 | Заказ | 16 недель | Installation Products | Wire Management and Connectivity | Wire Management and Connectivity |  | 5414363124979 | 4.899 | G | 0.630 | CDM
7TCG009450R0211 | YLD-12-225-BC | Cтяжка каб. Ty-Met лестнич.тип, PE покрытие нерж.сталь черн., 12x225мм, YLD-12-225-BC | 100 | ШТ | 174.384 | Заказ | 16 недель | Installation Products | Wire Management and Connectivity | Wire Management and Connectivity |  | 5414363124986 | 7.394 | G | 0.840 | CDM
7TCG009450R0212 | YLD-12-300-B | Cтяжка каб. Ty-Met лестнич.тип, б/покрытия нерж.сталь, 12x300мм, YLD-12-300-B | 100 | ШТ | 151.152 | Заказ | 16 недель | Installation Products | Wire Management and Connectivity | Wire Management and Connectivity |  | 5414363124948 | 9.480 | G | 1.080 | CDM
7TCG009450R0213 | YLD-12-300-BC | Cтяжка каб. Ty-Met лестнич.тип, PE покрытие нерж.сталь черн., 12x300мм, YLD-12-300-BC | 100 | ШТ | 205.836 | Заказ | 16 недель | Installation Products | Wire Management and Connectivity | Wire Management and Connectivity |  | 5414363124993 | 9.072 | G | 1.080 | CDM
7TCG009450R0214 | YLD-12-450-B | Cтяжка каб. Ty-Met лестнич.тип, б/покрытия нерж.сталь, 12x450мм, YLD-12-450-B | 100 | ШТ | 218.856 | Заказ | 16 недель | Installation Products | Wire Management and Connectivity | Wire Management and Connectivity |  | 5414363124955 | 14.379 | G | 1.530 | CDM
7TCG009450R0215 | YLD-12-450-BC | Cтяжка каб. Ty-Met лестнич.тип, PE покрытие нерж.сталь черн., 12x450мм, YLD-12-450-BC | 100 | ШТ | 297.492 | Заказ | 16 недель | Installation Products | Wire Management and Connectivity | Wire Management and Connectivity |  | 5414363125006 | 15.558 | G | 1.530 | CDM
7TCG009450R0217 | YLD-7-150-B | Cтяжка каб. Ty-Met лестнич.тип, б/покрытия нерж.сталь металлик, 7x150мм, YLD-7-150-B | 100 | ШТ | 49.248 | Заказ | 16 недель | Installation Products | Wire Management and Connectivity | Wire Management and Connectivity |  | 5414363124825 | 2.177 | G | 0.630 | CDM
7TCG009450R0218 | YLD-7-150-BC | Cтяжка каб. Ty-Met лестнич.тип, PE покрытие нерж.сталь черный, 7x150мм, YLD-7-150-BC | 100 | ШТ | 68.376 | Заказ | 16 недель | Installation Products | Wire Management and Connectivity | Wire Management and Connectivity |  | 5414363124870 | 2.404 | G | 0.630 | CDM
7TCG009450R0219 | YLD-7-225-B | Cтяжка каб. Ty-Met лестнич.тип, б/покрытия нерж.сталь металлик, 7x225мм, YLD-7-225-B | 100 | ШТ | 67.716 | Заказ | 16 недель | Installation Products | Wire Management and Connectivity | Wire Management and Connectivity |  | 5414363124832 | 3.175 | G | 0.840 | CDM
7TCG009450R0220 | YLD-7-225-BC | Cтяжка каб. Ty-Met лестнич.тип, PE покрытие нерж.сталь черный, 7x225мм, YLD-7-225-BC | 100 | ШТ | 95.76 | Заказ | 16 недель | Installation Products | Wire Management and Connectivity | Wire Management and Connectivity |  | 5414363124887 | 3.402 | G | 0.840 | CDM
7TCG009450R0221 | YLD-7-300-B | Cтяжка каб. Ty-Met лестнич.тип, б/покрытия нерж.сталь металлик, 7x300мм, YLD-7-300-B | 100 | ШТ | 85.476 | Заказ | 16 недель | Installation Products | Wire Management and Connectivity | Wire Management and Connectivity |  | 5414363124849 | 4.082 | G | 1.080 | CDM
7TCG009450R0222 | YLD-7-300-BC | Cтяжка каб. Ty-Met лестнич.тип, PE покрытие нерж.сталь черный, 7x300мм, YLD-7-300-BC | 100 | ШТ | 120.36 | Заказ | 16 недель | Installation Products | Wire Management and Connectivity | Wire Management and Connectivity |  | 5414363124894 | 4.255 | G | 1.080 | CDM
7TCG009450R0223 | YLD-7-450-BC | Cтяжка каб. Ty-Met лестнич.тип, PE покрытие нерж.сталь черный, 7x450мм, YLD-7-450-BC | 100 | ШТ | 174.384 | Заказ | 16 недель | Installation Products | Wire Management and Connectivity | Wire Management and Connectivity |  | 5414363124900 | 6.532 | G | 1.530 | CDM
7TCG009450R0224 | YLD-7-610-B | Cтяжка каб. Ty-Met лестнич.тип, б/покрытия нерж.сталь металлик, 7x610мм, YLD-7-610-B | 100 | ШТ | 176.328 | Заказ | 16 недель | Installation Products | Wire Management and Connectivity | Wire Management and Connectivity |  | 5414363124863 | 8.301 | G | 2.070 | CDM
7TCG009450R0225 | YLD-7-610-BC | Cтяжка каб. Ty-Met лестнич.тип, PE покрытие нерж.сталь черный, 7x610мм, YLD-7-610-BC | 100 | ШТ | 240.732 | Заказ | 16 недель | Installation Products | Wire Management and Connectivity | Wire Management and Connectivity |  | 5414363124917 | 8.981 | G | 2.070 | CDM
7TCG009450R0226 | TY271MX-RW | Cтяжка каб. Ty-Rap, полиамид 6.6, черный УФ-стойкая, 7,6x150мм | 500 | ШТ | 24.156 | Заказ | 8 недель | Installation Products | Wire Management and Connectivity | Wire Management and Connectivity |  | 5415022180213 | 10.520 | KG | 15.745 | CDM
7TCG009450R0227 | TY5271MXR-RW | Cтяжка каб. Ty-Rap, полиамид 6.6, черный УФ-стойкая, 7,6x150мм | 500 | ШТ | 24.96 | Заказ | 8 недель | Installation Products | Wire Management and Connectivity | Wire Management and Connectivity |  | 5415022243611 | 10.520 | KG | 0.463 | CDM
7TCG009460R0102 | TY5272MR | Cтяжка каб. Ty-Rap, стальной зуб пачка Zip, ПА 66/нерж.сталь, натуральный, 6.9x223мм, TY5272MR | 50 | ШТ | 44.88 | Заказ | 6 недель | Installation Products | Wire Management and Connectivity | Wire Management and Connectivity |  | 5414363065760 | 3.062 | G | 65.513 | CDM
7TCG009460R0103 | TY5272MXR | Cтяжка каб. Ty-Rap, стальной зуб пачка Zip, ПА 66/нерж.сталь, черн. УФ-стойк. 6.9x223мм, TY5272MXR | 50 | ШТ | 53.808 | Заказ | 6 недель | Installation Products | Wire Management and Connectivity | Wire Management and Connectivity |  | 5414363065784 | 226.799 | G | 65.513 | CDM
7TCG009460R0126 | YBR-12.7-25BC | Стяжка каб.лент. Ty-Met на катушке, PP покрытие нерж.сталь черн., 12.7x25мм, YBR-12.7-25BC | 1 | ШТ | 14430.804 | Заказ | 16 недель | Installation Products | Wire Management and Connectivity | Wire Management and Connectivity |  | 5414363458548 | 1.600 | G | 1.250 | CDM
7TCG009460R0127 | YBR-15.9-25BC | Стяжка каб.лент. Ty-Met на катушке, PP покрытие нерж.сталь черн., 15.9x25мм, YBR-15.9-25BC | 1 | ШТ | 17616.024 | Заказ | 16 недель | Installation Products | Wire Management and Connectivity | Wire Management and Connectivity |  | 5414363458555 | 1.901 | G | 1.880 | CDM
7TCG009460R0128 | YBR-19.1-25BC | Стяжка каб.лент. Ty-Met на катушке, PP покрытие нерж.сталь черн., 19.1x25мм, YBR-19.1-25BC | 1 | ШТ | 19501.092 | Заказ | 16 недель | Installation Products | Wire Management and Connectivity | Wire Management and Connectivity |  | 5414363458562 | 2.501 | G | 1.880 | CDM
7TCG009460R0129 | YBR-6.4-25BC | Стяжка каб.лент. Ty-Met на катушке, PP покрытие нерж.сталь черн., 6.4x25мм, YBR-6.4-25BC | 1 | ШТ | 7930.428 | Заказ | 16 недель | Installation Products | Wire Management and Connectivity | Wire Management and Connectivity |  | 5414363458524 | 0.794 | G | 1.250 | CDM
7TCG009460R0130 | YBR-9.5-25BC | Стяжка каб.лент. Ty-Met на катушке, PP покрытие нерж.сталь черн., 9.5x25мм, YBR-9.5-25BC | 1 | ШТ | 10855.62 | Заказ | 16 недель | Installation Products | Wire Management and Connectivity | Wire Management and Connectivity |  | 5414363458531 | 1.200 | G | 1.250 | CDM
7TCG009460R0133 | YLD-12-150-B | Cтяжка каб. Ty-Met лестнич.тип, б/покрытия нерж.сталь, 12x150мм, YLD-12-150-B | 100 | ШТ | 108.744 | Заказ | 16 недель | Installation Products | Wire Management and Connectivity | Wire Management and Connectivity |  | 5414363124924 | 4.491 | G | 0.630 | CDM
7TCG009460R0136 | YLD-12-225-B | Cтяжка каб. Ty-Met лестнич.тип, б/покрытия нерж.сталь, 12x225мм, YLD-12-225-B | 100 | ШТ | 127.872 | Заказ | 16 недель | Installation Products | Wire Management and Connectivity | Wire Management and Connectivity |  | 5414363124931 | 6.804 | G | 0.840 | CDM
7TCG009460R0143 | YLD-12-610-B | Cтяжка каб. Ty-Met лестнич.тип, б/покрытия нерж.сталь, 12x610мм, YLD-12-610-B | 100 | ШТ | 289.944 | Заказ | 16 недель | Installation Products | Wire Management and Connectivity | Wire Management and Connectivity |  | 5414363124962 | 17.962 | G | 2.070 | CDM
7TCG009460R0144 | YLD-12-610-BC | Cтяжка каб. Ty-Met лестнич.тип, PE покрытие нерж.сталь черн., 12x610мм, YLD-12-610-BC | 100 | ШТ | 401.424 | Заказ | 16 недель | Installation Products | Wire Management and Connectivity | Wire Management and Connectivity |  | 5414363125013 | 19.459 | G | 2.070 | CDM
7TCG009460R0157 | YLD-7-450-B | Cтяжка каб. Ty-Met лестнич.тип, б/покрытия нерж.сталь металлик, 7x450мм, YLD-7-450-B | 100 | ШТ | 125.136 | Заказ | 16 недель | Installation Products | Wire Management and Connectivity | Wire Management and Connectivity |  | 5414363124856 | 5.897 | G | 1.530 | CDM
7TCG009470R0059 | YBRH-12.7 | Головка д/стяжки каб.лент. Ty-Met, б/покрытия, нерж.сталь металлик, 12.7мм, YBRH-12.7 | 100 | ШТ | 75.12 | Заказ | 16 недель | Installation Products | Wire Management and Connectivity | Wire Management and Connectivity |  | 5414363458593 | 4.082 | G | 0.580 | CDM
7TCG009470R0060 | YBRH-15.9 | Головка д/стяжки каб.лент. Ty-Met, б/покрытия, нерж.сталь металлик, 15.9мм, YBRH-15.9 | 100 | ШТ | 89.112 | Заказ | 16 недель | Installation Products | Wire Management and Connectivity | Wire Management and Connectivity |  | 5414363458609 | 4.990 | G | 0.580 | CDM
7TCG009470R0061 | YBRH-19.1 | Головка д/стяжки каб.лент. Ty-Met, б/покрытия, нерж.сталь металлик, 19.1мм, YBRH-19.1 | 100 | ШТ | 101.904 | Заказ | 16 недель | Installation Products | Wire Management and Connectivity | Wire Management and Connectivity |  | 5414363458616 | 5.443 | G | 0.870 | CDM
7TCG009470R0062 | YBRH-6.4 | Головка д/стяжки каб.лент. Ty-Met, б/покрытия, нерж.сталь, металлик, 6.4мм, YBRH-6.4 | 100 | ШТ | 50.952 | Заказ | 16 недель | Installation Products | Wire Management and Connectivity | Wire Management and Connectivity |  | 5414363458579 | 2.268 | G | 0.580 | CDM
7TCG009470R0063 | YBRH-9.5 | Головка д/стяжки каб.лент. Ty-Met, б/покрытия, нерж.сталь, металлик, 9.5мм, YBRH-9.5 | 100 | ШТ | 54.996 | Заказ | 16 недель | Installation Products | Wire Management and Connectivity | Wire Management and Connectivity |  | 5414363458586 | 2.722 | G | 0.580 | CDM
7TCG009470R0065 | YID-CHAR-1 | Маркировка для стяжки каб. Ty-Met, б/покрытия, нерж.сталь, металлик, '1', YID-CHAR-1 | 100 | ШТ | 27.984 | Заказ | 16 недель | Installation Products | Wire Management and Connectivity | Wire Management and Connectivity |  | 5414363457954 | 0.308 | G | 0.090 | CDM
7TCG009470R0066 | YID-CHAR-2 | Маркировка для стяжки каб. Ty-Met, б/покрытия, нерж.сталь, металлик, '2', YID-CHAR-2 | 100 | ШТ | 27.984 | Заказ | 16 недель | Installation Products | Wire Management and Connectivity | Wire Management and Connectivity |  | 5414363457961 | 0.308 | G | 0.090 | CDM
7TCG009470R0067 | YID-CHAR-3 | Маркировка для стяжки каб. Ty-Met, б/покрытия, нерж.сталь, металлик, '3', YID-CHAR-3 | 100 | ШТ | 27.984 | Заказ | 16 недель | Installation Products | Wire Management and Connectivity | Wire Management and Connectivity |  | 5414363457978 | 0.308 | G | 0.090 | CDM
7TCG009470R0068 | YID-CHAR-4 | Маркировка для стяжки каб. Ty-Met, б/покрытия, нерж.сталь, металлик, '4', YID-CHAR-4 | 100 | ШТ | 27.984 | Заказ | 16 недель | Installation Products | Wire Management and Connectivity | Wire Management and Connectivity |  | 5414363457985 | 0.308 | G | 0.090 | CDM
7TCG009470R0069 | YID-CHAR-5 | Маркировка для стяжки каб. Ty-Met, б/покрытия, нерж.сталь, металлик, '5', YID-CHAR-5 | 100 | ШТ | 27.984 | Заказ | 16 недель | Installation Products | Wire Management and Connectivity | Wire Management and Connectivity |  | 5414363457992 | 0.308 | G | 0.090 | CDM
7TCG009470R0070 | YID-CHAR-6 | Маркировка для стяжки каб. Ty-Met, б/покрытия, нерж.сталь, металлик, '6', YID-CHAR-6 | 100 | ШТ | 27.984 | Заказ | 16 недель | Installation Products | Wire Management and Connectivity | Wire Management and Connectivity |  | 5414363458005 | 0.308 | G | 0.090 | CDM
7TCG009470R0071 | YID-CHAR-7 | Маркировка для стяжки каб. Ty-Met, б/покрытия, нерж.сталь, металлик, '7', YID-CHAR-7 | 100 | ШТ | 27.984 | Заказ | 16 недель | Installation Products | Wire Management and Connectivity | Wire Management and Connectivity |  | 5414363458012 | 0.308 | G | 0.090 | CDM
7TCG009470R0072 | YID-CHAR-8 | Маркировка для стяжки каб. Ty-Met, б/покрытия, нерж.сталь, металлик, '8', YID-CHAR-8 | 100 | ШТ | 27.984 | Заказ | 16 недель | Installation Products | Wire Management and Connectivity | Wire Management and Connectivity |  | 5414363458029 | 0.308 | G | 0.090 | CDM
7TCG009470R0074 | YID-CHAR-A | Маркировка для стяжки каб. Ty-Met, б/покрытия, нерж.сталь, металлик, 'A', YID-CHAR-A | 100 | ШТ | 27.984 | Заказ | 16 недель | Installation Products | Wire Management and Connectivity | Wire Management and Connectivity |  | 5414363453581 | 0.308 | G | 0.090 | CDM
7TCG009470R0075 | YID-CHAR-B | Маркировка для стяжки каб. Ty-Met, б/покрытия, нерж.сталь, металлик, 'B', YID-CHAR-B | 100 | ШТ | 27.984 | Заказ | 16 недель | Installation Products | Wire Management and Connectivity | Wire Management and Connectivity |  | 5414363453598 | 0.308 | G | 0.090 | CDM
7TCG009470R0076 | YID-CHAR-BLANK | Маркировка д/стяжки каб. Ty-Met б/покрытия нерж.сталь, 'BLANK', YID-CHAR-BLANK | 100 | ШТ | 27.984 | Заказ | 16 недель | Installation Products | Wire Management and Connectivity | Wire Management and Connectivity |  | 5414363458067 | 0.308 | G | 0.090 | CDM
7TCG009470R0078 | YID-CHAR-C | Маркировка для стяжки каб. Ty-Met, б/покрытия, нерж.сталь, металлик, 'C', YID-CHAR-C | 100 | ШТ | 27.984 | Заказ | 16 недель | Installation Products | Wire Management and Connectivity | Wire Management and Connectivity |  | 5414363453604 | 0.308 | G | 0.090 | CDM
7TCG009470R0079 | YID-CHAR-D | Маркировка для стяжки каб. Ty-Met, б/покрытия, нерж.сталь, металлик, 'D', YID-CHAR-D | 100 | ШТ | 27.984 | Заказ | 16 недель | Installation Products | Wire Management and Connectivity | Wire Management and Connectivity |  | 5414363453611 | 0.308 | G | 0.090 | CDM
7TCG009470R0080 | YID-CHAR-E | Маркировка для стяжки каб. Ty-Met, б/покрытия, нерж.сталь, металлик, 'E', YID-CHAR-E | 100 | ШТ | 27.984 | Заказ | 16 недель | Installation Products | Wire Management and Connectivity | Wire Management and Connectivity |  | 5414363453635 | 0.308 | G | 0.090 | CDM
7TCG009470R0081 | YID-CHAR-EARTH | Маркировка д/стяжки каб. Ty-Met б/покрытия нерж.сталь, 'EARTH', YID-CHAR-EARTH | 100 | ШТ | 27.984 | Заказ | 16 недель | Installation Products | Wire Management and Connectivity | Wire Management and Connectivity |  | 5414363458074 | 0.308 | G | 0.090 | CDM
7TCG009470R0082 | YID-CHAR-F | Маркировка для стяжки каб. Ty-Met, б/покрытия, нерж.сталь, металлик, 'F', YID-CHAR-F | 100 | ШТ | 27.984 | Заказ | 16 недель | Installation Products | Wire Management and Connectivity | Wire Management and Connectivity |  | 5414363453642 | 0.308 | G | 0.090 | CDM
7TCG009470R0083 | YID-CHAR-G | Маркировка для стяжки каб. Ty-Met, б/покрытия, нерж.сталь, металлик, 'G', YID-CHAR-G | 100 | ШТ | 27.984 | Заказ | 16 недель | Installation Products | Wire Management and Connectivity | Wire Management and Connectivity |  | 5414363453659 | 0.308 | G | 0.090 | CDM
7TCG009470R0084 | YID-CHAR-H | Маркировка для стяжки каб. Ty-Met, б/покрытия, нерж.сталь, металлик, 'H', YID-CHAR-H | 100 | ШТ | 27.984 | Заказ | 16 недель | Installation Products | Wire Management and Connectivity | Wire Management and Connectivity |  | 5414363453666 | 0.308 | G | 0.090 | CDM
7TCG009470R0085 | YID-CHAR-I | Маркировка для стяжки каб. Ty-Met, б/покрытия, нерж.сталь, металлик, 'I', YID-CHAR-I | 100 | ШТ | 27.984 | Заказ | 16 недель | Installation Products | Wire Management and Connectivity | Wire Management and Connectivity |  | 5414363453673 | 0.308 | G | 0.090 | CDM
7TCG009470R0086 | YID-CHAR-J | Маркировка для стяжки каб. Ty-Met, б/покрытия, нерж.сталь, металлик, 'J', YID-CHAR-J | 100 | ШТ | 27.984 | Заказ | 16 недель | Installation Products | Wire Management and Connectivity | Wire Management and Connectivity |  | 5414363453680 | 0.308 | G | 0.090 | CDM
7TCG009470R0087 | YID-CHAR-K | Маркировка для стяжки каб. Ty-Met, б/покрытия, нерж.сталь, металлик, 'K', YID-CHAR-K | 100 | ШТ | 27.984 | Заказ | 16 недель | Installation Products | Wire Management and Connectivity | Wire Management and Connectivity |  | 5414363453697 | 0.308 | G | 0.090 | CDM
7TCG009470R0088 | YID-CHAR-L | Маркировка для стяжки каб. Ty-Met, б/покрытия, нерж.сталь, металлик, 'L', YID-CHAR-L | 100 | ШТ | 27.984 | Заказ | 16 недель | Installation Products | Wire Management and Connectivity | Wire Management and Connectivity |  | 5414363453703 | 0.308 | G | 0.090 | CDM
7TCG009470R0089 | YID-CHAR-M | Маркировка для стяжки каб. Ty-Met, б/покрытия, нерж.сталь, металлик, 'M', YID-CHAR-M | 100 | ШТ | 27.984 | Заказ | 16 недель | Installation Products | Wire Management and Connectivity | Wire Management and Connectivity |  | 5414363453710 | 0.308 | G | 0.090 | CDM
7TCG009470R0090 | YID-CHAR-MINUS | Маркировка д/стяжки каб. Ty-Met б/покрытия нерж.сталь, 'MINUS', YID-CHAR-MINUS | 100 | ШТ | 27.984 | Заказ | 16 недель | Installation Products | Wire Management and Connectivity | Wire Management and Connectivity |  | 5414363458043 | 0.308 | G | 0.090 | CDM
7TCG009470R0091 | YID-CHAR-N | Маркировка для стяжки каб. Ty-Met, б/покрытия, нерж.сталь, металлик, 'N', YID-CHAR-N | 100 | ШТ | 27.984 | Заказ | 16 недель | Installation Products | Wire Management and Connectivity | Wire Management and Connectivity |  | 5414363453727 | 0.308 | G | 0.090 | CDM
7TCG009470R0092 | YID-CHAR-O | Маркировка для стяжки каб. Ty-Met, б/покрытия, нерж.сталь, металлик, 'O', YID-CHAR-O | 100 | ШТ | 27.984 | Заказ | 16 недель | Installation Products | Wire Management and Connectivity | Wire Management and Connectivity |  | 5414363453734 | 0.308 | G | 0.090 | CDM
7TCG009470R0093 | YID-CHAR-P | Маркировка для стяжки каб. Ty-Met, б/покрытия, нерж.сталь, металлик, 'P', YID-CHAR-P | 100 | ШТ | 27.984 | Заказ | 16 недель | Installation Products | Wire Management and Connectivity | Wire Management and Connectivity |  | 5414363457121 | 0.308 | G | 0.090 | CDM
7TCG009470R0094 | YID-CHAR-PLUS | Маркировка д/стяжки каб. Ty-Met б/покрытия нерж.сталь, 'PLUS', YID-CHAR-PLUS | 100 | ШТ | 27.984 | Заказ | 16 недель | Installation Products | Wire Management and Connectivity | Wire Management and Connectivity |  | 5414363458036 | 0.308 | G | 0.030 | CDM
7TCG009470R0095 | YID-CHAR-Q | Маркировка для стяжки каб. Ty-Met, б/покрытия, нерж.сталь, металлик, 'Q', YID-CHAR-Q | 100 | ШТ | 27.984 | Заказ | 16 недель | Installation Products | Wire Management and Connectivity | Wire Management and Connectivity |  | 5414363457138 | 0.308 | G | 0.090 | CDM
7TCG009470R0096 | YID-CHAR-R | Маркировка для стяжки каб. Ty-Met, б/покрытия, нерж.сталь, металлик, 'R', YID-CHAR-R | 100 | ШТ | 27.984 | Заказ | 16 недель | Installation Products | Wire Management and Connectivity | Wire Management and Connectivity |  | 5414363457145 | 0.308 | G | 0.090 | CDM
7TCG009470R0097 | YID-CHAR-S | Маркировка для стяжки каб. Ty-Met, б/покрытия, нерж.сталь, металлик, 'S', YID-CHAR-S | 100 | ШТ | 27.984 | Заказ | 16 недель | Installation Products | Wire Management and Connectivity | Wire Management and Connectivity |  | 5414363457152 | 0.308 | G | 0.090 | CDM
7TCG009470R0098 | YID-CHAR-SINE | Маркировка д/стяжки каб. Ty-Met б/покрытия нерж.сталь, 'SINE', YID-CHAR-SINE | 100 | ШТ | 27.984 | Заказ | 16 недель | Installation Products | Wire Management and Connectivity | Wire Management and Connectivity |  | 5414363458081 | 0.308 | G | 0.090 | CDM
7TCG009470R0099 | YID-CHAR-SLASH | Маркировка д/стяжки каб. Ty-Met б/покрытия нерж.сталь, 'SLASH', YID-CHAR-SLASH | 100 | ШТ | 27.984 | Заказ | 16 недель | Installation Products | Wire Management and Connectivity | Wire Management and Connectivity |  | 5414363458050 | 0.308 | G | 0.090 | CDM
7TCG009470R0100 | YID-CHAR-T | Маркировка для стяжки каб. Ty-Met, б/покрытия, нерж.сталь, металлик, 'T', YID-CHAR-T | 100 | ШТ | 27.984 | Заказ | 16 недель | Installation Products | Wire Management and Connectivity | Wire Management and Connectivity |  | 5414363457169 | 0.308 | G | 0.090 | CDM
7TCG009470R0102 | YID-CHAR-V | Маркировка для стяжки каб. Ty-Met, б/покрытия, нерж.сталь, металлик, 'V', YID-CHAR-V | 100 | ШТ | 27.984 | Заказ | 16 недель | Installation Products | Wire Management and Connectivity | Wire Management and Connectivity |  | 5414363457183 | 0.308 | G | 0.090 | CDM
7TCG009470R0103 | YID-CHAR-W | Маркировка для стяжки каб. Ty-Met, б/покрытия, нерж.сталь, металлик, 'W', YID-CHAR-W | 100 | ШТ | 27.984 | Заказ | 16 недель | Installation Products | Wire Management and Connectivity | Wire Management and Connectivity |  | 5414363457190 | 0.308 | G | 0.090 | CDM
7TCG009470R0104 | YID-CHAR-X | Маркировка для стяжки каб. Ty-Met, б/покрытия, нерж.сталь, металлик, 'X', YID-CHAR-X | 100 | ШТ | 27.984 | Заказ | 16 недель | Installation Products | Wire Management and Connectivity | Wire Management and Connectivity |  | 5414363457206 | 0.308 | G | 0.090 | CDM
7TCG009470R0105 | YID-CHAR-Y | Маркировка для стяжки каб. Ty-Met, б/покрытия, нерж.сталь, металлик, 'Y', YID-CHAR-Y | 100 | ШТ | 27.984 | Заказ | 16 недель | Installation Products | Wire Management and Connectivity | Wire Management and Connectivity |  | 5414363457213 | 0.308 | G | 0.090 | CDM
7TCG009470R0106 | YID-CHAR-Z | Маркировка для стяжки каб. Ty-Met, б/покрытия, нерж.сталь, металлик, 'Z', YID-CHAR-Z | 100 | ШТ | 27.984 | Заказ | 16 недель | Installation Products | Wire Management and Connectivity | Wire Management and Connectivity |  | 5414363457220 | 0.308 | G | 0.090 | CDM
7TCG009470R0107 | YID-STRIP-10 | Маркировочная полоса д/стяжки каб. Ty-Met б/покрытия нерж.сталь, 10мм, YID-STRIP-10 | 100 | ШТ | 109.212 | Заказ | 16 недель | Installation Products | Wire Management and Connectivity | Wire Management and Connectivity |  | 5414363458104 | 2.059 | G | 0.180 | CDM
7TCG009470R0108 | YID-STRIP-16 | Маркировочная полоса д/стяжки каб. Ty-Met б/покрытия нерж.сталь, 16мм, YID-STRIP-16 | 100 | ШТ | 139.8 | Заказ | 16 недель | Installation Products | Wire Management and Connectivity | Wire Management and Connectivity |  | 5414363458111 | 2.957 | G | 0.370 | CDM
7TCG009470R0111 | YID-STRIP-6 | Маркировочная полоса д/стяжки каб. Ty-Met б/покрытия нерж.сталь, 6мм, YID-STRIP-6 | 100 | ШТ | 87.744 | Заказ | 16 недель | Installation Products | Wire Management and Connectivity | Wire Management and Connectivity |  | 5414363458098 | 1.320 | G | 0.180 | CDM
7TCG009500R0034 | TC105AP | Основание монт. самоклеящеяся/винт, алюминий 3003, , 25.4х13.2мм, 4.8мм, TC105AP | 1000 | ШТ | 89.04 | Заказ | 6 недель | Installation Products | Wire Management and Connectivity | Wire Management and Connectivity |  | 5414363057901 | 0.835 | G | 4.510 | CDM
7TCG009500R0035 | TC349AN | Зажим кабельный самоклеящеяся/винт, ПА 66, натуральный, 25х25мм, 6мм, TC349AN | 1000 | ШТ | 129.636 | Заказ | 9 недель | Installation Products | Wire Management and Connectivity | Wire Management and Connectivity |  | 5414363058656 | 2.576 | G | 29.970 | CDM
7TCG009500R0036 | TC350AN | Зажим кабельный самоклеящеяся/винт, ПА 66, натуральный, 25х25мм, 15мм, TC350AN | 1000 | ШТ | 135.012 | Заказ | 13 недель | Installation Products | Wire Management and Connectivity | Wire Management and Connectivity |  | 5414363058687 | 3.738 | G | 29.970 | CDM
7TCG009500R0039 | TC5344AR | Основание монт. самоклеящеяся/винт, ПА 66, натуральный, 19.1х19.1мм, 3.6мм, TC5344AR | 100 | ШТ | 53.772 | Заказ | 6 недель | Installation Products | Wire Management and Connectivity | Wire Management and Connectivity |  | 5414363058922 | 0.894 | G | 25.500 | CDM
7TCG009500R0040 | TC5347AR | Основание монтажное, самоклеящеяся/винт, ПА 66, натуральный, 29х29мм, 7.6мм, TC5347AR | 100 | ШТ | 71.112 | Заказ | 6 недель | Installation Products | Wire Management and Connectivity | Wire Management and Connectivity |  | 5414363058984 | 1.987 | G | 65.520 | CDM
7TCG009500R0042 | TC5350 | Зажим кабельный самоклеящеяся/винт, ПА 66, натуральный, 25х25мм, 15мм, TC5350 | 100 | ШТ | 87.408 | Заказ | 9 недель | Installation Products | Wire Management and Connectivity | Wire Management and Connectivity |  | 5414363059028 | 3.738 | G | 65.520 | CDM
7TCG009520R0076 | TYF35M | Cтяжка каб. Ty-Rap, стальной зуб встраиваемая, ПА 66/нерж.сталь, натуральный, 4.7x186мм, TYF35M | 1000 | ШТ | 42.132 | Заказ | 9 недель | Installation Products | Wire Management and Connectivity | Wire Management and Connectivity |  | 5414363067306 | 28.350 | G | 65.513 | CDM
7TCG009520R0077 | TYF535M | Cтяжка каб. Ty-Rap, стальной зуб встраиваемая, ПА 66/нерж.сталь, натуральный, 4.7x186мм, TYF535M | 100 | ШТ | 50.604 | Заказ | 8 недель | Installation Products | Wire Management and Connectivity | Wire Management and Connectivity |  | 5414363067313 | 1.420 | G | 29.965 | CDM
7TCG009520R0078 | TYG34M | Cтяжка каб. Ty-Rap, стальной зуб для монтажа заподлицо, ПА 66/нерж.сталь, натуральный, 3.6x160мм, TYG34M | 1000 | ШТ | 55.452 | Заказ | 8 недель | Installation Products | Wire Management and Connectivity | Wire Management and Connectivity |  | 5414363067320 | 0.989 | G | 45.441 | CDM
7TCG009520R0080 | TYG534M | Cтяжка каб. Ty-Rap, стальной зуб для монтажа заподлицо, ПА 66/нерж.сталь, натуральный, 3.6x160мм, TYG534M | 100 | ШТ | 61.08 | Заказ | 8 недель | Installation Products | Wire Management and Connectivity | Wire Management and Connectivity |  | 5414363067344 | 0.989 | G | 45.441 | CDM
7TCG009520R0081 | TYG534MX | Cтяжка каб. Ty-Rap, стальной зуб для монтажа заподлицо, ПА 66/нерж.сталь, черн. УФ-стойк. 3.6x160мм, TYG534MX | 100 | ШТ | 66.096 | Заказ | 8 недель | Installation Products | Wire Management and Connectivity | Wire Management and Connectivity |  | 5414363067351 | 0.286 | G | 3.469 | CDM
7TCG009550R0015 | TY272M-0 | Cтяжка каб. Ty-Rap, стальной зуб, ПА 66/нерж.сталь, черный, 6.9x223мм, TY272M-0 | 5000 | ШТ | 41.58 | Заказ | 8 недель | Installation Products | Wire Management and Connectivity | Wire Management and Connectivity |  | 5414363062974 | 3.062 | G | 45.441 | CDM
7TCG009550R0016 | TY28M-0 | Cтяжка каб. Ty-Rap, стальной зуб, ПА 66/нерж.сталь, черный, 4.8x361мм, TY28M-0 | 1000 | ШТ | 24.732 | Заказ | 6 недель | Installation Products | Wire Management and Connectivity | Wire Management and Connectivity |  | 5414363063452 | 2.268 | G | 45.441 | CDM
7TCG009570R0008 | TY23MFR-RW | Cтяжка каб. Ty-Rap, полиамид 6.6, белый, огнеупорная, 2,4x92мм | 1000 | ШТ | 7.668 | Заказ | 8 недель | Installation Products | Wire Management and Connectivity | Wire Management and Connectivity |  | 5415022180343 | 2.545 | KG | 1.774 | CDM
7TCG009570R0009 | TY24MFR-RW | Cтяжка каб. Ty-Rap, полиамид 6.6, белый, огнеупорная, 3,6x140мм | 1000 | ШТ | 10.344 | Заказ | 8 недель | Installation Products | Wire Management and Connectivity | Wire Management and Connectivity |  | 5415022180367 | 6.320 | KG | 2.879 | CDM
7TCG009570R0010 | TY25MFR-RW | Cтяжка каб. Ty-Rap, полиамид 6.6, белый, огнеупорная, 4,8x186мм | 1000 | ШТ | 16.14 | Заказ | 8 недель | Installation Products | Wire Management and Connectivity | Wire Management and Connectivity |  | 5415022180374 | 12.500 | KG | 4.638 | CDM
7TCG009570R0011 | TY28MFR-RW | Cтяжка каб. Ty-Rap, полиамид 6.6, белый, огнеупорная, 4,8x360мм | 500 | ШТ | 34.116 | Заказ | 8 недель | Installation Products | Wire Management and Connectivity | Wire Management and Connectivity |  | 5415022180381 | 6.470 | KG | 9.195 | CDM
7TCG009570R0012 | TY27MFR-RW | Cтяжка каб. Ty-Rap, полиамид 6.6, белый, огнеупорная, 7x340мм | 100 | ШТ | 48.864 | Заказ | 8 недель | Installation Products | Wire Management and Connectivity | Wire Management and Connectivity |  | 5415022180428 | 2.270 | KG | 4.743 | CDM
7TCG009570R0013 | TY232MFR-RW | Cтяжка каб. Ty-Rap, полиамид 6.6, белый, огнеупорная, 2,4x203мм | 1000 | ШТ | 12.576 | Заказ | 8 недель | Installation Products | Wire Management and Connectivity | Wire Management and Connectivity |  | 5415022180350 | 5.273 | KG | 2.401 | CDM
7TCG009570R0014 | TY523MFRR-RW | Cтяжка каб. Ty-Rap, полиамид 6.6, белый, огнеупорная, 2,4x92мм | 1000 | ШТ | 7.992 | Заказ | 8 недель | Installation Products | Wire Management and Connectivity | Wire Management and Connectivity |  | 5415022243642 | 5.270 | KG | 0.427 | CDM
7TCG009570R0015 | TY5232MFRR-RW | Cтяжка каб. Ty-Rap, полиамид 6.6, белый, огнеупорная, 2,4x203мм | 1000 | ШТ | 11.604 | Заказ | 8 недель | Installation Products | Wire Management and Connectivity | Wire Management and Connectivity |  | 5415022243659 | 6.000 | KG | 0.384 | CDM
7TCG009570R0016 | TY524MFRR-RW | Cтяжка каб. Ty-Rap, полиамид 6.6, белый, огнеупорная, 3,6x140мм | 1000 | ШТ | 10.644 | Заказ | 8 недель | Installation Products | Wire Management and Connectivity | Wire Management and Connectivity |  | 5415022243666 | 6.000 | KG | 0.345 | CDM
7TCG009570R0017 | TY528MFRR-RW | Cтяжка каб. Ty-Rap, полиамид 6.6, белый, огнеупорная, 4,8x360мм | 500 | ШТ | 34.728 | Заказ | 8 недель | Installation Products | Wire Management and Connectivity | Wire Management and Connectivity |  | 5415022243680 | 14.020 | KG | 1.043 | CDM
7TCG009570R0018 | TY527MFRR-RW | Cтяжка каб. Ty-Rap, полиамид 6.6, белый, огнеупорная, 7x340мм | 100 | ШТ | 50.028 | Заказ | 8 недель | Installation Products | Wire Management and Connectivity | Wire Management and Connectivity |  | 5415022243697 | 9.010 | KG | 1.765 | CDM
7TCG009570R0019 | TY525MFRR-RW | Cтяжка каб. Ty-Rap, полиамид 6.6, белый, огнеупорная, 4,8x186мм | 1000 | ШТ | 16.524 | Заказ | 8 недель | Installation Products | Wire Management and Connectivity | Wire Management and Connectivity |  | 5415022243673 | 14.000 | KG | 0.716 | CDM
7TCG009580R0001 | TYC25MX | Cтяжка каб. Ty-Rap, стальной зуб ПА 12/нерж.сталь, черн. УФ-стойк. 4.8x186мм, TYC25MX | 1000 | ШТ | 25.74 | Заказ | 7 недель | Installation Products | Wire Management and Connectivity | Wire Management and Connectivity |  | 5414363067177 | 0.853 | G | 45.441 | CDM
7TCG009580R0002 | TYC272MX | Cтяжка каб. Ty-Rap, стальной зуб ПА 12/нерж.сталь, черн. УФ-стойк. 7.6x222мм, TYC272MX | 500 | ШТ | 93.552 | Заказ | 8 недель | Installation Products | Wire Management and Connectivity | Wire Management and Connectivity |  | 5414363067184 | 2.268 | G | 45.441 | CDM
7TCG009580R0003 | TYC27MX | Cтяжка каб. Ty-Rap, стальной зуб ПА 12/нерж.сталь, черн. УФ-стойк. 7.0x340мм, TYC27MX | 500 | ШТ | 120.876 | Заказ | 7 недель | Installation Products | Wire Management and Connectivity | Wire Management and Connectivity |  | 5414363067191 | 3.969 | G | 9.177 | CDM
7TCG009580R0004 | TYC28MX | Cтяжка каб. Ty-Rap, стальной зуб ПА 12/нерж.сталь, черн. УФ-стойк. 4.8x360мм, TYC28MX | 1000 | ШТ | 67.776 | Заказ | 7 недель | Installation Products | Wire Management and Connectivity | Wire Management and Connectivity |  | 5414363067207 | 2.268 | G | 9.177 | CDM
7TCG009580R0005 | TYC29MX | Cтяжка каб. Ty-Rap, стальной зуб ПА 12/нерж.сталь, черн. УФ-стойк. 7.6x771мм, TYC29MX | 500 | ШТ | 196.248 | Заказ | 6 недель | Installation Products | Wire Management and Connectivity | Wire Management and Connectivity |  | 5414363067214 | 11.930 | G | 24.984 | CDM
7TCG009580R0006 | TYC525MX | Cтяжка каб. Ty-Rap, стальной зуб ПА 12/нерж.сталь, черн. УФ-стойк. 4.8x186мм, TYC525MX | 100 | ШТ | 29.592 | Заказ | 7 недель | Installation Products | Wire Management and Connectivity | Wire Management and Connectivity |  | 5414363067221 | 1.134 | G | 65.513 | CDM
7TCG009580R0007 | TYC527MX | Cтяжка каб. Ty-Rap, стальной зуб ПА 12/нерж.сталь, черн. УФ-стойк. 7.0x340мм, TYC527MX | 50 | ШТ | 139.02 | Заказ | 7 недель | Installation Products | Wire Management and Connectivity | Wire Management and Connectivity |  | 5414363126775 | 5.670 | G | 1.475 | CDM
7TCG009590R0001 | TYH232M | Cтяжка каб. Ty-Rap, стальной зуб термостабилизированная, ПА 66/нерж.сталь, натуральный, 2.4x203мм, TYH232M | 1000 | ШТ | 11.184 | Заказ | 6 недель | Installation Products | Wire Management and Connectivity | Wire Management and Connectivity |  | 5414363067368 | 0.522 | G | 25.500 | CDM
7TCG009590R0002 | TYH23M | Cтяжка каб. Ty-Rap, стальной зуб термостабилизированная, ПА 66/нерж.сталь, натуральный, 2.4x92мм, TYH23M | 1000 | ШТ | 6.24 | Заказ | 6 недель | Installation Products | Wire Management and Connectivity | Wire Management and Connectivity |  | 5414363067375 | 0.286 | G | 15.515 | CDM
7TCG009590R0003 | TYH242M | Cтяжка каб. Ty-Rap, стальной зуб термостабилизированная, ПА 66/нерж.сталь, натуральный, 3.6x208мм, TYH242M | 1000 | ШТ | 15.324 | Заказ | 6 недель | Installation Products | Wire Management and Connectivity | Wire Management and Connectivity |  | 5414363067382 | 0.567 | G | 29.965 | CDM
7TCG009590R0007 | TYH26M | Cтяжка каб. Ty-Rap, стальной зуб термостабилизированная, ПА 66/нерж.сталь, натуральный, 3.6x284мм, TYH26M | 1000 | ШТ | 26.1 | Заказ | 6 недель | Installation Products | Wire Management and Connectivity | Wire Management and Connectivity |  | 5414363067436 | 1.134 | G | 45.441 | CDM
7TCG009590R0008 | TYH272M | Cтяжка каб. Ty-Rap, стальной зуб термостабилизированная, ПА 66/нерж.сталь, натуральный, 7.6x222мм, TYH272M | 500 | ШТ | 46.632 | Заказ | 6 недель | Installation Products | Wire Management and Connectivity | Wire Management and Connectivity |  | 5414363067443 | 14.198 | G | 45.441 | CDM
7TCG009590R0011 | TYH29M | Cтяжка каб. Ty-Rap, стальной зуб термостабилизированная, ПА 66/нерж.сталь, натуральный, 6.9x771мм, TYH29M | 500 | ШТ | 144.348 | Заказ | 6 недель | Installation Products | Wire Management and Connectivity | Wire Management and Connectivity |  | 5414363067474 | 28.350 | G | 24.984 | CDM
7TCG009630R0012 | FCC-1 | Зажим кабельный винт, ПА 66, натуральный, 32.5х12.7мм, ?21мм, FCC-1 | 50 | ШТ | 212.388 | Заказ | 6 недель | Installation Products | Wire Management and Connectivity | Wire Management and Connectivity |  | 5414363020431 | 28.350 | G | 15.520 | CDM
7TCG009630R0013 | FCC-1A | Зажим кабельный самоклеящеяся/винт, ПА 66, натуральный, 32.5х12.7мм, ?21мм, FCC-1A | 50 | ШТ | 312.216 | Заказ | 6 недель | Installation Products | Wire Management and Connectivity | Wire Management and Connectivity |  | 5414363020448 | 2.540 | G | 15.520 | CDM
7TCG009630R0014 | FCC-2 | Зажим кабельный винт, ПА 66, натуральный, 57.9х12.7мм, ?36мм, FCC-2 | 50 | ШТ | 223.032 | Заказ | 6 недель | Installation Products | Wire Management and Connectivity | Wire Management and Connectivity |  | 5414363020455 | 2.554 | G | 25.500 | CDM
7TCG009630R0015 | FCC-2A | Зажим кабельный самоклеящеяся/винт, ПА 66, натуральный, 57.9х12.7мм, ?36мм, FCC-2A | 50 | ШТ | 329.196 | Заказ | 6 недель | Installation Products | Wire Management and Connectivity | Wire Management and Connectivity |  | 5414363074670 | 1.134 | G | 25.500 | CDM
7TCG009630R0016 | FCC-3 | Зажим кабельный винт, ПА 66, натуральный, 83.3х12.7мм, ?36мм, FCC-3 | 50 | ШТ | 233.604 | Заказ | 6 недель | Installation Products | Wire Management and Connectivity | Wire Management and Connectivity |  | 5414363020479 | 0.286 | G | 29.970 | CDM
7TCG009630R0017 | FCC-3A | Зажим кабельный самоклеящеяся/винт, ПА 66, натуральный, 83.3х12.7мм, ?36мм, FCC-3A | 50 | ШТ | 350.436 | Заказ | 6 недель | Installation Products | Wire Management and Connectivity | Wire Management and Connectivity |  | 5414363020486 | 28.350 | G | 29.970 | CDM
7TCG009790R0012 | TC5344AX | Основание монт. самоклеящеяся/винт, ПА 66, черный УФ, 19.1х19.1мм, 3.6мм, TC5344AX | 100 | ШТ | 53.772 | Заказ | 7 недель | Installation Products | Wire Management and Connectivity | Wire Management and Connectivity |  | 5414363058939 | 0.286 | G | 25.500 | CDM
7TCG009800R0008 | TC5347AX | Основание монтажное, самоклеящеяся/винт, ПА 66, черный УФ, 29х29мм, 7.6мм, TC5347AX | 100 | ШТ | 71.112 | Заказ | 8 недель | Installation Products | Wire Management and Connectivity | Wire Management and Connectivity |  | 5414363058991 | 2.268 | G | 65.520 | CDM
7TCG009890R0001 | TC5349A-TB | Зажим кабельный самоклеящеяся/винт, ПА 66, натуральный, 25х25мм, 6мм, TC5349A-TB | 100 | ШТ | 110.652 | Заказ | 6 недель | Installation Products | Wire Management and Connectivity | Wire Management and Connectivity |  | 5414363059011 | 2.268 | G | 25.500 | CDM
7TCG009890R0002 | TC5350A-TB | Зажим кабельный самоклеящеяся/винт, ПА 66, натуральный, 25х25мм, 15мм, TC5350A-TB | 100 | ШТ | 118.356 | Заказ | 6 недель | Installation Products | Wire Management and Connectivity | Wire Management and Connectivity |  | 5414363059042 | 2.835 | G | 65.520 | CDM
7TCG009900R0001 | TC349A-TB | Зажим кабельный самоклеящеяся/винт, ПА 66, натуральный, 25х25мм, 6мм, TC349A-TB | 1000 | ШТ | 110.436 | Заказ | 11 недель | Installation Products | Wire Management and Connectivity | Wire Management and Connectivity |  | 5414363058663 | 2.572 | G | 45.450 | CDM
7TCG009900R0002 | TC350 | Зажим кабельный самоклеящеяся/винт, ПА 66, натуральный, 25х25мм, 15мм, TC350 | 1000 | ШТ | 84.24 | Заказ | 10 недель | Installation Products | Wire Management and Connectivity | Wire Management and Connectivity |  | 5414363058670 | 3.738 | G | 45.450 | CDM
7TCG009900R0003 | TC350A-TB | Зажим кабельный самоклеящеяся/винт, ПА 66, натуральный, 25х25мм, 15мм, TC350A-TB | 1000 | ШТ | 118.068 | Заказ | 9 недель | Installation Products | Wire Management and Connectivity | Wire Management and Connectivity |  | 5414363058694 | 54.704 | G | 45.450 | CDM
7TCG009910R0048 | CTP-9-180-0-C | Cтяжка каб. Col-Ty, установочная, повышенная прочность, одна головка, полиэстер, черн., 1.8x180мм, CTP-9-180-0-C | 100 | ШТ | 17.136 | Заказ | 8 недель | Installation Products | Wire Management and Connectivity | Wire Management and Connectivity |  | 5415022122619 | 2.994 | G | 0.428 | CDM
7TCG009910R0049 | CTP-9-260-0-C | Cтяжка каб. Col-Ty, установочная, повышенная прочность, двойная головка, полиэстер, черн., 2x260мм, CTP-9-260-0-C | 100 | ШТ | 24.708 | Заказ | 8 недель | Installation Products | Wire Management and Connectivity | Wire Management and Connectivity |  | 5415022122626 | 4.536 | G | 0.428 | CDM
7TCG009910R0050 | CTP-9-360-0-C | Cтяжка каб. Col-Ty, установочная, повышенная прочность, двойная головка, полиэстер, черн., 2x360мм, CTP-9-360-0-C | 100 | ШТ | 33.888 | Заказ | 9 недель | Installation Products | Wire Management and Connectivity | Wire Management and Connectivity |  | 5415022122640 | 6.169 | G | 0.428 | CDM
7TCG009910R0051 | CTP-9-500-0-C | Cтяжка каб. Col-Ty, установочная, повышенная прочность, двойная головка, полиэстер, черн., 2.4x510мм, CTP-9-500-0-C | 100 | ШТ | 130.32 | Заказ | 8 недель | Installation Products | Wire Management and Connectivity | Wire Management and Connectivity |  | 5415022122657 | 11.794 | G | 0.428 | CDM
7TCG009910R0052 | CTP-9-750-0-C | Cтяжка каб. Col-Ty, установочная, повышенная прочность, двойная головка, полиэстер, черн., 2.4x760мм, CTP-9-750-0-C | 100 | ШТ | 180.216 | Заказ | 8 недель | Installation Products | Wire Management and Connectivity | Wire Management and Connectivity |  | 5415022122664 | 16.965 | G | 0.428 | CDM
7TCG009960R0068 | TYB23MX | Cтяжка каб. Ty-Rap, стальной зуб ПА 66/нерж.сталь, черн. УФ-стойк. 2.4x92мм, TYB23MX | 1000 | ШТ | 3.912 | Заказ | 6 недель | Installation Products | Wire Management and Connectivity | Wire Management and Connectivity |  | 5414363067030 | 0.227 | G | 0.989 | CDM
7TCG054090R0216 | SRPE-10-0 | Спиральная обмотка, SRPE черная, 10м | 1 | ШТ | 1337.808 | Заказ | 16 недель | Installation Products | Wire Management and Connectivity | Compression Terminals |  | 5414363003885 | 0.217 | KG | 62.286 | CDM
7TCG054090R0217 | SRPE-10-9 | Спиральная обмотка, SRPE прозрачная, 10м | 1 | ШТ | 1248.336 | Заказ | 16 недель | Installation Products | Wire Management and Connectivity | Compression Terminals |  | 5414363174608 | 0.217 | KG | 62.286 | CDM
7TCG054090R0220 | SRPE-12-0 | Спиральная обмотка, SRPE черная, 10м | 1 | ШТ | 1588.752 | Заказ | 16 недель | Installation Products | Wire Management and Connectivity | Compression Terminals |  | 5414363174684 | 0.267 | KG | 62.286 | CDM
7TCG054090R0221 | SRPE-12-9 | Спиральная обмотка, SRPE прозрачная, 10м | 1 | ШТ | 1588.752 | Заказ | 16 недель | Installation Products | Wire Management and Connectivity | Compression Terminals |  | 5414363174615 | 0.226 | KG | 62.286 | CDM
7TCG054090R0222 | SRPE-15-0 | Спиральная обмотка, SRPE черная, 10м | 1 | ШТ | 2223.744 | Заказ | 16 недель | Installation Products | Wire Management and Connectivity | Compression Terminals |  | 5414363174691 | 0.399 | KG | 62.286 | CDM
7TCG054090R0223 | SRPE-15-9 | Спиральная обмотка, SRPE прозрачная, 10м | 1 | ШТ | 1815.78 | Заказ | 16 недель | Installation Products | Wire Management and Connectivity | Compression Terminals |  | 5414363174622 | 0.362 | KG | 62.286 | CDM
7TCG054090R0224 | SRPE-19-0 | Спиральная обмотка, SRPE черная, 10м | 1 | ШТ | 2972.904 | Заказ | 16 недель | Installation Products | Wire Management and Connectivity | Compression Terminals |  | 5414363174707 | 0.499 | KG | 62.286 | CDM
7TCG054090R0225 | SRPE-19-9 | Спиральная обмотка, SRPE прозрачная, 10м | 1 | ШТ | 2178.864 | Заказ | 16 недель | Installation Products | Wire Management and Connectivity | Compression Terminals |  | 5414363174646 | 0.428 | KG | 71.460 | CDM
7TCG054090R0226 | SRPE-24-0 | Спиральная обмотка, SRPE черная, 10м | 1 | ШТ | 4810.188 | Заказ | 16 недель | Installation Products | Wire Management and Connectivity | Compression Terminals |  | 5414363174714 | 0.866 | KG | 62.286 | CDM
7TCG054090R0227 | SRPE-24-9 | Спиральная обмотка, SRPE прозрачная, 10м | 1 | ШТ | 4423.704 | Заказ | 16 недель | Installation Products | Wire Management and Connectivity | Compression Terminals |  | 5414363174653 | 0.680 | KG | 62.286 | CDM
7TCG054090R0232 | SRPE-6-0 | Спиральная обмотка, SRPE черная, 10м | 1 | ШТ | 885.156 | Заказ | 16 недель | Installation Products | Wire Management and Connectivity | Compression Terminals |  | 5414363174660 | 0.226 | KG | 62.286 | CDM
7TCG054090R0233 | SRPE-6-9 | Спиральная обмотка, SRPE прозрачная, 10м | 1 | ШТ | 885.156 | Заказ | 16 недель | Installation Products | Wire Management and Connectivity | Compression Terminals |  | 5414363174585 | 0.226 | KG | 62.286 | CDM
7TCG054090R0238 | SRPE-8-0 | Спиральная обмотка, SRPE черная, 10м | 1 | ШТ | 1180.236 | Заказ | 16 недель | Installation Products | Wire Management and Connectivity | Compression Terminals |  | 5414363174677 | 0.136 | KG | 62.286 | CDM
7TCG054090R0239 | SRPE-8-9 | Спиральная обмотка, SRPE прозрачная, 10м | 1 | ШТ | 1180.236 | Заказ | 16 недель | Installation Products | Wire Management and Connectivity | Compression Terminals |  | 5414363174592 | 0.136 | KG | 62.286 | CDM
7TCG054360R0057 | TB-12-50RLDH | Стяжка каб. Ty-Fast, с двойной головкой, ПА 66, белый, 4.8x300мм, TB-12-50RLDH | 1000 | ШТ | 15.528 | Заказ | 16 недель | Installation Products | Wire Management and Connectivity | Wire Management and Connectivity |  | 5414363055921 | 0.853 | G | 0.428 | CDM
7TCG054360R0059 | TB-15-50RLDH | Стяжка каб. Ty-Fast, с двойной головкой, ПА 66, белый, 4.8x370мм, TB-15-50RLDH | 1000 | ШТ | 21.564 | Заказ | 16 недель | Installation Products | Wire Management and Connectivity | Wire Management and Connectivity |  | 5414363056171 | 1.134 | G | 0.428 | CDM
7TCG054360R0062 | TS1025HF | Стяжка каб. Ty-Fast, огнеупорная, ПА 66, белый, 2.5x100мм, TS1025HF | 100 | ШТ | 5.7 | Заказ | 16 недель | Installation Products | Wire Management and Connectivity | Wire Management and Connectivity |  | 5414363059912 | 0.358 | G | 0.428 | CDM
7TCG054360R0063 | TS1435HF | Стяжка каб. Ty-Fast, огнеупорная, ПА 66, белый, 3.6x140мм, TS1435HF | 100 | ШТ | 10.584 | Заказ | 16 недель | Installation Products | Wire Management and Connectivity | Wire Management and Connectivity |  | 5414363059929 | 0.857 | G | 0.428 | CDM
7TCG054360R0064 | TS2045HF | Стяжка каб. Ty-Fast, огнеупорная, ПА 66, белый, 4.8x200мм, TS2045HF | 100 | ШТ | 15.744 | Заказ | 16 недель | Installation Products | Wire Management and Connectivity | Wire Management and Connectivity |  | 5414363059936 | 1.361 | G | 0.428 | CDM
7TCG054360R0065 | TS2845HF | Стяжка каб. Ty-Fast, огнеупорная, ПА 66, белый, 4.8x280мм, TS2845HF | 100 | ШТ | 23.748 | Заказ | 16 недель | Installation Products | Wire Management and Connectivity | Wire Management and Connectivity |  | 5414363059943 | 1.950 | G | 0.905 | CDM
7TCG054360R0066 | TS3645HF | Стяжка каб. Ty-Fast, огнеупорная, ПА 66, белый, 4.8x370мм, TS3645HF | 100 | ШТ | 34.728 | Заказ | 16 недель | Installation Products | Wire Management and Connectivity | Wire Management and Connectivity |  | 5414363059950 | 2.554 | G | 0.905 | CDM
7TCG054360R0067 | TS3675HF | Стяжка каб. Ty-Fast, огнеупорная, ПА 66, белый, 7.6x370мм, TS3675HF | 100 | ШТ | 58.5 | Заказ | 16 недель | Installation Products | Wire Management and Connectivity | Wire Management and Connectivity |  | 5414363059967 | 5.489 | G | 0.905 | CDM
7TCG054360R0073 | TY100-18 | Стяжка каб. Ty-Fast, стандартная, ПА 66, бесцветный, 2.4x112мм, TY100-18 | 1000 | ШТ | 2.088 | Заказ | 6 недель | Installation Products | Wire Management and Connectivity | Wire Management and Connectivity |  | 5414363060215 | 0.286 | G | 0.197 | CDM
7TCG054360R0076 | TY100-18-100 | Стяжка каб. Ty-Fast, стандарт., пачка Zip, ПА 66, Б/Ц, 2.4x112мм, TY100-18-100 | 100 | ШТ | 2.604 | C | 6 недель | Installation Products | Wire Management and Connectivity | Wire Management and Connectivity |  | 5414363060239 | 0.286 | G | 0.062 | CDM
7TCG054360R0078 | TY100-18-2 | Стяжка каб. Ty-Fast, стандартная, ПА 66, красный, 2.4x112мм, TY100-18-2 | 10000 | ШТ | 2.268 | Заказ | 6 недель | Installation Products | Wire Management and Connectivity | Wire Management and Connectivity |  | 5414363060253 | 0.318 | G | 0.197 | CDM
7TCG054360R0083 | TY100-18-39 | Стяжка каб. Ty-Fast, стандартная, ПА 66, бесцветный, 2.4x112мм, TY100-18-39 | 1000 | ШТ | 2.736 | Заказ | 13 недель | Installation Products | Wire Management and Connectivity | Wire Management and Connectivity |  | 5414363060284 | 0.318 | G | 0.413 | CDM
7TCG054360R0084 | TY100-18-39-100 | Стяжка каб. Ty-Fast, стандартная, ПА 66, бесцветный, 2.4x112мм, TY100-18-39-100 | 10000 | ШТ | 4.212 | Заказ | 13 недель | Installation Products | Wire Management and Connectivity | Wire Management and Connectivity |  | 5414363060291 | 0.318 | G | 0.057 | CDM
7TCG054360R0085 | TY100-18-4 | Стяжка каб. Ty-Fast, стандартная, ПА 66, желтый, 2.4x112мм, TY100-18-4 | 10000 | ШТ | 2.232 | Заказ | 6 недель | Installation Products | Wire Management and Connectivity | Wire Management and Connectivity |  | 5414363060307 | 0.318 | G | 0.197 | CDM
7TCG054360R0089 | TY100-18-6 | Стяжка каб. Ty-Fast, стандартная, ПА 66, синий, 2.4x112мм, TY100-18-6 | 10000 | ШТ | 2.292 | Заказ | 7 недель | Installation Products | Wire Management and Connectivity | Wire Management and Connectivity |  | 5414363060338 | 0.005 | G | 0.197 | CDM
7TCG054360R0096 | TY100-18X | Стяжка каб. Ty-Fast, стандартная, ПА 66, черный УФ-стойкая, 2.4x112мм, TY100-18X | 1000 | ШТ | 2.028 | Заказ | 6 недель | Installation Products | Wire Management and Connectivity | Wire Management and Connectivity |  | 5414363060352 | 0.567 | G | 1.062 | CDM
7TCG054360R0097 | TY100-18X-100 | Стяжка каб. Ty-Fast, стандартная, ПА 66, черный УФ-стойкая, 2.4x112мм, TY100-18X-100 | 100 | ШТ | 2.64 | C | 6 недель | Installation Products | Wire Management and Connectivity | Wire Management and Connectivity |  | 5414363060369 | 0.286 | G | 1.062 | CDM
7TCG054360R0104 | TY125-18 | Стяжка каб. Ty-Fast, стандартная, ПА 66, бесцветный, 2.4x136мм, TY125-18 | 1000 | ШТ | 3.288 | Заказ | 7 недель | Installation Products | Wire Management and Connectivity | Wire Management and Connectivity |  | 5414363060413 | 0.567 | G | 0.551 | CDM
7TCG054360R0106 | TY125-18-100 | Стяжка каб. Ty-Fast, стандарт., пачка Zip, ПА 66, Б/Ц, 2.4x136мм, TY125-18-100 | 100 | ШТ | 4.884 | Заказ | 7 недель | Installation Products | Wire Management and Connectivity | Wire Management and Connectivity |  | 5414363060420 | 0.286 | G | 0.074 | CDM
7TCG054360R0107 | TY125-18-2 | Стяжка каб. Ty-Fast, стандартная, ПА 66, красный, 2.4x136мм, TY125-18-2 | 10000 | ШТ | 3.972 | Заказ | 9 недель | Installation Products | Wire Management and Connectivity | Wire Management and Connectivity |  | 5414363060437 | 0.467 | G | 0.551 | CDM
7TCG054360R0113 | TY125-18-6 | Стяжка каб. Ty-Fast, стандартная, ПА 66, синий, 2.4x136мм, TY125-18-6 | 10000 | ШТ | 4.008 | Заказ | 9 недель | Installation Products | Wire Management and Connectivity | Wire Management and Connectivity |  | 5414363060499 | 0.467 | G | 0.551 | CDM
7TCG054360R0118 | TY125-18X-100 | Стяжка каб. Ty-Fast, стандартная, ПА 66, черный УФ-стойкая, 2.4x136мм, TY125-18X-100 | 100 | ШТ | 4.932 | Заказ | 7 недель | Installation Products | Wire Management and Connectivity | Wire Management and Connectivity |  | 5414363060529 | 0.286 | G | 0.098 | CDM
7TCG054360R0127 | TY125-40-2 | Стяжка каб. Ty-Fast, стандартная, ПА 66, красный, 3.6x141мм, TY125-40-2 | 10000 | ШТ | 4.38 | Заказ | 9 недель | Installation Products | Wire Management and Connectivity | Wire Management and Connectivity |  | 5414363075103 | 0.644 | G | 0.354 | CDM
7TCG054360R0130 | TY125-40-39 | Стяжка каб. Ty-Fast, стандартная, ПА 66, бесцветный, 3.6x141мм, TY125-40-39 | 1000 | ШТ | 4.788 | Заказ | 9 недель | Installation Products | Wire Management and Connectivity | Wire Management and Connectivity |  | 5414363060581 | 0.644 | G | 0.708 | CDM
7TCG054360R0131 | TY125-40-39-100 | Стяжка каб. Ty-Fast, стандартная, ПА 66, бесцветный, 3.6x141мм, TY125-40-39-100 | 10000 | ШТ | 5.748 | Заказ | 8 недель | Installation Products | Wire Management and Connectivity | Wire Management and Connectivity |  | 5414363060598 | 0.644 | G | 0.074 | CDM
7TCG054360R0132 | TY125-40-4 | Стяжка каб. Ty-Fast, стандартная, ПА 66, желтый, 3.6x141мм, TY125-40-4 | 10000 | ШТ | 3.66 | Заказ | 13 недель | Installation Products | Wire Management and Connectivity | Wire Management and Connectivity |  | 5414363075110 | 0.644 | G | 0.354 | CDM
7TCG054360R0136 | TY125-40-6 | Стяжка каб. Ty-Fast, стандартная, ПА 66, синий, 3.6x141мм, TY125-40-6 | 10000 | ШТ | 3.66 | Заказ | 6 недель | Installation Products | Wire Management and Connectivity | Wire Management and Connectivity |  | 5414363075134 | 0.644 | G | 4.044 | CDM
7TCG054360R0148 | TY125-18X | Стяжка каб. Ty-Fast, стандартная, ПА 66, черный УФ-стойкая, 2.4x136мм, TY125-18X | 1000 | ШТ | 3.312 | Заказ | 8 недель | Installation Products | Wire Management and Connectivity | Wire Management and Connectivity |  | 5414363060512 | 0.286 | G | 4.044 | CDM
7TCG054360R0159 | TY175-50-2 | Стяжка каб. Ty-Fast, стандартная, ПА 66, красный, 4.6x186мм, TY175-50-2 | 1000 | ШТ | 7.008 | Заказ | 13 недель | Installation Products | Wire Management and Connectivity | Wire Management and Connectivity |  | 5414363060833 | 1.334 | G | 0.197 | CDM
7TCG054360R0161 | TY175-50-20 | Стяжка каб. Ty-Fast, стандартная, ПА 66, черный, 4.6x186мм, TY175-50-20 | 10000 | ШТ | 7.38 | Заказ | 9 недель | Installation Products | Wire Management and Connectivity | Wire Management and Connectivity |  | 5414363060840 | 1.334 | G | 0.826 | CDM
7TCG054360R0162 | TY175-50-20-100 | Стяжка каб. Ty-Fast, стандарт., пачка Zip, ПА 66, черный, 4.6x186мм, TY175-50-20-100 | 10000 | ШТ | 7.752 | Заказ | 8 недель | Installation Products | Wire Management and Connectivity | Wire Management and Connectivity |  | 5414363060857 | 1.334 | G | 0.826 | CDM
7TCG054360R0165 | TY175-50-39 | Стяжка каб. Ty-Fast, стандартная, ПА 66, бесцветный, 4.6x186мм, TY175-50-39 | 1000 | ШТ | 9.216 | Заказ | 8 недель | Installation Products | Wire Management and Connectivity | Wire Management and Connectivity |  | 5414363060871 | 1.334 | G | 1.180 | CDM
7TCG054360R0166 | TY175-50-39-100 | Стяжка каб. Ty-Fast, стандартная, ПА 66, бесцветный, 4.6x186мм, TY175-50-39-100 | 10000 | ШТ | 9.588 | Заказ | 8 недель | Installation Products | Wire Management and Connectivity | Wire Management and Connectivity |  | 5414363060888 | 1.334 | G | 0.049 | CDM
7TCG054360R0167 | TY175-50-4 | Стяжка каб. Ty-Fast, стандартная, ПА 66, желтый, 4.6x186мм, TY175-50-4 | 10000 | ШТ | 7.008 | Заказ | 13 недель | Installation Products | Wire Management and Connectivity | Wire Management and Connectivity |  | 5414363060895 | 1.334 | G | 1.003 | CDM
7TCG054360R0171 | TY175-50-6 | Стяжка каб. Ty-Fast, стандартная, ПА 66, синий, 4.6x186мм, TY175-50-6 | 10000 | ШТ | 7.008 | Заказ | 13 недель | Installation Products | Wire Management and Connectivity | Wire Management and Connectivity |  | 5414363060932 | 1.334 | G | 0.826 | CDM
7TCG054360R0182 | TY200-120 | Стяжка каб. Ty-Fast, стандартная, ПА 66, бесцветный, 7.6x219мм, TY200-120 | 500 | ШТ | 11.244 | Заказ | 6 недель | Installation Products | Wire Management and Connectivity | Wire Management and Connectivity |  | 5414363060987 | 3.688 | G | 1.154 | CDM
7TCG054360R0184 | TY200-120-2 | Стяжка каб. Ty-Fast, стандартная, ПА 66, красный, 7.6x219мм, TY200-120-2 | 5000 | ШТ | 18.084 | Заказ | 8 недель | Installation Products | Wire Management and Connectivity | Wire Management and Connectivity |  | 5414363163923 | 4.182 | G | 0.964 | CDM
7TCG054360R0186 | TY200-120-50 | Стяжка каб. Ty-Fast, стандартная, ПА 66, бесцветный, 7.6x219мм, TY200-120-50 | 50 | ШТ | 12.36 | Заказ | 6 недель | Installation Products | Wire Management and Connectivity | Wire Management and Connectivity |  | 5414363061007 | 28.350 | G | 0.964 | CDM
7TCG054360R0187 | TY200-120-6 | Стяжка каб. Ty-Fast, стандартная, ПА 66, синий, 7.6x219мм, TY200-120-6 | 5000 | ШТ | 18.084 | Заказ | 8 недель | Installation Products | Wire Management and Connectivity | Wire Management and Connectivity |  | 5414363163947 | 4.182 | G | 0.964 | CDM
7TCG054360R0188 | TY200-120X | Стяжка каб. Ty-Fast, стандартная, ПА 66, черный УФ-стойкая, 7.6x219мм, TY200-120X | 500 | ШТ | 13.752 | Заказ | 6 недель | Installation Products | Wire Management and Connectivity | Wire Management and Connectivity |  | 5414363075172 | 0.853 | G | 1.154 | CDM
7TCG054360R0189 | TY200-120X-100 | Стяжка каб. Ty-Fast, стандартная, ПА 66, черный УФ-стойкая, 7.6x219мм, TY200-120X-100 | 100 | ШТ | 11.4 | Заказ | 6 недель | Installation Products | Wire Management and Connectivity | Wire Management and Connectivity |  | 5414363126768 | 4.182 | G | 1.154 | CDM
7TCG054360R0216 | TY200-40-2 | Стяжка каб. Ty-Fast, стандартная, ПА 66, красный, 3.6x205мм, TY200-40-2 | 10000 | ШТ | 5.496 | Заказ | 9 недель | Installation Products | Wire Management and Connectivity | Wire Management and Connectivity |  | 5414363061274 | 0.853 | G | 1.032 | CDM
7TCG054360R0222 | TY200-40-6 | Стяжка каб. Ty-Fast, стандартная, ПА 66, синий, 3.6x205мм, TY200-40-6 | 10000 | ШТ | 5.496 | Заказ | 8 недель | Installation Products | Wire Management and Connectivity | Wire Management and Connectivity |  | 5414363061304 | 0.853 | G | 0.293 | CDM
7TCG054360R0230 | TY225-50 | Стяжка каб. Ty-Fast, стандартная, ПА 66, бесцветный, 4.6x266мм, TY225-50 | 1000 | ШТ | 5.544 | Заказ | 6 недель | Installation Products | Wire Management and Connectivity | Wire Management and Connectivity |  | 5414363061335 | 1.134 | G | 0.293 | CDM
7TCG054360R0231 | TY225-50-100 | Стяжка каб. Ty-Fast, стандарт., пачка Zip, ПА 66, Б/Ц, 4.6x266мм, TY225-50-100 | 100 | ШТ | 7.752 | Заказ | 6 недель | Installation Products | Wire Management and Connectivity | Wire Management and Connectivity |  | 5414363061342 | 0.853 | G | 0.293 | CDM
7TCG054360R0236 | TY225-50X | Стяжка каб. Ty-Fast, стандартная, ПА 66, черный УФ-стойкая, 4.6x266мм, TY225-50X | 1000 | ШТ | 5.58 | Заказ | 6 недель | Installation Products | Wire Management and Connectivity | Wire Management and Connectivity |  | 5414363061397 | 14.062 | G | 0.293 | CDM
7TCG054360R0237 | TY225-50X-100 | Стяжка каб. Ty-Fast, стандартная, ПА 66, черный УФ-стойкая, 4.6x266мм, TY225-50X-100 | 100 | ШТ | 6.288 | Заказ | 6 недель | Installation Products | Wire Management and Connectivity | Wire Management and Connectivity |  | 5414363061403 | 1.134 | G | 0.293 | CDM
7TCG054360R0240 | TY300-40 | Стяжка каб. Ty-Fast, стандартная, ПА 66, бесцветный, 3.6x290мм, TY300-40 | 1000 | ШТ | 5.472 | Заказ | 7 недель | Installation Products | Wire Management and Connectivity | Wire Management and Connectivity |  | 5414363063834 | 1.134 | G | 1.154 | CDM
7TCG054360R0241 | TY300-40-100 | Стяжка каб. Ty-Fast, стандарт., пачка Zip, ПА 66, Б/Ц, 3.6x290мм, TY300-40-100 | 100 | ШТ | 6.6 | B | 2 недели | Installation Products | Wire Management and Connectivity | Wire Management and Connectivity |  | 5414363063841 | 1.134 | G | 0.209 | CDM
7TCG054360R0243 | TY300-40-2 | Стяжка каб. Ty-Fast, стандартная, ПА 66, красный, 3.6x290мм, TY300-40-2 | 10000 | ШТ | 7.32 | Заказ | 8 недель | Installation Products | Wire Management and Connectivity | Wire Management and Connectivity |  | 5414363063865 | 1.297 | G | 2.065 | CDM
7TCG054360R0250 | TY300-40-4 | Стяжка каб. Ty-Fast, стандартная, ПА 66, желтый, 3.6x290мм, TY300-40-4 | 10000 | ШТ | 7.32 | Заказ | 8 недель | Installation Products | Wire Management and Connectivity | Wire Management and Connectivity |  | 5414363063926 | 1.297 | G | 2.065 | CDM
7TCG054360R0254 | TY300-40-6 | Стяжка каб. Ty-Fast, стандартная, ПА 66, синий, 3.6x290мм, TY300-40-6 | 10000 | ШТ | 7.32 | Заказ | 8 недель | Installation Products | Wire Management and Connectivity | Wire Management and Connectivity |  | 5414363063964 | 1.297 | G | 1.154 | CDM
7TCG054360R0256 | TY300-40X | Стяжка каб. Ty-Fast, стандартная, ПА 66, черный УФ-стойкая, 3.6x290мм, TY300-40X | 1000 | ШТ | 4.956 | Заказ | 6 недель | Installation Products | Wire Management and Connectivity | Wire Management and Connectivity |  | 5414363063988 | 1.420 | G | 1.154 | CDM
7TCG054360R0257 | TY300-40X-100 | Стяжка каб. Ty-Fast, стандартная, ПА 66, черный УФ-стойкая, 3.6x290мм, TY300-40X-100 | 100 | ШТ | 6.42 | C | 6 недель | Installation Products | Wire Management and Connectivity | Wire Management and Connectivity |  | 5414363063995 | 1.701 | G | 1.154 | CDM
7TCG054360R0262 | TY300-50-2 | Стяжка каб. Ty-Fast, стандартная, ПА 66, красный, 4.6x291мм, TY300-50-2 | 5000 | ШТ | 9.876 | Заказ | 8 недель | Installation Products | Wire Management and Connectivity | Wire Management and Connectivity |  | 5414363075318 | 1.950 | G | 0.428 | CDM
7TCG054360R0268 | TY300-50-39-100 | Стяжка каб. Ty-Fast, стандартная, ПА 66, бесцветный, 4.6x291мм, TY300-50-39-100 | 5000 | ШТ | 14.616 | Заказ | 8 недель | Installation Products | Wire Management and Connectivity | Wire Management and Connectivity |  | 5414363064091 | 2.835 | G | 0.428 | CDM
7TCG054360R0269 | TY300-50-4 | Стяжка каб. Ty-Fast, стандартная, ПА 66, желтый, 4.6x291мм, TY300-50-4 | 5000 | ШТ | 9.156 | Заказ | 8 недель | Installation Products | Wire Management and Connectivity | Wire Management and Connectivity |  | 5414363064107 | 1.701 | G | 0.428 | CDM
7TCG054360R0273 | TY300-50-6 | Стяжка каб. Ty-Fast, стандартная, ПА 66, синий, 4.6x291мм, TY300-50-6 | 5000 | ШТ | 9.876 | Заказ | 8 недель | Installation Products | Wire Management and Connectivity | Wire Management and Connectivity |  | 5414363064145 | 1.950 | G | 0.428 | CDM
7TCG054360R0284 | TY400-120-100 | Стяжка каб. Ty-Fast, стандарт., пачка Zip, ПА 66, Б/Ц, 7.6x375мм, TY400-120-100 | 100 | ШТ | 14.616 | Заказ | 6 недель | Installation Products | Wire Management and Connectivity | Wire Management and Connectivity |  | 5414363075332 | 6.586 | G | 0.428 | CDM
7TCG054360R0286 | TY400-120-2 | Стяжка каб. Ty-Fast, стандартная, ПА 66, красный, 7.6x375мм, TY400-120-2 | 2500 | ШТ | 22.764 | Заказ | 6 недель | Installation Products | Wire Management and Connectivity | Wire Management and Connectivity |  | 5414363064459 | 6.586 | G | 2.065 | CDM
7TCG054360R0292 | TY400-120-39 | Стяжка каб. Ty-Fast, стандартная, ПА 66, бесцветный, 7.6x375мм, TY400-120-39 | 2500 | ШТ | 27.228 | Заказ | 13 недель | Installation Products | Wire Management and Connectivity | Wire Management and Connectivity |  | 5414363064466 | 6.586 | G | 1.514 | CDM
7TCG054360R0293 | TY400-120-4 | Стяжка каб. Ty-Fast, стандартная, ПА 66, желтый, 7.6x375мм, TY400-120-4 | 2500 | ШТ | 22.764 | Заказ | 6 недель | Installation Products | Wire Management and Connectivity | Wire Management and Connectivity |  | 5414363064473 | 6.586 | G | 2.065 | CDM
7TCG054360R0299 | TY400-120-6 | Стяжка каб. Ty-Fast, стандартная, ПА 66, синий, 7.6x375мм, TY400-120-6 | 2500 | ШТ | 22.764 | Заказ | 13 недель | Installation Products | Wire Management and Connectivity | Wire Management and Connectivity |  | 5414363064510 | 6.586 | G | 2.065 | CDM
7TCG054360R0308 | TY400-120X-100 | Стяжка каб. Ty-Fast станд., пачка Zip ПА 66 черн.УФ-стойк., 7.6x375мм, TY400-120X-100 | 100 | ШТ | 18.084 | C | 7 недель | Installation Products | Wire Management and Connectivity | Wire Management and Connectivity |  | 5414363075349 | 7.076 | G | 4.226 | CDM
7TCG054360R0319 | TY400-50-2 | Стяжка каб. Ty-Fast, стандартная, ПА 66, красный, 4.6x366мм, TY400-50-2 | 5000 | ШТ | 12.804 | Заказ | 8 недель | Installation Products | Wire Management and Connectivity | Wire Management and Connectivity |  | 5414363064633 | 2.545 | G | 0.757 | CDM
7TCG054360R0321 | TY400-50-20-100 | Стяжка каб. Ty-Fast, стандарт., пачка Zip, ПА 66, черный, 4.6x366мм, TY400-50-20-100 | 5000 | ШТ | 19.416 | Заказ | 8 недель | Installation Products | Wire Management and Connectivity | Wire Management and Connectivity |  | 5414363064657 | 2.545 | G | 0.428 | CDM
7TCG054360R0328 | TY400-50-6 | Стяжка каб. Ty-Fast, стандартная, ПА 66, синий, 4.6x366мм, TY400-50-6 | 5000 | ШТ | 12.804 | Заказ | 8 недель | Installation Products | Wire Management and Connectivity | Wire Management and Connectivity |  | 5414363064732 | 2.545 | G | 0.344 | CDM
7TCG054360R0353 | TYL300M | Стяжка каб. Ty-Fast, повышенной прочности, ПА 66, бесцветный, 13.2x300мм, TYL300M | 50 | ШТ | 44.412 | Заказ | 6 недель | Installation Products | Wire Management and Connectivity | Wire Management and Connectivity |  | 5414363067542 | 10.796 | G | 0.428 | CDM
7TCG054360R0354 | TYL300MX | Стяжка каб. Ty-Fast, повышенной прочности, ПА 66, черный, 13.2x300мм, TYL300MX | 50 | ШТ | 58.536 | Заказ | 9 недель | Installation Products | Wire Management and Connectivity | Wire Management and Connectivity |  | 5414363067559 | 8.528 | G | 0.428 | CDM
7TCG054360R0355 | TYL546M | Стяжка каб. Ty-Fast, повышенной прочности, ПА 66, бесцветный, 13.2x546мм, TYL546M | 50 | ШТ | 73.104 | Заказ | 6 недель | Installation Products | Wire Management and Connectivity | Wire Management and Connectivity |  | 5414363067566 | 18.144 | G | 0.428 | CDM
7TCG054360R0356 | TYL546MX | Стяжка каб. Ty-Fast, повышенной прочности, ПА 66, черный, 13.2x546мм, TYL546MX | 50 | ШТ | 76.788 | Заказ | 7 недель | Installation Products | Wire Management and Connectivity | Wire Management and Connectivity |  | 5414363067573 | 13.608 | G | 0.428 | CDM
7TCG054800R0001 | CPS05W-150-EU | Муфта наматываемая тканевая, CPS черная, 150м | 1 | ШТ | 72978.612 | Заказ | 10 недель | Installation Products | Wire Management and Connectivity | Compression Terminals |  | 5414363609575 | 1.538 | KG | 54.865 | CDM
7TCG054800R0003 | CPS05W-150-FR-EU | Наматываемая тканевая муфта, CPS черная, огнеупорная,150м | 2 | Пачка | 85850.7 | Заказ | 10 недель | Installation Products | Wire Management and Connectivity | Compression Terminals |  | 5414363609728 | 1.977 | KG | 54.865 | CDM
7TCG054800R0005 | CPS08W-100-EU | Наматываемая тканевая муфта, CPS черная, 100м | 1 | ШТ | 42064.464 | Заказ | 10 недель | Installation Products | Wire Management and Connectivity | Compression Terminals |  | 5414363609605 | 1.330 | KG | 54.865 | CDM
7TCG054800R0007 | CPS08W-100-FR-EU | Наматываемая тканевая муфта, CPS черная, огнеупорная,100м | 2 | Пачка | 73250.208 | Заказ | 10 недель | Installation Products | Wire Management and Connectivity | Compression Terminals |  | 5414363609735 | 1.710 | KG | 54.865 | CDM
7TCG054800R0008 | CPS10B-100 | Плетеная муфта, CPS черная, 100м | 1 | ШТ | 11115.84 | Заказ | 9 недель | Installation Products | Wire Management and Connectivity | Compression Terminals |  | 5414363103219 | 0.989 | KG | 4.284 | CDM
7TCG054800R0012 | CPS10G-100 | Муфта плетеная, CPS серая, 100м | 1 | ШТ | 17068.104 | Заказ | 9 недель | Installation Products | Wire Management and Connectivity | Compression Terminals |  | 5414363103233 | 0.839 | KG | 4.284 | CDM
7TCG054800R0015 | CPS12B-50 | Плетеная муфта, CPS черная, 50м | 1 | ШТ | 7521 | Заказ | 9 недель | Installation Products | Wire Management and Connectivity | Compression Terminals |  | 5414363103240 | 0.517 | KG | 105.478 | CDM
7TCG054800R0018 | CPS12G-50 | Муфта плетеная, CPS серая, 50м | 1 | ШТ | 11548.248 | Заказ | 9 недель | Installation Products | Wire Management and Connectivity | Compression Terminals |  | 5414363103264 | 0.517 | KG | 2.856 | CDM
7TCG054800R0020 | CPS13W-50-EU | Наматываемая тканевая муфта, CPS черная, 50м | 2 | Пачка | 34811.988 | Заказ | 10 недель | Installation Products | Wire Management and Connectivity | Compression Terminals |  | 5414363609612 | 1.060 | KG | 54.865 | CDM
7TCG054800R0022 | CPS13W-50-FR-EU | Наматываемая тканевая муфта, CPS черная, огнеупорная,50м | 2 | Пачка | 51130.092 | Заказ | 10 недель | Installation Products | Wire Management and Connectivity | Compression Terminals |  | 5414363609742 | 1.363 | KG | 54.865 | CDM
7TCG054800R0025 | CPS15B-50 | Плетеная муфта, CPS черная, 50м | 1 | ШТ | 9640.944 | Заказ | 9 недель | Installation Products | Wire Management and Connectivity | Compression Terminals |  | 5414363103295 | 0.617 | KG | 3.072 | CDM
7TCG054800R0028 | CPS15G-50 | Муфта плетеная, CPS серая, 50м | 1 | ШТ | 14803.416 | Заказ | 9 недель | Installation Products | Wire Management and Connectivity | Compression Terminals |  | 5414363103301 | 0.599 | KG | 3.152 | CDM
7TCG054800R0031 | CPS19W-25-EU | Наматываемая тканевая муфта, CPS черная, 25м | 1 | ШТ | 22301.424 | Заказ | 10 недель | Installation Products | Wire Management and Connectivity | Compression Terminals |  | 5414363609629 | 0.718 | KG | 54.865 | CDM
7TCG054800R0033 | CPS19W-25-FR-EU | Наматываемая тканевая муфта, CPS черная, 25м | 2 | Пачка | 32454.912 | Заказ | 10 недель | Installation Products | Wire Management and Connectivity | Compression Terminals |  | 5414363609759 | 0.923 | KG | 54.865 | CDM
7TCG054800R0035 | CPS20B-25 | Плетеная муфта, CPS черная, 25м | 1 | ШТ | 5068.044 | Заказ | 9 недель | Installation Products | Wire Management and Connectivity | Compression Terminals |  | 5414363103325 | 0.340 | KG | 11.376 | CDM
7TCG054800R0038 | CPS20G-25 | Муфта плетеная, CPS серая, 25м | 1 | ШТ | 7773.78 | Заказ | 9 недель | Installation Products | Wire Management and Connectivity | Compression Terminals |  | 5414363103349 | 0.340 | KG | 11.376 | CDM
7TCG054800R0042 | CPS25B-25 | Плетеная муфта, CPS черная, 25м | 1 | ШТ | 6511.572 | Заказ | 9 недель | Installation Products | Wire Management and Connectivity | Compression Terminals |  | 5414363103363 | 0.599 | KG | 11.376 | CDM
7TCG054800R0045 | CPS25G-25 | Муфта плетеная, CPS серая, 25м | 1 | ШТ | 9998.364 | Заказ | 9 недель | Installation Products | Wire Management and Connectivity | Compression Terminals |  | 5414363103370 | 0.419 | KG | 2.738 | CDM
7TCG054800R0048 | CPS25W-25-EU | Наматываемая тканевая муфта, CPS черная, 25м | 1 | ШТ | 31910.976 | Заказ | 10 недель | Installation Products | Wire Management and Connectivity | Compression Terminals |  | 5414363609636 | 1.055 | KG | 54.865 | CDM
7TCG054800R0050 | CPS25W-25-FR-EU | Наматываемая тканевая муфта, CPS черная, огнеупорная,25м | 2 | Пачка | 45146.784 | Заказ | 10 недель | Installation Products | Wire Management and Connectivity | Compression Terminals |  | 5414363609766 | 1.357 | KG | 54.865 | CDM
7TCG054800R0051 | CPS29W-15-EU | Наматываемая тканевая муфта, CPS черная, 15м | 2 | Пачка | 20752.968 | Заказ | 10 недель | Installation Products | Wire Management and Connectivity | Compression Terminals |  | 5415022045420 | 0.725 | KG | 54.865 | CDM
7TCG054800R0052 | CPS29W-15-FR-EU | Наматываемая тканевая муфта, CPS черная, огнеупорная,15м | 2 | Пачка | 27958.392 | Заказ | 10 недель | Installation Products | Wire Management and Connectivity | Compression Terminals |  | 5414363609773 | 1.415 | KG | 54.865 | CDM
7TCG054800R0058 | CPS30B-25 | Плетеная муфта, CPS черная, 25м | 1 | ШТ | 8499.036 | Заказ | 9 недель | Installation Products | Wire Management and Connectivity | Compression Terminals |  | 5414363103394 | 0.531 | KG | 2.970 | CDM
7TCG054800R0061 | CPS30G-25 | Муфта плетеная, CPS серая, 25м | 1 | ШТ | 13049.976 | Заказ | 9 недель | Installation Products | Wire Management and Connectivity | Compression Terminals |  | 5414363103417 | 0.540 | KG | 2.970 | CDM
7TCG054800R0064 | CPS32W-15-EU | Наматываемая тканевая муфта, CPS черная, 15м | 2 | Пачка | 22519.02 | Заказ | 10 недель | Installation Products | Wire Management and Connectivity | Compression Terminals |  | 5414363609681 | 0.722 | KG | 54.865 | CDM
7TCG054800R0065 | CPS32W-15-FR-EU | Наматываемая тканевая муфта, CPS черная, огнеупорная,15м | 2 | Пачка | 32418.66 | Заказ | 10 недель | Installation Products | Wire Management and Connectivity | Compression Terminals |  | 5414363609780 | 0.928 | KG | 54.865 | CDM
7TCG054800R0068 | CPS38W-15-EU | Наматываемая тканевая муфта, CPS черная, 15м | 2 | Пачка | 26761.692 | Заказ | 10 недель | Installation Products | Wire Management and Connectivity | Compression Terminals |  | 5414363609704 | 0.870 | KG | 54.865 | CDM
7TCG054800R0069 | CPS38W-15-FR-EU | Наматываемая тканевая муфта, CPS черная, огнеупорная,15м | 2 | Пачка | 43406.184 | Заказ | 10 недель | Installation Products | Wire Management and Connectivity | Compression Terminals |  | 5414363609797 | 1.119 | KG | 54.865 | CDM
7TCG054800R0071 | CPS3B-100 | Плетеная муфта, CPS черная, 100м | 1 | ШТ | 5146.5 | Заказ | 9 недель | Installation Products | Wire Management and Connectivity | Compression Terminals |  | 5414363103448 | 0.360 | KG | 6.045 | CDM
7TCG054800R0075 | CPS3G-100 | Муфта плетеная, CPS серая, 100м | 1 | ШТ | 7902.252 | Заказ | 9 недель | Installation Products | Wire Management and Connectivity | Compression Terminals |  | 5414363103462 | 0.458 | KG | 6.045 | CDM
7TCG054800R0076 | CPS40B-25 | Плетеная муфта, CPS черная, 25м | 1 | ШТ | 11415.732 | Заказ | 9 недель | Installation Products | Wire Management and Connectivity | Compression Terminals |  | 5414363103479 | 0.739 | KG | 3.546 | CDM
7TCG054800R0079 | CPS40G-25 | Муфта плетеная, CPS серая, 25м | 1 | ШТ | 17528.448 | Заказ | 9 недель | Installation Products | Wire Management and Connectivity | Compression Terminals |  | 5414363103493 | 0.739 | KG | 3.546 | CDM
7TCG054800R0081 | CPS4B-100 | Плетеная муфта, CPS черная, 100м | 1 | ШТ | 5808.984 | Заказ | 9 недель | Installation Products | Wire Management and Connectivity | Compression Terminals |  | 5414363103509 | 0.540 | KG | 15.567 | CDM
7TCG054800R0084 | CPS4G-100 | Муфта плетеная, CPS серая, 100м | 1 | ШТ | 8919.504 | Заказ | 9 недель | Installation Products | Wire Management and Connectivity | Compression Terminals |  | 5414363103523 | 0.590 | KG | 15.567 | CDM
7TCG054800R0086 | CPS50B-25 | Плетеная муфта, CPS черная, 25м | 1 | ШТ | 15120.42 | Заказ | 9 недель | Installation Products | Wire Management and Connectivity | Compression Terminals |  | 5414363103530 | 0.970 | KG | 4.394 | CDM
7TCG054800R0089 | CPS50G-25 | Муфта плетеная, CPS серая, 25м | 1 | ШТ | 23216.916 | Заказ | 9 недель | Installation Products | Wire Management and Connectivity | Compression Terminals |  | 5414363103554 | 0.998 | KG | 4.394 | CDM
7TCG054800R0090 | CPS50W-15-FR-EU | Наматываемая тканевая муфта, CPS черная, огнеупорная,15м | 2 | Пачка | 56569.464 | Заказ | 10 недель | Installation Products | Wire Management and Connectivity | Compression Terminals |  | 5414363609803 | 1.395 | KG | 54.865 | CDM
7TCG054800R0092 | CPS5B-100 | Плетеная муфта, CPS черная, 100м | 1 | ШТ | 6910.8 | Заказ | 9 недель | Installation Products | Wire Management and Connectivity | Compression Terminals |  | 5414363103561 | 0.572 | KG | 11.376 | CDM
7TCG054800R0096 | CPS5G-100 | Муфта плетеная, CPS серая, 100м | 1 | ШТ | 10611.348 | Заказ | 9 недель | Installation Products | Wire Management and Connectivity | Compression Terminals |  | 5414363103585 | 0.640 | KG | 11.376 | CDM
7TCG054800R0097 | CPS6B-100 | Плетеная муфта, CPS черная, 100м | 1 | ШТ | 8082.336 | Заказ | 9 недель | Installation Products | Wire Management and Connectivity | Compression Terminals |  | 5414363103592 | 0.739 | KG | 11.359 | CDM
7TCG054800R0101 | CPS6G-100 | Муфта плетеная, CPS серая, 100м | 1 | ШТ | 12410.256 | Заказ | 9 недель | Installation Products | Wire Management and Connectivity | Compression Terminals |  | 5414363103615 | 0.576 | KG | 3.503 | CDM
7TCG054800R0103 | CPS8B-100 | Плетеная муфта, CPS черная, 100м | 1 | ШТ | 10188.384 | Заказ | 9 недель | Installation Products | Wire Management and Connectivity | Compression Terminals |  | 5414363103622 | 0.898 | KG | 11.376 | CDM
7TCG054800R0107 | CPS8G-100 | Муфта плетеная, CPS серая, 100м | 1 | ШТ | 15643.98 | Заказ | 9 недель | Installation Products | Wire Management and Connectivity | Compression Terminals |  | 5414363103646 | 0.699 | KG | 3.964 | CDM
8136-0-0030 | 8136/12-825-500 | 8136/12-825-500 Панель управления сенсорная Busch-ComfortTouch 12', чёрное стекло | 1 | ШТ | 555581.244 | Заказ | 5 недель | Интеллектуальные инсталляционные системы (EIB/KNX) | ABB i-bus EIB/KNX | ABB i-bus EIB/KNX Средства визуализации, отображения и сигнализации | ABB i-bus EIB/KNX Средства визуализации, отображения и сигнализации | 4011395158845 | 2.700 | KG | 11.400 | CDM
9CNB00000000877 | RUPFM1560 | Панель с вырезом для модульного оборудования, 150x600 ВхШ | 1 | ШТ | 1846.464 | Заказ | 5 недель | Шкафная продукция | Главные распределительные щиты | Главные распределительные щиты |  | 2012208880245 | 0.644 | KG | 1.766 | CDM
9CNB00000000878 | RUPFM2060 | Панель с вырезом для модульного оборудования, 200x600 ВхШ | 1 | ШТ | 2150.496 | B | 2 недели | Шкафная продукция | Главные распределительные щиты | Главные распределительные щиты |  | 2012208880252 | 0.880 | KG | 2.322 | CDM
9CNB00000000879 | RUPXH1560 | Панель с вырезом для XT1, A1 горизонтальной установки (аппарат смещен), 150x600 ВхШ | 1 | ШТ | 1935.72 | Заказ | 4 недели | Шкафная продукция | Главные распределительные щиты | Главные распределительные щиты |  | 2012208880269 | 0.800 | KG | 2.322 | CDM
9CNB00000000880 | RUPXH2060 | Панель с вырезом для XT3, A2 горизонтальной установки (аппарат смещен), 200x600 ВхШ | 1 | ШТ | 2150.496 | Заказ | 4 недели | Шкафная продукция | Главные распределительные щиты | Главные распределительные щиты |  | 2012208880276 | 1.021 | KG | 2.322 | CDM
9CNB00000000881 | RUPTH2060 | Панель с вырезом для T4, A3, T5 горизонтальной установки (аппарат смещен), 200x600 ВхШ | 1 | ШТ | 2150.496 | Заказ | 4 недели | Шкафная продукция | Главные распределительные щиты | Главные распределительные щиты |  | 2012208880283 | 0.644 | KG | 2.322 | CDM
9CNB00000000882 | RUPTH2561 | Панель с вырезом для T4, T5 P горизонтальной установки (аппарат по центру), 250x600 ВхШ | 1 | ШТ | 2978.892 | Заказ | 4 недели | Шкафная продукция | Главные распределительные щиты | Главные распределительные щиты |  | 2012208880290 | 1.193 | KG | 2.878 | CDM
9CNB00000000883 | RUPTH2560 | Панель с вырезом для T4, A3, T5 горизонтальной установки (аппарат смещен), 250x600 ВхШ | 1 | ШТ | 2923.104 | Заказ | 4 недели | Шкафная продукция | Главные распределительные щиты | Главные распределительные щиты |  | 2012208880306 | 1.193 | KG | 2.878 | CDM
9CNB00000000884 | RUPTH3060 | Панель с вырезом для T6 горизонтальной установки (аппарат смещен), 300x600 ВхШ | 1 | ШТ | 3101.616 | Заказ | 4 недели | Шкафная продукция | Главные распределительные щиты | Главные распределительные щиты |  | 2012208880313 | 1.392 | KG | 3.433 | CDM
9CNB00000000885 | RUPXV2060 | Панель с вырезом для 1-5хXT1, A1 вертикальной установки, 200x600 ВхШ | 1 | ШТ | 2362.476 | C | 5 недель | Шкафная продукция | Главные распределительные щиты | Главные распределительные щиты |  | 2012208880320 | 0.899 | KG | 2.332 | CDM
9CNB00000000886 | RUPXV2560 | Панель с вырезом для 1-4хXT3, A2 вертикальной установки, 250x600 ВхШ | 1 | ШТ | 2680.44 | Заказ | 5 недель | Шкафная продукция | Главные распределительные щиты | Главные распределительные щиты |  | 2012208880337 | 1.116 | KG | 2.878 | CDM
9CNB00000000887 | RUPTV3060 | Панель с вырезом для 1-2-3хT4, А3, T5 вертикальной установки, 300x600 ВхШ | 1 | ШТ | 3377.748 | E | 2 недели | Шкафная продукция | Главные распределительные щиты | Главные распределительные щиты |  | 2012208880344 | 1.526 | KG | 3.433 | CDM
9CNB00000000888 | RUPTV3561 | Панель с вырезом для T6 вертикальной установки, 350x600 ВхШ | 1 | ШТ | 3218.76 | Заказ | 5 недель | Шкафная продукция | Главные распределительные щиты | Главные распределительные щиты |  | 2012208880351 | 1.626 | KG | 3.989 | CDM
9CNB00000000889 | RUPFT5060 | Панель с вырезом для T7 F вертикальной установки, 500x600 ВхШ | 1 | ШТ | 3971.856 | Заказ | 4 недели | Шкафная продукция | Главные распределительные щиты | Главные распределительные щиты |  | 2012208880368 | 1.935 | KG | 5.656 | CDM
9CNB00000000890 | RUPWT5060 | Панель с вырезом для T7 W вертикальной установки, 500x600 ВхШ | 1 | ШТ | 3932.808 | Заказ | 4 недели | Шкафная продукция | Главные распределительные щиты | Главные распределительные щиты |  | 2012208880375 | 1.822 | KG | 5.656 | CDM
9CNB00000000891 | RUPFE5060 | Панель с вырезом для E1.2 F, 500x600 ВхШ | 1 | ШТ | 3896.544 | Заказ | 4 недели | Шкафная продукция | Главные распределительные щиты | Главные распределительные щиты |  | 2012208880382 | 2.018 | KG | 5.656 | CDM
9CNB00000000892 | RUPWE5060 | Панель с вырезом для E1.2 W, 500x600 ВхШ | 1 | ШТ | 3896.544 | Заказ | 4 недели | Шкафная продукция | Главные распределительные щиты | Главные распределительные щиты |  | 2012208880399 | 1.819 | KG | 5.656 | CDM
9CNB00000000893 | RUPFE6060 | Панель с вырезом для E2.2, FA2 F, 600x600 ВхШ | 1 | ШТ | 4501.8 | Заказ | 4 недели | Шкафная продукция | Главные распределительные щиты | Главные распределительные щиты |  | 2012208880405 | 1.961 | KG | 6.767 | CDM
9CNB00000000894 | RUPWE6060 | Панель с вырезом для E2.2, FA2 W, 600x600 ВхШ | 1 | ШТ | 4593.852 | Заказ | 5 недель | Шкафная продукция | Главные распределительные щиты | Главные распределительные щиты |  | 2012208880412 | 1.886 | KG | 6.767 | CDM
9CNB00000000895 | RUKXH1560 | Комплект XT1, A1 горизонтальной установки (аппарат смещен), 150x600 ВхШ | 1 | Пачка | 5030.664 | Заказ | 4 недели | Шкафная продукция | Главные распределительные щиты | Главные распределительные щиты |  | 2012208880429 | 2.560 | KG | 4.250 | CDM
9CNB00000000896 | RUKXH2060 | Комплект XT3, A2 горизонтальной установки (аппарат смещен), 200x600 ВхШ | 1 | Пачка | 5369.832 | Заказ | 4 недели | Шкафная продукция | Главные распределительные щиты | Главные распределительные щиты |  | 2012208880436 | 2.922 | KG | 5.695 | CDM
9CNB00000000897 | RUKTH2060 | Комплект T4, A3, T5 (P до 400А) горизонтальной установки (аппарат смещен), 200x600 ВхШ | 1 | Пачка | 5369.832 | Заказ | 4 недели | Шкафная продукция | Главные распределительные щиты | Главные распределительные щиты |  | 2012208880443 | 2.917 | KG | 5.695 | CDM
9CNB00000000898 | RUKTH2560 | Комплект T4, A3, T5 горизонтальной установки, 250x600 ВхШ | 1 | Пачка | 5647.404 | Заказ | 4 недели | Шкафная продукция | Главные распределительные щиты | Главные распределительные щиты |  | 2012208880450 | 3.288 | KG | 7.141 | CDM
9CNB00000000899 | RUKTH3060 | Комплект T6 горизонтальной установки (аппарат смещен), 300x600 ВхШ | 1 | Пачка | 5689.488 | B | 2 недели | Шкафная продукция | Главные распределительные щиты | Главные распределительные щиты |  | 2012208880467 | 3.659 | KG | 8.586 | CDM
9CNB00000000900 | RUKXV2060 | Комплект 1-5xXT1, A1 вертикальной установки, 200x600 ВхШ | 1 | Пачка | 5853.12 | A | 4 недели | Шкафная продукция | Главные распределительные щиты | Главные распределительные щиты |  | 2012208880474 | 2.897 | KG | 4.250 | CDM
9CNB00000000901 | RUKXV2560 | Комплект 1-4xXT3, A2 вертикальной установки, 250x600 ВхШ | 1 | Пачка | 6212.124 | B | 4 недели | Шкафная продукция | Главные распределительные щиты | Главные распределительные щиты |  | 2012208880481 | 3.355 | KG | 5.695 | CDM
9CNB00000000902 | RUKTV3060 | Комплект 1-2-3хT4, A3, T5 вертикальной установки, 300x600 ВхШ | 1 | Пачка | 6144.684 | B | 4 недели | Шкафная продукция | Главные распределительные щиты | Главные распределительные щиты |  | 2012208880498 | 3.819 | KG | 7.141 | CDM
9CNB00000000903 | RUKTV3560 | Комплект 1-2-3хT4, A3, T5 вертикальной установки, 350x600 ВхШ | 1 | Пачка | 6451.908 | Заказ | 4 недели | Шкафная продукция | Главные распределительные щиты | Главные распределительные щиты |  | 2012208880504 | 4.277 | KG | 8.586 | CDM
9CNB00000000904 | RUKTV3561 | Комплект T6 350x600 ВхШ, T7, E1.2 F 500x600 ВхШ вертикальной установки | 1 | Пачка | 6387.408 | Заказ | 4 недели | Шкафная продукция | Главные распределительные щиты | Главные распределительные щиты |  | 2012208880511 | 4.290 | KG | 8.586 | CDM
9CNB00000000905 | RUAPT0001 | Адаптер для установки на монтажную плату T4, T5 P | 1 | ШТ | 1197.432 | Заказ | 4 недели | Шкафная продукция | Главные распределительные щиты | Главные распределительные щиты |  | 2012208880528 | 0.516 | KG | 0.874 | CDM
9CNB00000000906 | RUKWE1260 | Комплект установочный T7, E1.2 W, 500х600 ВхШ | 1 | Пачка | 3851.808 | Заказ | 4 недели | Шкафная продукция | Главные распределительные щиты | Главные распределительные щиты |  | 2012208880535 | 3.140 | KG | 8.002 | CDM
9CNB00000000907 | RUKFE2260 | Комплект установочный E2.2, FA2 F, 600х600 ВхШ | 1 | Пачка | 4194.18 | Заказ | 4 недели | Шкафная продукция | Главные распределительные щиты | Главные распределительные щиты |  | 2012208880542 | 4.688 | KG | 4.731 | CDM
9CNB00000000908 | RUKWE2260 | Комплект установочный E2.2, FA2 W, 600х600 ВхШ | 1 | Пачка | 4279.764 | Заказ | 4 недели | Шкафная продукция | Главные распределительные щиты | Главные распределительные щиты |  | 2012208880559 | 4.696 | KG | 4.731 | CDM
9CNB00000000909 | RUPFS2060 | Панель вентилируемая 200x600 ВхШ | 1 | ШТ | 4346.268 | Заказ | 4 недели | Шкафная продукция | Главные распределительные щиты | Главные распределительные щиты |  | 2012208880566 | 0.993 | KG | 2.322 | CDM
9CNB00000000910 | RUPFB1060 | Панель глухая 100x600 ВхШ | 1 | ШТ | 1642.848 | A | 1 неделя | Шкафная продукция | Главные распределительные щиты | Главные распределительные щиты |  | 2012208880573 | 0.575 | KG | 1.211 | CDM
9CNB00000000911 | RUPFB1560 | Панель глухая 150x600 ВхШ | 1 | ШТ | 1760.004 | B | 2 недели | Шкафная продукция | Главные распределительные щиты | Главные распределительные щиты |  | 2012208880580 | 0.832 | KG | 1.767 | CDM
9CNB00000000912 | RUPFB2060 | Панель глухая 200x600 ВхШ | 1 | ШТ | 2008.236 | A | 1 неделя | Шкафная продукция | Главные распределительные щиты | Главные распределительные щиты |  | 2012208880597 | 1.066 | KG | 2.322 | CDM
9CNB00000002167 | RUPFB2560 | Панель глухая 250x600 ВхШ | 1 | ШТ | 2652.552 | B | 2 недели | Шкафная продукция | Главные распределительные щиты | Главные распределительные щиты |  | 2012208880603 | 1.300 | KG | 2.878 | CDM
9CNB00000002168 | RUPFB3060 | Панель глухая 300x600 ВхШ | 1 | ШТ | 2819.904 | A | 1 неделя | Шкафная продукция | Главные распределительные щиты | Главные распределительные щиты |  | 2012208880610 | 1.535 | KG | 3.433 | CDM
9CNB00000002169 | RUPFB3560 | Панель глухая 350x600 ВхШ | 1 | ШТ | 2931.468 | C | 5 недель | Шкафная продукция | Главные распределительные щиты | Главные распределительные щиты |  | 2012208880627 | 1.769 | KG | 3.989 | CDM
9CNB00000002170 | RUPFB4060 | Панель глухая 400x600 ВхШ | 1 | ШТ | 3115.56 | A | 1 неделя | Шкафная продукция | Главные распределительные щиты | Главные распределительные щиты |  | 2012208880634 | 2.012 | KG | 4.545 | CDM
9CNB00000002171 | RUPFB5060 | Панель глухая 500x600 ВхШ | 1 | ШТ | 3606.468 | B | 2 недели | Шкафная продукция | Главные распределительные щиты | Главные распределительные щиты |  | 2012208880641 | 2.495 | KG | 5.656 | CDM
9CNB00000002172 | RUPFB6060 | Панель глухая 600x600 ВхШ | 1 | ШТ | 4172.676 | Заказ | 5 недель | Шкафная продукция | Главные распределительные щиты | Главные распределительные щиты |  | 2012208880658 | 2.963 | KG | 6.767 | CDM
9CNB00000002173 | RUMPB1560 | Плата монтажная 150x600 ВхШ | 1 | ШТ | 900.048 | C | 4 недели | Шкафная продукция | Главные распределительные щиты | Главные распределительные щиты |  | 2012208880665 | 1.111 | KG | 1.801 | CDM
9CNB00000002174 | RUMPB2060 | Плата монтажная 200x600 ВхШ | 1 | ШТ | 1031.868 | A | 4 недели | Шкафная продукция | Главные распределительные щиты | Главные распределительные щиты |  | 2012208880672 | 1.399 | KG | 2.413 | CDM
9CNB00000002175 | RUMPB2560 | Плата монтажная 250x600 ВхШ | 1 | ШТ | 1253.364 | C | 4 недели | Шкафная продукция | Главные распределительные щиты | Главные распределительные щиты |  | 2012208880689 | 1.696 | KG | 3.026 | CDM
9CNB00000002176 | RUMPB3060 | Плата монтажная 300x600 ВхШ | 1 | ШТ | 1319.916 | A | 4 недели | Шкафная продукция | Главные распределительные щиты | Главные распределительные щиты |  | 2012208880696 | 1.984 | KG | 3.638 | CDM
9CNB00000002177 | RUMPB3560 | Плата монтажная 350x600 ВхШ | 1 | ШТ | 1763.064 | Заказ | 4 недели | Шкафная продукция | Главные распределительные щиты | Главные распределительные щиты |  | 2012208880702 | 2.999 | KG | 4.251 | CDM
9CNB00000002178 | RUMPB4060 | Плата монтажная 400x600 ВхШ | 1 | ШТ | 1867.476 | B | 4 недели | Шкафная продукция | Главные распределительные щиты | Главные распределительные щиты |  | 2012208880719 | 3.383 | KG | 4.863 | CDM
9CNB00000002179 | RUMPB5060 | Плата монтажная 500x600 ВхШ | 1 | ШТ | 2382.372 | Заказ | 4 недели | Шкафная продукция | Главные распределительные щиты | Главные распределительные щиты |  | 2012208880726 | 4.150 | KG | 6.088 | CDM
9CNB00000002180 | RUMPB6060 | Плата монтажная 600x600 ВхШ | 1 | ШТ | 2808.504 | Заказ | 4 недели | Шкафная продукция | Главные распределительные щиты | Главные распределительные щиты |  | 2012208880733 | 4.936 | KG | 7.313 | CDM
9CNB00000002181 | RUAMP1560 | Адаптер монтажной платы В=150мм (2 шт.) | 1 | Пачка | 606.084 | C | 4 недели | Шкафная продукция | Главные распределительные щиты | Главные распределительные щиты |  | 2012208880740 | 0.228 | KG | 0.182 | CDM
9CNB00000002182 | RUAMP2060 | Адаптер монтажной платы В=200мм (2 шт.) | 1 | Пачка | 580.32 | A | 1 неделя | Шкафная продукция | Главные распределительные щиты | Главные распределительные щиты |  | 2012208880757 | 0.302 | KG | 0.246 | CDM
9CNB00000002183 | RUAMP2560 | Адаптер монтажной платы В=250мм (2 шт.) | 1 | Пачка | 746.112 | C | 4 недели | Шкафная продукция | Главные распределительные щиты | Главные распределительные щиты |  | 2012208880764 | 0.380 | KG | 0.310 | CDM
9CNB00000002184 | RUAMP3060 | Адаптер монтажной платы В=300мм (2 шт.) | 1 | Пачка | 713.316 | B | 2 недели | Шкафная продукция | Главные распределительные щиты | Главные распределительные щиты |  | 2012208880771 | 0.454 | KG | 0.374 | CDM
9CNB00000002185 | RUAMP4060 | Адаптер монтажной платы В=400мм (2 шт.) | 1 | Пачка | 730.116 | B | 2 недели | Шкафная продукция | Главные распределительные щиты | Главные распределительные щиты |  | 2012208880788 | 0.624 | KG | 0.502 | CDM
9CNB00000002186 | RUBKM0004 | Кронштейны для установки монтажной платы (4 шт.) | 1 | Пачка | 2518.44 | B | 4 недели | Шкафная продукция | Главные распределительные щиты | Главные распределительные щиты |  | 2012208880795 | 1.224 | KG | 2.069 | CDM
9CNB00000002187 | RUKDR0002 | Комплект установочный для DIN-рейки, Ш=600мм | 1 | Пачка | 1709.556 | A | 5 недель | Шкафная продукция | Главные распределительные щиты | Главные распределительные щиты |  | 2012208880801 | 0.729 | KG | 4.052 | CDM
9CNB00000002188 | RUFPF2060 | Рама стационарная для лицевых панелей 2000х600 ВхШ | 1 | Пачка | 4167.684 | A | 5 недель | Шкафная продукция | Главные распределительные щиты | Главные распределительные щиты |  | 2012208880818 | 5.106 | KG | 5.320 | CDM
9CNB00000002189 | RUIUH1745 | Стойки промежуточные В=1745мм (2 шт.) | 1 | Пачка | 4970.484 | A | 4 недели | Шкафная продукция | Главные распределительные щиты | Главные распределительные щиты |  | 2012208880825 | 6.276 | KG | 4.363 | CDM
9CNB00000002190 | RUIUH1045 | Стойки промежуточные В=1045мм (2 шт.) | 1 | Пачка | 3119.604 | B | 4 недели | Шкафная продукция | Главные распределительные щиты | Главные распределительные щиты |  | 2012208880832 | 3.750 | KG | 2.613 | CDM
9CNB00000002191 | RUCIU0600 | Профили для крепления промежуточных стоек Г=600мм (2 шт.) | 1 | Пачка | 1459.68 | A | 4 недели | Шкафная продукция | Главные распределительные щиты | Главные распределительные щиты |  | 2012208880849 | 1.248 | KG | 1.359 | CDM
9CNB00000002192 | RUBIU0002 | Кронштейны для крепления промежуточных стоек (2 шт.) | 1 | Пачка | 556.296 | B | 4 недели | Шкафная продукция | Главные распределительные щиты | Главные распределительные щиты |  | 2012208880856 | 0.262 | KG | 0.298 | CDM
9CNB00000002193 | RUCDB0002 | Профили для установки распределительных шин (2 шт.) | 1 | Пачка | 1252.824 | C | 4 недели | Шкафная продукция | Главные распределительные щиты | Главные распределительные щиты |  | 2012208880863 | 1.090 | KG | 2.041 | CDM
9CNB00000002194 | RUCMB0483 | Профили монтажные Д=483мм (2 шт.) | 1 | Пачка | 1319.472 | A | 4 недели | Шкафная продукция | Главные распределительные щиты | Главные распределительные щиты |  | 2012208880870 | 1.550 | KG | 1.206 | CDM
9CNB00000002195 | RUBKB0002 | Кронштейн универсальный для установки шин (2 шт.) | 1 | Пачка | 505.344 | A | 4 недели | Шкафная продукция | Главные распределительные щиты | Главные распределительные щиты |  | 2012208880887 | 0.240 | KG | 0.246 | CDM
9CNB00000002196 | RUBKU0004 | Кронштейн универсальный (4 шт.) | 1 | Пачка | 642.648 | A | 4 недели | Шкафная продукция | Главные распределительные щиты | Главные распределительные щиты |  | 2012208880894 | 0.292 | KG | 0.092 | CDM
9CNB00000002197 | RUBKN0002 | Кронштейны для крепления шины N (2 шт.) | 1 | Пачка | 579.012 | A | 4 недели | Шкафная продукция | Главные распределительные щиты | Главные распределительные щиты |  | 2012208880900 | 0.110 | KG | 0.206 | CDM
9CNB00000002198 | RUBKP0002 | Кронштейны для крепления шины PE (2 шт.) | 1 | Пачка | 620.028 | A | 4 недели | Шкафная продукция | Главные распределительные щиты | Главные распределительные щиты |  | 2012208880917 | 0.374 | KG | 0.178 | CDM
9CNB00000002199 | RUBNP0011 | Кронштейны для крепления шин N, PE в кабельном отсеке | 1 | Пачка | 878.76 | A | 4 недели | Шкафная продукция | Главные распределительные щиты | Главные распределительные щиты |  | 2012208880924 | 0.496 | KG | 0.476 | CDM
9CNB00000002200 | RURUH2000 | Стойка задняя для кабельной секции В=2000мм (1 шт.) | 1 | Пачка | 4420.92 | C | 5 недель | Шкафная продукция | Главные распределительные щиты | Главные распределительные щиты |  | 2012208880931 | 3.541 | KG | 7.553 | CDM
9CNB00000002211 | RUCMB0683 | Профили монтажные Д=683мм (2 шт.) | 1 | Пачка | 1643.292 | C | 4 недели | Шкафная продукция | Главные распределительные щиты | Главные распределительные щиты |  | 2012208880948 | 2.176 | KG | 1.706 | CDM
9CNB00000002212 | RUKWFA480 | Комплект установочный FA4 W, 600х800 ВхШ | 1 | Пачка | 7927.356 | Заказ | 4 недели | Шкафная продукция | Главные распределительные щиты | Главные распределительные щиты |  | 2012208880955 | 7.147 | KG | 9.500 | CDM
9CNB00000002213 | RUCCB0800 | Профили для установки соединительных шин Ш=800мм (2 шт.) | 1 | Пачка | 1520.712 | Заказ | 4 недели | Шкафная продукция | Главные распределительные щиты | Главные распределительные щиты |  | 2012208880962 | 1.828 | KG | 1.493 | CDM
9CNB00000002214 | RUCCB0600 | Профили для установки соединительных шин Ш=600мм (2 шт.) | 1 | Пачка | 1177.884 | C | 4 недели | Шкафная продукция | Главные распределительные щиты | Главные распределительные щиты |  | 2012208880979 | 1.296 | KG | 1.055 | CDM
9CNB00000002241 | RUPTV3560 | Панель с вырезом для 1-2-3хT4, А3, T5 вертикальной установки, 350x600 ВхШ | 1 | ШТ | 3508.836 | Заказ | 5 недель | Шкафная продукция | Главные распределительные щиты | Главные распределительные щиты |  | 2012208880986 | 1.760 | KG | 3.989 | CDM
9CNB00000003700 | RUFPF2080 | Рама стационар. для панелей 2000х800 ВхШ | 1 | Пачка | 5106.24 | A | 5 недель | Шкафная продукция | Главные распределительные щиты | Главные распределительные щиты |  | 2012208881204 | 5.106 | KG | 7.620 | CDM
9CNB00000003702 | RUPFM1580 | Панель для модульного оборуд 150x800 ВхШ | 1 | ШТ | 2218.44 | Заказ | 5 недель | Шкафная продукция | Главные распределительные щиты | Главные распределительные щиты |  | 2012208881211 | 1.080 | KG | 2.240 | CDM
9CNB00000003703 | RUPFM2080 | Панель для модульного оборуд 200x800 ВхШ | 1 | ШТ | 3220.296 | B | 2 недели | Шкафная продукция | Главные распределительные щиты | Главные распределительные щиты |  | 2012208881228 | 1.490 | KG | 2.940 | CDM
9CNB00000003704 | RUKXV2080 | Комплект 1-8xXT1, A1 верт. 200x800 ВхШ | 1 | Пачка | 9456.048 | C | 4 недели | Шкафная продукция | Главные распределительные щиты | Главные распределительные щиты |  | 2012208881235 | 3.490 | KG | 5.600 | CDM
9CNB00000003705 | RUPXV2080 | Панель для 1-8хXT1, A1 верт 200x800 ВхШ | 1 | ШТ | 4293.756 | Заказ | 5 недель | Шкафная продукция | Главные распределительные щиты | Главные распределительные щиты |  | 2012208881242 | 1.500 | KG | 2.940 | CDM
9CNB00000003706 | RUKXV2580 | Комплект 1-5xXT3, A2 верт. 250x800 ВхШ | 1 | Пачка | 9834.276 | C | 4 недели | Шкафная продукция | Главные распределительные щиты | Главные распределительные щиты |  | 2012208881259 | 4.110 | KG | 7.350 | CDM
9CNB00000003707 | RUPXV2580 | Панель для 1-5хXT3, A2 верт 250x800 ВхШ | 1 | ШТ | 4651.608 | Заказ | 5 недель | Шкафная продукция | Главные распределительные щиты | Главные распределительные щиты |  | 2012208881266 | 1.930 | KG | 3.640 | CDM
9CNB00000003708 | RUKXV2081 | Комплект 1-6xXT2 верт. 200x800 ВхШ | 1 | Пачка | 9077.796 | Заказ | 1 неделя | Шкафная продукция | Главные распределительные щиты | Главные распределительные щиты |  | 2012208881273 | 3.500 | KG | 5.600 | CDM
9CNB00000003709 | RUPXV2081 | Панель для 1-6хXT2 верт 200x800 ВхШ | 1 | ШТ | 4293.756 | Заказ | 5 недель | Шкафная продукция | Главные распределительные щиты | Главные распределительные щиты |  | 2012208881280 | 1.780 | KG | 2.940 | CDM
9CNB00000003710 | RUKXV2581 | Комплект 1-5xXT4 верт. 250x800 ВхШ | 1 | Пачка | 9834.276 | Заказ | 4 недели | Шкафная продукция | Главные распределительные щиты | Главные распределительные щиты |  | 2012208881297 | 4.120 | KG | 7.350 | CDM
9CNB00000003711 | RUPXV2581 | Панель для 1-5хXT4 верт 250x800 ВхШ | 1 | ШТ | 3578.16 | Заказ | 3 недели | Шкафная продукция | Главные распределительные щиты | Главные распределительные щиты |  | 2012208881303 | 2.190 | KG | 3.640 | CDM
9CNB00000003712 | RUKTV3080 | Комплект 1-2-3хT4,A3,T5верт300x800 ВхШ | 1 | Пачка | 10023.408 | Заказ | 4 недели | Шкафная продукция | Главные распределительные щиты | Главные распределительные щиты |  | 2012208881310 | 4.740 | KG | 9.100 | CDM
9CNB00000003713 | RUPTV3080 | Панель для 1-2-3хT4,A3,T5верт300x800 ВхШ | 1 | ШТ | 3578.16 | Заказ | 3 недели | Шкафная продукция | Главные распределительные щиты | Главные распределительные щиты |  | 2012208881327 | 2.620 | KG | 4.340 | CDM
9CNB00000003714 | RUKTV3580 | Комплект 1-2-3хT4,A3,T5верт350x800 ВхШ | 1 | Пачка | 10212.528 | Заказ | 4 недели | Шкафная продукция | Главные распределительные щиты | Главные распределительные щиты |  | 2012208881334 | 5.350 | KG | 10.850 | CDM
9CNB00000003715 | RUPTV3580 | Панель для 1-2-3хT4,A3,T5верт350x800 ВхШ | 1 | ШТ | 3935.976 | Заказ | 3 недели | Шкафная продукция | Главные распределительные щиты | Главные распределительные щиты |  | 2012208881341 | 3.030 | KG | 5.040 | CDM
9CNB00000003716 | RUPFB1080 | Панель глухая 100x800 ВхШ | 1 | ШТ | 2683.62 | C | 5 недель | Шкафная продукция | Главные распределительные щиты | Главные распределительные щиты |  | 2012208881358 | 1.000 | KG | 1.540 | CDM
9CNB00000003717 | RUPFB1580 | Панель глухая 150x800 ВхШ | 1 | ШТ | 2218.44 | C | 5 недель | Шкафная продукция | Главные распределительные щиты | Главные распределительные щиты |  | 2012208881365 | 1.420 | KG | 2.240 | CDM
9CNB00000003718 | RUPFB2080 | Панель глухая 200x800 ВхШ | 1 | ШТ | 2433.12 | B | 2 недели | Шкафная продукция | Главные распределительные щиты | Главные распределительные щиты |  | 2012208881372 | 1.830 | KG | 2.940 | CDM
9CNB00000003719 | RUPFS2080 | Панель вентилируемая 200x800 ВхШ | 1 | ШТ | 5725.032 | Заказ | 3 недели | Шкафная продукция | Главные распределительные щиты | Главные распределительные щиты |  | 2012208881389 | 1.620 | KG | 2.940 | CDM
9CNB00000003720 | RUPFB2580 | Панель глухая 250x800 ВхШ | 1 | ШТ | 3578.16 | C | 5 недель | Шкафная продукция | Главные распределительные щиты | Главные распределительные щиты |  | 2012208881396 | 2.240 | KG | 3.640 | CDM
9CNB00000003721 | RUPFB3080 | Панель глухая 300x800 ВхШ | 1 | ШТ | 3578.16 | B | 2 недели | Шкафная продукция | Главные распределительные щиты | Главные распределительные щиты |  | 2012208881402 | 2.650 | KG | 4.340 | CDM
9CNB00000003722 | RUPFB3580 | Панель глухая 350x800 ВхШ | 1 | ШТ | 3935.976 | Заказ | 5 недель | Шкафная продукция | Главные распределительные щиты | Главные распределительные щиты |  | 2012208881419 | 3.060 | KG | 5.040 | CDM
9CNB00000003723 | RUPFB4080 | Панель глухая 400x800 ВхШ | 1 | ШТ | 4114.884 | B | 2 недели | Шкафная продукция | Главные распределительные щиты | Главные распределительные щиты |  | 2012208881426 | 3.490 | KG | 5.740 | CDM
9CNB00000003724 | RUPFB5080 | Панель глухая 500x800 ВхШ | 1 | ШТ | 4472.688 | B | 2 недели | Шкафная продукция | Главные распределительные щиты | Главные распределительные щиты |  | 2012208881433 | 4.320 | KG | 7.140 | CDM
9CNB00000003725 | RUPFB6080 | Панель глухая 600x800 ВхШ | 1 | ШТ | 4651.608 | C | 5 недель | Шкафная продукция | Главные распределительные щиты | Главные распределительные щиты |  | 2012208881440 | 5.140 | KG | 8.540 | CDM
9CNB00000003726 | RUKFE2280 | Комплект E2.2,E4.2,FA2,FA4 F 600х800 ВхШ | 1 | Пачка | 10590.78 | Заказ | 4 недели | Шкафная продукция | Главные распределительные щиты | Главные распределительные щиты |  | 2012208881457 | 5.530 | KG | 5.160 | CDM
9CNB00000003727 | RUPFE6080 | Панель E2.2,E4.2,FA2,FA4 F 600x800 ВхШ | 1 | ШТ | 4651.608 | Заказ | 3 недели | Шкафная продукция | Главные распределительные щиты | Главные распределительные щиты |  | 2012208881464 | 3.880 | KG | 8.540 | CDM
9CNB00000003728 | RUKTV3581 | Комплект T6, T7, E1.2 F верт 350x800 ВхШ | 1 | Пачка | 10212.528 | Заказ | 4 недели | Шкафная продукция | Главные распределительные щиты | Главные распределительные щиты |  | 2012208881471 | 5.360 | KG | 10.850 | CDM
9CNB00000003729 | RUPTV3581 | Панель для 1-2xT6 F верт 350x800 ВхШ | 1 | ШТ | 3935.976 | Заказ | 3 недели | Шкафная продукция | Главные распределительные щиты | Главные распределительные щиты |  | 2012208881488 | 3.030 | KG | 5.040 | CDM
9CNB00000003730 | RUPFE5080 | Панель для 1-2xE1.2 F верт 500x800 ВхШ | 1 | ШТ | 4472.688 | Заказ | 3 недели | Шкафная продукция | Главные распределительные щиты | Главные распределительные щиты |  | 2012208881495 | 4.260 | KG | 7.140 | CDM
9CNB00000003731 | RUPFT5080 | Панель для 1-2xT7 F верт 500x800 ВхШ | 1 | ШТ | 4472.688 | Заказ | 3 недели | Шкафная продукция | Главные распределительные щиты | Главные распределительные щиты |  | 2012208881501 | 4.260 | KG | 7.140 | CDM
9CNB00000003733 | RUKWE1281 | Комплект E1.2-T7W 500х800 ВхШ v2 | 1 | Пачка | 10401.648 | E | 4 недели | Шкафная продукция | Главные распределительные щиты | Главные распределительные щиты |  | 2012208881518 | 4.860 | KG | 5.360 | CDM
9CNB00000003734 | RUPWE5080 | Панель для E1.2 W 500x800 ВхШ | 1 | ШТ | 4472.688 | Заказ | 3 недели | Шкафная продукция | Главные распределительные щиты | Главные распределительные щиты |  | 2012208881525 | 3.470 | KG | 7.140 | CDM
9CNB00000003735 | RUPWT5080 | Панель для T7W верт 500x800 ВхШ | 1 | ШТ | 4472.688 | Заказ | 3 недели | Шкафная продукция | Главные распределительные щиты | Главные распределительные щиты |  | 2012208881532 | 3.480 | KG | 7.140 | CDM
9CNB00000003736 | RUKWE2280 | Комплект E2.2,E4.2,FA2,FA4 W 600х800 ВхШ | 1 | Пачка | 10590.78 | E | 4 недели | Шкафная продукция | Главные распределительные щиты | Главные распределительные щиты |  | 2012208881549 | 5.540 | KG | 5.160 | CDM
9CNB00000003737 | RUPWE6080 | Панель E2.2, E4.2, FA2, FA4 W 600x800ВхШ | 1 | ШТ | 4651.608 | Заказ | 3 недели | Шкафная продукция | Главные распределительные щиты | Главные распределительные щиты |  | 2012208881556 | 3.790 | KG | 8.540 | CDM
9CNB00000003744 | RUKWE1261 | Комплект E1.2-T7 W 500х600 ВхШ v2 | 1 | Пачка | 3858.084 | Заказ | 4 недели | Шкафная продукция | Главные распределительные щиты | Главные распределительные щиты |  | 2012208881563 | 4.190 | KG | 4.960 | CDM
9CNB00000003795 | RUKXH1561 | Комплект XT2 горизонт. 150x600 ВхШ | 1 | Пачка | 3858.084 | Заказ | 4 недели | Шкафная продукция | Главные распределительные щиты | Главные распределительные щиты |  | 2012208881570 | 2.600 | KG | 4.000 | CDM
9CNB00000003796 | RUPXH1561 | Панель для XT2 гориз 150x600 ВхШ | 1 | ШТ | 1771.188 | Заказ | 3 недели | Шкафная продукция | Главные распределительные щиты | Главные распределительные щиты |  | 2012208881587 | 0.780 | KG | 1.600 | CDM
9CNB00000003797 | RUKXH2061 | Комплект XT4 горизонт. 200x600 ВхШ | 1 | Пачка | 3858.084 | Заказ | 4 недели | Шкафная продукция | Главные распределительные щиты | Главные распределительные щиты |  | 2012208881594 | 2.930 | KG | 5.250 | CDM
9CNB00000003798 | RUPXH2061 | Панель для XT4 гориз 200x600 ВхШ | 1 | ШТ | 2061.012 | Заказ | 3 недели | Шкафная продукция | Главные распределительные щиты | Главные распределительные щиты |  | 2012208881600 | 0.980 | KG | 2.100 | CDM
9CNB00000003799 | RUKXV2061 | Комплект 1-4xXT2 верт. 200x600 ВхШ | 1 | Пачка | 3858.084 | A | 4 недели | Шкафная продукция | Главные распределительные щиты | Главные распределительные щиты |  | 2012208881617 | 2.910 | KG | 4.000 | CDM
9CNB00000003800 | RUPXV2061 | Панель для 1-4хXT2 верт 200x600 ВхШ | 1 | ШТ | 2061.012 | Заказ | 5 недель | Шкафная продукция | Главные распределительные щиты | Главные распределительные щиты |  | 2012208881624 | 1.040 | KG | 2.100 | CDM
9CNB00000003801 | RUKXV2561 | Комплект 1-4xXT4 верт. 250x600 ВхШ | 1 | Пачка | 3858.084 | Заказ | 4 недели | Шкафная продукция | Главные распределительные щиты | Главные распределительные щиты |  | 2012208881631 | 3.370 | KG | 5.250 | CDM
9CNB00000003802 | RUPXV2561 | Панель для 1-4хXT4 верт 250x600 ВхШ | 1 | ШТ | 2862.528 | Заказ | 3 недели | Шкафная продукция | Главные распределительные щиты | Главные распределительные щиты |  | 2012208881648 | 1.270 | KG | 2.600 | CDM
9CNB00000003803 | RUAMP3560 | Адаптер монтажной платы В=350мм (2 шт.) | 1 | Пачка | 713.748 | Заказ | 4 недели | Шкафная продукция | Главные распределительные щиты | Главные распределительные щиты |  | 2012208881655 | 0.550 | KG | 0.420 | CDM
9CNB00000003804 | RUMPB1580 | Плата монтажная 150x800 ВхШ | 1 | ШТ | 2269.488 | Заказ | 4 недели | Шкафная продукция | Главные распределительные щиты | Главные распределительные щиты |  | 2012208881662 | 2.050 | KG | 3.360 | CDM
9CNB00000003805 | RUMPB2080 | Плата монтажная 200x800 ВхШ | 1 | ШТ | 2269.488 | B | 4 недели | Шкафная продукция | Главные распределительные щиты | Главные распределительные щиты |  | 2012208881679 | 2.600 | KG | 4.410 | CDM
9CNB00000003806 | RUMPB2580 | Плата монтажная 250x800 ВхШ | 1 | ШТ | 2458.572 | Заказ | 4 недели | Шкафная продукция | Главные распределительные щиты | Главные распределительные щиты |  | 2012208881686 | 3.150 | KG | 5.460 | CDM
9CNB00000003807 | RUMPB3080 | Плата монтажная 300x800 ВхШ | 1 | ШТ | 2458.572 | C | 4 недели | Шкафная продукция | Главные распределительные щиты | Главные распределительные щиты |  | 2012208881693 | 3.690 | KG | 6.510 | CDM
9CNB00000003808 | RUMPB3580 | Плата монтажная 350x800 ВхШ | 1 | ШТ | 2647.704 | Заказ | 4 недели | Шкафная продукция | Главные распределительные щиты | Главные распределительные щиты |  | 2012208881709 | 4.230 | KG | 7.560 | CDM
9CNB00000003809 | RUMPB4080 | Плата монтажная 400x800 ВхШ | 1 | ШТ | 2836.824 | B | 4 недели | Шкафная продукция | Главные распределительные щиты | Главные распределительные щиты |  | 2012208881716 | 4.770 | KG | 8.610 | CDM
9CNB00000003810 | RUMPB5080 | Плата монтажная 500x800 ВхШ | 1 | ШТ | 3782.436 | Заказ | 4 недели | Шкафная продукция | Главные распределительные щиты | Главные распределительные щиты |  | 2012208881723 | 6.070 | KG | 10.710 | CDM
9CNB00000003811 | RUMPB6080 | Плата монтажная 600x800 ВхШ | 1 | ШТ | 4090.68 | Заказ | 3 недели | Шкафная продукция | Главные распределительные щиты | Главные распределительные щиты |  | 2012208881730 | 7.170 | KG | 12.810 | CDM
9CNB00000003812 | RUIUH1895 | Стойки промежуточные В=1895мм (2 шт.) | 1 | Пачка | 7564.824 | A | 4 недели | Шкафная продукция | Главные распределительные щиты | Главные распределительные щиты |  | 2012208881747 | 6.830 | KG | 4.290 | CDM
9CNB00000003813 | RUIUH1695 | Стойки промежуточные В=1695мм (2 шт.) | 1 | Пачка | 7564.824 | Заказ | 4 недели | Шкафная продукция | Главные распределительные щиты | Главные распределительные щиты |  | 2012208881754 | 6.120 | KG | 3.840 | CDM
9CNB00000003814 | RUIUH2095 | Стойки промежуточные В=2095мм (2 шт.) | 1 | Пачка | 8321.316 | B | 2 недели | Шкафная продукция | Главные распределительные щиты | Главные распределительные щиты |  | 2012208881761 | 7.550 | KG | 4.740 | CDM
9CNB00000004841 |  | Панель ввода кабелей в SR2 500*200 мм с отверстием под ZP58 | 1 | ШТ | 634.644 | Заказ | 3 недели | Шкафная продукция | Шкафы - автоматизация и управление | SR | SR |  | 0.900 | KG | 500.000 | CCM
9CNB00000004842 |  | Панель ввода кабелей в SR2 400*250 мм с отверстием под ZP58 | 1 | ШТ | 644.148 | Заказ | 3 недели | Шкафная продукция | Шкафы - автоматизация и управление | SR | SR |  | 0.300 | KG | 500.000 | CCM
9CNB00000004843 |  | Панель ввода кабелей в SR2 400*200 мм с отверстием под ZP58 | 1 | ШТ | 491.88 | Заказ | 3 недели | Шкафная продукция | Шкафы - автоматизация и управление | SR | SR |  | 0.300 | KG | 4.000 | CCM
9CNB00000004845 |  | Панель ввода кабелей в SR2 800*300 мм с отверстием под ZP58 | 1 | ШТ | 1179.492 | Заказ | 3 недели | Шкафная продукция | Шкафы - автоматизация и управление | SR | SR |  | 2.600 | KG | 120.000 | CCM
9CNB00000004846 |  | Панель ввода кабелей в SR2 600*300 мм с отверстием под ZP58 | 1 | ШТ | 968.58 | Заказ | 3 недели | Шкафная продукция | Шкафы - автоматизация и управление | SR | SR |  | 1.800 | KG | 900.000 | CCM
9CNB00000004847 |  | Панель ввода кабелей в SR2 600*250 мм с отверстием под ZP58 | 1 | ШТ | 800.64 | Заказ | 3 недели | Шкафная продукция | Шкафы - автоматизация и управление | SR | SR |  | 1.400 | KG | 750.000 | CCM
9CNB00000004849 |  | Панель ввода кабелей в SR2 600*200 мм с отверстием под ZP58 | 1 | ШТ | 703.008 | Заказ | 3 недели | Шкафная продукция | Шкафы - автоматизация и управление | SR | SR |  | 1.200 | KG | 600.000 | CCM
9CNB00000004850 |  | Панель ввода кабелей в SR2 500*250 мм с отверстием под ZP58 | 1 | ШТ | 711.744 | Заказ | 3 недели | Шкафная продукция | Шкафы - автоматизация и управление | SR | SR |  | 1.200 | KG | 625.000 | CCM
9CNB00000008010 | RUFPF2040 | Рама стационар. для панелей 2000х400 ВхШ | 1 | ШТ | 3875.04 | A | 5 недель | Шкафная продукция | Главные распределительные щиты |  |  | 2012208881778 | 4.570 | KG | 6.820 | CDM
9CNB00000008012 | RUFPF1840 | Рама стационар. для панелей 1800х400 ВхШ | 1 | ШТ | 3774.84 | Заказ | 5 недель | Шкафная продукция | Главные распределительные щиты |  |  | 2012208881785 | 4.570 | KG | 6.820 | CDM
9CNB00000008014 | RUFPF1860 | Рама стационар. для панелей 1800х600 ВхШ | 1 | ШТ | 3786.648 | Заказ | 5 недель | Шкафная продукция | Главные распределительные щиты |  |  | 2012208881792 | 4.570 | KG | 6.820 | CDM
9CNB00000008015 | RUFPF1880 | Рама стационар. для панелей 1800х800 ВхШ | 1 | ШТ | 4267.476 | Заказ | 5 недель | Шкафная продукция | Главные распределительные щиты |  |  | 2012208881808 | 4.570 | KG | 6.820 | CDM
9CNB00000008016 | RUKDR1002 | Комплект для установки DIN-рейки | 1 | ШТ | 1382.832 | A | 4 недели | Шкафная продукция | Главные распределительные щиты |  |  | 2012208881815 | 4.570 | KG | 6.820 | CDM
9CNB00000008017 | RUPFM1540 | Панель для модульного оборуд 150x400 ВхШ | 1 | ШТ | 1587.072 | Заказ | 5 недель | Шкафная продукция | Главные распределительные щиты |  |  | 2012208881822 | 0.407 | KG | 0.960 | CDM
9CNB00000008019 | RUPFM2040 | Панель для модульного оборуд 200x400 ВхШ | 1 | ШТ | 1673.532 | C | 5 недель | Шкафная продукция | Главные распределительные щиты |  |  | 2012208881839 | 0.548 | KG | 1.260 | CDM
9CNB00000008021 | RUKXV2040 | Комплект 1-3xXT1, A1 верт. 200x400 ВхШ | 1 | ШТ | 4009.572 | Заказ | 4 недели | Шкафная продукция | Главные распределительные щиты |  |  | 2012208881846 | 2.315 | KG | 2.400 | CDM
9CNB00000008023 | RUPXV2040 | Панель для 1-3хXT1, A1 верт 200x400 ВхШ | 1 | ШТ | 1670.748 | Заказ | 5 недель | Шкафная продукция | Главные распределительные щиты |  |  | 2012208881853 | 0.543 | KG | 1.260 | CDM
9CNB00000008025 | RUKXV2540 | Комплект 1-2xXT3, A2 верт. 250x400 ВхШ | 1 | ШТ | 4379.364 | Заказ | 5 недель | Шкафная продукция | Главные распределительные щиты |  |  | 2012208881860 | 2.618 | KG | 3.150 | CDM
9CNB00000008027 | RUPXV2540 | Панель для 1-2хXT3, A2 верт 250x400 ВхШ | 1 | ШТ | 1743.264 | Заказ | 5 недель | Шкафная продукция | Главные распределительные щиты |  |  | 2012208881877 | 0.692 | KG | 1.560 | CDM
9CNB00000008029 | RUKXV2041 | Комплект 1-2xXT2 верт. 200x400 ВхШ | 1 | ШТ | 3540.636 | Заказ | 5 недель | Шкафная продукция | Главные распределительные щиты |  |  | 2012208881884 | 2.317 | KG | 2.400 | CDM
9CNB00000008031 | RUPXV2041 | Панель для 1-2хXT2 верт 200x400 ВхШ | 1 | ШТ | 2061.24 | Заказ | 5 недель | Шкафная продукция | Главные распределительные щиты |  |  | 2012208881891 | 0.628 | KG | 1.260 | CDM
9CNB00000008033 | RUKXV2541 | Комплект 1-2xXT4 верт. 250x400 ВхШ | 1 | ШТ | 3852.972 | Заказ | 5 недель | Шкафная продукция | Главные распределительные щиты |  |  | 2012208881907 | 2.619 | KG | 3.150 | CDM
9CNB00000008035 | RUPXV2541 | Панель для 1-2хXT4 верт 250x400 ВхШ | 1 | ШТ | 2214.648 | Заказ | 5 недель | Шкафная продукция | Главные распределительные щиты |  |  | 2012208881914 | 0.767 | KG | 1.560 | CDM
9CNB00000008037 | RUKTV3040 | Комплект T4,A3,T5верт300x400 ВхШ | 1 | ШТ | 4703.124 | Заказ | 5 недель | Шкафная продукция | Главные распределительные щиты |  |  | 2012208881921 | 4.570 | KG | 6.820 | CDM
9CNB00000008039 | RUPTV3040 | Панель для T4,A3,T5верт300x400 ВхШ | 1 | ШТ | 1801.836 | Заказ | 5 недель | Шкафная продукция | Главные распределительные щиты |  |  | 2012208881938 | 0.816 | KG | 1.860 | CDM
9CNB00000008041 | RUKTV3540 | Комплект T4,A3,T5верт350x400 ВхШ | 1 | ШТ | 4833.996 | Заказ | 5 недель | Шкафная продукция | Главные распределительные щиты |  |  | 2012208881945 | 3.235 | KG | *50000.000 | CDM
9CNB00000008043 | RUPTV3540 | Панель для T4,A3,T5верт350x400 ВхШ | 1 | ШТ | 1874.352 | Заказ | 5 недель | Шкафная продукция | Главные распределительные щиты |  |  | 2012208881952 | 0.957 | KG | 2.160 | CDM
9CNB00000008045 | RUPFB1040 | Панель глухая 100x400 ВхШ | 1 | ШТ | 1447.608 | Заказ | 5 недель | Шкафная продукция | Главные распределительные щиты |  |  | 2012208881969 | 0.360 | KG | 0.660 | CDM
9CNB00000008047 | RUPFB1540 | Панель глухая 150x400 ВхШ | 1 | ШТ | 1601.016 | C | 5 недель | Шкафная продукция | Главные распределительные щиты |  |  | 2012208881976 | 0.513 | KG | 0.960 | CDM
9CNB00000008049 | RUPFB2040 | Панель глухая 200x400 ВхШ | 1 | ШТ | 1681.896 | C | 5 недель | Шкафная продукция | Главные распределительные щиты |  |  | 2012208881983 | 0.653 | KG | 1.260 | CDM
9CNB00000008051 | RUPFS2040 | Панель вентилируемая 200x400 ВхШ | 1 | ШТ | 2493.564 | Заказ | 5 недель | Шкафная продукция | Главные распределительные щиты |  |  | 2012208881990 | 0.591 | KG | 1.260 | CDM
9CNB00000008053 | RUPFB2540 | Панель глухая 250x400 ВхШ | 1 | ШТ | 1754.424 | Заказ | 5 недель | Шкафная продукция | Главные распределительные щиты |  |  | 2012208882003 | 0.793 | KG | 1.560 | CDM
9CNB00000008055 | RUPFB3040 | Панель глухая 300x400 ВхШ | 1 | ШТ | 1818.576 | Заказ | 5 недель | Шкафная продукция | Главные распределительные щиты |  |  | 2012208882010 | 0.933 | KG | 1.860 | CDM
9CNB00000008057 | RUPFB3540 | Панель глухая 350x400 ВхШ | 1 | ШТ | 1893.876 | Заказ | 5 недель | Шкафная продукция | Главные распределительные щиты |  |  | 2012208882027 | 1.074 | KG | 2.160 | CDM
9CNB00000008059 | RUPFB4040 | Панель глухая 400x400 ВхШ | 1 | ШТ | 2142.12 | Заказ | 5 недель | Шкафная продукция | Главные распределительные щиты |  |  | 2012208882034 | 1.237 | KG | 2.460 | CDM
9CNB00000008061 | RUPFB5040 | Панель глухая 500x400 ВхШ | 1 | ШТ | 2312.268 | Заказ | 5 недель | Шкафная продукция | Главные распределительные щиты |  |  | 2012208882041 | 1.526 | KG | 3.060 | CDM
9CNB00000008063 | RUPFB6040 | Панель глухая 600x400 ВхШ | 1 | ШТ | 2471.256 | Заказ | 5 недель | Шкафная продукция | Главные распределительные щиты |  |  | 2012208882058 | 1.806 | KG | 3.660 | CDM
9CNB00000008065 | RUKTV3541 | Комплект T6, T7, E1.2 F верт 350x400 ВхШ | 1 | ШТ | 4632.444 | Заказ | 5 недель | Шкафная продукция | Главные распределительные щиты |  |  | 2012208882065 | 3.237 | KG | 4.650 | CDM
9CNB00000008067 | RUPTV3541 | Панель для T6 F верт 350x400 ВхШ | 1 | ШТ | 1874.352 | Заказ | 5 недель | Шкафная продукция | Главные распределительные щиты |  |  | 2012208882072 | 0.922 | KG | 2.160 | CDM
9CNB00000008069 | RUPFE5040 | Панель для T7M-E1.2 F верт 500x400 ВхШ | 1 | ШТ | 2186.748 | Заказ | 5 недель | Шкафная продукция | Главные распределительные щиты |  |  | 2012208882089 | 1.101 | KG | 3.060 | CDM
9CNB00000008071 | RUKXH1540 | Комплект XT1, A1 горизонт. 150x400 ВхШ | 1 | ШТ | 3416.052 | Заказ | 5 недель | Шкафная продукция | Главные распределительные щиты |  |  | 2012208882096 | 2.118 | KG | 0.264 | CDM
9CNB00000008073 | RUPXH1540 | Панель для XT1, A1 гориз 150x400 ВхШ | 1 | ШТ | 1606.596 | Заказ | 5 недель | Шкафная продукция | Главные распределительные щиты |  |  | 2012208882102 | 0.467 | KG | 0.960 | CDM
9CNB00000008075 | RUKXH2040 | Комплект XT3, A2 горизонт. 200x400 ВхШ | 1 | ШТ | 3599.604 | Заказ | 5 недель | Шкафная продукция | Главные распределительные щиты |  |  | 2012208882119 | 2.364 | KG | 3.150 | CDM
9CNB00000008077 | RUPXH2040 | Панель для XT3, A2 гориз 200x400 ВхШ | 1 | ШТ | 1676.328 | Заказ | 5 недель | Шкафная продукция | Главные распределительные щиты |  |  | 2012208882126 | 0.595 | KG | 1.260 | CDM
9CNB00000008079 | RUKXH1541 | Комплект XT2 горизонт. 150x400 ВхШ | 1 | ШТ | 3415.596 | Заказ | 5 недель | Шкафная продукция | Главные распределительные щиты |  |  | 2012208882133 | 2.117 | KG | 2.400 | CDM
9CNB00000008081 | RUPXH1541 | Панель для XT2 гориз 150x400 ВхШ | 1 | ШТ | 1601.016 | Заказ | 5 недель | Шкафная продукция | Главные распределительные щиты |  |  | 2012208882140 | 0.438 | KG | 0.960 | CDM
9CNB00000008083 | RUKXH2041 | Комплект XT4 горизонт. 200x400 ВхШ | 1 | ШТ | 3590.964 | Заказ | 5 недель | Шкафная продукция | Главные распределительные щиты |  |  | 2012208882157 | 2.363 | KG | 3.150 | CDM
9CNB00000008085 | RUPXH2041 | Панель для XT4 гориз 200x400 ВхШ | 1 | ШТ | 1662.372 | Заказ | 5 недель | Шкафная продукция | Главные распределительные щиты |  |  | 2012208882164 | 0.555 | KG | 1.260 | CDM
9CNB00000008087 | RUMPB1540 | Плата монтажная 150x400 ВхШ | 1 | ШТ | 961.128 | Заказ | 5 недель | Шкафная продукция | Главные распределительные щиты |  |  | 2012208882171 | 0.664 | KG | 1.440 | CDM
9CNB00000008089 | RUMPB2040 | Плата монтажная 200x400 ВхШ | 1 | ШТ | 1044.42 | Заказ | 4 недели | Шкафная продукция | Главные распределительные щиты |  |  | 2012208882188 | 0.834 | KG | 1.890 | CDM
9CNB00000008091 | RUMPB2540 | Плата монтажная 250x400 ВхШ | 1 | ШТ | 1206.876 | Заказ | 5 недель | Шкафная продукция | Главные распределительные щиты |  |  | 2012208882195 | 1.015 | KG | 2.340 | CDM
9CNB00000008093 | RUMPB3040 | Плата монтажная 300x400 ВхШ | 1 | ШТ | 1290.276 | Заказ | 5 недель | Шкафная продукция | Главные распределительные щиты |  |  | 2012208882201 | 1.185 | KG | 2.790 | CDM
9CNB00000008095 | RUMPB3540 | Плата монтажная 350x400 ВхШ | 1 | ШТ | 1638.288 | Заказ | 5 недель | Шкафная продукция | Главные распределительные щиты |  |  | 2012208882218 | 1.785 | KG | 3.240 | CDM
9CNB00000008097 | RUMPB4040 | Плата монтажная 400x400 ВхШ | 1 | ШТ | 1751.172 | Заказ | 5 недель | Шкафная продукция | Главные распределительные щиты |  |  | 2012208882225 | 2.012 | KG | 3.690 | CDM
9CNB00000008099 | RUMPB5040 | Плата монтажная 500x400 ВхШ | 1 | ШТ | 2044.164 | Заказ | 5 недель | Шкафная продукция | Главные распределительные щиты |  |  | 2012208882232 | 2.466 | KG | 4.590 | CDM
9CNB00000008101 | RUMPB6040 | Плата монтажная 600x400 ВхШ | 1 | ШТ | 2430.372 | Заказ | 5 недель | Шкафная продукция | Главные распределительные щиты |  |  | 2012208882249 | 2.940 | KG | 5.490 | CDM
9CNB00000008103 | RUCIU0800 | Профили для устан. промеж.стоек Г800 2шт | 1 | ШТ | 2333.316 | Заказ | 5 недель | Шкафная продукция | Главные распределительные щиты |  |  | 2012208882256 | 2.000 | KG | 1.900 | CDM
9CNB022531R4090 | OMA2PB | Переключатель OMA2PB 2-х поз.(0-1) (двухуровневый) 10 А РФ | 1 | ШТ | 1515.984 | Заказ | 3 недели | Выключатели нагрузки / рубильники | Выключатели нагрузки | Кулачковые переключатели | OL | 4034656520052 | 0.040 | KG | 0.040 | CDM
9CNB113011200 |  | Глухая дверь для шкафов SR2 300x200мм ВхШ | 1 | ШТ | 624.48 | Заказ | 4 недели | Шкафная продукция | Шкафы - автоматизация и управление | SR | SR |  | 2.000 | KG | 78.000 | CCM
9CNB113011300 |  | Глухая дверь для шкафов SR2 300x300мм ВхШ | 1 | ШТ | 953.7 | Заказ | 4 недели | Шкафная продукция | Шкафы - автоматизация и управление | SR | SR |  | 2.000 | KG | 117.000 | CCM
9CNB113011400 |  | Глухая дверь для шкафов SR2 300x400мм ВхШ | 1 | ШТ | 997.14 | Заказ | 4 недели | Шкафная продукция | Шкафы - автоматизация и управление | SR | SR |  | 2.000 | KG | 15.000 | CCM
9CNB113011500 |  | Глухая дверь для шкафов SR2 400x300мм ВхШ | 1 | ШТ | 914.256 | Заказ | 4 недели | Шкафная продукция | Шкафы - автоматизация и управление | SR | SR |  | 2.000 | KG | 15.000 | CCM
9CNB113011600 |  | Глухая дверь для шкафов SR2 400x400мм ВхШ | 1 | ШТ | 1134.396 | Заказ | 4 недели | Шкафная продукция | Шкафы - автоматизация и управление | SR | SR |  | 2.000 | KG | 20.800 | CDM
9CNB113011700 |  | Глухая дверь для шкафов SR2 400x600мм ВхШ | 1 | ШТ | 1413.024 | Заказ | 4 недели | Шкафная продукция | Шкафы - автоматизация и управление | SR | SR |  | 2.000 | KG | 32.000 | CDM
9CNB113011800 |  | Глухая дверь для шкафов SR2 500x300мм ВхШ | 1 | ШТ | 1041.54 | Заказ | 4 недели | Шкафная продукция | Шкафы - автоматизация и управление | SR | SR |  | 2.000 | KG | 20.000 | CDM
9CNB113011900 |  | Глухая дверь для шкафов SR2 500x400мм ВхШ | 1 | ШТ | 1180.26 | Заказ | 4 недели | Шкафная продукция | Шкафы - автоматизация и управление | SR | SR |  | 2.000 | KG | 26.000 | CDM
9CNB113012000 |  | Глухая дверь для шкафов SR2 600x400мм ВхШ | 1 | ШТ | 1550.124 | Заказ | 4 недели | Шкафная продукция | Шкафы - автоматизация и управление | SR | SR |  | 2.000 | KG | 31.000 | CDM
9CNB113012100 |  | Глухая дверь для шкафов SR2 600x600мм ВхШ | 1 | ШТ | 2017.8 | Заказ | 4 недели | Шкафная продукция | Шкафы - автоматизация и управление | SR | SR |  | 2.000 | KG | 46.000 | CDM
9CNB113012200 |  | Глухая дверь для шкафов SR2 700x500мм ВхШ | 1 | ШТ | 1993.752 | Заказ | 4 недели | Шкафная продукция | Шкафы - автоматизация и управление | SR | SR |  | 2.000 | KG | 45.500 | CCM
9CNB113012300 |  | Глухая дверь для шкафов SR2 800x600мм ВхШ | 1 | ШТ | 2469.18 | Заказ | 4 недели | Шкафная продукция | Шкафы - автоматизация и управление | SR | SR |  | 2.000 | KG | 62.000 | CCM
9CNB113012400 |  | Глухая дверь для шкафов SR2 1000x600мм ВхШ | 1 | ШТ | 3099.78 | Заказ | 4 недели | Шкафная продукция | Шкафы - автоматизация и управление | SR | SR |  | 2.000 | KG | 78.000 | CCM
9CNB113012500 |  | Глухая дверь для шкафов SR2 1200x600мм ВхШ | 1 | ШТ | 3210.588 | Заказ | 4 недели | Шкафная продукция | Шкафы - автоматизация и управление | SR | SR |  | 2.000 | KG | 93.000 | CCM
9CNB113012600 |  | Глухая дверь для шкафов SR2 800x800мм ВхШ | 1 | ШТ | 3304.92 | Заказ | 4 недели | Шкафная продукция | Шкафы - автоматизация и управление | SR | SR |  | 2.000 | KG | 83.200 | CCM
9CNB113012700 |  | Дверь SR2 1000*800 | 1 | ШТ | 4133.328 | Заказ | 4 недели | Шкафная продукция | Шкафы - автоматизация и управление | SR | SR |  | 2.000 | KG | 104.000 | CCM
9CNB113012800 |  | Глухая дверь для шкафов SR2 1200x800мм ВхШ | 1 | ШТ | 4455.3 | Заказ | 4 недели | Шкафная продукция | Шкафы - автоматизация и управление | SR | SR |  | 2.000 | KG | 124.000 | CCM
9CNB113016000 |  | Панели ввода кабелей в SRN3215K (1шт) | 1 | ШТ | 286.584 | Заказ | 4 недели | Шкафная продукция | Шкафы - автоматизация и управление | SR | SR |  | 0.300 | KG | 15.000 | CCM
9CNB113016100 |  | Панели ввода кабелей в SRN*315K (1шт) | 1 | ШТ | 465.852 | Заказ | 4 недели | Шкафная продукция | Шкафы - автоматизация и управление | SR | SR |  | 0.300 | KG | 2.250 | CCM
9CNB113016200 |  | Панели ввода кабелей в SRN*320K (1шт) | 1 | ШТ | 493.092 | Заказ | 4 недели | Шкафная продукция | Шкафы - автоматизация и управление | SR | SR |  | 0.300 | KG | 30.000 | CCM
9CNB113016300 |  | Панели ввода кабелей в SRN3415K (1шт) | 1 | ШТ | 501.276 | Заказ | 4 недели | Шкафная продукция | Шкафы - автоматизация и управление | SR | SR |  | 0.300 | KG | 3.000 | CCM
9CNB113016400 |  | Панели ввода кабелей в SRN*420K (1шт) | 1 | ШТ | 491.88 | Заказ | 4 недели | Шкафная продукция | Шкафы - автоматизация и управление | SR | SR |  | 0.300 | KG | 4.000 | CCM
9CNB113016500 |  | Панели ввода кабелей в SRN*425K (1шт) | 1 | ШТ | 644.148 | Заказ | 4 недели | Шкафная продукция | Шкафы - автоматизация и управление | SR | SR |  | 0.300 | KG | 5.000 | CCM
9CNB113016600 |  | Панели ввода кабелей в SRN7520K (1шт) | 1 | ШТ | 634.644 | Заказ | 4 недели | Шкафная продукция | Шкафы - автоматизация и управление | SR | SR |  | 0.300 | KG | 5.000 | CCM
9CNB113016700 |  | Панели ввода кабелей в SRN7525K (1шт) | 1 | ШТ | 711.744 | Заказ | 4 недели | Шкафная продукция | Шкафы - автоматизация и управление | SR | SR |  | 0.300 | KG | 6.250 | CCM
9CNB113016800 |  | Панели ввода кабелей в SRN4620K (1шт) | 1 | ШТ | 703.008 | Заказ | 4 недели | Шкафная продукция | Шкафы - автоматизация и управление | SR | SR |  | 0.300 | KG | 6.000 | CCM
9CNB113016900 |  | Панели ввода кабелей в SRN*625K (1шт) | 1 | ШТ | 800.64 | Заказ | 4 недели | Шкафная продукция | Шкафы - автоматизация и управление | SR | SR |  | 0.300 | KG | 7.500 | CCM
9CNB113017000 |  | Панели ввода кабелей в SRN*630K (1шт) | 1 | ШТ | 968.58 | Заказ | 4 недели | Шкафная продукция | Шкафы - автоматизация и управление | SR | SR |  | 0.300 | KG | 9.000 | CCM
9CNB113017100 |  | Панели ввода кабелей в SRN*830K (1шт) | 1 | ШТ | 1179.492 | Заказ | 4 недели | Шкафная продукция | Шкафы - автоматизация и управление | SR | SR |  | 0.300 | KG | 1.200 | CCM
9CNB113958R1001 | 1SCA113958R1001 | Переключатель OMU2PBR 3-х поз.(1-0-2) РФ | 1 | ШТ | 1737.828 | Заказ | 4 недели | Выключатели нагрузки / рубильники | Выключатели нагрузки | Кулачковые переключатели | OL |  | 0.110 | KG | 0.050 | CDM
9CNB113970R1001 | 1SCA113970R1001 | Переключатель ONWS4PBR 2-х поз.(1-2) РФ | 1 | ШТ | 3031.656 | Заказ | 1 неделя | Выключатели нагрузки / рубильники | Выключатели нагрузки | Кулачковые переключатели | OL |  | 0.140 | KG | 0.210 | CDM
9CNB113971R1001 | 1SCA113971R1001 | Переключатель ONV30PBR для вольтметра 7-поз. | 1 | ШТ | 2663.664 | Заказ | 1 неделя | Выключатели нагрузки / рубильники | Выключатели нагрузки | Кулачковые переключатели | OL |  | 0.120 | KG | 0.210 | CDM
9CNB129439R1001 | ONSO24PB | Переключатель ONSO24PB (0-1-2) (четырехуровневый) 25А РФ | 1 | ШТ | 3589.5 | Заказ | 3 недели | Выключатели нагрузки / рубильники | Выключатели нагрузки | Кулачковые переключатели | OL | 6417019591254 | 0.140 | KG | 0.210 | CDM
9CNB1SDA060226R4 | 9CNB1SDA060226R1 | Выключатель автоматический T6N 630 PR221DS-LS/I In=630 3p F F+1S51 | 1 | ШТ | 166584.048 | Заказ | 3 недели | Силовые автоматические выключатели | Автоматические выключатели в литом корпусе | T6 | T6 | 2012209990776 | 12.000 | KG | 30.500 | CDM
9CNB1SDA060228R8 |  | Выключатель автоматический T6N 630 PR222DS/P-LSI In=630 3p F F+1S51 | 1 | ШТ | 176826.288 | Заказ | 4 недели | Силовые автоматические выключатели | Автоматические выключатели в литом корпусе | T6 | T6 | 2012209991056 | 12.000 | KG | 30.450 | CDM
9CNB1SDA060236R4 | 9CNB1SDA060236R1 | Выключатель автоматический T6S 630 PR221DS-LS/I In=630 3p F F+1S51 | 1 | ШТ | 177470.7 | Заказ | 3 недели | Силовые автоматические выключатели | Автоматические выключатели в литом корпусе | T6 | T6 | 2012209990813 | 12.000 | KG | 30.500 | CDM
9CNB1SDA060268R4 | 9CNB1SDA060268R1 | Выключатель автоматический T6N 800 PR221DS-LS/I In=800 3p F F+1S51 | 1 | ШТ | 169846.32 | Заказ | 3 недели | Силовые автоматические выключатели | Автоматические выключатели в литом корпусе | T6 | T6 | 2012209990837 | 12.000 | KG | 30.500 | CDM
9CNB1SDA060270R8 |  | Выключатель автоматический T6N 800 PR222DS/P-LSI In=800 3p F F+1S51 | 1 | ШТ | 179863.512 | Заказ | 4 недели | Силовые автоматические выключатели | Автоматические выключатели в литом корпусе | T6 | T6 | 2012209991049 | 12.000 | KG | 31.000 | CDM
9CNB1SDA060278R4 | 9CNB1SDA060278R1 | Выключатель автоматический T6S 800 PR221DS-LS/I In=800 3p F F+1S51 | 1 | ШТ | 180084.12 | Заказ | 3 недели | Силовые автоматические выключатели | Автоматические выключатели в литом корпусе | T6 | T6 | 2012209990875 | 12.000 | KG | 30.500 | CDM
9CNB1SDA060537R4 | 9CNB1SDA060537R1 | Выключатель автоматический T6N 1000 PR221DS-LS/I In=1000 3p F EF+1S51 | 1 | ШТ | 217017.672 | Заказ | 3 недели | Силовые автоматические выключатели | Автоматические выключатели в литом корпусе | T6 | T6 | 2012209990912 | 15.000 | KG | 30.500 | CDM
9CNB1SDA060547R4 | 9CNB1SDA060547R1 | Выключатель автоматический T6S 1000 PR221DS-LS/I In=1000 3p F EF+1S51 | 1 | ШТ | 220149.468 | Заказ | 4 недели | Силовые автоматические выключатели | Автоматические выключатели в литом корпусе | T6 | T6 | 2012209990936 | 15.000 | KG | 30.500 | CDM
9CNB1SDA061982R1 |  | Выключатель автоматический T7S 800 PR232/P LSI In=800A 3p F F M | 1 | ШТ | 269676.528 | Заказ | 4 недели | Силовые автоматические выключатели | Автоматические выключатели в литом корпусе | T7 | T7 | 2012209990325 | 13.200 | KG | 42.000 | CDM
9CNB1SDA061985R1 |  | Выключатель автоматический T7S 800 PR332/P LSI In=800A 3p F F M | 1 | ШТ | 312500.088 | Заказ | 5 недель | Силовые автоматические выключатели | Автоматические выключатели в литом корпусе | T7 | T7 | 2012209990332 | 13.200 | KG | 42.000 | CDM
9CNB1SDA061985R5 | 9CNB1SDA061985R1 | Выключатель автоматический T7S 800 PR332/P LSI 800A 3pFFM+PR330/V+измерения с внешнего подключения | 1 | ШТ | 467198.328 | Заказ | 5 недель | Силовые автоматические выключатели | Автоматические выключатели в литом корпусе | T7 | T7 | 2012209990356 | 14.000 | KG | 42.000 | CDM
9CNB1SDA062739R1 |  | Выключатель автоматический T7S 1000 PR232/P LSI In=1000A 3p F F | 1 | ШТ | 265653 | Заказ | 3 недели | Силовые автоматические выключатели | Автоматические выключатели в литом корпусе | T7 | T7 | 2012209990417 | 13.200 | KG | 42.000 | CDM
9CNB1SDA062742R1 |  | Выключатель автоматический T7S 1000 PR332/P LSI In=1000A 3p F F | 1 | ШТ | 310984.032 | Заказ | 5 недель | Силовые автоматические выключатели | Автоматические выключатели в литом корпусе | T7 | T7 | 2012209990424 | 13.200 | KG | 42.000 | CDM
9CNB1SDA062742R5 | 9CNB1SDA062742R1 | Выключатель автоматический T7S 1000 PR332/P LSI 1000 3pFF+PR330/V+измерения с внешнего подключения | 1 | ШТ | 465682.26 | Заказ | 5 недель | Силовые автоматические выключатели | Автоматические выключатели в литом корпусе | T7 | T7 | 2012209990448 | 14.000 | KG | 42.000 | CDM
9CNB1SDA062742R6 |  | Выключатель автоматический T7S 1000 PR332/P LSI In=1000 3p F F+PR330/V измерения с внешнего подключения+PR330/D-M | 1 | ШТ | 547975.344 | Заказ | 5 недель | Силовые автоматические выключатели | Автоматические выключатели в литом корпусе | T7 | T7 | 2012209990974 | 14.000 | KG | 42.000 | CDM
9CNB1SDA062742R7 |  | Выключатель автоматический T7S 1000 PR332/P LSI 1000A 3p F F+PR330/D-M | 1 | ШТ | 393277.116 | Заказ | 5 недель | Силовые автоматические выключатели | Автоматические выключатели в литом корпусе | T7 | T7 | 2012209990943 | 14.000 | KG | 42.000 | CDM
9CNB1SDA062755R1 |  | Выключатель автоматический T7S 1000 PR232/P LSI In=1000A 3p F F M | 1 | ШТ | 336230.868 | Заказ | 3 недели | Силовые автоматические выключатели | Автоматические выключатели в литом корпусе | T7 | T7 | 2012209990516 | 13.200 | KG | 42.000 | CDM
9CNB1SDA062758R1 |  | Выключатель автоматический T7S 1000 PR332/P LSI In=1000A 3p F F M | 1 | ШТ | 373639.248 | Заказ | 5 недель | Силовые автоматические выключатели | Автоматические выключатели в литом корпусе | T7 | T7 | 2012209990479 | 13.200 | KG | 42.000 | CDM
9CNB1SDA062758R5 | 9CNB1SDA062758R1 | Выключатель автоматический T7S 1000 PR332/P LSI 1000 3pFFM+PR330/V+измерения с внешнего подключения | 1 | ШТ | 528337.488 | Заказ | 5 недель | Силовые автоматические выключатели | Автоматические выключатели в литом корпусе | T7 | T7 | 2012209990493 | 14.000 | KG | 42.000 | CDM
9CNB1SDA062758R6 | 9CNB1SDA062758R1 | Выключатель автоматический T7S 1000 PR332/P LSI In=1000A 3p F F M+измерения с внешнего подключения PR330/V+модуль связи Modbus PR330D- M+PR330R | 1 | ШТ | 632692.764 | Заказ | 5 недель | Силовые автоматические выключатели | Автоматические выключатели в литом корпусе | T7 | T7 | 2012209990509 | 14.000 | KG | 42.000 | CDM
9CNB1SDA062758R7 |  | Выключатель автоматический T7S 1000 PR332/P LSI In=1000A 3p F F M + PR330/D-M | 1 | ШТ | 455932.332 | Заказ | 5 недель | Силовые автоматические выключатели | Автоматические выключатели в литом корпусе | T7 | T7 | 2012209993043 | 14.000 | KG | 42.000 | CDM
9CNB1SDA062867R1 |  | Выключатель автоматический T7S 1250 PR232/P LSI In=1250A 3p F F | 1 | ШТ | 299296.632 | Заказ | 3 недели | Силовые автоматические выключатели | Автоматические выключатели в литом корпусе | T7 | T7 | 2012209990585 | 13.200 | KG | 42.000 | CDM
9CNB1SDA062870R1 |  | Выключатель автоматический T7S 1250 PR332/P LSI In=1250A 3p F F | 1 | ШТ | 347881.188 | Заказ | 5 недель | Силовые автоматические выключатели | Автоматические выключатели в литом корпусе | T7 | T7 | 2012209990530 | 13.200 | KG | 42.000 | CDM
9CNB1SDA062870R5 | 9CNB1SDA062870R1 | Выключатель автоматический T7S 1250 PR332/P LSI 1250 3pFF+PR330/V+измерения с внешнего подключения | 1 | ШТ | 502579.44 | Заказ | 5 недель | Силовые автоматические выключатели | Автоматические выключатели в литом корпусе | T7 | T7 | 2012209990554 | 14.000 | KG | 42.000 | CDM
9CNB1SDA062870R6 |  | Выключатель автоматический T7S 1250 PR332/P LSI In=1250A 3p F F+PR330/V измерения с внешнего подключения+PR330/D-M | 1 | ШТ | 584872.524 | Заказ | 5 недель | Силовые автоматические выключатели | Автоматические выключатели в литом корпусе | T7 | T7 | 2012209990981 | 14.000 | KG | 42.000 | CDM
9CNB1SDA062870R7 | 9CNB1SDA062870R1 | Выключатель автоматический T7S 1250 PR332/P LSI In=1250A 3p F F+PR330/D-M | 1 | ШТ | 430174.284 | Заказ | 5 недель | Силовые автоматические выключатели | Автоматические выключатели в литом корпусе | T7 | T7 | 2012209990578 | 14.000 | KG | 42.000 | CDM
9CNB1SDA062883R1 |  | Выключатель автоматический T7S 1250 PR232/P LSI In=1250A 3p F F M | 1 | ШТ | 385975.008 | Заказ | 3 недели | Силовые автоматические выключатели | Автоматические выключатели в литом корпусе | T7 | T7 | 2012209990608 | 13.200 | KG | 42.000 | CDM
9CNB1SDA062886R1 |  | Выключатель автоматический T7S 1250 PR332/P LSI In=1250A 3p F F M | 1 | ШТ | 428764.152 | Заказ | 5 недель | Силовые автоматические выключатели | Автоматические выключатели в литом корпусе | T7 | T7 | 2012209990615 | 13.200 | KG | 42.000 | CDM
9CNB1SDA062886R5 | 9CNB1SDA062886R1 | Выключатель автоматический T7S 1250 PR332/P LSI 1250 3pFFM+PR330/V+измерения с внешнего подключения | 1 | ШТ | 583462.38 | Заказ | 5 недель | Силовые автоматические выключатели | Автоматические выключатели в литом корпусе | T7 | T7 | 2012209990639 | 14.000 | KG | 42.000 | CDM
9CNB1SDA062886R7 |  | Выключатель автоматический T7S 1250 PR332/P LSI In=1250A 3p F F M+ PR330/D-M | 1 | ШТ | 511057.236 | Заказ | 5 недель | Силовые автоматические выключатели | Автоматические выключатели в литом корпусе | T7 | T7 | 2012209991032 | 17.100 | KG | 42.000 | CDM
9CNB1SDA062995R1 |  | Выключатель автоматический T7S 1600 PR232/P LSI In=1600A 3p F F | 1 | ШТ | 395135.688 | Заказ | 3 недели | Силовые автоматические выключатели | Автоматические выключатели в литом корпусе | T7 | T7 | 2012209990653 | 13.200 | KG | 42.000 | CDM
9CNB1SDA062998R1 |  | Выключатель автоматический T7S 1600 PR332/P LSI In=1600A 3p F F | 1 | ШТ | 457289.22 | Заказ | 5 недель | Силовые автоматические выключатели | Автоматические выключатели в литом корпусе | T7 | T7 | 2012209990660 | 13.200 | KG | 42.000 | CDM
9CNB1SDA062998R5 | 9CNB1SDA062998R1 | Выключатель автоматический T7S 1600 PR332/P LSI 1600 3pFF+PR330/V+измерения с внешнего подключения | 1 | ШТ | 611987.472 | Заказ | 5 недель | Силовые автоматические выключатели | Автоматические выключатели в литом корпусе | T7 | T7 | 2012209990684 | 14.000 | KG | 42.000 | CDM
9CNB1SDA062998R6 |  | Выключатель автоматический T7S 1600 PR332/P LSI In=1600A 3p F F+PR330/V измерения с внешнего подключения+PR330/D-M | 1 | ШТ | 694280.556 | Заказ | 5 недель | Силовые автоматические выключатели | Автоматические выключатели в литом корпусе | T7 | T7 | 2012209990998 | 14.000 | KG | 42.000 | CDM
9CNB1SDA062998R7 |  | Выключатель автоматический T7S 1600 PR332/P LSI In=1600A 3p F F+PR330/D-M | 1 | ШТ | 539582.316 | Заказ | 5 недель | Силовые автоматические выключатели | Автоматические выключатели в литом корпусе | T7 | T7 | 2012209990967 | 14.000 | KG | 42.000 | CDM
9CNB1SDA063011R1 |  | Выключатель автоматический T7S 1600 PR232/P LSI In=1600A 3p F F M | 1 | ШТ | 476530.116 | Заказ | 3 недели | Силовые автоматические выключатели | Автоматические выключатели в литом корпусе | T7 | T7 | 2012209990714 | 13.200 | KG | 42.000 | CDM
9CNB1SDA063014R1 |  | Выключатель автоматический T7S 1600 PR332/P LSI In=1600A 3p F F M | 1 | ШТ | 518267.064 | Заказ | 5 недель | Силовые автоматические выключатели | Автоматические выключатели в литом корпусе | T7 | T7 | 2012209990721 | 13.200 | KG | 42.000 | CDM
9CNB1SDA063014R5 | 9CNB1SDA063014R1 | Выключатель автоматический T7S 1600 PR332/P LSI 1600 3pFFM+PR330/V+измерения с внешнего подключения | 1 | ШТ | 672965.316 | Заказ | 5 недель | Силовые автоматические выключатели | Автоматические выключатели в литом корпусе | T7 | T7 | 2012209990745 | 14.000 | KG | 42.000 | CDM
9CNB1SDA063014R6 | 9CNB1SDA063014R1 | Выключатель автоматический T7S 1600 PR332/P LSI 3p+PR330V+PR330DM | 1 | ШТ | 755258.412 | Заказ | 5 недель | Силовые автоматические выключатели | Автоматические выключатели в литом корпусе | T7 | T7 | 2012209990752 | 14.000 | KG | 42.000 | CDM
9CNB1SDA063014R7 |  | Выключатель автоматический T7S 1600 PR332/P LSI In=1600A 3p F F M + PR330/D-M | 1 | ШТ | 600560.16 | Заказ | 5 недель | Силовые автоматические выключатели | Автоматические выключатели в литом корпусе | T7 | T7 | 2012209991025 | 17.100 | KG | 42.000 | CDM
9CNB1SDA067353R3 |  | Выключатель автоматический для защиты электродвигателей XT2N 160 Ekip M-LIU In=63A 3p F F | 1 | ШТ | 47517.432 | Заказ | 4 недели | Силовые автоматические выключатели | Автоматические выключатели в литом корпусе | Tmax XT Class | XT2 | 2012209992855 | 1.420 | KG | 2.457 | CDM
9CNB1SDA067353R5 |  | Выключатель автоматический для защиты электродвигателей XT2S 160 Ekip M-LIU In=63A 3p F F | 1 | ШТ | 54513.288 | Заказ | 4 недели | Силовые автоматические выключатели | Автоматические выключатели в литом корпусе | Tmax XT Class | XT2 | 2012209992879 | 1.420 | KG | 2.457 | CDM
9CNB1SDA067354R3 |  | Выключатель автоматический для защиты электродвигателей XT2N 160 Ekip M-LIU In=100A 3p F F | 1 | ШТ | 47517.432 | Заказ | 4 недели | Силовые автоматические выключатели | Автоматические выключатели в литом корпусе | Tmax XT Class | XT2 | 2012209992862 | 1.420 | KG | 2.457 | CDM
9CNB1SDA067354R5 |  | Выключатель автоматический для защиты электродвигателей XT2S 160 Ekip M-LIU In=100A 3p F F | 1 | ШТ | 54513.288 | Заказ | 4 недели | Силовые автоматические выключатели | Автоматические выключатели в литом корпусе | Tmax XT Class | XT2 | 2012209992886 | 1.420 | KG | 2.457 | CDM
9CNB1SDA067358R3 |  | Выключатель автоматический для защиты электродвигателей XT2N 160 Ekip M-LRIU In=63A 3p F F | 1 | ШТ | 54266.016 | Заказ | 4 недели | Силовые автоматические выключатели | Автоматические выключатели в литом корпусе | Tmax XT Class | XT2 | 2012209992893 | 1.420 | KG | 2.457 | CDM
9CNB1SDA067358R5 |  | Выключатель автоматический для защиты электродвигателей XT2S 160 Ekip M-LRIU In=63A 3p F F | 1 | ШТ | 61261.836 | Заказ | 4 недели | Силовые автоматические выключатели | Автоматические выключатели в литом корпусе | Tmax XT Class | XT2 | 2012209992916 | 1.420 | KG | 2.457 | CDM
9CNB1SDA067359R3 |  | Выключатель автоматический для защиты электродвигателей XT2N 160 Ekip M-LRIU In=100A 3p F F | 1 | ШТ | 54261.96 | Заказ | 4 недели | Силовые автоматические выключатели | Автоматические выключатели в литом корпусе | Tmax XT Class | XT2 | 2012209992909 | 1.420 | KG | 2.457 | CDM
9CNB1SDA067359R5 |  | Выключатель автоматический для защиты электродвигателей XT2S 160 Ekip M-LRIU In=100A 3p F F | 1 | ШТ | 61257.792 | Заказ | 4 недели | Силовые автоматические выключатели | Автоматические выключатели в литом корпусе | Tmax XT Class | XT2 | 2012209992923 | 1.420 | KG | 2.457 | CDM
9CNB1SDA068031R3 |  | Выключатель автоматический для защиты электродвигателей XT4N 250 Ekip M-LIU In=160A 3p F F | 1 | ШТ | 73784.64 | Заказ | 4 недели | Силовые автоматические выключатели | Автоматические выключатели в литом корпусе | Tmax XT Class | XT4 | 2012209992930 | 2.700 | KG | 16.675 | CDM
9CNB1SDA068031R5 |  | Выключатель автоматический для защиты электродвигателей XT4S 250 Ekip M-LIU In=160A 3p F F | 1 | ШТ | 77340.96 | Заказ | 4 недели | Силовые автоматические выключатели | Автоматические выключатели в литом корпусе | Tmax XT Class | XT4 | 2012209992947 | 2.700 | KG | 16.675 | CDM
9CNB1SDA068036R3 |  | Выключатель автоматический для защиты электродвигателей XT4N 250 Ekip M-LRIU In=160A 3p F F | 1 | ШТ | 82010.52 | Заказ | 4 недели | Силовые автоматические выключатели | Автоматические выключатели в литом корпусе | Tmax XT Class | XT4 | 2012209992954 | 2.700 | KG | 16.675 | CDM
9CNB1SDA068036R5 |  | Выключатель автоматический для защиты электродвигателей XT4S 250 Ekip M-LRIU In=160A 3p F F | 1 | ШТ | 85566.852 | Заказ | 4 недели | Силовые автоматические выключатели | Автоматические выключатели в литом корпусе | Tmax XT Class | XT4 | 2012209992961 | 2.700 | KG | 16.675 | CDM
9CNB1SDA068037R3 |  | Выключатель автоматический для защиты электродвигателей XT4N 250 Ekip M-LRIU In=200A 3p F F | 1 | ШТ | 82010.52 | Заказ | 4 недели | Силовые автоматические выключатели | Автоматические выключатели в литом корпусе | Tmax XT Class | XT4 | 2012209992978 | 2.700 | KG | 16.675 | CDM
9CNB1SDA068037R5 |  | Выключатель автоматический для защиты электродвигателей XT4S 250 Ekip M-LRIU In=200A 3p F F | 1 | ШТ | 85566.852 | Заказ | 4 недели | Силовые автоматические выключатели | Автоматические выключатели в литом корпусе | Tmax XT Class | XT4 | 2012209992985 | 2.700 | KG | 16.675 | CDM
9CNB1SDA070782R1 |  | Выключатель автоматический стационарный E1.2B 1000 Ekip Dip LSI 3p F F | 1 | ШТ | 346977.948 | Заказ | 4 недели | Силовые автоматические выключатели | Автоматические выключатели воздушные | E1.2 |  | 2012209991209 | 15.500 | KG | 45.360 | CDM
9CNB1SDA070786R1 |  | Выключатель автоматический стационарный E1.2B 1000 Ekip Touch LSIG 3p F F | 1 | ШТ | 387755.268 | Заказ | 4 недели | Силовые автоматические выключатели | Автоматические выключатели воздушные | E1.2 |  | 2012209994170 | 15.500 | KG | 46.360 | CDM
9CNB1SDA070788R1 |  | Выключатель автоматический стационарный E1.2B 1000 Ekip Hi-Touch LSI 3p F F | 1 | ШТ | 703339.692 | Заказ | 4 недели | Силовые автоматические выключатели | Автоматические выключатели воздушные | E1.2 |  | 2012209994200 | 15.500 | KG | 46.360 | CDM
9CNB1SDA070822R1 |  | Выключатель автоматический стационарный E1.2B 1250 Ekip Dip LSI 3p F F | 1 | ШТ | 380914.344 | Заказ | 4 недели | Силовые автоматические выключатели | Автоматические выключатели воздушные | E1.2 |  | 2012209991216 | 15.500 | KG | 45.360 | CDM
9CNB1SDA070826R1 |  | Выключатель автоматический стационарный E1.2B 1250 Ekip Touch LSIG 3p F F | 1 | ШТ | 439057.356 | Заказ | 4 недели | Силовые автоматические выключатели | Автоматические выключатели воздушные | E1.2 |  | 2012209994187 | 15.500 | KG | 46.360 | CDM
9CNB1SDA070828R1 |  | Выключатель автоматический стационарный E1.2B 1250 Ekip Hi-Touch LSI 3p F F | 1 | ШТ | 733649.244 | Заказ | 4 недели | Силовые автоматические выключатели | Автоматические выключатели воздушные | E1.2 |  | 2012209994217 | 15.500 | KG | 46.360 | CDM
9CNB1SDA070862R1 |  | Выключатель автоматический стационарный E1.2B 1600 Ekip Dip LSI 3p F F | 1 | ШТ | 452877.336 | Заказ | 4 недели | Силовые автоматические выключатели | Автоматические выключатели воздушные | E1.2 |  | 2012209991223 | 15.500 | KG | 45.360 | CDM
9CNB1SDA070866R1 |  | Выключатель автоматический стационарный E1.2B 1600 Ekip Touch LSIG 3p F F | 1 | ШТ | 498394.38 | Заказ | 4 недели | Силовые автоматические выключатели | Автоматические выключатели воздушные | E1.2 |  | 2012209994194 | 15.500 | KG | 46.360 | CDM
9CNB1SDA070868R1 |  | Выключатель автоматический стационарный E1.2B 1600 Ekip Hi-Touch LSI 3p F F | 1 | ШТ | 770889.588 | Заказ | 4 недели | Силовые автоматические выключатели | Автоматические выключатели воздушные | E1.2 |  | 2012209994224 | 15.500 | KG | 46.360 | CDM
9CNB1SDA071032R1 |  | Выключатель автоматический стационарный E2.2N 2000 Ekip Dip LSI 3p FHR | 1 | ШТ | 630324.084 | Заказ | 4 недели | Силовые автоматические выключатели | Автоматические выключатели воздушные | E2.2 |  | 2012209991261 | 45.000 | KG | 159.135 | CDM
9CNB1SDA071036R1 |  | Выключатель автоматический стационарный E2.2N 2000 Ekip Touch LSIG 3p FHR | 1 | ШТ | 696738.984 | Заказ | 4 недели | Силовые автоматические выключатели | Автоматические выключатели воздушные | E2.2 |  | 2012209994330 | 55.000 | KG | 162.240 | CDM
9CNB1SDA071038R1 |  | Выключатель автоматический стационарный E2.2N 2000 Ekip Hi-Touch LSI 3p FHR | 1 | ШТ | 1012136.412 | Заказ | 4 недели | Силовые автоматические выключатели | Автоматические выключатели воздушные | E2.2 |  | 2012209994354 | 55.000 | KG | 162.240 | CDM
9CNB1SDA071062R1 |  | Выключатель автоматический стационарный E2.2N 2500 Ekip Dip LSI 3p FHR | 1 | ШТ | 825824.088 | Заказ | 4 недели | Силовые автоматические выключатели | Автоматические выключатели воздушные | E2.2 |  | 2012209991278 | 45.000 | KG | 159.135 | CDM
9CNB1SDA071066R1 |  | Выключатель автоматический стационарный E2.2N 2500 Ekip Touch LSIG 3p FHR | 1 | ШТ | 893725.452 | Заказ | 4 недели | Силовые автоматические выключатели | Автоматические выключатели воздушные | E2.2 |  | 2012209994347 | 55.000 | KG | 162.240 | CDM
9CNB1SDA071068R1 |  | Выключатель автоматический стационарный E2.2N 2500 Ekip Hi-Touch LSI 3p FHR | 1 | ШТ | 1165927.62 | Заказ | 4 недели | Силовые автоматические выключатели | Автоматические выключатели воздушные | E2.2 |  | 2012209994361 | 55.000 | KG | 162.240 | CDM
9CNB1SDA072056R1 |  | Выключатель автоматический выкатной E1.2B 630 Ekip Touch LSIG 3p WMP | 1 | ШТ | 413641.932 | Заказ | 4 недели | Силовые автоматические выключатели | Автоматические выключатели воздушные | E1.2 |  | 2012209994231 | 17.000 | KG | 47.880 | CDM
9CNB1SDA072058R1 |  | Выключатель автоматический выкатной E1.2B 630 Ekip Hi-Touch LSI 3p WMP | 1 | ШТ | 781633.692 | Заказ | 4 недели | Силовые автоматические выключатели | Автоматические выключатели воздушные | E1.2 |  | 2012209994286 | 17.000 | KG | 47.880 | CDM
9CNB1SDA072092R1 |  | Выключатель автоматический выкатной E1.2B 800 Ekip Dip LSI 3p WMP | 1 | ШТ | 392114.136 | Заказ | 4 недели | Силовые автоматические выключатели | Автоматические выключатели воздушные | E1.2 |  | 2012209991391 | 17.000 | KG | 44.000 | CDM
9CNB1SDA072096R1 |  | Выключатель автоматический выкатной E1.2B 800 Ekip Touch LSIG 3p WMP | 1 | ШТ | 433196.388 | Заказ | 4 недели | Силовые автоматические выключатели | Автоматические выключатели воздушные | E1.2 |  | 2012209994248 | 17.000 | KG | 47.880 | CDM
9CNB1SDA072098R1 |  | Выключатель автоматический выкатной E1.2B 800 Ekip Hi-Touch LSI 3p WMP | 1 | ШТ | 796312.908 | Заказ | 4 недели | Силовые автоматические выключатели | Автоматические выключатели воздушные | E1.2 |  | 2012209994293 | 17.000 | KG | 47.880 | CDM
9CNB1SDA072116R1 |  | Выключатель автоматический выкатной E1.2N 800 Ekip Touch LSIG 3p WMP | 1 | ШТ | 489964.524 | Заказ | 4 недели | Силовые автоматические выключатели | Автоматические выключатели воздушные | E1.2 |  | 2012209995481 | 17.000 | KG | 47.880 | CDM
9CNB1SDA072118R1 |  | Выключатель автоматический выкатной E1.2N 800 Ekip Hi-Touch LSI 3p WMP | 1 | ШТ | 845332.824 | Заказ | 4 недели | Силовые автоматические выключатели | Автоматические выключатели воздушные | E1.2 |  | 2012209995528 | 17.000 | KG | 47.880 | CDM
9CNB1SDA072132R1 |  | Выключатель автоматический выкатной E1.2B 1000 Ekip Dip LSI 3p WMP | 1 | ШТ | 419370.696 | Заказ | 4 недели | Силовые автоматические выключатели | Автоматические выключатели воздушные | E1.2 |  | 2012209991308 | 17.000 | KG | 44.555 | CDM
9CNB1SDA072136R1 |  | Выключатель автоматический выкатной E1.2B 1000 Ekip Touch LSIG 3p WMP | 1 | ШТ | 469267.236 | Заказ | 4 недели | Силовые автоматические выключатели | Автоматические выключатели воздушные | E1.2 |  | 2012209994255 | 17.000 | KG | 47.880 | CDM
9CNB1SDA072138R1 |  | Выключатель автоматический выкатной E1.2B 1000 Ekip Hi-Touch LSI 3p WMP | 1 | ШТ | 799444.308 | Заказ | 4 недели | Силовые автоматические выключатели | Автоматические выключатели воздушные | E1.2 |  | 2012209994309 | 17.000 | KG | 47.880 | CDM
9CNB1SDA072156R1 |  | Выключатель автоматический выкатной E1.2N 1000 Ekip Touch LSIG 3p WMP | 1 | ШТ | 528461.028 | Заказ | 4 недели | Силовые автоматические выключатели | Автоматические выключатели воздушные | E1.2 |  | 2012209995498 | 17.000 | KG | 47.880 | CDM
9CNB1SDA072158R1 |  | Выключатель автоматический выкатной E1.2N 1000 Ekip Hi-Touch LSI 3p WMP | 1 | ШТ | 862150.224 | Заказ | 4 недели | Силовые автоматические выключатели | Автоматические выключатели воздушные | E1.2 |  | 2012209995535 | 17.000 | KG | 47.880 | CDM
9CNB1SDA072172R1 |  | Выключатель автоматический выкатной E1.2B 1250 Ekip Dip LSI 3p WMP | 1 | ШТ | 440302.932 | Заказ | 4 недели | Силовые автоматические выключатели | Автоматические выключатели воздушные | E1.2 |  | 2012209991315 | 17.000 | KG | 44.555 | CDM
9CNB1SDA072176R1 |  | Выключатель автоматический выкатной E1.2B 1250 Ekip Touch LSIG 3p WMP | 1 | ШТ | 493746.324 | Заказ | 4 недели | Силовые автоматические выключатели | Автоматические выключатели воздушные | E1.2 |  | 2012209994262 | 17.000 | KG | 47.880 | CDM
9CNB1SDA072178R1 |  | Выключатель автоматический выкатной E1.2B 1250 Ekip Hi-Touch LSI 3p WMP | 1 | ШТ | 833899.896 | Заказ | 4 недели | Силовые автоматические выключатели | Автоматические выключатели воздушные | E1.2 |  | 2012209994316 | 17.000 | KG | 47.880 | CDM
9CNB1SDA072196R1 |  | Выключатель автоматический выкатной E1.2N 1250 Ekip Touch LSIG 3p WMP | 1 | ШТ | 549410.856 | Заказ | 4 недели | Силовые автоматические выключатели | Автоматические выключатели воздушные | E1.2 |  | 2012209995504 | 17.000 | KG | 47.880 | CDM
9CNB1SDA072198R1 |  | Выключатель автоматический выкатной E1.2N 1250 Ekip Hi-Touch LSI 3p WMP | 1 | ШТ | 880413.9 | Заказ | 4 недели | Силовые автоматические выключатели | Автоматические выключатели воздушные | E1.2 |  | 2012209995542 | 17.000 | KG | 47.880 | CDM
9CNB1SDA072212R1 |  | Выключатель автоматический выкатной E1.2B 1600 Ekip Dip LSI 3p WMP | 1 | ШТ | 547670.736 | Заказ | 4 недели | Силовые автоматические выключатели | Автоматические выключатели воздушные | E1.2 |  | 2012209991322 | 17.000 | KG | 44.555 | CDM
9CNB1SDA072216R1 |  | Выключатель автоматический выкатной E1.2B 1600 Ekip Touch LSIG 3p WMP | 1 | ШТ | 601918.524 | Заказ | 4 недели | Силовые автоматические выключатели | Автоматические выключатели воздушные | E1.2 |  | 2012209994279 | 17.000 | KG | 47.880 | CDM
9CNB1SDA072218R1 |  | Выключатель автоматический выкатной E1.2B 1600 Ekip Hi-Touch LSI 3p WMP | 1 | ШТ | 952254.612 | Заказ | 4 недели | Силовые автоматические выключатели | Автоматические выключатели воздушные | E1.2 |  | 2012209994323 | 17.000 | KG | 47.880 | CDM
9CNB1SDA072236R1 |  | Выключатель автоматический выкатной E1.2N 1600 Ekip Touch LSIG 3p WMP | 1 | ШТ | 693058.248 | Заказ | 4 недели | Силовые автоматические выключатели | Автоматические выключатели воздушные | E1.2 |  | 2012209995511 | 17.000 | KG | 47.880 | CDM
9CNB1SDA072238R1 |  | Выключатель автоматический выкатной E1.2N 1600 Ekip Hi-Touch LSI 3p WMP | 1 | ШТ | 1027878.216 | Заказ | 4 недели | Силовые автоматические выключатели | Автоматические выключатели воздушные | E1.2 |  | 2012209995559 | 17.000 | KG | 47.880 | CDM
9CNB1SDA072342R1 |  | Выключатель автоматический выкатной E2.2N 1600 Ekip Dip LSI 3p WMP | 1 | ШТ | 643715.868 | Заказ | 4 недели | Силовые автоматические выключатели | Автоматические выключатели воздушные | E2.2 |  | 2012209991353 | 59.000 | KG | 159.135 | CDM
9CNB1SDA072346R1 |  | Выключатель автоматический выкатной E2.2N 1600 Ekip Touch LSIG 3p WMP | 1 | ШТ | 729369.864 | Заказ | 4 недели | Силовые автоматические выключатели | Автоматические выключатели воздушные | E2.2 |  | 2012209994378 | 59.000 | KG | 162.240 | CDM
9CNB1SDA072348R1 |  | Выключатель автоматический выкатной E2.2N 1600 Ekip Hi-Touch LSI 3p WMP | 1 | ШТ | 1082468.484 | Заказ | 4 недели | Силовые автоматические выключатели | Автоматические выключатели воздушные | E2.2 |  | 2012209994439 | 59.000 | KG | 162.240 | CDM
9CNB1SDA072382R1 |  | Выключатель автоматический выкатной E2.2N 2000 Ekip Dip LSI 3p WMP | 1 | ШТ | 711480 | Заказ | 4 недели | Силовые автоматические выключатели | Автоматические выключатели воздушные | E2.2 |  | 2012209991360 | 59.000 | KG | 159.135 | CDM
9CNB1SDA072386R1 |  | Выключатель автоматический выкатной E2.2N 2000 Ekip Touch LSIG 3p WMP | 1 | ШТ | 811253.364 | Заказ | 4 недели | Силовые автоматические выключатели | Автоматические выключатели воздушные | E2.2 |  | 2012209994385 | 59.000 | KG | 162.240 | CDM
9CNB1SDA072388R1 |  | Выключатель автоматический выкатной E2.2N 2000 Ekip Hi-Touch LSI 3p WMP | 1 | ШТ | 1153935.132 | Заказ | 4 недели | Силовые автоматические выключатели | Автоматические выключатели воздушные | E2.2 |  | 2012209994446 | 59.000 | KG | 162.240 | CDM
9CNB1SDA072412R1 |  | Выключатель автоматический выкатной E2.2N 2500 Ekip Dip LSI 3p WMP | 1 | ШТ | 937625.664 | Заказ | 4 недели | Силовые автоматические выключатели | Автоматические выключатели воздушные | E2.2 |  | 2012209991377 | 59.000 | KG | 159.135 | CDM
9CNB1SDA072416R1 |  | Выключатель автоматический выкатной E2.2N 2500 Ekip Touch LSIG 3p WMP | 1 | ШТ | 1055519.592 | Заказ | 4 недели | Силовые автоматические выключатели | Автоматические выключатели воздушные | E2.2 |  | 2012209994392 | 59.000 | KG | 162.240 | CDM
9CNB1SDA072418R1 |  | Выключатель автоматический выкатной E2.2N 2500 Ekip Hi-Touch LSI 3p WMP | 1 | ШТ | 1377047.316 | Заказ | 4 недели | Силовые автоматические выключатели | Автоматические выключатели воздушные | E2.2 |  | 2012209994453 | 59.000 | KG | 162.240 | CDM
9CNB1SDA072492R1 |  | Выключатель автоматический выкатной E4.2N 3200 Ekip Dip LSI 3p WMP | 1 | ШТ | 1046809.788 | Заказ | 4 недели | Силовые автоматические выключатели | Автоматические выключатели воздушные | E4.2 |  | 2012209991384 | 80.000 | KG | 190.035 | CDM
9CNB1SDA072496R1 |  | Выключатель автоматический выкатной E4.2N 3200 Ekip Touch LSIG 3p WMP | 1 | ШТ | 1159558.476 | Заказ | 4 недели | Силовые автоматические выключатели | Автоматические выключатели воздушные | E4.2 |  | 2012209994408 | 80.000 | KG | 193.440 | CDM
9CNB1SDA072498R1 |  | Выключатель автоматический выкатной E4.2N 3200 Ekip Hi-Touch LSI 3p WMP | 1 | ШТ | 1461082.368 | Заказ | 4 недели | Силовые автоматические выключатели | Автоматические выключатели воздушные | E4.2 |  | 2012209994460 | 80.000 | KG | 193.440 | CDM
9CNB1SDA072542R1 |  | Выключатель автоматический выкатной E4.2N 4000 Ekip Dip LSI 3p WMP | 1 | ШТ | 1384064.292 | Заказ | 4 недели | Силовые автоматические выключатели | Автоматические выключатели воздушные | E4.2 |  | 2012209991407 | 80.000 | KG | 190.035 | CDM
9CNB1SDA072546R1 |  | Выключатель автоматический выкатной E4.2N 4000 Ekip Touch LSIG 3p WMP | 1 | ШТ | 1508094.084 | Заказ | 4 недели | Силовые автоматические выключатели | Автоматические выключатели воздушные | E4.2 |  | 2012209994415 | 80.000 | KG | 193.440 | CDM
9CNB1SDA072548R1 |  | Выключатель автоматический выкатной E4.2N 4000 Ekip Hi-Touch LSI 3p WMP | 1 | ШТ | 1771490.844 | Заказ | 4 недели | Силовые автоматические выключатели | Автоматические выключатели воздушные | E4.2 |  | 2012209994477 | 80.000 | KG | 193.440 | CDM
9CNB1SDA072616R1 |  | Выключатель автоматический выкатной E6.2H 5000 Ekip Touch LSIG 3p WMP | 1 | ШТ | 2677525.584 | Заказ | 4 недели | Силовые автоматические выключатели | Автоматические выключатели воздушные | E6.2 |  | 2012209994422 | 138.000 | KG | 312.000 | CDM
9CNB1SDA072618R1 |  | Выключатель автоматический выкатной E6.2H 5000 Ekip Hi-Touch LSI 3p WMP | 1 | ШТ | 3005198.712 | Заказ | 4 недели | Силовые автоматические выключатели | Автоматические выключатели воздушные | E6.2 |  | 2012209994484 | 138.000 | KG | 312.000 | CDM
9CNB1SDA080382R2 |  | Выключатель автоматический стационарный FA2C 1600 Ek 1 LSI 3p FHR | 1 | ШТ | 296193.1896 | Заказ | 4 недели | Силовые автоматические выключатели | Автоматические выключатели воздушные | FA2 |  | 2012209991681 | 55.000 | KG | 159.135 | CDM
9CNB1SDA080382R3 |  | Выключатель автоматический стационарный FA2C 1600 Ek 1 LSIG 3p FHR | 1 | ШТ | 310027.5486 | Заказ | 4 недели | Силовые автоматические выключатели | Автоматические выключатели воздушные | FA2 |  | 2012209992329 | 55.000 | KG | 159.135 | CDM
9CNB1SDA080382R6 |  | Выключатель автоматический стационарный FA2C 1600 Ek 1 LSI 3p FHR+YO+YC+M+S51 | 1 | ШТ | 332272.206 | Заказ | 4 недели | Силовые автоматические выключатели | Автоматические выключатели воздушные | FA2 |  | 2012209991605 | 57.000 | KG | 159.135 | CDM
9CNB1SDA080382R7 |  | Выключатель автоматический стационарный FA2C 1600 Ek 1 LSIG 3p FHR+YO+YC+M+S51 | 1 | ШТ | 346106.5398 | Заказ | 4 недели | Силовые автоматические выключатели | Автоматические выключатели воздушные | FA2 |  | 2012209992244 | 57.000 | KG | 159.135 | CDM
9CNB1SDA080383R2 |  | Выключатель автоматический стационарный FA2C 2000 Ek 1 LSI 3p FHR | 1 | ШТ | 327805.7202 | Заказ | 4 недели | Силовые автоматические выключатели | Автоматические выключатели воздушные | FA2 |  | 2012209991698 | 55.000 | KG | 159.135 | CDM
9CNB1SDA080383R3 |  | Выключатель автоматический стационарный FA2C 2000 Ek 1 LSIG 3p FHR | 1 | ШТ | 341640.0792 | Заказ | 4 недели | Силовые автоматические выключатели | Автоматические выключатели воздушные | FA2 |  | 2012209992336 | 55.000 | KG | 159.135 | CDM
9CNB1SDA080383R6 |  | Выключатель автоматический стационарный FA2C 2000 Ek 1 LSI 3p FHR+YO+YC+M+S51 | 1 | ШТ | 363884.7492 | Заказ | 4 недели | Силовые автоматические выключатели | Автоматические выключатели воздушные | FA2 |  | 2012209991612 | 57.000 | KG | 159.135 | CDM
9CNB1SDA080383R7 |  | Выключатель автоматический стационарный FA2C 2000 Ek 1 LSIG 3p FHR+YO+YC+M+S51 | 1 | ШТ | 377719.083 | Заказ | 4 недели | Силовые автоматические выключатели | Автоматические выключатели воздушные | FA2 |  | 2012209992251 | 57.000 | KG | 159.135 | CDM
9CNB1SDA080389R2 |  | Выключатель автоматический стационарный FA4C 2500 Ek 1 LSI 3p FHR | 1 | ШТ | 404979.2838 | Заказ | 4 недели | Силовые автоматические выключатели | Автоматические выключатели воздушные | FA2 |  | 2012209991704 | 72.000 | KG | 190.035 | CDM
9CNB1SDA080389R3 |  | Выключатель автоматический стационарный FA4C 2500 Ek 1 LSIG 3p FHR | 1 | ШТ | 418813.6176 | Заказ | 4 недели | Силовые автоматические выключатели | Автоматические выключатели воздушные | FA2 |  | 2012209992343 | 72.000 | KG | 190.035 | CDM
9CNB1SDA080389R6 |  | Выключатель автоматический стационарный FA4C 2500 Ek 1 LSI 3p FHR+YO+YC+M+S51 | 1 | ШТ | 441058.2876 | Заказ | 5 недель | Силовые автоматические выключатели | Автоматические выключатели воздушные | FA2 |  | 2012209991629 | 57.000 | KG | 190.035 | CDM
9CNB1SDA080389R7 |  | Выключатель автоматический стационарный FA4C 2500 Ek 1 LSIG 3p FHR+YO+YC+M+S51 | 1 | ШТ | 454892.634 | Заказ | 5 недель | Силовые автоматические выключатели | Автоматические выключатели воздушные | FA2 |  | 2012209992268 | 74.000 | KG | 190.035 | CDM
9CNB1SDA080413R2 |  | Выключатель автоматический выкатной FA2C 1250 Ek 1 LSI 3p WMP | 1 | ШТ | 244710.8874 | Заказ | 4 недели | Силовые автоматические выключатели | Автоматические выключатели воздушные | FA2 |  | 2012209992817 | 61.000 | KG | 159.135 | CDM
9CNB1SDA080413R3 |  | Выключатель автоматический выкатной FA2C 1250 Ek 1 LSIG 3p WMP | 1 | ШТ | 258545.2212 | Заказ | 4 недели | Силовые автоматические выключатели | Автоматические выключатели воздушные | FA2 |  | 2012209992824 | 61.000 | KG | 159.135 | CDM
9CNB1SDA080413R6 |  | Выключатель автоматический выкатной FA2C 1250 Ek 1 LSI 3p WMP+YO+YC+M+S51 | 1 | ШТ | 280789.8786 | Заказ | 4 недели | Силовые автоматические выключатели | Автоматические выключатели воздушные | FA2 |  | 2012209992831 | 61.000 | KG | 159.135 | CDM
9CNB1SDA080413R7 |  | Выключатель автоматический выкатной FA2C 1250 Ek 1 LSIG 3p WMP+YO+YC+M+S51 | 1 | ШТ | 294624.2124 | Заказ | 4 недели | Силовые автоматические выключатели | Автоматические выключатели воздушные | FA2 |  | 2012209992848 | 61.000 | KG | 159.135 | CDM
9CNB1SDA080414R2 |  | Выключатель автоматический выкатной FA2C 1600 Ek 1 LSI 3p WMP | 1 | ШТ | 262442.439 | Заказ | 4 недели | Силовые автоматические выключатели | Автоматические выключатели воздушные | FA2 |  | 2012209991520 | 59.000 | KG | 159.135 | CDM
9CNB1SDA080414R3 |  | Выключатель автоматический выкатной FA2C 1600 Ek 1 LSIG 3p WMP | 1 | ШТ | 276276.7854 | Заказ | 4 недели | Силовые автоматические выключатели | Автоматические выключатели воздушные | FA2 |  | 2012209992169 | 59.000 | KG | 159.135 | CDM
9CNB1SDA080414R6 |  | Выключатель автоматический выкатной FA2C 1600 Ek 1 LSI 3p WMP+YO+YC+M+S51 | 1 | ШТ | 298521.4428 | Заказ | 4 недели | Силовые автоматические выключатели | Автоматические выключатели воздушные | FA2 |  | 2012209991445 | 61.000 | KG | 159.135 | CDM
9CNB1SDA080414R7 |  | Выключатель автоматический выкатной FA2C 1600 Ek 1 LSIG 3p WMP+YO+YC+M+S51 | 1 | ШТ | 312355.7766 | Заказ | 4 недели | Силовые автоматические выключатели | Автоматические выключатели воздушные | FA2 |  | 2012209992084 | 61.000 | KG | 159.135 | CDM
9CNB1SDA080415R2 |  | Выключатель автоматический выкатной FA2C 2000 Ek 1 LSI 3p WMP | 1 | ШТ | 305409.9888 | Заказ | 4 недели | Силовые автоматические выключатели | Автоматические выключатели воздушные | FA2 |  | 2012209991537 | 59.000 | KG | 159.135 | CDM
9CNB1SDA080415R3 |  | Выключатель автоматический выкатной FA2C 2000 Ek 1 LSIG 3p WMP | 1 | ШТ | 319244.3226 | Заказ | 4 недели | Силовые автоматические выключатели | Автоматические выключатели воздушные | FA2 |  | 2012209992176 | 59.000 | KG | 159.135 | CDM
9CNB1SDA080415R6 |  | Выключатель автоматический выкатной FA2C 2000 Ek 1 LSI 3p WMP+YO+YC+M+S51 | 1 | ШТ | 341488.9926 | Заказ | 4 недели | Силовые автоматические выключатели | Автоматические выключатели воздушные | FA2 |  | 2012209991452 | 61.000 | KG | 159.135 | CDM
9CNB1SDA080415R7 |  | Выключатель автоматический выкатной FA2C 2000 Ek 1 LSIG 3p WMP+YO+YC+M+S51 | 1 | ШТ | 355323.3264 | Заказ | 4 недели | Силовые автоматические выключатели | Автоматические выключатели воздушные | FA2 |  | 2012209992091 | 61.000 | KG | 159.135 | CDM
9CNB1SDA080421R2 |  | Выключатель автоматический выкатной FA4C 2500 Ek 1 LSI 3p WMP | 1 | ШТ | 357520.842 | Заказ | 4 недели | Силовые автоматические выключатели | Автоматические выключатели воздушные | FA2 |  | 2012209991544 | 77.000 | KG | 190.035 | CDM
9CNB1SDA080421R3 |  | Выключатель автоматический выкатной FA4C 2500 Ek 1 LSIG 3p WMP | 1 | ШТ | 371355.1758 | Заказ | 4 недели | Силовые автоматические выключатели | Автоматические выключатели воздушные | FA2 |  | 2012209992183 | 77.000 | KG | 190.035 | CDM
9CNB1SDA080421R6 |  | Выключатель автоматический выкатной FA4C 2500 Ek 1 LSI 3p WMP+YO+YC+M+S51 | 1 | ШТ | 393599.8458 | Заказ | 4 недели | Силовые автоматические выключатели | Автоматические выключатели воздушные | FA2 |  | 2012209991469 | 79.000 | KG | 190.035 | CDM
9CNB1SDA080421R7 |  | Выключатель автоматический выкатной FA4C 2500 Ek 1 LSIG 3p WMP+YO+YC+M+S51 | 1 | ШТ | 407434.1796 | Заказ | 4 недели | Силовые автоматические выключатели | Автоматические выключатели воздушные | FA2 |  | 2012209992107 | 79.000 | KG | 190.040 | CDM
9CNB1SDA080422R2 |  | Выключатель автоматический выкатной FA4C 3200 Ek 1 LSI 3p WMP | 1 | ШТ | 415162.377 | Заказ | 4 недели | Силовые автоматические выключатели | Автоматические выключатели воздушные | FA2 |  | 2012209991551 | 77.000 | KG | 190.035 | CDM
9CNB1SDA080422R3 |  | Выключатель автоматический выкатной FA4C 3200 Ek 1 LSIG 3p WMP | 1 | ШТ | 428996.7108 | Заказ | 4 недели | Силовые автоматические выключатели | Автоматические выключатели воздушные | FA2 |  | 2012209992190 | 77.000 | KG | 190.035 | CDM
9CNB1SDA080422R6 |  | Выключатель автоматический выкатной FA4C 3200 Ek 1 LSI 3p WMP+YO+YC+M+S51 | 1 | ШТ | 451241.3556 | Заказ | 4 недели | Силовые автоматические выключатели | Автоматические выключатели воздушные | FA2 |  | 2012209991476 | 79.000 | KG | 190.035 | CDM
9CNB1SDA080422R7 |  | Выключатель автоматический выкатной FA4C 3200 Ek 1 LSIG 3p WMP+YO+YC+M+S51 | 1 | ШТ | 465075.702 | Заказ | 4 недели | Силовые автоматические выключатели | Автоматические выключатели воздушные | FA2 |  | 2012209992114 | 79.000 | KG | 190.040 | CDM
9CNB1SDA080423R2 |  | Выключатель автоматический выкатной FA4C 4000 Ek 1 LSI 3p WMP | 1 | ШТ | 523355.1246 | Заказ | 4 недели | Силовые автоматические выключатели | Автоматические выключатели воздушные | FA2 |  | 2012209991568 | 77.000 | KG | 190.035 | CDM
9CNB1SDA080423R3 |  | Выключатель автоматический выкатной FA4C 4000 Ek 1 LSIG 3p WMP | 1 | ШТ | 537189.4584 | Заказ | 4 недели | Силовые автоматические выключатели | Автоматические выключатели воздушные | FA2 |  | 2012209992206 | 77.000 | KG | 190.035 | CDM
9CNB1SDA080423R6 |  | Выключатель автоматический выкатной FA4C 4000 Ek 1 LSI 3p WMP+YO+YC+M+S51 | 1 | ШТ | 559434.141 | Заказ | 4 недели | Силовые автоматические выключатели | Автоматические выключатели воздушные | FA2 |  | 2012209991483 | 79.000 | KG | 190.035 | CDM
9CNB1SDA080423R7 |  | Выключатель автоматический выкатной FA4C 4000 Ek 1 LSIG 3p WMP+YO+YC+M+S51 | 1 | ШТ | 573268.4748 | Заказ | 4 недели | Силовые автоматические выключатели | Автоматические выключатели воздушные | FA2 |  | 2012209992121 | 79.000 | KG | 190.040 | CDM
9CNB1SDA80412R2 |  | Выключатель автоматический выкатной FA2C 1000 Ek 1 LSI 3p WMP | 1 | ШТ | 236225.4552 | Заказ | 4 недели | Силовые автоматические выключатели | Автоматические выключатели воздушные | FA2 |  | 2012209993128 | 59.000 | KG | 159.135 | CDM
9CNB1SDA80412R3 |  | Выключатель автоматический выкатной FA2C 1000 Ek 1 LSIG 3p WMP | 1 | ШТ | 250059.789 | Заказ | 4 недели | Силовые автоматические выключатели | Автоматические выключатели воздушные | FA2 |  | 2012209993135 | 59.000 | KG | 159.135 | CDM
9CNB1SDA80412R6 |  | Выключатель автоматический выкатной FA2C 1000 Ek 1 LSI 3p WMP+YO+YC+M+S51 | 1 | ШТ | 272304.4464 | Заказ | 4 недели | Силовые автоматические выключатели | Автоматические выключатели воздушные | FA2 |  | 2012209993142 | 61.000 | KG | 159.135 | CDM
9CNB1SDA80412R7 |  | Выключатель автоматический выкатной FA2C 1000 Ek 1 LSIG 3p WMP+YO+YC+M+S51 | 1 | ШТ | 286138.8054 | Заказ | 4 недели | Силовые автоматические выключатели | Автоматические выключатели воздушные | FA2 |  | 2012209993159 | 61.000 | KG | 159.135 | CDM
9CNB20000000000 | PRUXR1800 | Комплект для установки XR в шкаф H1800мм | 1 | Пачка | 19108.464 | Заказ | 4 недели | Шкафная продукция | Главные распределительные щиты | Главные распределительные щиты |  | 2012208882294 | 12.300 | KG | 20.980 | CDM
9CNB20000000001 | PRUXR2000 | Комплект для установки XR в шкаф H2000мм | 1 | Пачка | 19687.236 | Заказ | 4 недели | Шкафная продукция | Главные распределительные щиты | Главные распределительные щиты |  | 2012208882300 | 13.600 | KG | 23.290 | CDM
9CNB850069R001 |  | Плата монтажная для шкафов SR 300х200мм ВхШ | 1 | ШТ | 221.412 | Заказ | 4 недели | Шкафная продукция | Шкафы - автоматизация и управление | SR | SR |  | 2.000 | KG | 1.200 | CCM
9CNB850069R002 |  | Плата монтажная для шкафов SR 300х300мм ВхШ | 1 | ШТ | 369.996 | Заказ | 4 недели | Шкафная продукция | Шкафы - автоматизация и управление | SR | SR |  | 2.000 | KG | 1.800 | CCM
9CNB850069R003 |  | Плата монтажная для шкафов SR 300х400мм ВхШ Плата монтажная для шкафов SR 400х300мм ВхШ | 1 | ШТ | 528.54 | Заказ | 4 недели | Шкафная продукция | Шкафы - автоматизация и управление | SR | SR |  | 2.000 | KG | 24.000 | CCM
9CNB850069R004 |  | Плата монтажная для шкафов SR 400х400мм ВхШ | 1 | ШТ | 747.708 | Заказ | 4 недели | Шкафная продукция | Шкафы - автоматизация и управление | SR | SR |  | 2.000 | KG | 3.200 | CCM
9CNB850069R005 |  | Плата монтажная для шкафов SR 500х300мм ВхШ | 1 | ШТ | 679.152 | Заказ | 4 недели | Шкафная продукция | Шкафы - автоматизация и управление | SR | SR |  | 2.000 | KG | 3.000 | CCM
9CNB850069R006 |  | Плата монтажная для шкафов SR 500х400мм ВхШ | 1 | ШТ | 832.692 | Заказ | 4 недели | Шкафная продукция | Шкафы - автоматизация и управление | SR | SR |  | 2.000 | KG | 4.000 | CCM
9CNB850070R001 |  | Плата монтажная для шкафов SR 400х600мм ВхШ Плата монтажная для шкафов SR 600х400мм ВхШ | 1 | ШТ | 1204.992 | Заказ | 4 недели | Шкафная продукция | Шкафы - автоматизация и управление | SR | SR |  | 2.000 | KG | 4.800 | CCM
9CNB850070R002 |  | Плата монтажная для шкафов SR 600х600мм ВхШ | 1 | ШТ | 1747.392 | Заказ | 4 недели | Шкафная продукция | Шкафы - автоматизация и управление | SR | SR |  | 2.000 | KG | 7.200 | CCM
9CNB85070R003 |  | Плата монтажная для шкафов SR 700х500мм ВхШ | 1 | ШТ | 2223.6 | Заказ | 4 недели | Шкафная продукция | Шкафы - автоматизация и управление | SR | SR |  | 2.000 | KG | 7.000 | CCM
9CNB85070R004 |  | Плата монтажная для шкафов SR 800х600мм ВхШ | 1 | ШТ | 2287.284 | Заказ | 4 недели | Шкафная продукция | Шкафы - автоматизация и управление | SR | SR |  | 2.000 | KG | 9.600 | CCM
9CNB85070R005 |  | Плата монтажная для шкафов SR 800х800мм ВхШ | 1 | ШТ | 4304.844 | Заказ | 4 недели | Шкафная продукция | Шкафы - автоматизация и управление | SR | SR |  | 2.000 | KG | 1.280 | CCM
9CNB85071R001 |  | Плата монтажная для шкафов SR 1000х600мм ВхШ | 1 | ШТ | 3329.988 | Заказ | 4 недели | Шкафная продукция | Шкафы - автоматизация и управление | SR | SR |  | 2.000 | KG | 1.200 | CCM
9CNB85071R002 |  | Плата монтажная для шкафов SR 1000х800мм ВхШ | 1 | ШТ | 4384.008 | Заказ | 4 недели | Шкафная продукция | Шкафы - автоматизация и управление | SR | SR |  | 2.000 | KG | 1.600 | CCM
9CNB85071R003 |  | Плата монтажная для шкафов SR 1200х600мм ВхШ | 1 | ШТ | 3387.804 | Заказ | 4 недели | Шкафная продукция | Шкафы - автоматизация и управление | SR | SR |  | 2.000 | KG | 1.440 | CCM
9CNB85071R004 |  | Плата монтажная для шкафов SR 1200х800мм ВхШ | 1 | ШТ | 4471.74 | Заказ | 4 недели | Шкафная продукция | Шкафы - автоматизация и управление | SR | SR |  | 2.000 | KG | 1.920 | CCM
9CNBSRN10625K-3 | SRN10625K RAL3000 | Корпус шкафа с монт.платой 1000х600х250мм (RAL3000 КРАСНЫЙ) | 1 | ШТ | 22140.324 | Заказ | 4 недели | Шкафная продукция | Шкафы - автоматизация и управление | SR | SR |  | 38.200 | KG | 150.000 | CDM
9CNBSRN10630K-3 | SRN10630K RAL3000 | Корпус шкафа с монт.платой 1000х600х300мм (RAL3000 КРАСНЫЙ) | 1 | ШТ | 19549.98 | Заказ | 4 недели | Шкафная продукция | Шкафы - автоматизация и управление | SR | SR |  | 39.800 | KG | 180.000 | CDM
9CNBSRN10830K-3 | SRN10830K RAL3000 | Корпус шкафа с монт.платой 1000х800х300мм (RAL3000 КРАСНЫЙ) | 1 | ШТ | 25698.516 | Заказ | 4 недели | Шкафная продукция | Шкафы - автоматизация и управление | SR | SR |  | 50.800 | KG | 240.000 | CDM
9CNBSRN12630K-3 | SRN12630K RAL3000 | Корпус шкафа с монт.платой 1200х600х300мм (RAL3000 КРАСНЫЙ) | 1 | ШТ | 23769.192 | Заказ | 4 недели | Шкафная продукция | Шкафы - автоматизация и управление | SR | SR |  | 46.100 | KG | 216.000 | CDM
9CNBSRN12830K-3 | SRN12830K RAL3000 | Корпус шкафа с монт.платой 1200х800х300мм (RAL3000 КРАСНЫЙ) | 1 | ШТ | 28952.316 | Заказ | 4 недели | Шкафная продукция | Шкафы - автоматизация и управление | SR | SR |  | 57.100 | KG | 288.000 | CDM
9CNBSRN3215K-3 | SRN3215K RAL3000 | Корпус шкафа с монт.платой 300х200х150мм (RAL3000 КРАСНЫЙ) | 4 | ШТ | 4839.228 | Заказ | 4 недели | Шкафная продукция | Шкафы - автоматизация и управление | SR | SR |  | 5.100 | KG | 9.000 | CDM
9CNBSRN4315K-3 | SRN4315K RAL3000 | Корпус шкафа с монт.платой 400х300х150мм (RAL3000 КРАСНЫЙ) | 1 | ШТ | 6438.336 | Заказ | 4 недели | Шкафная продукция | Шкафы - автоматизация и управление | SR | SR |  | 7.800 | KG | 18.000 | CDM
9CNBSRN4420K-3 | SRN4420K RAL3000 | Корпус шкафа с монт.платой 400х400х200мм (RAL3000 КРАСНЫЙ) | 4 | ШТ | 7692.06 | Заказ | 4 недели | Шкафная продукция | Шкафы - автоматизация и управление | SR | SR |  | 10.200 | KG | 32.000 | CDM
9CNBSRN4620K-3 | SRN4620K RAL3000 | Корпус шкафа с монт.платой 400х600х200мм (RAL3000 КРАСНЫЙ) | 1 | ШТ | 10327.956 | Заказ | 4 недели | Шкафная продукция | Шкафы - автоматизация и управление | SR | SR |  | 2.000 | KG | 48.000 | CDM
9CNBSRN5320K-3 | SRN5320K RAL3000 | Корпус шкафа с монт.платой 500х300х200мм (RAL3000 КРАСНЫЙ) | 1 | ШТ | 8302.824 | Заказ | 4 недели | Шкафная продукция | Шкафы - автоматизация и управление | SR | SR |  | 9.800 | KG | 300.000 | CDM
9CNBSRN5420K-3 | SRN5420K RAL3000 | Корпус шк.с монт.плат.500х400х200мм (RAL3000 КРАСНЫЙ) | 1 | ШТ | 7226.904 | Заказ | 4 недели | Шкафная продукция | Шкафы - автоматизация и управление | SR | SR |  | 11.900 | KG | 40.000 | CDM
9CNBSRN5425K-3 | SRN5425K RAL3000 | Корпус шкафа с монт.платой 500х400х250мм (RAL3000 КРАСНЫЙ) | 1 | ШТ | 9910.56 | Заказ | 4 недели | Шкафная продукция | Шкафы - автоматизация и управление | SR | SR |  | 2.000 | KG | 50.000 | CDM
9CNBSRN6420GR |  | Корпус шкафа с монт.платой 600х400х200мм ВхШхГ | 1 | ШТ | 10682.952 | Заказ | 4 недели | Шкафная продукция | Шкафы - автоматизация и управление | SR | SR |  | 2.000 | KG | 48.000 | CDM
9CNBSRN6420K-3 | SRN6420K RAL3000 | Корпус шкафа с монт.платой 600х400х200мм (RAL3000 КРАСНЫЙ) | 1 | ШТ | 8836.008 | Заказ | 4 недели | Шкафная продукция | Шкафы - автоматизация и управление | SR | SR |  | 14.300 | KG | 48.000 | CDM
9CNBSRN6425-3 | SRN6425K RAL3000 | Корпус шкафа с монт.платой 600х400х250мм (RAL3000 КРАСНЫЙ) | 1 | ШТ | 9635.868 | Заказ | 4 недели | Шкафная продукция | Шкафы - автоматизация и управление | SR | SR |  | 14.900 | KG | 60.000 | CDM
9CNBSRN6625K-3 | SRN6625K RAL3000 | Корпус шкафа с монт.платой 600х600х250мм (RAL3000 КРАСНЫЙ) | 1 | ШТ | 11991.06 | Заказ | 4 недели | Шкафная продукция | Шкафы - автоматизация и управление | SR | SR |  | 24.800 | KG | 90.000 | CDM
9CNBSRN7520GR |  | Корпус шкафа с монт.платой 700х500х200мм ВхШхГ | 1 | ШТ | 16364.76 | Заказ | 4 недели | Шкафная продукция | Шкафы - автоматизация и управление | SR | SR |  | 2.000 | KG | 70.000 | CDM
9CNBSRN7520K-3 | SRN7520K RAL3000 | Корпус шкафа с монт.платой 700х500х200мм (RAL3000 КРАСНЫЙ) | 1 | ШТ | 13586.04 | Заказ | 4 недели | Шкафная продукция | Шкафы - автоматизация и управление | SR | SR |  | 23.300 | KG | 70.000 | CDM
9CNBSRN7525K-3 | SRN7525K RAL3000 | Корпус шкафа с монт.платой 700х500х250мм (RAL3000 КРАСНЫЙ) | 1 | ШТ | 11991.06 | Заказ | 4 недели | Шкафная продукция | Шкафы - автоматизация и управление | SR | SR |  | 24.300 | KG | 87.500 | CDM
9CNBSRN8625GR |  | Корпус шкафа с монт.платой 800х600х250мм ВхШхГ | 1 | ШТ | 19037.772 | Заказ | 4 недели | Шкафная продукция | Шкафы - автоматизация и управление | SR | SR |  | 2.000 | KG | 120.000 | CDM
9CNBSRN8830K-3 | SRN8830K RAL3000 | Корпус шкафа с монт.платой 800х800х300мм (RAL3000 КРАСНЫЙ) | 1 | ШТ | 20236.38 | Заказ | 4 недели | Шкафная продукция | Шкафы - автоматизация и управление | SR | SR |  | 41.800 | KG | 14.000 | CDM
9CNBSRR215K |  | Крыша антидождевая для шкафов SR 200X150мм ШхГ | 1 | ШТ | 652.632 | Заказ | 4 недели | Шкафная продукция | Шкафы - автоматизация и управление | SR | SR |  | 2.000 | KG | 45.000 | CCM
9CNBSRR315K |  | Крыша антидождевая для шкафов SR 300X150мм ШхГ | 1 | ШТ | 705.6 | Заказ | 4 недели | Шкафная продукция | Шкафы - автоматизация и управление | SR | SR |  | 2.000 | KG | 68.000 | CCM
9CNBSRR320K |  | Крыша антидождевая для шкафов SR 300X200мм ШхГ | 1 | ШТ | 749.016 | Заказ | 4 недели | Шкафная продукция | Шкафы - автоматизация и управление | SR | SR |  | 2.000 | KG | 90.000 | CCM
9CNBSRR415K |  | Крыша антидождевая для шкафов SR 400X150мм ШхГ | 1 | ШТ | 772.836 | Заказ | 4 недели | Шкафная продукция | Шкафы - автоматизация и управление | SR | SR |  | 2.000 | KG | 90.000 | CCM
9CNBSRR420K |  | Крыша антидождевая для шкафов SR 400х200мм ШхГ | 1 | ШТ | 839.928 | Заказ | 4 недели | Шкафная продукция | Шкафы - автоматизация и управление | SR | SR |  | 2.000 | KG | 480.000 | CCM
9CNBSRR425K |  | Крыша антидождевая для шкафов SR 400х250мм ШхГ | 1 | ШТ | 887.88 | Заказ | 4 недели | Шкафная продукция | Шкафы - автоматизация и управление | SR | SR |  | 2.000 | KG | 150.000 | CCM
9CNBSRR520K |  | Крыша антидождевая для шкафов SR 500х200мм ШхГ | 1 | ШТ | 910.644 | Заказ | 4 недели | Шкафная продукция | Шкафы - автоматизация и управление | SR | SR |  | 2.000 | KG | 150.000 | CCM
9CNBSRR525K |  | Крыша антидождевая для шкафов SR 500х250мм ШхГ | 1 | ШТ | 968.772 | Заказ | 4 недели | Шкафная продукция | Шкафы - автоматизация и управление | SR | SR |  | 2.000 | KG | 186.000 | CCM
9CNBSRR620K |  | Крыша антидождевая для шкафов SR 600х200мм ШхГ | 1 | ШТ | 1000.356 | Заказ | 4 недели | Шкафная продукция | Шкафы - автоматизация и управление | SR | SR |  | 2.000 | KG | 180.000 | CCM
9CNBSRR625K |  | Крыша антидождевая для шкафов SR 600х250мм ШхГ | 1 | ШТ | 1023.42 | Заказ | 4 недели | Шкафная продукция | Шкафы - автоматизация и управление | SR | SR |  | 2.000 | KG | 90.000 | CCM
9CNBSRR630K |  | Крыша антидождевая для шкафов SR 600х300мм ШхГ | 1 | ШТ | 1195.236 | Заказ | 4 недели | Шкафная продукция | Шкафы - автоматизация и управление | SR | SR |  | 2.000 | KG | 270.000 | CCM
9CNBSRR830K |  | Крыша антидождевая для шкафов SR 800х300мм ШхГ | 1 | ШТ | 1646.316 | Заказ | 4 недели | Шкафная продукция | Шкафы - автоматизация и управление | SR | SR |  | 2.000 | KG | 360.000 | CCM
A362 | STJA 362 | Дверь прозрачная для шкафов А (3 ряда) | 1 | ШТ | 8813.46 | Заказ | 6 недель | Шкафная продукция | Аксессуары для шкафов | Z | Z | 4011617316374 | 0.624 | KG | 0.004 | M3
A368 | STJA 368 | Дверь стальная для шкафов А (1 ряд) | 1 | ШТ | 1927.764 | Заказ | 3 недели | Шкафная продукция | Аксессуары для шкафов | Z | Z | 4011617316312 | 0.416 | KG | 0.002 | M3
A369 | STJA 369 | Дверь стальная для шкафов А (2 ряда) | 1 | ШТ | 2284.248 | Заказ | 3 недели | Шкафная продукция | Аксессуары для шкафов | Z | Z | 4011617316329 | 0.624 | KG | 0.003 | M3
A370 | STJA 370 | Дверь стальная для шкафов А (3 ряда) | 1 | ШТ | 3089.664 | Заказ | 3 недели | Шкафная продукция | Аксессуары для шкафов | Z | Z | 4011617316336 | 0.832 | KG | 0.004 | M3
A371 | STJA 371 | Дверь стальная для шкафов А (4 ряда) | 1 | ШТ | 3515.52 | Заказ | 3 недели | Шкафная продукция | Аксессуары для шкафов | Z | Z | 4011617316343 | 1.248 | KG | 0.005 | M3
AA1203 |  | Винты с гайками М6х14 для фланцев SR (16шт) | 1 | ШТ | 534.228 | Заказ | 8 недель | Шкафная продукция | Шкафы - автоматизация и управление | SR | SR | 8015646037022 | 0.011 | KG | 2.000 | CDM
AA1203X |  | Винты нерж.ст. М6х14 для фланцев SR (16шт) | 1 | ШТ | 6382.8 | Заказ | 8 недель | Шкафная продукция | Шкафы - автоматизация и управление | SR | SR | 8015646775788 | 0.010 | KG | 2.000 | CDM
AA1204 |  | Петли дверные шкафа SR2 , (1упак=10шт) | 1 | ШТ | 6541.512 | Заказ | 5 недель | Шкафная продукция | Шкафы - автоматизация и управление | Аксессуары для шкафов AM2, IS2 | С2 | 8015646767219 | 0.350 | KG | 0.200 | CDM
AA1206 | TURAA 1206 | Петли монтажные для шкафов SR (1упак=4шт) | 1 | Пачка | 1159.236 | C | 7 недель | Шкафная продукция | Шкафы - автоматизация и управление | SR | SR | 8015646000026 | 0.179 | KG | 2.000 | CDM
AA1206X |  | Петля монтажная для SR (1упак=4шт) | 1 | ШТ | 7561.488 | Заказ | 6 недель | Шкафная продукция | Шкафы - автоматизация и управление | SR | SR | 8015646775122 | 0.200 | KG | 0.060 | CDM
AA1560 |  | Ключ под треугольный цилиндр | 1 | ШТ | 907.284 | Заказ | 5 недель | Шкафная продукция | Шкафы - автоматизация и управление | IS2 | IS2 | 8015646000118 | 20.000 | G | 0.210 | CDM
AA1570 |  | Ключ типа Fiat | 1 | ШТ | 3867.732 | Заказ | 5 недель | Шкафная продукция | Шкафы - автоматизация и управление | IS2 | IS2 | 8015646000125 | 30.000 | G | 2.000 | CDM
AA5190 |  | Ключ по треугольню вставку замка для шкафов SRN | 1 | ШТ | 1141.512 | Заказ | 8 недель | Шкафная продукция | Шкафы - автоматизация и управление | IS2 | IS2 | 8015646000262 | 0.010 | KG | 15.000 | CCM
AA5200 |  | Замок с треугольной вставкой под ключ для шкафов SRN | 1 | ШТ | 2440.572 | Заказ | 5 недель | Шкафная продукция | Шкафы - автоматизация и управление | IS2 | IS2 | 8015646000125 | 0.010 | KG | 50.000 | CCM
AA6120 |  | Цилиндр под треугольный ключ | 1 | ШТ | 1800.108 | Заказ | 4 недели | Шкафная продукция | Шкафы - автоматизация и управление | IS2 | IS2 | 8015646000460 | 10.000 | G | 0.020 | CDM
AA6140 |  | Цилиндр под квадратный ключ | 1 | ШТ | 1800.108 | Заказ | 5 недель | Шкафная продукция | Шкафы - автоматизация и управление | IS2 | IS2 | 8015646000477 | 10.000 | G | 0.020 | CDM
AA6160 |  | Вставка типа Fiat | 1 | ШТ | 1800.108 | Заказ | 5 недель | Шкафная продукция | Шкафы - автоматизация и управление | IS2 | IS2 | 8015646000484 | 20.000 | G | 0.020 | CDM
AA6180 |  | Цилиндр под шестигранный ключ | 1 | ШТ | 1800.108 | Заказ | 5 недель | Шкафная продукция | Шкафы - автоматизация и управление | IS2 | IS2 | 8015646000491 | 20.000 | G | 0.020 | CDM
AA6200 | AA6200 | Цилиндр типа Yale с ключем | 1 | ШТ | 2942.376 | Заказ | 4 недели | Шкафная продукция | Шкафы - автоматизация и управление | IS2 | IS2 | 8015646000507 | 20.000 | G | 1.000 | CDM
AA6840 |  | Шина заземления, гибкая 16d7-17x200(ШхД) (5шт) | 1 | ШТ | 3719.532 | Заказ | 5 недель | Шкафная продукция | Шкафы - автоматизация и управление | IS2EM | IS2EM | 8015646000521 | 1.100 | KG | 0.500 | CDM
AA6850 |  | Шина заземления, гибкая 16d7-17x300(ШхД) (5шт) | 1 | ШТ | 4449.684 | Заказ | 5 недель | Шкафная продукция | Шкафы - автоматизация и управление | IS2EM | IS2EM | 8015646000538 | 1.500 | KG | 0.750 | CDM
AA6880 |  | Шина заземления, гибкая 25d9 - 22x200(ШхД) (5шт) | 1 | ШТ | 5266.632 | Заказ | 5 недель | Шкафная продукция | Шкафы - автоматизация и управление | IS2EM | IS2EM | 8015646000545 | 2.000 | KG | 0.500 | CDM
AA6890 |  | Шина заземления, гибкая 25d9 - 22x300(ШхД) (5шт) | 1 | ШТ | 6257.064 | Заказ | 5 недель | Шкафная продукция | Шкафы - автоматизация и управление | IS2EM | IS2EM | 8015646000552 | 3.000 | KG | 0.750 | CDM
AA8001 | TURAA 8001 | Замок с ключом для шкафов SR | 1 | ШТ | 1787.196 | Заказ | 8 недель | Шкафная продукция | Шкафы - автоматизация и управление | SR | SR | 8015646000699 | 0.011 | KG | 0.125 | CDM
AA8002 | TURAA 8002 | Замок с ключом для шкафов SR | 1 | ШТ | 3005.544 | B | 2 недели | Шкафная продукция | Шкафы - автоматизация и управление | SR | SR | 8015646000705 | 0.074 | KG | 0.125 | CDM
AA8003 | TURAA 8003 | Замок с ключом для шкафов SR | 1 | ШТ | 5476.872 | Заказ | 7 недель | Шкафная продукция | Шкафы - автоматизация и управление | SR | SR | 8015646000712 | 0.179 | KG | 0.125 | CDM
AA8004 |  | Цилиндр типа Ronis с ключем | 1 | ШТ | 1962.792 | Заказ | 4 недели | Шкафная продукция | Шкафы - автоматизация и управление | IS2 | IS2 | 8015646602015 | 10.000 | G | 0.050 | CDM
AA8010 | TURAA 8010 | Шина медная 20x5мм ШхВ L=1000мм (1упак=4шт) | 1 | Пачка | 38849.28 | Заказ | 9 недель | Шкафная продукция | Шкафы - автоматизация и управление | SR | SR | 8015646035233 | 3.519 | KG | 0.125 | CDM
AA8011 | TURAA 8011 | Изолятор шины (1упак=5шт) | 1 | Пачка | 4050.948 | Заказ | 7 недель | Шкафная продукция | Шкафы - автоматизация и управление | SR | SR | 8015646000736 | 0.055 | KG | 0.125 | CDM
AA8025 | TURAA 8025 | Проставки для платы L=25мм (1упак=12шт) | 1 | Пачка | 1852.512 | Заказ | 9 недель | Шкафная продукция | Шкафы - автоматизация и управление | SR | SR | 8015646000743 | 0.194 | KG | 0.125 | CDM
AA8050 | TURAA 8050 | Проставки для платы L=50мм (1упак=12шт) | 1 | Пачка | 2805.708 | Заказ | 9 недель | Шкафная продукция | Шкафы - автоматизация и управление | SR | SR | 8015646000750 | 0.398 | KG | 0.125 | CDM
AA9610 |  | Петли для подъема шкафа (4 шт.) | 1 | ШТ | 1933.644 | A | 1 неделя | Шкафная продукция | Шкафы - автоматизация и управление | IS2 | IS2 | 8015646000781 | 0.735 | KG | 0.360 | CDM
AD1009 |  | Держатель для перф.каб-канала (4шт), пластик | 1 | ШТ | 527.736 | Заказ | 4 недели | Шкафная продукция | Шкафы - автоматизация и управление | IS2EM | IS2EM | 8015646016669 | 0.092 | KG | 1.125 | CDM
AD1033 |  | Саморезы M6 L=10 (50шт) | 1 | ШТ | 2338.704 | Заказ | 4 недели | Шкафная продукция | Шкафы - автоматизация и управление | IS2EM | IS2EM | 8015646016850 | 0.231 | KG | 0.960 | CDM
AD1036 |  | Гайка закладная М6 (20шт) | 1 | ШТ | 1630.224 | Заказ | 4 недели | Шкафная продукция | Шкафы - автоматизация и управление | IS2 | IS2 | 8015646035400 | 0.210 | KG | 0.300 | CDM
AD1037 |  | Держатель для перф.каб-канала (4шт),металл | 1 | ШТ | 1594.068 | Заказ | 4 недели | Шкафная продукция | Шкафы - автоматизация и управление | IS2EM | IS2EM | 8015646035417 | 0.371 | KG | 1.125 | CDM
AD1056 |  | Комплект соединительный под кабельный наконечник м8, L=20 (12шт) | 1 | ШТ | 2006.148 | Заказ | 4 недели | Шкафная продукция | Шкафы - автоматизация и управление | IS2 | IS2 | 8015646635136 | 0.315 | KG | 0.250 | CDM
AD1064 |  | Комплект соединительный под плоскую шину м8, L=27 (12шт) | 1 | ШТ | 2161.608 | Заказ | 4 недели | Шкафная продукция | Шкафы - автоматизация и управление | IS2 | IS2 | 8015646039576 | 0.273 | KG | 0.250 | CDM
AD1065 |  | Элемент опорный для шины 400/800А (4шт) | 1 | ШТ | 585.576 | Заказ | 4 недели | Шкафная продукция | Шкафы - автоматизация и управление | IS2 | IS2 | 8015646039583 | 0.210 | KG | 0.250 | CDM
AD1066 |  | Адаптер для шины 400/800А (4шт) | 1 | ШТ | 827.748 | Заказ | 4 недели | Шкафная продукция | Шкафы - автоматизация и управление | IS2 | IS2 | 8015646039545 | 0.210 | KG | 0.250 | CDM
AD1067 |  | Опорный элемент для шины 1250/1600A(4шт) | 1 | ШТ | 751.86 | Заказ | 4 недели | Шкафная продукция | Шкафы - автоматизация и управление | IS2 | IS2 | 8015646039590 | 0.210 | KG | 0.250 | CDM
AD1068 |  | Соединитель 800А для шин 800/1250/1600А(4шт) | 1 | ШТ | 9983.784 | Заказ | 4 недели | Шкафная продукция | Шкафы - автоматизация и управление | IS2 | IS2 | 8015646039767 | 1.124 | KG | 0.126 | CDM
AD1069 |  | Соединитель 1250/1600А для шин 1250/1600А(4шт) | 1 | ШТ | 9983.784 | Заказ | 4 недели | Шкафная продукция | Шкафы - автоматизация и управление | IS2 | IS2 | 8015646601117 | 2.520 | KG | 0.126 | CDM
AD1077 |  | Соединитель 400А для шин (4шт) | 1 | ШТ | 8996.976 | Заказ | 4 недели | Шкафная продукция | Шкафы - автоматизация и управление | IS2 | IS2 | 8015646612458 | 1.103 | KG | 0.600 | CDM
AD1086 | AD1086 FOR PPHV | Заглушки Ш = 2000 мм,RAL7035 (10 шт.) | 1 | ШТ | 28744.104 | Заказ | 5 недель | Шкафная продукция | Шкафы - автоматизация и управление | Аксессуары для шкафов AM2, IS2 | С2 | 8015646682383 | 3.510 | KG | 7.200 | CDM
AD1088 |  | Заглушки Ш=600 мм,24 мод,RAL7035 (3 шт) | 1 | ШТ | 2982.108 | Заказ | 5 недель | Шкафная продукция | Шкафы - автоматизация и управление | Аксессуары для шкафов AM2, IS2 | С2 | 8015646713698 | 1.410 | KG | 2.210 | CDM
AD1089 |  | Заглушки Ш=800 мм,36 мод,RAL7035 (3 шт) | 1 | ШТ | 3842.412 | Заказ | 4 недели | Шкафная продукция | Шкафы - автоматизация и управление | Аксессуары для шкафов AM2, IS2 | С2 | 8015646713704 | 2.080 | KG | 2.890 | CDM
AD1098 | AD1098 | Держатель для перф.каб-канала (4шт),металл | 1 | ШТ | 2666.832 | Заказ | 4 недели | Шкафная продукция | Шкафы - автоматизация и управление | IS2 | IS2 | 8015646617149 | 1.008 | KG | 0.546 | CDM
AD1101 |  | Маркировка 1мод.15x17мм ВхШ (288шт) | 1 | ШТ | 8274.048 | Заказ | 4 недели | Шкафная продукция | Шкафы - автоматизация и управление | IS2EM | IS2EM | 8015646682864 | 0.053 | KG | 1.097 | CDM
AD1102 |  | Маркировка 2мод.15x27мм ВхШ (192шт) | 1 | ШТ | 5649.78 | Заказ | 4 недели | Шкафная продукция | Шкафы - автоматизация и управление | IS2EM | IS2EM | 8015646682871 | 0.021 | KG | 1.097 | CDM
AD1103 |  | Маркировка 3мод.15x50мм ВхШ (96шт) | 1 | ШТ | 5273.844 | Заказ | 4 недели | Шкафная продукция | Шкафы - автоматизация и управление | IS2EM | IS2EM | 8015646682888 | 0.021 | KG | 1.097 | CDM
AD1104 |  | Маркировка 4мод.15x67мм ВхШ (96шт) | 1 | ШТ | 5649.78 | Заказ | 4 недели | Шкафная продукция | Шкафы - автоматизация и управление | IS2EM | IS2EM | 8015646682895 | 0.021 | KG | 1.181 | CDM
AD1600 |  | Держатель для этикеток Ш=24мод.(20шт) | 1 | ШТ | 29347.776 | Заказ | 4 недели | Шкафная продукция | Шкафы - автоматизация и управление | IS2EM | IS2EM | 8015646682840 | 0.252 | KG | 2.100 | CDM
AD1800 |  | Держатель для этикеток Ш=36мод.(20шт) | 1 | ШТ | 43014.96 | Заказ | 4 недели | Шкафная продукция | Шкафы - автоматизация и управление | IS2EM | IS2EM | 8015646682857 | 0.378 | KG | 2.100 | CDM
AE1015 |  | Проставки для вентиляции шкафа (IP20) | 1 | ШТ | 820.56 | Заказ | 4 недели | Шкафная продукция | Шкафы - автоматизация и управление | IS2 | IS2 | 8015646721419 | 0.263 | KG | 0.350 | CDM
AG11 | STJAG 11 | Пластрон глухой 1ряд/1 рейка | 1 | ШТ | 2291.532 | Заказ | 4 недели | Шкафная продукция | Аксессуары для шкафов | Z | Z | 4011617628019 | 0.177 | KG | 0.002 | M3
AG12 | STJAG 12 | Пластрон глухой 1ряд/2 рейки | 1 | ШТ | 2981.472 | Заказ | 4 недели | Шкафная продукция | Аксессуары для шкафов | Z | Z | 4011617628033 | 0.364 | KG | 0.004 | M3
AG13 | STJAG 13 | Пластрон глухой 1ряд/3 рейки | 1 | ШТ | 3698.496 | Заказ | 4 недели | Шкафная продукция | Аксессуары для шкафов | Z | Z | 4011617628057 | 0.499 | KG | 0.006 | M3
AG14 | STJAG 14 | Пластрон глухой 1ряд/4 рейки | 1 | ШТ | 4379.4 | B | 2 недели | Шкафная продукция | Аксессуары для шкафов | Z | Z | 4011617628071 | 0.573 | KG | 0.008 | M3
AG15 | STJAG 15 | Пластрон глухой 1ряд/5 реек | 1 | ШТ | 5036.232 | Заказ | 4 недели | Шкафная продукция | Аксессуары для шкафов | Z | Z | 4011617628095 | 0.564 | KG | 0.009 | M3
AG198 | STJAG 198 | Пластрон для Тмах (Т5) | 1 | ШТ | 6904.656 | Заказ | 4 недели | Шкафная продукция | Аксессуары для шкафов | Z | Z | 4011617629290 | 1.012 | KG | 0.006 | M3
AG205 | STJAG 205 | Пластрон для Тмах (Т1-Т3) | 1 | ШТ | 4094.472 | Заказ | 4 недели | Шкафная продукция | Аксессуары для шкафов | Z | Z | 4011617629368 | 0.530 | KG | 0.008 | M3
AG21 | STJAG 21 | Пластрон глухой 2ряда/1 рейка | 1 | ШТ | 3381.108 | Заказ | 4 недели | Шкафная продукция | Аксессуары для шкафов | Z | Z | 4011617628118 | 0.374 | KG | 0.004 | M3
AG212 | STJAG 212 | Пластрон глухой 1ряд/2 рейки - 150мм | 1 | ШТ | 2140.152 | Заказ | 4 недели | Шкафная продукция | Аксессуары для шкафов | Z | Z | 4011617628316 | 0.354 | KG | 0.004 | M3
AG213 | STJAG 213 | Пластрон глухой 1ряд/3 рейки - 150мм | 1 | ШТ | 2745.876 | Заказ | 4 недели | Шкафная продукция | Аксессуары для шкафов | Z | Z | 4011617628330 | 0.541 | KG | 0.006 | M3
AG214 | STJAG 214 | Пластрон глухой 1ряд/4 рейки - 150мм | 1 | ШТ | 6756.228 | Заказ | 4 недели | Шкафная продукция | Аксессуары для шкафов | Z | Z | 4011617628354 | 0.730 | KG | 0.010 | M3
AG215 | STJAG 215 | Пластрон глухой 1ряд/5 реек - 150мм | 1 | ШТ | 4167.888 | Заказ | 4 недели | Шкафная продукция | Аксессуары для шкафов | Z | Z | 4011617628378 | 0.905 | KG | 0.009 | M3
AG22 | STJAG 22 | Пластрон глухой 2ряда/2 рейки | 1 | ШТ | 4379.4 | B | 2 недели | Шкафная продукция | Аксессуары для шкафов | Z | Z | 4011617628132 | 0.707 | KG | 0.008 | M3
AG222 | STJAG 222 | Пластрон глухой 2ряда/2 рейки -150мм | 1 | ШТ | 3772.38 | Заказ | 4 недели | Шкафная продукция | Аксессуары для шкафов | Z | Z | 4011617628392 | 0.676 | KG | 0.008 | M3
AG223 | STJAG 223 | Пластрон глухой 2ряда/3 рейки -150мм | 1 | ШТ | 4968.936 | Заказ | 4 недели | Шкафная продукция | Аксессуары для шкафов | Z | Z | 4011617628415 | 1.092 | KG | 0.011 | M3
AG224 | STJAG 224 | Пластрон глухой 2ряда/4 рейки -150мм | 1 | ШТ | 6078.432 | Заказ | 4 недели | Шкафная продукция | Аксессуары для шкафов | Z | Z | 4011617628439 | 1.425 | KG | 0.015 | M3
AG225 | STJAG 225 | Пластрон глухой 2ряда/5 реек -150мм | 1 | ШТ | 12614.604 | Заказ | 4 недели | Шкафная продукция | Аксессуары для шкафов | Z | Z | 4011617628453 | 1.590 | KG | 0.020 | M3
AG22S |  | Пластрон прозрачный 2ряда/2 рейки | 1 | ШТ | 28841.34 | Заказ | 5 недель | Шкафная продукция | Аксессуары для шкафов | Z | Z |  | 0.920 | KG | 0.010 | M3
AG23 | STJAG 23 | Пластрон глухой 2ряда/3 рейки | 1 | ШТ | 5765.244 | C | 4 недели | Шкафная продукция | Аксессуары для шкафов | Z | Z | 4011617628156 | 1.050 | KG | 0.011 | M3
AG232 | STJAG 232 | Пластрон глухой 3ряда/2 рейки -150мм | 1 | ШТ | 11624.772 | Заказ | 4 недели | Шкафная продукция | Аксессуары для шкафов | Z | Z | 4011617628477 | 1.040 | KG | 0.010 | M3
AG233 | STJAG 233 | Пластрон глухой 3ряда/3 рейки -150мм | 1 | ШТ | 15067.764 | Заказ | 4 недели | Шкафная продукция | Аксессуары для шкафов | Z | Z | 4011617628491 | 1.670 | KG | 0.020 | M3
AG234 | STJAG 234 | Пластрон глухой 3ряда/4 рейки -150мм | 1 | ШТ | 17278.812 | Заказ | 4 недели | Шкафная продукция | Аксессуары для шкафов | Z | Z | 4011617628514 | 2.400 | KG | 0.020 | M3
AG235 | STJAG 235 | Пластрон глухой 3ряда/5 рейки -150мм | 1 | ШТ | 20520.552 | Заказ | 4 недели | Шкафная продукция | Аксессуары для шкафов | Z | Z | 4011617628538 | 3.020 | KG | 0.030 | M3
AG24 | STJAG 24 | Пластрон глухой 2ряда/4 рейки | 1 | ШТ | 7160.064 | B | 2 недели | Шкафная продукция | Аксессуары для шкафов | Z | Z | 4011617628170 | 1.456 | KG | 0.015 | M3
AG25 | STJAG 25 | Пластрон глухой 2ряда/5 рейки | 1 | ШТ | 8446.884 | Заказ | 4 недели | Шкафная продукция | Аксессуары для шкафов | Z | Z | 4011617628194 | 1.789 | KG | 0.019 | M3
AG259 | STJAG 259 | Пластрон для Тмах (Т1-Т3) ширина 2 | 1 | ШТ | 4564.32 | Заказ | 5 недель | Шкафная продукция | Аксессуары для шкафов | Z | Z | 4011617629795 | 0.520 | KG | 0.003 | M3
AG31 | STJAG 31 | Пластрон глухой 3ряда/1 рейка | 1 | ШТ | 5408.232 | Заказ | 4 недели | Шкафная продукция | Аксессуары для шкафов | Z | Z | 4011617628217 | 0.530 | KG | 0.006 | M3
AG32 | STJAG 32 | Пластрон глухой 3ряда/2 рейки | 1 | ШТ | 6339.168 | Заказ | 4 недели | Шкафная продукция | Аксессуары для шкафов | Z | Z | 4011617628231 | 1.175 | KG | 0.011 | M3
AG33 | STJAG 33 | Пластрон глухой 3ряда/3 рейки | 1 | ШТ | 9704.028 | Заказ | 4 недели | Шкафная продукция | Аксессуары для шкафов | Z | Z | 4011617628255 | 2.132 | KG | 0.017 | M3
AG34 | STJAG 34 | Пластрон глухой 3ряда/4 рейки | 1 | ШТ | 11975.268 | Заказ | 4 недели | Шкафная продукция | Аксессуары для шкафов | Z | Z | 4011617628279 | 2.070 | KG | 0.023 | M3
AG35 | STJAG 35 | Пластрон глухой 3ряда/5 рейки | 1 | ШТ | 13789.656 | Заказ | 4 недели | Шкафная продукция | Аксессуары для шкафов | Z | Z | 4011617628293 | 2.579 | KG | 0.028 | M3
AG359 | STJAG 359 | Пластрон для Тмах (Т1-Т3) ширина 3 | 1 | ШТ | 7267.164 | Заказ | 5 недель | Шкафная продукция | Аксессуары для шкафов | Z | Z | 4011617629801 | 0.700 | KG | 0.005 | M3
AG65 | STJAG 65 | Пластрон для 1 NH00 1ряд/2 рейки | 1 | ШТ | 3863.436 | Заказ | 4 недели | Шкафная продукция | Аксессуары для шкафов | Z | Z | 4011617628705 | 0.250 | KG | 0.002 | M3
AG66 | STJAG 66 | Пластрон для 4 NH2 2ряда/5 реек | 1 | ШТ | 14370.564 | Заказ | 5 недель | Шкафная продукция | Аксессуары для шкафов | Z | Z | 4011617628712 | 0.790 | KG | 0.010 | M3
AG71 | STJAG 71 | Пластрон для 1 NH00 1ряд/2 рейки | 1 | ШТ | 4381.356 | Заказ | 4 недели | Шкафная продукция | Аксессуары для шкафов | Z | Z | 4011617628736 | 0.634 | KG | 0.003 | M3
AG72 | STJAG 72 | Пластрон для 1 NH1 1ряд/3 рейки | 1 | ШТ | 7644.816 | Заказ | 4 недели | Шкафная продукция | Аксессуары для шкафов | Z | Z | 4011617628743 | 0.660 | KG | 0.010 | M3
AG73 | STJAG 73 | Пластрон для 4 NH00 1ряд/4 рейки | 1 | ШТ | 9124.08 | Заказ | 4 недели | Шкафная продукция | Аксессуары для шкафов | Z | Z | 4011617628750 | 0.430 | KG | 0.010 | M3
AG75 | STJAG 75 | Пластрон для 4 NH00 2ряда/2 рейки | 1 | ШТ | 8207.532 | Заказ | 4 недели | Шкафная продукция | Аксессуары для шкафов | Z | Z | 4011617628767 | 0.490 | KG | 0.010 | M3
AG79 | STJAG 79 | Пластрон для 6 NH00 2ряда/4 рейки | 1 | ШТ | 14214.132 | Заказ | 4 недели | Шкафная продукция | Аксессуары для шкафов | Z | Z | 4011617628774 | 0.770 | KG | 0.010 | M3
AG82 | STJAG 82 | Пластрон для 2 NH1 2ряда/3 рейки | 1 | ШТ | 11213.1 | Заказ | 4 недели | Шкафная продукция | Аксессуары для шкафов | Z | Z | 4011617628781 | 0.590 | KG | 0.010 | M3
AG83 | STJAG 83 | Пластрон для 4 NH1 2ряда/5 реек | 1 | ШТ | 14454.804 | Заказ | 5 недель | Шкафная продукция | Аксессуары для шкафов | Z | Z | 4011617628798 | 1.100 | KG | 0.017 | M3
AG84 | STJAG 84 | Пластрон для 6 NH00 3ряда/2 рейки | 1 | ШТ | 13061.064 | Заказ | 4 недели | Шкафная продукция | Аксессуары для шкафов | Z | Z | 4011617628804 | 0.740 | KG | 0.010 | M3
AG85 | STJAG 85 | Пластрон для 12 NH00 3ряда/4 рейки | 1 | ШТ | 19935.948 | Заказ | 5 недель | Шкафная продукция | Аксессуары для шкафов | Z | Z | 4011617628811 | 2.040 | KG | 0.020 | M3
AG90 | STJAG 90 | Пластрон для 3 NH1 3ряда/3 рейки | 1 | ШТ | 17005.764 | Заказ | 5 недель | Шкафная продукция | Аксессуары для шкафов | Z | Z | 4011617628828 | 2.100 | KG | 0.020 | M3
AG91 | STJAG 91 | Пластрон для 6 NH1 3ряда/5 рейки | 1 | ШТ | 22473.696 | Заказ | 5 недель | Шкафная продукция | Аксессуары для шкафов | Z | Z | 4011617628835 | 1.510 | KG | 0.030 | M3
AG92 | STJAG 92 | Пластрон для 2 NH2 2ряда/3 рейки | 1 | ШТ | 11097.804 | Заказ | 5 недель | Шкафная продукция | Аксессуары для шкафов | Z | Z | 4011617628842 | 1.062 | KG | 0.010 | M3
AG93 | STJAG 93 | Пластрон для 3 NH2 3ряда/3 рейки | 1 | ШТ | 17005.764 | Заказ | 5 недель | Шкафная продукция | Аксессуары для шкафов | Z | Z | 4011617628859 | 2.100 | KG | 0.020 | M3
AS0001 |  | Комплект усиления жесткости шкафа | 1 | ШТ | 74376.12 | Заказ | 7 недель | Шкафная продукция | Шкафы - автоматизация и управление | IS2 | IS2 | 8015646765826 | 2.500 | KG | 16.500 | CDM
AS11 | STJAS 11 | Пластрон с прорезями 1ряд/1 рейка | 1 | ШТ | 2689.884 | Заказ | 4 недели | Шкафная продукция | Аксессуары для шкафов | Z | Z | 4011617628026 | 0.177 | KG | 0.002 | M3
AS12 | STJAS 12 | Пластрон с прорезями 1ряд/2 рейки | 1 | ШТ | 3504.084 | B | 2 недели | Шкафная продукция | Аксессуары для шкафов | Z | Z | 4011617628040 | 0.310 | KG | 3.750 | CDM
AS13 | STJAS 13 | Пластрон с прорезями 1ряд/3 рейки | 1 | ШТ | 4154.772 | C | 4 недели | Шкафная продукция | Аксессуары для шкафов | Z | Z | 4011617628064 | 0.437 | KG | 0.006 | M3
AS14 | STJAS 14 | Пластрон с прорезями 1ряд/4 рейки | 1 | ШТ | 5107.092 | Заказ | 4 недели | Шкафная продукция | Аксессуары для шкафов | Z | Z | 4011617628088 | 0.593 | KG | 0.008 | M3
AS15 | STJAS 15 | Пластрон с прорезями 1ряд/5 рейки | 1 | ШТ | 5954.052 | B | 2 недели | Шкафная продукция | Аксессуары для шкафов | Z | Z | 4011617628101 | 0.001 | KG | 9.375 | CDM
AS21 | STJAS 21 | Пластрон с прорезями 2ряда/1 рейка | 1 | ШТ | 3275.112 | Заказ | 4 недели | Шкафная продукция | Аксессуары для шкафов | Z | Z | 4011617628125 | 0.312 | KG | 0.004 | M3
AS212 | STJAS 212 | Пластрон с прорезями 1ряд/2 рейки-150мм | 1 | ШТ | 2584.476 | Заказ | 4 недели | Шкафная продукция | Аксессуары для шкафов | Z | Z | 4011617628323 | 0.312 | KG | 0.004 | M3
AS213 | STJAS 213 | Пластрон с прорезями 1ряд/3 рейки-150мм | 1 | ШТ | 4347.408 | Заказ | 4 недели | Шкафная продукция | Аксессуары для шкафов | Z | Z | 4011617628347 | 0.510 | KG | 0.006 | M3
AS214 | STJAS 214 | Пластрон с прорезями 1ряд/4 рейки-150мм | 1 | ШТ | 7567.992 | Заказ | 4 недели | Шкафная продукция | Аксессуары для шкафов | Z | Z | 4011617628361 | 0.593 | KG | 0.008 | M3
AS215 | STJAS 215 | Пластрон с прорезями 1ряд/5 реек-150мм | 1 | ШТ | 5408.844 | Заказ | 4 недели | Шкафная продукция | Аксессуары для шкафов | Z | Z | 4011617628385 | 0.780 | KG | 0.009 | M3
AS22 | STJAS 22 | Пластрон с прорезями 2ряда/2 рейки | 1 | ШТ | 4827.228 | Заказ | 4 недели | Шкафная продукция | Аксессуары для шкафов | Z | Z | 4011617628149 | 0.624 | KG | 0.008 | M3
AS222 | STJAS 222 | Пластрон с прорезями 2ряда/2 рейки-150мм | 1 | ШТ | 7400.796 | Заказ | 4 недели | Шкафная продукция | Аксессуары для шкафов | Z | Z | 4011617628408 | 0.620 | KG | 0.010 | M3
AS223 | STJAS 223 | Пластрон с прорезями 2ряда/3 рейки-150мм | 1 | ШТ | 4612.764 | Заказ | 4 недели | Шкафная продукция | Аксессуары для шкафов | Z | Z | 4011617628422 | 0.915 | KG | 0.011 | M3
AS224 | STJAS 224 | Пластрон с прорезями 2ряда/4 рейки-150мм | 1 | ШТ | 6368.448 | Заказ | 4 недели | Шкафная продукция | Аксессуары для шкафов | Z | Z | 4011617628446 | 1.206 | KG | 0.015 | M3
AS225 | STJAS 225 | Пластрон с прорезями 2ряда/5 реек-150мм | 1 | ШТ | 7738.824 | Заказ | 4 недели | Шкафная продукция | Аксессуары для шкафов | Z | Z | 4011617628460 | 1.498 | KG | 0.019 | M3
AS23 | STJAS 23 | Пластрон с прорезями 2ряда/3 рейки | 1 | ШТ | 6546.576 | Заказ | 4 недели | Шкафная продукция | Аксессуары для шкафов | Z | Z | 4011617628163 | 0.863 | KG | 0.011 | M3
AS232 | STJAS 232 | Пластрон с прорезями 3ряда/2 рейки-150мм | 1 | ШТ | 12569.7 | Заказ | 4 недели | Шкафная продукция | Аксессуары для шкафов | Z | Z | 4011617628484 | 1.060 | KG | 0.010 | M3
AS233 | STJAS 233 | Пластрон с прорезями 3ряда/3 рейки-150мм | 1 | ШТ | 16200.996 | Заказ | 4 недели | Шкафная продукция | Аксессуары для шкафов | Z | Z | 4011617628507 | 1.480 | KG | 0.020 | M3
AS234 | STJAS 234 | Пластрон с прорезями 3ряда/4 рейки-150мм | 1 | ШТ | 19068.984 | Заказ | 4 недели | Шкафная продукция | Аксессуары для шкафов | Z | Z | 4011617628521 | 2.100 | KG | 0.020 | M3
AS235 | STJAS 235 | Пластрон с прорезями 3ряда/5 реек-150мм | 1 | ШТ | 12380.688 | Заказ | 4 недели | Шкафная продукция | Аксессуары для шкафов | Z | Z | 4011617628545 | 2.610 | KG | 0.028 | M3
AS24 | STJAS 24 | Пластрон с прорезями 2ряда/4 рейки | 1 | ШТ | 8055.072 | Заказ | 4 недели | Шкафная продукция | Аксессуары для шкафов | Z | Z | 4011617628187 | 1.248 | KG | 0.015 | M3
AS25 | STJAS 25 | Пластрон с прорезями 2ряда/5 реек | 1 | ШТ | 9251.004 | Заказ | 5 недель | Шкафная продукция | Аксессуары для шкафов | Z | Z | 4011617628200 | 1.598 | KG | 0.019 | M3
AS31 | STJAS 31 | Пластрон с прорезями 3ряда/1 рейка | 1 | ШТ | 5921.352 | Заказ | 4 недели | Шкафная продукция | Аксессуары для шкафов | Z | Z | 4011617628224 | 0.426 | KG | 0.006 | M3
AS32 | STJAS 32 | Пластрон с прорезями 3ряда/2 рейки | 1 | ШТ | 8825.712 | Заказ | 4 недели | Шкафная продукция | Аксессуары для шкафов | Z | Z | 4011617628248 | 0.050 | KG | 0.011 | M3
AS33 | STJAS 33 | Пластрон с прорезями 3ряда/3 рейки | 1 | ШТ | 11428.356 | Заказ | 4 недели | Шкафная продукция | Аксессуары для шкафов | Z | Z | 4011617628262 | 1.404 | KG | 0.017 | M3
AS34 | STJAS 34 | Пластрон с прорезями 3ряда/4 рейки | 1 | ШТ | 13631.112 | Заказ | 4 недели | Шкафная продукция | Аксессуары для шкафов | Z | Z | 4011617628286 | 2.132 | KG | 0.023 | M3
AS35 | STJAS 35 | Пластрон с прорезями 3ряда/5 реек | 1 | ШТ | 15266.82 | Заказ | 4 недели | Шкафная продукция | Аксессуары для шкафов | Z | Z | 4011617628309 | 2.205 | KG | 0.028 | M3
AT22E | STJAT 22 E | Щит распределительный 374х574х140 | 1 | ШТ | 26887.728 | B | 2 недели | Шкафная продукция | Шкафы - распределительные системы | Кабинеты - укомплектованные | Кабинеты - укомплектованные | 4011617717409 | 9.714 | KG | 0.036 | M3
AT43 | STJAT 43 E | Щит распределительный 674х824х140 | 1 | ШТ | 49794.756 | B | 2 недели | Шкафная продукция | Шкафы - распределительные системы | Кабинеты - укомплектованные | Кабинеты - укомплектованные | 4011617301233 | 22.256 | KG | 0.088 | M3
AT63K | STJAT 63 K | Щит распределительный 974х824х140 | 1 | ШТ | 130446.708 | Заказ | 5 недель | Шкафная продукция | Шкафы - распределительные системы | Кабинеты - укомплектованные | Кабинеты - укомплектованные | 4011617301332 | 30.370 | KG | 0.130 | M3
BA0400 |  | Шина медная фигурная In=400A L=1730 | 1 | ШТ | 16765.008 | Заказ | 4 недели | Шкафная продукция | Шкафы - автоматизация и управление | IS2 | IS2 | 8015646605665 | 3.465 | KG | 4.325 | CDM
BA0800 |  | Шина медная фигурная In=800A L=1730 | 1 | ШТ | 20231.472 | Заказ | 4 недели | Шкафная продукция | Шкафы - автоматизация и управление | IS2 | IS2 | 8015646039460 | 4.725 | KG | 4.325 | CDM
BA1250 |  | Шина медная фигурная In=1250A L=1730 | 1 | ШТ | 48089.988 | Заказ | 4 недели | Шкафная продукция | Шкафы - автоматизация и управление | IS2 | IS2 | 8015646039477 | 9.618 | KG | 4.325 | CDM
BA1600 |  | Шина медная фигурная In=1600A L=1730 | 1 | ШТ | 53812.104 | Заказ | 4 недели | Шкафная продукция | Шкафы - автоматизация и управление | IS2 | IS2 | 8015646039484 | 11.256 | KG | 4.325 | CDM
BF1602 |  | Шина медная гибкая 20x3мм 250A l=2м (2шт) | 1 | ШТ | 16363.776 | Заказ | 4 недели | Шкафная продукция | Шкафы - автоматизация и управление | IS2 | IS2 | 8015646001702 | 2.835 | KG | 3.600 | CDM
BF2502 |  | Шина медная гибкая 20x5мм 400A l=2м (2шт) | 1 | ШТ | 25273.524 | Заказ | 4 недели | Шкафная продукция | Шкафы - автоматизация и управление | IS2 | IS2 | 8015646001719 | 4.410 | KG | 3.600 | CDM
BF4002 |  | Шина медная гибкая 24x6мм 500A l=2м (2шт) | 1 | ШТ | 34881.516 | Заказ | 4 недели | Шкафная продукция | Шкафы - автоматизация и управление | IS2 | IS2 | 8015646001726 | 3.150 | KG | 4.320 | CDM
BF4012 |  | Шина медная гибкая 32x5мм 630A l=2м (2шт) | 1 | ШТ | 50276.868 | Заказ | 4 недели | Шкафная продукция | Шкафы - автоматизация и управление | IS2 | IS2 | 8015646017802 | 6.825 | KG | 3.600 | CDM
BF6302 |  | Шина медная гибкая 40x8мм 1000A l=2м (2шт) | 1 | ШТ | 75381.024 | Заказ | 4 недели | Шкафная продукция | Шкафы - автоматизация и управление | IS2 | IS2 | 8015646001733 | 13.125 | KG | 5.760 | CDM
BF8002 |  | Шина медная гибкая 50x10мм 1250A l=2м (2шт) | 1 | ШТ | 113049.828 | Заказ | 4 недели | Шкафная продукция | Шкафы - автоматизация и управление | IS2 | IS2 | 8015646001740 | 20.055 | KG | 7.200 | CDM
BL520K | STJBL 520 K | Дверь прозрачная для UK520 | 1 | ШТ | 3122.784 | Заказ | 6 недель | Шкафная продукция | Аксессуары для шкафов | Z | Z | 4011617308362 | 0.980 | KG | 0.007 | M3
BL530 | STJBL 530 | Дверь белая для UK530 | 1 | ШТ | 3843.228 | Заказ | 4 недели | Шкафная продукция | Аксессуары для шкафов | Z | Z | 4011617308553 | 1.872 | KG | 0.009 | M3
BL530L |  | Дверь с вент. отверстиями | 1 | ШТ | 3497.736 | Заказ | 4 недели | Шкафная продукция | Шкафы - сектор гражданского строительства | Шкафы пустые - сектор гражданского строительства | UK16 | 4011617309901 | 1.722 | KG | 0.009 | M3
BL540L |  | Дверь с вент. отверстиями | 1 | ШТ | 5535.132 | Заказ | 4 недели | Шкафная продукция | Шкафы - сектор гражданского строительства | Шкафы пустые - сектор гражданского строительства | UK16 | 4011617309918 | 2.094 | KG | 0.011 | M3
BLU32 | STJBLU 32 | Дверь с рамой для U32 | 1 | ШТ | 13403.088 | Заказ | 5 недель | Шкафная продукция | Аксессуары для шкафов | Z | Z | 4011617315001 | 4.576 | KG | 0.022 | M3
BLU41 | STJBLU 41 | Дверь с рамой для U41 | 1 | ШТ | 19166.916 | Заказ | 5 недель | Шкафная продукция | Аксессуары для шкафов | Z | Z | 4011617315018 | 3.540 | KG | 0.010 | M3
BLU42 | STJBLU 42 | Дверь с рамой для U42 | 1 | ШТ | 13984.332 | Заказ | 5 недель | Шкафная продукция | Аксессуары для шкафов | Z | Z | 4011617315025 | 3.848 | KG | 0.004 | M3
BLU52 | STJBLU 52 | Дверь с рамой для U52 | 1 | ШТ | 15991.32 | Заказ | 5 недель | Шкафная продукция | Аксессуары для шкафов | Z | Z | 4011617315056 | 6.240 | KG | 0.043 | M3
BLU53 |  | Дверь с рамой для U53 | 1 | ШТ | 40332.264 | Заказ | 5 недель | Шкафная продукция | Главные распределительные щиты | Z | Z | 4011617315063 | 8.521 | KG | 0.020 | M3
BLU62 | STJBLU 62 | Дверь с рамой для U62 | 1 | ШТ | 17463.78 | Заказ | 5 недель | Шкафная продукция | Аксессуары для шкафов | Z | Z | 4011617315094 | 6.596 | KG | 0.018 | M3
BP0630 |  | Держатель плоской шины 250-630А (2шт) | 1 | ШТ | 12546.636 | Заказ | 4 недели | Шкафная продукция | Шкафы - автоматизация и управление | IS2 | IS2 | 8015646618863 | 0.420 | KG | 0.490 | CDM
BP0632 |  | Крышка для держателя плоской шины 250-630А (2шт) | 1 | ШТ | 3697.836 | Заказ | 4 недели | Шкафная продукция | Шкафы - автоматизация и управление | IS2 | IS2 | 8015646618887 | 0.578 | KG | 0.900 | CDM
BP1250 |  | Держатель плоской шины толщиной 5мм (2шт) | 1 | ШТ | 39902.7 | Заказ | 6 недель | Шкафная продукция | Шкафы - автоматизация и управление | IS2 | IS2 | 8015646001757 | 2.940 | KG | 4.500 | CDM
BP1600 |  | Держатель плоской шины толщиной 10мм (2шт) | 1 | ШТ | 41005.188 | Заказ | 6 недель | Шкафная продукция | Шкафы - автоматизация и управление | IS2 | IS2 | 8015646001764 | 2.730 | KG | 4.200 | CDM
BR0250 |  | Шина медная In=250A L=1750 (2шт) | 1 | ШТ | 14115.42 | Заказ | 4 недели | Шкафная продукция | Шкафы - автоматизация и управление | IS2 | IS2 | 8015646619129 | 1.365 | KG | 0.263 | CDM
BR0400 |  | Шина медная In=400A L=1750 (2шт) | 1 | ШТ | 19356.732 | Заказ | 4 недели | Шкафная продукция | Шкафы - автоматизация и управление | IS2 | IS2 | 8015646619143 | 2.940 | KG | 0.438 | CDM
BR0630 |  | Шина медная In=630A L=1750 (2шт) | 1 | ШТ | 71965.116 | Заказ | 4 недели | Шкафная продукция | Шкафы - автоматизация и управление | IS2 | IS2 | 8015646619167 | 6.510 | KG | 1.050 | CDM
CR0181 |  | Петли с углом открытия 180*, (4шт) | 1 | ШТ | 5638.944 | Заказ | 5 недель | Шкафная продукция | Шкафы - автоматизация и управление | IS2 | IS2 | 8015646779212 | 1.100 | KG | 0.750 | CDM
E10R4 | STJE10R4 | Секция угловая для шкафов 2213х425 | 1 | ШТ | 214446.756 | Заказ | 5 недель | Шкафная продукция | Главные распределительные щиты | R | R | 4011617456889 | 100.650 | KG | 0.669 | M3
E10R6 | STJE10R6 | Секция угловая для шкафов 2213х625 | 1 | ШТ | 222649.26 | Заказ | 5 недель | Шкафная продукция | Главные распределительные щиты | R | R | 4011617456896 | 125.632 | KG | 1.245 | M3
E10R8 | STJE10R8 | Секция угловая для шкафов 2213х825 | 1 | ШТ | 245889.144 | Заказ | 5 недель | Шкафная продукция | Главные распределительные щиты | R | R | 4011617456902 | 141.470 | KG | 1.997 | M3
E8R4 | STJE8R4 | Секция угловая для шкафов 1913х425 | 1 | ШТ | 193089.108 | Заказ | 5 недель | Шкафная продукция | Главные распределительные щиты | R | R | 4011617456858 | 91.530 | KG | 0.579 | M3
E8R6 | STJE8R6 | Секция угловая для шкафов 1913х625 | 1 | ШТ | 205902.612 | Заказ | 5 недель | Шкафная продукция | Главные распределительные щиты | R | R | 4011617456865 | 115.440 | KG | 1.076 | M3
E8R61 |  | Секция угловая (с задн. стенкой) | 1 | ШТ | 184777.428 | Заказ | 5 недель | Шкафная продукция | Главные распределительные щиты | R | R | 4011617668091 | 123.950 | KG | 1.350 | M3
E8R8 | STJE8R8 | Секция угловая для шкафов 1913х825 | 1 | ШТ | 232936.428 | Заказ | 5 недель | Шкафная продукция | Главные распределительные щиты | R | R | 4011617456872 | 129.600 | KG | 1.726 | M3
E8R81L | STJE8R81L | Секция угловая для шкафов 1913х825 вент | 1 | ШТ | 242626.68 | Заказ | 5 недель | Шкафная продукция | Главные распределительные щиты | R | R | 4011617456919 | 153.220 | KG | 1.726 | M3
EA0400 |  | Направляющие для введения монт.платы сбоку Ш=400 | 1 | ШТ | 11689.956 | Заказ | 4 недели | Шкафная продукция | Шкафы - автоматизация и управление | IS2 | IS2 | 8015646678751 | 1.869 | KG | 0.500 | CDM
EA0401 |  | Направляющие для фронтального введения монт.платы Г=400 | 1 | ШТ | 4171.368 | Заказ | 4 недели | Шкафная продукция | Шкафы - автоматизация и управление | IS2 | IS2 | 8015646678812 | 1.176 | KG | 0.900 | CDM
EA0501 |  | Направляющие для фронтального введения монт.платы Г=500 | 1 | ШТ | 5230.476 | Заказ | 4 недели | Шкафная продукция | Шкафы - автоматизация и управление | IS2 | IS2 | 8015646678829 | 1.596 | KG | 0.880 | CDM
EA0600 |  | Направляющие для введения монт.платы сбоку Ш=600 | 1 | ШТ | 12687.612 | Заказ | 4 недели | Шкафная продукция | Шкафы - автоматизация и управление | IS2 | IS2 | 8015646678768 | 2.730 | KG | 0.750 | CDM
EA0601 |  | Направляющие для фронтального введения монт.платы Г=600 | 1 | ШТ | 6264.276 | Заказ | 4 недели | Шкафная продукция | Шкафы - автоматизация и управление | IS2 | IS2 | 8015646678836 | 2.006 | KG | 1.100 | CDM
EA0801 |  | Направляющие для фронтального введения монт.платы Г=800 | 1 | ШТ | 8360.808 | Заказ | 4 недели | Шкафная продукция | Шкафы - автоматизация и управление | IS2 | IS2 | 8015646678843 | 2.846 | KG | 1.540 | CDM
EA0802 |  | Направляющие для введения монт.платы сбоку Ш=800мм | 1 | ШТ | 13143.072 | Заказ | 4 недели | Шкафная продукция | Шкафы - автоматизация и управление | IS2 | IS2 | 8015646699718 | 3.560 | KG | 1.000 | CDM
EA1000 |  | Направляющие для введения монт.платы сбоку Ш=1000 | 1 | ШТ | 14191.32 | Заказ | 4 недели | Шкафная продукция | Шкафы - автоматизация и управление | IS2 | IS2 | 8015646678782 | 4.410 | KG | 1.787 | CDM
EA1001 |  | Направляющие для фронтального введения монт.платы Г=1000 | 1 | ШТ | 10446.504 | Заказ | 4 недели | Шкафная продукция | Шкафы - автоматизация и управление | IS2 | IS2 | 8015646678850 | 3.549 | KG | 1.980 | CDM
EA1002 |  | Усиливающий элемент монт.платы(2шт) Ш=1000мм | 1 | ШТ | 5776.296 | Заказ | 4 недели | Шкафная продукция | Шкафы - автоматизация и управление | IS2 | IS2 | 8015646679505 | 2.961 | KG | 1.188 | CDM
EA1003 |  | Усиливающий элемент монт.платы(2шт) Ш=1000мм | 1 | ШТ | 5505.192 | Заказ | 4 недели | Шкафная продукция | Шкафы - автоматизация и управление | IS2 | IS2 | 8015646679451 | 2.657 | KG | 0.890 | CDM
EA1061 |  | Плата монтажная 1000x600мм ВхШ | 1 | ШТ | 8172.852 | Заказ | 4 недели | Шкафная продукция | Шкафы - автоматизация и управление | IS2 | IS2 | 8015646724861 | 15.598 | KG | 15.075 | CDM
EA1081 |  | Плата монтажная 1000x800мм ВхШ | 1 | ШТ | 10500.708 | Заказ | 4 недели | Шкафная продукция | Шкафы - автоматизация и управление | IS2 | IS2 | 8015646724878 | 21.832 | KG | 21.105 | CDM
EA1200 |  | Направляющие для введения монт.платы сбоку Ш=1200 | 1 | ШТ | 14281.692 | Заказ | 4 недели | Шкафная продукция | Шкафы - автоматизация и управление | IS2 | IS2 | 8015646678799 | 5.240 | KG | 1.500 | CDM
EA1202 |  | Элемент усиливающий монт.платы(2шт) Ш=1200мм | 1 | ШТ | 6220.896 | Заказ | 4 недели | Шкафная продукция | Шкафы - автоматизация и управление | IS2 | IS2 | 8015646679512 | 3.581 | KG | 1.607 | CDM
EA1203 |  | Элемент усиливающий монт.платы(2шт) Ш=1200мм | 1 | ШТ | 5646.18 | Заказ | 4 недели | Шкафная продукция | Шкафы - автоматизация и управление | IS2 | IS2 | 8015646679468 | 3.276 | KG | 1.087 | CDM
EA1411 |  | Плата монтажная 1400х1000мм ВхШ | 1 | ШТ | 17144.532 | Заказ | 4 недели | Шкафная продукция | Шкафы - автоматизация и управление | IS2 | IS2 | 8015646725448 | 27.996 | KG | 46.275 | CDM
EA1412 |  | Плата монтажная 1400х1200мм ВхШ | 1 | ШТ | 20296.56 | Заказ | 4 недели | Шкафная продукция | Шкафы - автоматизация и управление | IS2 | IS2 | 8015646725455 | 33.404 | KG | 56.547 | CDM
EA1440 |  | Плата монтажная 1400x400мм ВхШ | 1 | ШТ | 10731.936 | Заказ | 4 недели | Шкафная продукция | Главные распределительные щиты |  |  | 8015646832733 | 9.150 | KG | 15.480 | CDM
EA1460 |  | Плата монтажная 1400х600мм ВхШ | 1 | ШТ | 10695.924 | Заказ | 4 недели | Шкафная продукция | Шкафы - автоматизация и управление | IS2 | IS2 | 8015646725424 | 17.182 | KG | 25.731 | CDM
EA1480 |  | Плата монтажная 1400х800мм ВхШ | 1 | ШТ | 13934.676 | Заказ | 4 недели | Шкафная продукция | Шкафы - автоматизация и управление | IS2 | IS2 | 8015646725431 | 22.590 | KG | 36.003 | CDM
EA1602 |  | Направляющие для введения монт.платы сбоку Ш=1600мм | 1 | ШТ | 15951.672 | Заказ | 4 недели | Шкафная продукция | Шкафы - автоматизация и управление | IS2 | IS2 | 8015646699725 | 6.993 | KG | 2.000 | CDM
EA1603 |  | Элемент усиливающий монт.платы(2шт) Ш=1600мм | 1 | ШТ | 6904.08 | Заказ | 4 недели | Шкафная продукция | Шкафы - автоматизация и управление | IS2 | IS2 | 8015646679475 | 4.484 | KG | 2.012 | CDM
EA1610 |  | Плата монтажная 1600х1000мм ВхШ | 1 | ШТ | 19302.492 | Заказ | 4 недели | Шкафная продукция | Шкафы - автоматизация и управление | IS2 | IS2 | 8015646725486 | 31.500 | KG | 53.483 | CDM
EA1612 |  | Плата монтажная 1600х1200мм ВхШ | 1 | ШТ | 22844.928 | Заказ | 4 недели | Шкафная продукция | Шкафы - автоматизация и управление | IS2 | IS2 | 8015646725493 | 38.296 | KG | 65.355 | CDM
EA1616 |  | Плата монтажная 1600х600мм ВхШ | 1 | ШТ | 12044.196 | Заказ | 4 недели | Шкафная продукция | Шкафы - автоматизация и управление | IS2 | IS2 | 8015646725462 | 19.601 | KG | 29.739 | CDM
EA1619 |  | Плата монтажная 1600х800мм ВхШ | 1 | ШТ | 15684.204 | Заказ | 4 недели | Шкафная продукция | Шкафы - автоматизация и управление | IS2 | IS2 | 8015646725479 | 25.833 | KG | 41.611 | CDM
EA1640 |  | Плата монтажная 1600x400мм ВхШ | 1 | ШТ | 12294.276 | Заказ | 5 недель | Шкафная продукция | Главные распределительные щиты |  |  | 8015646832740 | 7.000 | KG | 17.880 | CDM
EA1800 |  | Плата монтажная соединительная H=1800мм | 1 | ШТ | 7641.48 | Заказ | 4 недели | Шкафная продукция | Шкафы - автоматизация и управление | IS2 | IS2 | 8015646677266 | 7.529 | KG | 7.410 | CDM
EA1810 |  | Плата монтажная 1800x1000мм ВхШ | 1 | ШТ | 14710.356 | B | 4 недели | Шкафная продукция | Шкафы - автоматизация и управление | IS2 | IS2 | 8015646677143 | 37.538 | KG | 61.052 | CDM
EA1812 |  | Плата монтажная 1800x1200мм ВхШ | 1 | ШТ | 17424.276 | Заказ | 4 недели | Шкафная продукция | Шкафы - автоматизация и управление | IS2 | IS2 | 8015646677150 | 45.140 | KG | 74.604 | CDM
EA1817 |  | Плата монтажная 1800x1600мм ВхШ | 1 | ШТ | 32431.128 | Заказ | 4 недели | Шкафная продукция | Шкафы - автоматизация и управление | IS2 | IS2 | 8015646705396 | 60.186 | KG | 88.156 | CDM
EA1841 |  | Плата монтажная 1800x400мм ВхШ | 1 | ШТ | 7073.472 | Заказ | 4 недели | Шкафная продукция | Шкафы - автоматизация и управление | IS2 | IS2 | 8015646705402 | 14.606 | KG | 20.396 | CDM
EA1860 |  | Плата монтажная 1800x600мм ВхШ | 1 | ШТ | 9430.356 | B | 2 недели | Шкафная продукция | Шкафы - автоматизация и управление | IS2 | IS2 | 8015646677129 | 22.187 | KG | 33.948 | CDM
EA1880 |  | Плата монтажная 1800x800мм ВхШ | 1 | ШТ | 11733.792 | B | 2 недели | Шкафная продукция | Шкафы - автоматизация и управление | IS2 | IS2 | 8015646677136 | 29.925 | KG | 47.500 | CDM
EA1910 |  | Плата монтажная+направляющие 1800x1000мм ВхШ | 1 | ШТ | 26268.036 | Заказ | 4 недели | Шкафная продукция | Шкафы - автоматизация и управление | IS2 | IS2 | 8015646677365 | 46.452 | KG | 93.781 | CDM
EA1912 |  | Плата монтажная+направляющие 1800x1200мм ВхШ | 1 | ШТ | 30218.94 | Заказ | 4 недели | Шкафная продукция | Шкафы - автоматизация и управление | IS2 | IS2 | 8015646677372 | 55.020 | KG | 112.481 | CDM
EA1916 |  | Платы монт.1800x800 (2шт)+направляющие+соединитель | 1 | ШТ | 42212.496 | Заказ | 4 недели | Шкафная продукция | Шкафы - автоматизация и управление | IS2 | IS2 | 8015646704924 | 81.627 | KG | 150.161 | CDM
EA1940 |  | Плата монтажная+направляющие 1800x400мм ВхШ | 1 | ШТ | 14440.716 | Заказ | 4 недели | Шкафная продукция | Шкафы - автоматизация и управление | IS2 | IS2 | 8015646677334 | 20.286 | KG | 37.681 | CDM
EA1960 |  | Плата монтажная+направляющие 1800x600мм ВхШ | 1 | ШТ | 18080.748 | Заказ | 4 недели | Шкафная продукция | Шкафы - автоматизация и управление | IS2 | IS2 | 8015646677341 | 29.295 | KG | 56.381 | CDM
EA1981 |  | Плата монтажная+направляющие 1800x800мм ВхШ | 1 | ШТ | 22111.14 | Заказ | 4 недели | Шкафная продукция | Шкафы - автоматизация и управление | IS2 | IS2 | 8015646705419 | 37.107 | KG | 75.081 | CDM
EA2000 |  | Плата монтажная соединительная H=2000мм | 1 | ШТ | 8881.344 | Заказ | 5 недель | Шкафная продукция | Шкафы - автоматизация и управление | IS2 | IS2 | 8015646677273 | 8.369 | KG | 8.290 | CDM
EA2010 |  | Плата монтажная 2000x1000мм ВхШ | 1 | ШТ | 17424.276 | A | 1 неделя | Шкафная продукция | Шкафы - автоматизация и управление | IS2 | IS2 | 8015646677198 | 41.706 | KG | 68.260 | CDM
EA2013 |  | Плата монтажная 2000x1200мм ВхШ | 1 | ШТ | 20570.52 | A | 1 неделя | Шкафная продукция | Шкафы - автоматизация и управление | IS2 | IS2 | 8015646699732 | 50.159 | KG | 83.412 | CDM
EA2016 |  | Плата монтажная 2000x1600мм ВхШ | 1 | ШТ | 37907.376 | Заказ | 4 недели | Шкафная продукция | Шкафы - автоматизация и управление | IS2 | IS2 | 8015646690975 | 66.875 | KG | 98.564 | CDM
EA2040 |  | Плата монтажная 2000x400мм ВхШ | 1 | ШТ | 7988.328 | Заказ | 4 недели | Шкафная продукция | Шкафы - автоматизация и управление | IS2 | IS2 | 8015646677167 | 16.223 | KG | 22.804 | CDM
EA2060 |  | Плата монтажная 2000x600мм ВхШ | 1 | ШТ | 10383.648 | B | 2 недели | Шкафная продукция | Шкафы - автоматизация и управление | IS2 | IS2 | 8015646677174 | 24.654 | KG | 37.956 | CDM
EA2062 |  | Плата монтажная 200x600мм ВхШ | 1 | ШТ | 1536.228 | Заказ | 4 недели | Шкафная продукция | Шкафы - автоматизация и управление | IS2 | IS2 | 8015646705433 | 3.119 | KG | 3.075 | CDM
EA2080 |  | Плата монтажная 2000x800мм ВхШ | 1 | ШТ | 13724.976 | A | 1 неделя | Шкафная продукция | Шкафы - автоматизация и управление | IS2 | IS2 | 8015646677181 | 33.936 | KG | 53.108 | CDM
EA2081 |  | Плата монтажная 200x800мм ВхШ | 1 | ШТ | 1970.004 | Заказ | 5 недель | Шкафная продукция | Шкафы - автоматизация и управление | IS2 | IS2 | 8015646678966 | 4.158 | KG | 4.305 | CDM
EA2100 |  | Комплект для установки монт.платы | 1 | ШТ | 3690.6 | C | 5 недель | Шкафная продукция | Шкафы - автоматизация и управление | IS2 | IS2 | 8015646678607 | 1.113 | KG | 0.720 | CDM
EA2101 |  | Комплект для перемещения монт.платы | 1 | ШТ | 3502.632 | Заказ | 4 недели | Шкафная продукция | Шкафы - автоматизация и управление | IS2 | IS2 | 8015646696144 | 0.294 | KG | 0.720 | CDM
EA2102 |  | Комплект для установки модульной монт.платы | 1 | ШТ | 2627.88 | Заказ | 4 недели | Шкафная продукция | Шкафы - автоматизация и управление | IS2 | IS2 | 8015646697530 | 0.095 | KG | 0.128 | CDM
EA2110 |  | Плата монтажная+направляющие 2000x1000мм ВхШ | 1 | ШТ | 33927.588 | Заказ | 4 недели | Шкафная продукция | Шкафы - автоматизация и управление | IS2 | IS2 | 8015646677419 | 50.579 | KG | 104.814 | CDM
EA2112 |  | Плата монтажная+направляющие 2000x1200мм ВхШ | 1 | ШТ | 35579.532 | Заказ | 4 недели | Шкафная продукция | Шкафы - автоматизация и управление | IS2 | IS2 | 8015646677426 | 59.913 | KG | 125.714 | CDM
EA2113 |  | Комплект для соединения расширенных монт.плат | 1 | ШТ | 5454.588 | Заказ | 4 недели | Шкафная продукция | Шкафы - автоматизация и управление | IS2 | IS2 | 8015646699749 | 0.158 | KG | 0.075 | CDM
EA2115 |  | Комплект для соединения стандартных монт.плат | 1 | ШТ | 2570.064 | Заказ | 4 недели | Шкафная продукция | Шкафы - автоматизация и управление | IS2 | IS2 | 8015646680549 | 0.137 | KG | 0.331 | CDM
EA2116 |  | Платы монт.2000x800 (2шт)+направляющие+соединитель | 1 | ШТ | 49297.296 | Заказ | 4 недели | Шкафная продукция | Шкафы - автоматизация и управление | IS2 | IS2 | 8015646704931 | 90.699 | KG | 167.827 | CDM
EA2117 |  | Элемент фиксирующий промежуточный (6шт) | 1 | ШТ | 3079.704 | Заказ | 4 недели | Шкафная продукция | Шкафы - автоматизация и управление | IS2 | IS2 | 8015646712271 | 0.504 | KG | 1.125 | CDM
EA2140 |  | Плата монтажная+направляющие 2000x400 | 1 | ШТ | 14809.416 | Заказ | 4 недели | Шкафная продукция | Шкафы - автоматизация и управление | IS2 | IS2 | 8015646677389 | 22.995 | KG | 42.114 | CDM
EA2161 |  | Плата монтажная+направляющие 2000x600 | 1 | ШТ | 18575.976 | Заказ | 4 недели | Шкафная продукция | Шкафы - автоматизация и управление | IS2 | IS2 | 8015646705372 | 32.550 | KG | 63.014 | CDM
EA2180 |  | Плата монтажная+направляющие 2000x800 | 1 | ШТ | 23195.544 | Заказ | 4 недели | Шкафная продукция | Шкафы - автоматизация и управление | IS2 | IS2 | 8015646677402 | 41.223 | KG | 83.914 | CDM
EA2200 |  | Плата монтажная соединительная H=2200мм | 1 | ШТ | 8856.012 | Заказ | 4 недели | Шкафная продукция | Шкафы - автоматизация и управление | IS2 | IS2 | 8015646677280 | 9.198 | KG | 9.170 | CDM
EA2210 |  | Плата монтажная 2200x1000мм ВхШ | 1 | ШТ | 19424.148 | Заказ | 4 недели | Шкафная продукция | Шкафы - автоматизация и управление | IS2 | IS2 | 8015646677242 | 45.875 | KG | 75.468 | CDM
EA2212 |  | Плата монтажная 2200x1200мм ВхШ | 1 | ШТ | 22999.932 | Заказ | 4 недели | Шкафная продукция | Шкафы - автоматизация и управление | IS2 | IS2 | 8015646677259 | 55.167 | KG | 92.220 | CDM
EA2216 |  | Плата монтажная 2200x1600мм ВхШ | 1 | ШТ | 42111.3 | Заказ | 4 недели | Шкафная продукция | Шкафы - автоматизация и управление | IS2 | IS2 | 8015646690982 | 73.563 | KG | 108.972 | CDM
EA2240 |  | Плата монтажная 2200x400мм ВхШ | 1 | ШТ | 8970.144 | Заказ | 4 недели | Шкафная продукция | Шкафы - автоматизация и управление | IS2 | IS2 | 8015646677211 | 17.850 | KG | 25.212 | CDM
EA2260 |  | Плата монтажная 2200x600мм ВхШ | 1 | ШТ | 11697.624 | Заказ | 4 недели | Шкафная продукция | Шкафы - автоматизация и управление | IS2 | IS2 | 8015646677228 | 27.111 | KG | 41.964 | CDM
EA2280 |  | Плата монтажная 2200x800мм ВхШ | 1 | ШТ | 14664.936 | Заказ | 4 недели | Шкафная продукция | Шкафы - автоматизация и управление | IS2 | IS2 | 8015646677235 | 36.582 | KG | 58.716 | CDM
EA2310 |  | Плата монтажная+направляющие 2200x1000 | 1 | ШТ | 28144.08 | Заказ | 4 недели | Шкафная продукция | Шкафы - автоматизация и управление | IS2 | IS2 | 8015646677464 | 56.774 | KG | 115.847 | CDM
EA2312 |  | Плата монтажная+направляющие 2200x1200 | 1 | ШТ | 35467.476 | Заказ | 4 недели | Шкафная продукция | Шкафы - автоматизация и управление | IS2 | IS2 | 8015646677471 | 65.909 | KG | 138.947 | CDM
EA2340 |  | Плата монтажная+направляющие 2200x400 | 1 | ШТ | 16540.896 | Заказ | 4 недели | Шкафная продукция | Шкафы - автоматизация и управление | IS2 | IS2 | 8015646677433 | 24.791 | KG | 46.547 | CDM
EA2360 |  | Плата монтажная+направляющие 2200x600 | 1 | ШТ | 20817.072 | Заказ | 4 недели | Шкафная продукция | Шкафы - автоматизация и управление | IS2 | IS2 | 8015646677440 | 35.081 | KG | 69.647 | CDM
EA2380 |  | Плата монтажная+направляющие 2200x800 | 1 | ШТ | 25704.168 | Заказ | 4 недели | Шкафная продукция | Шкафы - автоматизация и управление | IS2 | IS2 | 8015646677457 | 45.350 | KG | 92.747 | CDM
EA3061 |  | Плата монтажная 300x600мм ВхШ | 1 | ШТ | 2298.936 | Заказ | 4 недели | Шкафная продукция | Шкафы - автоматизация и управление | IS2 | IS2 | 8015646678928 | 4.683 | KG | 4.337 | CDM
EA3081 |  | Плата монтажная 300x800мм ВхШ | 1 | ШТ | 2949.6 | Заказ | 4 недели | Шкафная продукция | Шкафы - автоматизация и управление | IS2 | IS2 | 8015646678973 | 6.237 | KG | 5.089 | CDM
EA4061 |  | Плата монтажная 400x600мм ВхШ | 1 | ШТ | 3072.504 | Заказ | 5 недель | Шкафная продукция | Шкафы - автоматизация и управление | IS2 | IS2 | 8015646678935 | 6.237 | KG | 6.075 | CDM
EA4081 |  | Плата монтажная 400x800мм ВхШ | 1 | ШТ | 3954.48 | Заказ | 5 недель | Шкафная продукция | Шкафы - автоматизация и управление | IS2 | IS2 | 8015646678980 | 8.316 | KG | 8.505 | CDM
EA5011 |  | Плата монтажная доп. 2000х1000мм ВхШ | 1 | ШТ | 24851.076 | Заказ | 5 недель | Шкафная продукция | Шкафы - автоматизация и управление | IS2 | IS2 | 8015646726780 | 32.668 | KG | 41.608 | CDM
EA5061 |  | Плата монтажная 500x600мм ВхШ | 1 | ШТ | 3856.896 | Заказ | 4 недели | Шкафная продукция | Шкафы - автоматизация и управление | IS2 | IS2 | 8015646696151 | 7.802 | KG | 8.750 | CDM
EA5063 |  | Плата монтажная доп. 2000х600мм ВхШ | 1 | ШТ | 15250.428 | Заказ | 6 недель | Шкафная продукция | Шкафы - автоматизация и управление | IS2 | IS2 | 8015646726766 | 20.248 | KG | 22.908 | CDM
EA5081 |  | Плата монтажная 500x800мм ВхШ | 1 | ШТ | 4944.912 | Заказ | 4 недели | Шкафная продукция | Шкафы - автоматизация и управление | IS2 | IS2 | 8015646696168 | 10.416 | KG | 12.250 | CDM
EA5083 |  | Плата монтажная доп. 2000х800мм ВхШ | 1 | ШТ | 20151.96 | Заказ | 6 недель | Шкафная продукция | Шкафы - автоматизация и управление | IS2 | IS2 | 8015646726773 | 27.286 | KG | 32.258 | CDM
EA5100 |  | Комплект для установки монтажной платы | 1 | ШТ | 3958.104 | Заказ | 4 недели | Шкафная продукция | Шкафы - автоматизация и управление | AM2 | AM2 | 8015646718167 | 1.113 | KG | 0.720 | CDM
EA5413 |  | Плата монтажная доп. 1400х1000мм ВхШ | 1 | ШТ | 16981.872 | Заказ | 6 недель | Шкафная продукция | Шкафы - автоматизация и управление | IS2 | IS2 | 8015646726698 | 23.328 | KG | 28.258 | CDM
EA5461 |  | Плата монтажная доп. 1400х600мм ВхШ | 1 | ШТ | 10605.54 | Заказ | 6 недель | Шкафная продукция | Шкафы - автоматизация и управление | IS2 | IS2 | 8015646726674 | 14.203 | KG | 15.558 | CDM
EA5480 |  | Плата монтажная доп. 1400х800мм ВхШ | 1 | ШТ | 13808.172 | Заказ | 6 недель | Шкафная продукция | Шкафы - автоматизация и управление | IS2 | IS2 | 8015646726681 | 18.937 | KG | 21.908 | CDM
EA5610 |  | Плата монтажная доп. 1600х1000мм ВхШ | 1 | ШТ | 19114.548 | Заказ | 6 недель | Шкафная продукция | Шкафы - автоматизация и управление | IS2 | IS2 | 8015646726728 | 26.661 | KG | 32.708 | CDM
EA5616 |  | Плата монтажная доп. 1600х600мм ВхШ | 1 | ШТ | 11939.376 | Заказ | 6 недель | Шкафная продукция | Шкафы - автоматизация и управление | IS2 | IS2 | 8015646726704 | 16.231 | KG | 18.008 | CDM
EA5620 |  | Плата монтажная доп. 1600х800мм ВхШ | 1 | ШТ | 15536.004 | Заказ | 6 недель | Шкафная продукция | Шкафы - автоматизация и управление | IS2 | IS2 | 8015646726711 | 21.643 | KG | 25.358 | CDM
EA5811 |  | Плата монтажная доп. 1800х1000мм ВхШ | 1 | ШТ | 20997.816 | Заказ | 5 недель | Шкафная продукция | Шкафы - автоматизация и управление | IS2 | IS2 | 8015646726759 | 29.995 | KG | 37.158 | CDM
EA5861 |  | Плата монтажная доп. 1800х600мм ВхШ | 1 | ШТ | 13435.86 | Заказ | 5 недель | Шкафная продукция | Шкафы - автоматизация и управление | IS2 | IS2 | 8015646726735 | 18.223 | KG | 20.458 | CDM
EA5883 |  | Плата монтажная доп. 1800х800мм ВхШ | 1 | ШТ | 17231.28 | Заказ | 5 недель | Шкафная продукция | Шкафы - автоматизация и управление | IS2 | IS2 | 8015646726742 | 24.346 | KG | 28.808 | CDM
EA6002 |  | Элемент усиливающий монт.платы(2шт) Ш=600мм | 1 | ШТ | 5002.728 | Заказ | 4 недели | Шкафная продукция | Шкафы - автоматизация и управление | IS2 | IS2 | 8015646679482 | 1.754 | KG | 0.797 | CDM
EA6003 |  | Элемент усиливающий монт.платы(2шт)Ш=600мм | 1 | ШТ | 4652.112 | Заказ | 4 недели | Шкафная продукция | Шкафы - автоматизация и управление | IS2 | IS2 | 8015646679437 | 1.460 | KG | 0.424 | CDM
EA6061 |  | Плата монтажная 600x600мм ВхШ | 1 | ШТ | 4612.368 | Заказ | 4 недели | Шкафная продукция | Шкафы - автоматизация и управление | IS2 | IS2 | 8015646678942 | 9.356 | KG | 9.075 | CDM
EA6081 |  | Плата монтажная 600x800мм ВхШ | 1 | ШТ | 5910.024 | Заказ | 4 недели | Шкафная продукция | Шкафы - автоматизация и управление | IS2 | IS2 | 8015646678997 | 12.474 | KG | 12.705 | CDM
EA8002 |  | Элемент усиливающий монт.платы(2шт)Ш=800мм | 1 | ШТ | 5505.192 | Заказ | 4 недели | Шкафная продукция | Шкафы - автоматизация и управление | IS2 | IS2 | 8015646679499 | 2.384 | KG | 1.067 | CDM
EA8003 |  | Элемент усиливающий монт.платы(2шт)Ш=800мм | 1 | ШТ | 4890.696 | Заказ | 4 недели | Шкафная продукция | Шкафы - автоматизация и управление | IS2 | IS2 | 8015646679444 | 2.058 | KG | 0.932 | CDM
EA8061 |  | Плата монтажная 800x600мм ВхШ | 1 | ШТ | 6144.984 | Заказ | 4 недели | Шкафная продукция | Шкафы - автоматизация и управление | IS2 | IS2 | 8015646678959 | 12.474 | KG | 12.075 | CDM
EA8081 |  | Плата монтажная 800x800мм ВхШ | 1 | ШТ | 7912.572 | Заказ | 4 недели | Шкафная продукция | Шкафы - автоматизация и управление | IS2 | IS2 | 8015646679000 | 16.632 | KG | 19.863 | CDM
EB0400 |  | Профиль L=400 H=48 для монтажа аксессуаров(2шт) | 1 | ШТ | 2304.924 | Заказ | 2 недели | Шкафная продукция | Шкафы - автоматизация и управление | IS2 | IS2 | 8015646679123 | 1.544 | KG | 0.810 | CDM
EB0440 |  | Профиль L=400 H=100 для монтажа аксессуаров(2шт) | 1 | ШТ | 4934.52 | A | 4 недели | Шкафная продукция | Шкафы - автоматизация и управление | IS2 | IS2 | 8015646679260 | 1.649 | KG | 0.900 | CDM
EB0500 |  | Профиль L=500 H=48 для монтажа аксессуаров(2шт) | 1 | ШТ | 2444.82 | C | 4 недели | Шкафная продукция | Шкафы - автоматизация и управление | IS2 | IS2 | 8015646679130 | 1.985 | KG | 1.032 | CDM
EB0550 |  | Профиль L=500 H=100 для монтажа аксессуаров(2шт) | 1 | ШТ | 5426.256 | Заказ | 4 недели | Шкафная продукция | Шкафы - автоматизация и управление | IS2 | IS2 | 8015646679277 | 2.174 | KG | 1.200 | CDM
EB0600 |  | Профиль L=600 H=48 для монтажа аксессуаров(2шт) | 1 | ШТ | 2585.244 | A | 4 недели | Шкафная продукция | Шкафы - автоматизация и управление | IS2EM | IS2EM | 8015646679147 | 2.562 | KG | 1.750 | CDM
EB0660 |  | Профиль L=600 H=100 для монтажа аксессуаров(2шт) | 1 | ШТ | 6029.988 | A | 4 недели | Шкафная продукция | Шкафы - автоматизация и управление | IS2EM | IS2EM | 8015646679284 | 2.583 | KG | 1.925 | CDM
EB0800 |  | Профиль L=800 H=48 для монтажа аксессуаров(2шт) | 1 | ШТ | 2685.972 | A | 4 недели | Шкафная продукция | Шкафы - автоматизация и управление | IS2EM | IS2EM | 8015646679154 | 3.329 | KG | 2.450 | CDM
EB0880 |  | Профиль L=800 H=100 для монтажа аксессуаров(2шт) | 1 | ШТ | 6824.964 | B | 4 недели | Шкафная продукция | Шкафы - автоматизация и управление | IS2EM | IS2EM | 8015646679291 | 3.528 | KG | 2.100 | CDM
EB1000 |  | Профиль L=1000 H=48 для монтажа аксессуаров(2шт) | 1 | ШТ | 3081.312 | E | 4 недели | Шкафная продукция | Шкафы - автоматизация и управление | IS2EM | IS2EM | 8015646679161 | 4.232 | KG | 2.430 | CDM
EB1004 |  | Траверсы верхние 1000мм, 2 шт. | 1 | ШТ | 6475.212 | Заказ | 5 недель | Шкафная продукция | Шкафы - автоматизация и управление | IS2 | IS2 | 8015646751287 | 5.080 | KG | 0.260 | CDM
EB1006 |  | Траверсы центральные/нижние 1000мм,2 шт. | 1 | ШТ | 6475.212 | Заказ | 5 недель | Шкафная продукция | Шкафы - автоматизация и управление | IS2 | IS2 | 8015646751256 | 4.100 | KG | 0.200 | CDM
EB1010 |  | Профиль L=1000 H=100 для монтажа аксессуаров(2шт) | 1 | ШТ | 8762.232 | Заказ | 4 недели | Шкафная продукция | Шкафы - автоматизация и управление | IS2EM | IS2EM | 8015646679307 | 4.463 | KG | 2.700 | CDM
EB1011 |  | Траверса С-образная,H=100;L=1000мм,2шт. | 1 | ШТ | 11359.704 | Заказ | 4 недели | Шкафная продукция | Шкафы - автоматизация и управление | IS2 | IS2 | 8015646778697 | 5.120 | KG | 5.000 | CDM
EB1020 |  | Профиль L=1200 H=100 для монтажа аксессуаров(2шт) | 1 | ШТ | 9829.752 | Заказ | 4 недели | Шкафная продукция | Шкафы - автоматизация и управление | IS2EM | IS2EM | 8015646679314 | 2.709 | KG | 3.300 | CDM
EB1041 |  | Элемент усиливающий двери H=35 L=600(2шт) | 1 | ШТ | 1655.316 | A | 4 недели | Шкафная продукция | Шкафы - автоматизация и управление | IS2EM | IS2EM | 8015646679529 | 0.567 | KG | 0.408 | CDM
EB1042 |  | Элемент усиливающий двери H=35 L=800(2шт) | 1 | ШТ | 1776.384 | B | 4 недели | Шкафная продукция | Шкафы - автоматизация и управление | IS2EM | IS2EM | 8015646679536 | 0.903 | KG | 0.348 | CDM
EB1043 |  | Элемент усиливающий двери H=35 L=1000(2шт) | 1 | ШТ | 2094.624 | Заказ | 4 недели | Шкафная продукция | Шкафы - автоматизация и управление | IS2EM | IS2EM | 8015646679543 | 1.271 | KG | 0.623 | CDM
EB1060 |  | Траверса С-образная,H=100;L=600мм,2 шт. | 1 | ШТ | 10237.44 | Заказ | 4 недели | Шкафная продукция | Шкафы - автоматизация и управление | IS2 | IS2 | 8015646778673 | 3.070 | KG | 3.000 | CDM
EB1080 |  | Траверса С-образная,H=100;L=800мм,2 шт. | 1 | ШТ | 10714.332 | Заказ | 4 недели | Шкафная продукция | Шкафы - автоматизация и управление | IS2 | IS2 | 8015646778680 | 4.150 | KG | 4.000 | CDM
EB1100 |  | Профиль поперечный Г=1000мм для вертикальных стоек(2шт) | 1 | ШТ | 4279.824 | Заказ | 4 недели | Шкафная продукция | Шкафы - автоматизация и управление | IS2 | IS2 | 8015646681652 | 5.082 | KG | 2.700 | CDM
EB1101 |  | Направляющая для установки монтажной платы Г=1000мм(2шт) | 1 | ШТ | 4738.872 | Заказ | 4 недели | Шкафная продукция | Шкафы - автоматизация и управление | IS2 | IS2 | 8015646705365 | 6.773 | KG | 5.355 | CDM
EB1102 |  | Профиль поперечный Г=1000 для монтажа трансформаторов(2шт) | 1 | ШТ | 14925.108 | Заказ | 4 недели | Шкафная продукция | Шкафы - автоматизация и управление | IS2 | IS2 | 8015646717252 | 7.004 | KG | 3.360 | CDM
EB1200 |  | Профиль L=1200 H=48 для монтажа аксессуаров(2шт) | 1 | ШТ | 3334.056 | Заказ | 4 недели | Шкафная продукция | Шкафы - автоматизация и управление | IS2EM | IS2EM | 8015646679178 | 5.103 | KG | 2.970 | CDM
EB4100 |  | Профиль поперечный Г=400мм для вертикальных стоек(2шт) | 1 | ШТ | 2383.488 | B | 4 недели | Шкафная продукция | Шкафы - автоматизация и управление | IS2 | IS2 | 8015646681614 | 1.806 | KG | 1.575 | CDM
EB4101 |  | Направляющая для установки монтажной платы Г=400мм(2шт) | 1 | ШТ | 3640.008 | Заказ | 4 недели | Шкафная продукция | Шкафы - автоматизация и управление | IS2 | IS2 | 8015646705310 | 2.037 | KG | 2.082 | CDM
EB4810 |  | Траверса С-образная,H=48;L=1000мм,2 шт. | 1 | ШТ | 7807.296 | Заказ | 4 недели | Шкафная продукция | Шкафы - автоматизация и управление | IS2 | IS2 | 8015646778666 | 3.650 | KG | 2.500 | CDM
EB4860 |  | Траверса С-образная,H=48;L=600мм,2 шт. | 1 | ШТ | 7644.528 | Заказ | 2 недели | Шкафная продукция | Шкафы - автоматизация и управление | IS2 | IS2 | 8015646778642 | 2.260 | KG | 1.500 | CDM
EB4880 |  | Траверса С-образная,H=48;L=800мм,2 шт. | 1 | ШТ | 7715.916 | Заказ | 4 недели | Шкафная продукция | Шкафы - автоматизация и управление | IS2 | IS2 | 8015646778659 | 2.900 | KG | 2.000 | CDM
EB5100 |  | Профиль поперечный Г=500мм для вертикальных стоек(2шт) | 1 | ШТ | 2578.056 | Заказ | 4 недели | Шкафная продукция | Шкафы - автоматизация и управление | IS2 | IS2 | 8015646681621 | 2.268 | KG | 2.100 | CDM
EB5101 |  | Направляющая для установки монтажной платы Г=500мм(2шт) | 1 | ШТ | 3827.976 | Заказ | 4 недели | Шкафная продукция | Шкафы - автоматизация и управление | IS2 | IS2 | 8015646705327 | 2.709 | KG | 2.074 | CDM
EB6000 | 0 | К-кт дер-лей 19дюйм рамы в IS2 c Ш=600,(4шт) | 1 | ШТ | 7312.56 | Заказ | 4 недели | Шкафная продукция | Шкафы - автоматизация и управление | IS2 | IS2 | 8015646771827 | 0.830 | KG | 0.220 | CDM
EB6100 |  | Профиль поперечный Г=600мм для вертикальных стоек(2шт) | 1 | ШТ | 2661.936 | B | 4 недели | Шкафная продукция | Шкафы - автоматизация и управление | IS2 | IS2 | 8015646681638 | 2.940 | KG | 1.813 | CDM
EB6101 |  | Направляющая для установки монтажной платы Г=600мм(2шт) | 1 | ШТ | 4026.768 | Заказ | 4 недели | Шкафная продукция | Шкафы - автоматизация и управление | IS2 | IS2 | 8015646705334 | 4.064 | KG | 3.238 | CDM
EB6102 |  | Профиль поперечный Г=600 для монтажа трансформаторов(2шт) | 1 | ШТ | 11755.02 | Заказ | 4 недели | Шкафная продукция | Шкафы - автоматизация и управление | IS2 | IS2 | 8015646717238 | 4.085 | KG | 1.960 | CDM
EB6104 |  | Траверсы верхние | 1 | ШТ | 8230.668 | Заказ | 4 недели | Шкафная продукция | Шкафы - автоматизация и управление | IS2 | IS2 |  | 6.825 | KG | 0.170 | CDM
EB6106 |  | Траверсы нижние/средние | 1 | ШТ | 8230.668 | Заказ | 8 недель | Шкафная продукция | Шкафы - автоматизация и управление | IS2 | IS2 |  | 6.825 | KG | 0.129 | CDM
EB8000 | 0 | К-кт дер-лей 19дюйм рамы в IS2 c Ш=800,(4шт) | 1 | ШТ | 8086.092 | Заказ | 5 недель | Шкафная продукция | Шкафы - автоматизация и управление | IS2 | IS2 | 8015646771834 | 0.810 | KG | 0.090 | CDM
EB8001 | 0 | Доп.держатели 19дюйм рамы в IS c Ш=800,(2шт) | 1 | ШТ | 4872.624 | Заказ | 5 недель | Шкафная продукция | Шкафы - автоматизация и управление | IS2 | IS2 | 8015646771841 | 1.200 | KG | 0.500 | CDM
EB8100 |  | Профиль поперечный Г=800мм для вертикальных стоек(2шт) | 1 | ШТ | 2768.928 | B | 4 недели | Шкафная продукция | Шкафы - автоматизация и управление | IS2 | IS2 | 8015646681645 | 3.854 | KG | 3.023 | CDM
EB8101 |  | Направляющая для установки монтажной платы Г=800мм(2шт) | 1 | ШТ | 4171.368 | Заказ | 4 недели | Шкафная продукция | Шкафы - автоматизация и управление | IS2 | IS2 | 8015646705341 | 5.418 | KG | 3.885 | CDM
EB8102 |  | Профиль поперечный Г=800 для монтажа трансформаторов(2шт) | 1 | ШТ | 13125 | Заказ | 4 недели | Шкафная продукция | Шкафы - автоматизация и управление | IS2 | IS2 | 8015646717245 | 5.544 | KG | 2.090 | CDM
EB8104 | EB8104 FOR PPHV | Траверсы верхние,800 мм (2 шт) | 1 | ШТ | 8527.08 | Заказ | 5 недель | Шкафная продукция | Главные распределительные щиты | Главные распределительные щиты |  | 8015646751270 | 4.380 | KG | 0.215 | CDM
EB8106 | EB8106 FOR PPHV | Траверсы центр/нижние,800 мм (2 шт) | 1 | ШТ | 6313.8 | Заказ | 4 недели | Шкафная продукция | Главные распределительные щиты | Главные распределительные щиты |  | 8015646751249 | 3.560 | KG | 0.164 | CDM
EC1440K |  | Дверь глухая HxW 1400х400 мм | 1 | ШТ | 16739.124 | Заказ | 4 недели | Шкафная продукция | Главные распределительные щиты |  |  | 8015646765666 | 9.900 | KG | 28.200 | CDM
EC1460K |  | Дверь глухая HxW 1400х600 мм | 1 | ШТ | 19438.824 | Заказ | 5 недель | Шкафная продукция | Главные распределительные щиты |  |  | 8015646752918 | 14.500 | KG | 42.300 | CDM
EC1480FC6K |  | Створка двойной двери 1400x600 мм ВхШ | 1 | ШТ | 18715.368 | Заказ | 4 недели | Шкафная продукция | Главные распределительные щиты |  |  | 8015646834812 | 14.920 | KG | 42.300 | CDM
EC1480K |  | Дверь глухая HxW 1400х800 мм | 1 | ШТ | 20589.78 | Заказ | 4 недели | Шкафная продукция | Главные распределительные щиты |  |  | 8015646834782 | 19.930 | KG | 56.400 | CDM
EC1610K |  | Дверь глухая HxW 1600х1000 мм | 1 | ШТ | 24408.648 | Заказ | 4 недели | Шкафная продукция | Главные распределительные щиты |  |  | 8015646834805 | 27.800 | KG | 80.500 | CDM
EC1640K |  | Дверь глухая HxW 1600х400 мм | 1 | ШТ | 17290.02 | Заказ | 5 недель | Шкафная продукция | Главные распределительные щиты |  |  | 8015646765659 | 11.400 | KG | 32.200 | CDM
EC1660K |  | Дверь глухая HxW 1600х600 мм | 1 | ШТ | 20003.4 | Заказ | 5 недель | Шкафная продукция | Главные распределительные щиты |  |  | 8015646000057 | 17.000 | KG | 48.300 | CDM
EC1680FC6K |  | Створка двойной двери 1600x600 мм ВхШ | 1 | ШТ | 19799.832 | Заказ | 5 недель | Шкафная продукция | Главные распределительные щиты |  |  | 8015646834829 | 17.100 | KG | 48.300 | CDM
EC1680K |  | Дверь глухая HxW 1600х800 мм | 1 | ШТ | 21691.56 | Заказ | 4 недели | Шкафная продукция | Главные распределительные щиты |  |  | 8015646834799 | 22.800 | KG | 64.400 | CDM
EC1810K |  | Дверь передняя/задняя 1800x1000мм ВхШ | 1 | ШТ | 17270.868 | E | 2 недели | Шкафная продукция | Шкафы - автоматизация и управление | IS2 | IS2 | 8015646744876 | 33.380 | KG | 90.500 | CDM
EC1811K |  | Дверь боковая 1800x1000мм ВхГ | 1 | ШТ | 22690.728 | Заказ | 4 недели | Шкафная продукция | Шкафы - автоматизация и управление | IS2 | IS2 | 8015646745835 | 24.129 | KG | 90.500 | CDM
EC1831K |  | Дверь пер/зад 1800x300 внешн.каб.секции | 1 | ШТ | 11017.428 | Заказ | 4 недели | Шкафная продукция | Шкафы - автоматизация и управление | IS2 | IS2 | 8015646744838 | 10.175 | KG | 27.150 | CDM
EC1840K |  | Дверь передняя/задняя 1800x400мм ВхШ | 1 | ШТ | 11597.592 | Заказ | 4 недели | Шкафная продукция | Шкафы - автоматизация и управление | IS2 | IS2 | 8015646744845 | 13.577 | KG | 36.200 | CDM
EC1841K |  | Дверь боковая 1800x400мм ВхГ | 1 | ШТ | 15042.888 | Заказ | 4 недели | Шкафная продукция | Шкафы - автоматизация и управление | IS2 | IS2 | 8015646745798 | 9.650 | KG | 36.200 | CDM
EC1851K |  | Дверь боковая 1800x500мм ВхГ | 1 | ШТ | 16228.644 | Заказ | 4 недели | Шкафная продукция | Шкафы - автоматизация и управление | IS2 | IS2 | 8015646745804 | 12.065 | KG | 45.250 | CDM
EC1860K |  | Дверь передняя/задняя 1800x600мм ВхШ | 1 | ШТ | 13354.8 | A | 1 неделя | Шкафная продукция | Шкафы - автоматизация и управление | IS2 | IS2 | 8015646744852 | 20.181 | KG | 54.300 | CDM
EC1861K |  | Дверь боковая 1800x600мм ВхГ | 1 | ШТ | 17417.76 | Заказ | 4 недели | Шкафная продукция | Шкафы - автоматизация и управление | IS2 | IS2 | 8015646745811 | 14.480 | KG | 54.300 | CDM
EC1880FC5K |  | Створка двойной двери 1800x500м ВхШ | 1 | ШТ | 13310.172 | Заказ | 4 недели | Шкафная продукция | Шкафы - автоматизация и управление | IS2 | IS2 | 8015646745132 | 16.811 | KG | 45.250 | CDM
EC1880FC6K |  | Створка двойной двери 1800x600м ВхШ | 1 | ШТ | 13449.636 | Заказ | 4 недели | Шкафная продукция | Шкафы - автоматизация и управление | IS2 | IS2 | 8015646745163 | 20.181 | KG | 54.300 | CDM
EC1880FC8K |  | Створка двойной двери 1800x800м ВхШ | 1 | ШТ | 15031.116 | Заказ | 4 недели | Шкафная продукция | Шкафы - автоматизация и управление | IS2 | IS2 | 8015646745194 | 26.786 | KG | 72.400 | CDM
EC1880FV6K |  | Створка со стеклом двойной двери1800x600 | 1 | ШТ | 29333.304 | Заказ | 4 недели | Шкафная продукция | Шкафы - автоматизация и управление | IS2 | IS2 | 8015646745224 | 17.147 | KG | 54.300 | CDM
EC1880FV8K |  | Створка со стеклом двойной двери1800x800 | 1 | ШТ | 40932.888 | Заказ | 4 недели | Шкафная продукция | Шкафы - автоматизация и управление | IS2 | IS2 | 8015646745255 | 22.764 | KG | 72.400 | CDM
EC1880K |  | Дверь передняя/задняя 1800x800мм ВхШ | 1 | ШТ | 14941.86 | A | 1 неделя | Шкафная продукция | Шкафы - автоматизация и управление | IS2 | IS2 | 8015646744869 | 26.786 | KG | 72.400 | CDM
EC1880VC2K |  | Створка кабельной секции 1800x200м ВхШ | 1 | ШТ | 7871.184 | Заказ | 4 недели | Шкафная продукция | Шкафы - автоматизация и управление | IS2 | IS2 | 8015646745071 | 7.592 | KG | 18.100 | CDM
EC1880VC4K |  | Створка кабельной секции 1800x400м ВхШ | 1 | ШТ | 12880.632 | Заказ | 4 недели | Шкафная продукция | Шкафы - автоматизация и управление | IS2 | IS2 | 8015646745101 | 13.577 | KG | 36.200 | CDM
EC1881K |  | Дверь боковая 1800x800мм ВхГ | 1 | ШТ | 19591.404 | Заказ | 4 недели | Шкафная продукция | Шкафы - автоматизация и управление | IS2 | IS2 | 8015646745828 | 19.310 | KG | 72.400 | CDM
EC1882 |  | Дверь перфорированная для шкафа 1800x800 | 1 | ШТ | 54795.276 | Заказ | 8 недель | Шкафная продукция | Шкафы - автоматизация и управление | IS2 | IS2 | 8015646751065 | 19.370 | KG | 73.750 | CDM
EC1884 |  | Дверь перфорир. Для шкафа 1800x800 180гр | 1 | ШТ | 63513.936 | Заказ | 8 недель | Шкафная продукция | Шкафы - автоматизация и управление | IS2 | IS2 | 8015646750600 | 19.370 | KG | 73.750 | CDM
EC2011K |  | Дверь боковая 2000x1000мм ВхГ | 1 | ШТ | 25735.404 | Заказ | 4 недели | Шкафная продукция | Шкафы - автоматизация и управление | IS2 | IS2 | 8015646745880 | 26.817 | KG | 100.500 | CDM
EC2012K |  | Дверь передняя/задняя 2000x1000мм ВхШ | 1 | ШТ | 19597.08 | Заказ | 2 недели | Шкафная продукция | Шкафы - автоматизация и управление | IS2 | IS2 | 8015646747563 | 37.055 | KG | 100.500 | CDM
EC2031K |  | Дверь пер/зад 2000x300 внешн.каб.секции | 1 | ШТ | 12682.596 | Заказ | 4 недели | Шкафная продукция | Шкафы - автоматизация и управление | IS2 | IS2 | 8015646744883 | 11.309 | KG | 30.150 | CDM
EC2040K |  | Дверь передняя/задняя 2000x400мм ВхШ | 1 | ШТ | 13354.8 | A | 1 неделя | Шкафная продукция | Шкафы - автоматизация и управление | IS2 | IS2 | 8015646744890 | 15.057 | KG | 40.200 | CDM
EC2041K |  | Дверь боковая 2000x400мм ВхГ | 1 | ШТ | 17305.188 | Заказ | 4 недели | Шкафная продукция | Шкафы - автоматизация и управление | IS2 | IS2 | 8015646745842 | 10.731 | KG | 40.200 | CDM
EC2051K |  | Дверь боковая 2000x500мм ВхГ | 1 | ШТ | 18733.692 | Заказ | 4 недели | Шкафная продукция | Шкафы - автоматизация и управление | IS2 | IS2 | 8015646745859 | 13.409 | KG | 50.250 | CDM
EC2060K |  | Дверь передняя/задняя 2000x600мм ВхШ | 1 | ШТ | 15831.624 | A | 1 неделя | Шкафная продукция | Шкафы - автоматизация и управление | IS2 | IS2 | 8015646744906 | 22.397 | KG | 60.300 | CDM
EC2061K |  | Дверь боковая 2000x600мм ВхГ | 1 | ШТ | 20145.42 | Заказ | 4 недели | Шкафная продукция | Шкафы - автоматизация и управление | IS2 | IS2 | 8015646745866 | 16.086 | KG | 60.300 | CDM
EC2080FC5K |  | Створка двойной двери 2000x500мм ВхШ | 1 | ШТ | 15031.116 | A | 1 неделя | Шкафная продукция | Шкафы - автоматизация и управление | IS2 | IS2 | 8015646745149 | 18.680 | KG | 50.250 | CDM
EC2080FC6K |  | Створка двойной двери 2000x600мм ВхШ | 1 | ШТ | 15745.164 | A | 1 неделя | Шкафная продукция | Шкафы - автоматизация и управление | IS2 | IS2 | 8015646745170 | 22.397 | KG | 60.300 | CDM
EC2080FC8K |  | Створка двойной двери 2000x800мм ВхШ | 1 | ШТ | 16894.32 | Заказ | 4 недели | Шкафная продукция | Шкафы - автоматизация и управление | IS2 | IS2 | 8015646745200 | 29.726 | KG | 80.400 | CDM
EC2080FV6K |  | Створка со стеклом двойной двери2000x600 | 1 | ШТ | 40206.336 | Заказ | 4 недели | Шкафная продукция | Шкафы - автоматизация и управление | IS2 | IS2 | 8015646745231 | 19.037 | KG | 60.300 | CDM
EC2080FV8K |  | Створка со стеклом двойной двери2000x800 | 1 | ШТ | 52239.708 | Заказ | 4 недели | Шкафная продукция | Шкафы - автоматизация и управление | IS2 | IS2 | 8015646745262 | 25.263 | KG | 80.400 | CDM
EC2080K |  | Дверь передняя/задняя 2000x800мм ВхШ | 1 | ШТ | 16461.996 | A | 1 неделя | Шкафная продукция | Шкафы - автоматизация и управление | IS2 | IS2 | 8015646744913 | 29.726 | KG | 80.400 | CDM
EC2080VC2K |  | Створка кабельной секции 2000x200мм ВхШ | 1 | ШТ | 9491.724 | B | 2 недели | Шкафная продукция | Шкафы - автоматизация и управление | IS2 | IS2 | 8015646745088 | 8.442 | KG | 20.100 | CDM
EC2080VC4K |  | Створка кабельной секции 2000x400мм ВхШ | 1 | ШТ | 14311.5 | E | 1 неделя | Шкафная продукция | Шкафы - автоматизация и управление | IS2 | IS2 | 8015646745118 | 15.057 | KG | 40.200 | CDM
EC2081K |  | Дверь боковая 2000x800мм ВхГ | 1 | ШТ | 21587.112 | Заказ | 4 недели | Шкафная продукция | Шкафы - автоматизация и управление | IS2 | IS2 | 8015646745873 | 21.452 | KG | 80.400 | CDM
EC2082 |  | Дверь перфорированная для шкафа 2000x800 | 1 | ШТ | 60383.604 | Заказ | 8 недель | Шкафная продукция | Шкафы - автоматизация и управление | IS2 | IS2 | 8015646750587 | 21.280 | KG | 81.850 | CDM
EC2084 |  | Дверь с перворацией д.шкафа 2000х800 | 1 | ШТ | 73627.884 | Заказ | 8 недель | Шкафная продукция | Шкафы - автоматизация и управление | IS2 | IS2 |  | 19.530 | KG | 81.851 | CDM
EC2210K |  | Дверь передняя/задняя 2200x1000мм ВхШ | 1 | ШТ | 21555.108 | Заказ | 5 недель | Шкафная продукция | Шкафы - автоматизация и управление | IS2 | IS2 | 8015646744975 | 40.719 | KG | 110.500 | CDM
EC2211K |  | Дверь боковая 2200x1000мм ВхГ | 1 | ШТ | 28310.604 | Заказ | 8 недель | Шкафная продукция | Шкафы - автоматизация и управление | IS2 | IS2 | 8015646745934 | 29.495 | KG | 110.500 | CDM
EC2232K |  | Дверь пер/зад 2200x300 внешн.каб.секции | 1 | ШТ | 14230.608 | Заказ | 4 недели | Шкафная продукция | Шкафы - автоматизация и управление | IS2 | IS2 | 8015646744937 | 12.443 | KG | 33.150 | CDM
EC2240K |  | Дверь передняя/задняя 2200x400мм ВхШ | 1 | ШТ | 14682.468 | Заказ | 4 недели | Шкафная продукция | Шкафы - автоматизация и управление | IS2 | IS2 | 8015646744944 | 16.548 | KG | 44.200 | CDM
EC2241K |  | Дверь боковая 2200x400мм ВхГ | 1 | ШТ | 19040.88 | Заказ | 4 недели | Шкафная продукция | Шкафы - автоматизация и управление | IS2 | IS2 | 8015646745897 | 11.802 | KG | 44.200 | CDM
EC2251K |  | Дверь боковая 2200x500мм ВхГ | 1 | ШТ | 20598.132 | Заказ | 4 недели | Шкафная продукция | Шкафы - автоматизация и управление | IS2 | IS2 | 8015646745903 | 14.753 | KG | 55.250 | CDM
EC2260K | EC2260K | Дверь передняя/задняя 2200x600мм ВхШ | 1 | ШТ | 16997.52 | Заказ | 4 недели | Шкафная продукция | Шкафы - автоматизация и управление | IS2 | IS2 | 8015646744951 | 24.602 | KG | 66.300 | CDM
EC2261K |  | Дверь боковая 2200x600мм ВхГ | 1 | ШТ | 22162.092 | Заказ | 4 недели | Шкафная продукция | Шкафы - автоматизация и управление | IS2 | IS2 | 8015646745910 | 17.703 | KG | 66.300 | CDM
EC2280FC5K |  | Створка двойной двери 2200x500мм ВхШ | 1 | ШТ | 15000.432 | Заказ | 4 недели | Шкафная продукция | Шкафы - автоматизация и управление | IS2 | IS2 | 8015646745156 | 20.549 | KG | 55.250 | CDM
EC2280FC6K |  | Створка двойной двери 2200x600мм ВхШ | 1 | ШТ | 17181.612 | Заказ | 4 недели | Шкафная продукция | Шкафы - автоматизация и управление | IS2 | IS2 | 8015646745187 | 24.602 | KG | 66.300 | CDM
EC2280FC8K |  | Створка двойной двери 2200x800мм ВхШ | 1 | ШТ | 18696.156 | Заказ | 4 недели | Шкафная продукция | Шкафы - автоматизация и управление | IS2 | IS2 | 8015646745217 | 32.666 | KG | 88.400 | CDM
EC2280FV6K |  | Створка со стеклом двойной двери2200x600 | 1 | ШТ | 44609.028 | Заказ | 4 недели | Шкафная продукция | Шкафы - автоматизация и управление | IS2 | IS2 | 8015646745248 | 20.916 | KG | 66.300 | CDM
EC2280FV8K |  | Створка со стеклом двойной двери2200x800 | 1 | ШТ | 57629.22 | Заказ | 4 недели | Шкафная продукция | Шкафы - автоматизация и управление | IS2 | IS2 | 8015646745279 | 27.762 | KG | 88.400 | CDM
EC2280K |  | Дверь передняя/задняя 2200x800мм ВхШ | 1 | ШТ | 18110.424 | Заказ | 4 недели | Шкафная продукция | Шкафы - автоматизация и управление | IS2 | IS2 | 8015646744968 | 32.666 | KG | 88.400 | CDM
EC2280VC2K |  | Створка кабельной секции 2200x200мм ВхШ | 1 | ШТ | 11544.588 | Заказ | 4 недели | Шкафная продукция | Шкафы - автоматизация и управление | IS2 | IS2 | 8015646745095 | 9.282 | KG | 22.100 | CDM
EC2280VC4K |  | Створка кабельной секции 2200x400мм ВхШ | 1 | ШТ | 16068.708 | Заказ | 4 недели | Шкафная продукция | Шкафы - автоматизация и управление | IS2 | IS2 | 8015646745125 | 16.548 | KG | 44.200 | CDM
EC2281K |  | Дверь боковая 2200x800мм ВхГ | 1 | ШТ | 23740.476 | Заказ | 8 недель | Шкафная продукция | Шкафы - автоматизация и управление | IS2 | IS2 | 8015646745927 | 23.594 | KG | 88.400 | CDM
EC2282 |  | Дверь перфорированная для шкафа 2200x800 | 1 | ШТ | 66416.556 | Заказ | 8 недель | Шкафная продукция | Шкафы - автоматизация и управление | IS2 | IS2 | 8015646750594 | 23.180 | KG | 89.950 | CDM
EC2284 |  | Дверь перфорир. Для шкафа 2200x800 180гр | 1 | ШТ | 76978.704 | Заказ | 8 недель | Шкафная продукция | Шкафы - автоматизация и управление | IS2 | IS2 | 8015646751225 | 23.180 | KG | 89.950 | CDM
ED1 | STJED 1 | DIN-рейка 250мм, шириной 1 | 1 | ШТ | 479.82 | A | 1 неделя | Шкафная продукция | Аксессуары для шкафов | Z | Z | 4011617393818 | 0.156 | KG | 0.001 | M3
ED10 | STJED 10 | Профиль EDF длиной 600мм | 1 | ШТ | 548.88 | B | 2 недели | Шкафная продукция | Аксессуары для шкафов | Z | Z | 4011617392101 | 0.416 | KG | 0.001 | M3
ED10P20 |  | EDF-профиль,L=600 мм,20 штук | 1 | ШТ | 37665.564 | Заказ | 4 недели | Шкафная продукция | Главные распределительные щиты | R |  | 4011617623137 | 7.780 | KG | 3.170 | CDM
ED11 | STJED 11 | Профиль EDF длинной 750мм | 1 | ШТ | 683.388 | C | 5 недель | Шкафная продукция | Аксессуары для шкафов | Z | Z | 4011617392118 | 0.530 | KG | 0.001 | M3
ED111 | STJED 111 | Крышка торцевая для блока шин | 1 | ШТ | 159.96 | Заказ | 5 недель | Шкафная продукция | Аксессуары для шкафов | Z | Z | 4011617393214 | 0.073 | KG | 0.001 | M3
ED112 | STJED 112 | Профиль поперечный для EDF шириной 2 | 1 | ШТ | 1615.536 | C | 5 недель | Шкафная продукция | Аксессуары для шкафов | Z | Z | 4011617685722 | 0.250 | KG | 0.001 | M3
ED113 | STJED 113 | Профиль поперечный для EDF шириной 3 | 1 | ШТ | 2037.408 | Заказ | 5 недель | Шкафная продукция | Аксессуары для шкафов | Z | Z | 4011617685739 | 0.395 | KG | 0.001 | M3
ED12 | STJED 12 | Профиль EDF длинной 900мм | 1 | ШТ | 687 | C | 5 недель | Шкафная продукция | Аксессуары для шкафов | Z | Z | 4011617392125 | 0.614 | KG | 0.001 | M3
ED13 | STJED 13 | Профиль EDF длинной 1050мм | 1 | ШТ | 883.308 | B | 2 недели | Шкафная продукция | Аксессуары для шкафов | Z | Z | 4011617392132 | 0.749 | KG | 0.001 | M3
ED135P4 | STJED 135P4 | Стойка (1уп = 4 шт.) | 1 | Пачка | 356.22 | Заказ | 4 недели | Шкафная продукция | Аксессуары для шкафов | Z | Z | 4011617626107 | 0.020 | KG | 0.072 | CDM
ED136P4 |  | Вставка под винт для стойки пластрона (1уп=4шт) | 1 | Пачка | 1410.384 | Заказ | 5 недель | Шкафная продукция | Аксессуары для шкафов | Z | Z | 4011617626114 | 0.031 | KG | 0.074 | CDM
ED137P4 | STJED 137P4 | Стойка д/крепления кожухов (1 уп=4 шт) | 1 | Пачка | 1065.072 | Заказ | 4 недели | Шкафная продукция | Аксессуары для шкафов | Z | Z | 4011617626008 | 0.031 | KG | 0.216 | CDM
ED137P40 | STJED 137P40 | Стойка д/крепления кожухов (1 уп=40 шт) | 1 | Пачка | 9171.024 | Заказ | 4 недели | Шкафная продукция | Аксессуары для шкафов | Z | Z | 4011617626015 | 0.316 | KG | 1.910 | CDM
ED138P12 | STJED 138P12 | Стойка д/крепл-я защит-х кожухов к раме (1уп= 12шт) | 1 | Пачка | 2905.908 | C | 5 недель | Шкафная продукция | Аксессуары для шкафов | Z | Z | 4011617626022 | 0.094 | KG | 0.005 | M3
ED138P4 |  | Стойка д/крепл-я защит-х кожухов к раме (1уп=4шт) | 1 | Пачка | 987.948 | C | 4 недели | Шкафная продукция | Аксессуары для шкафов | Z | Z | 4011617626305 | 0.045 | KG | 0.001 | M3
ED139P4 | STJED 139P4 | Стойка д/крепл-я защит-х кожухов к раме (1уп=4шт) | 1 | Пачка | 1267.992 | Заказ | 4 недели | Шкафная продукция | Аксессуары для шкафов | Z | Z | 4011617626046 | 0.051 | KG | 0.231 | CDM
ED14 | STJED 14 | Профиль EDF длинной 1200мм | 1 | ШТ | 1035.996 | A | 1 неделя | Шкафная продукция | Аксессуары для шкафов | Z | Z | 4011617392149 | 0.832 | KG | 0.001 | M3
ED1412SK |  | Дверь с перекрытием 1400x600 мм ВхШ | 1 | ШТ | 18605.508 | Заказ | 4 недели | Шкафная продукция | Главные распределительные щиты |  |  | 8015646834836 | 13.600 | KG | 29.610 | CDM
ED15 | STJED 15 | Профиль EDF длинной 1350мм | 1 | ШТ | 1145.004 | A | 1 неделя | Шкафная продукция | Аксессуары для шкафов | Z | Z | 4011617392156 | 0.978 | KG | 0.001 | M3
ED155 | STJED 155 | Траверса для Т-мах до 250А | 1 | ШТ | 2846.808 | Заказ | 5 недель | Шкафная продукция | Аксессуары для шкафов | Z | Z | 4011617679639 | 0.395 | KG | 0.001 | M3
ED158 | STJED 158 | Траверса для Т-мах 400-630А | 1 | ШТ | 5470.008 | Заказ | 5 недель | Шкафная продукция | Аксессуары для шкафов | Z | Z | 4011617679691 | 0.582 | KG | 0.002 | M3
ED160 | STJED 160 | Плата монтажная Тмах (Т1-Т3) | 1 | ШТ | 3921.672 | Заказ | 5 недель | Шкафная продукция | Аксессуары для шкафов | Z | Z | 4011617687733 | 0.530 | KG | 0.001 | M3
ED1612SK |  | Дверь с перекрытием 1600x600 мм ВхШ | 1 | ШТ | 19674.396 | Заказ | 5 недель | Шкафная продукция | Главные распределительные щиты |  |  | 8015646834843 | 15.540 | KG | 33.810 | CDM
ED170 | ED170 | Плата монтажная для фиксированного XT2 (1PW) | 1 | ШТ | 5295.42 | Заказ | 5 недель | Шкафная продукция | Шкафы - распределительные системы | Напольные | Аксессуары для шкафов напольный | 4011617683889 | 0.568 | KG | 1.366 | CDM
ED171 | ED171 | Плата монтажная для фиксированного XT4 (1PW) | 1 | ШТ | 5638.884 | Заказ | 5 недель | Шкафная продукция | Шкафы - распределительные системы | Напольные | Аксессуары для шкафов напольный | 4011617683896 | 0.647 | KG | 1.557 | CDM
ED173 | STJED 173 | Траверса для Т-мах 800А | 1 | ШТ | 6807.252 | Заказ | 5 недель | Шкафная продукция | Аксессуары для шкафов | Z | Z | 4011617679981 | 0.905 | KG | 0.003 | M3
ED18 | STJED 18 | Профиль EDF длинной 1800мм | 1 | ШТ | 1461.276 | A | 1 неделя | Шкафная продукция | Аксессуары для шкафов | Z | Z | 4011617392163 | 1.269 | KG | 0.001 | M3
ED1802SK |  | Дверь с перекрытием 1800x200мм ВхШ | 1 | ШТ | 8030.172 | Заказ | 4 недели | Шкафная продукция | Шкафы - автоматизация и управление | IS2 | IS2 | 8015646745286 | 7.613 | KG | 15.838 | CDM
ED1804SK |  | Дверь с перекрытием 1800x400мм ВхШ | 1 | ШТ | 12880.632 | Заказ | 4 недели | Шкафная продукция | Шкафы - автоматизация и управление | IS2 | IS2 | 8015646745293 | 13.451 | KG | 28.508 | CDM
ED1810SK |  | Дверь с перекрытием 1800x500мм ВхШ | 1 | ШТ | 13310.172 | Заказ | 4 недели | Шкафная продукция | Шкафы - автоматизация и управление | IS2 | IS2 | 8015646745309 | 16.811 | KG | 34.843 | CDM
ED1812SK |  | Дверь с перекрытием 1800x600мм ВхШ | 1 | ШТ | 13449.636 | Заказ | 4 недели | Шкафная продукция | Шкафы - автоматизация и управление | IS2 | IS2 | 8015646745316 | 20.181 | KG | 41.178 | CDM
ED1816SK |  | Дверь с перекрытием 1800x800мм ВхШ | 1 | ШТ | 15340.728 | Заказ | 4 недели | Шкафная продукция | Шкафы - автоматизация и управление | IS2 | IS2 | 8015646745323 | 26.901 | KG | 53.848 | CDM
ED2 | STJED 2 | DIN-рейка 500мм, шириной 2 | 1 | ШТ | 528.624 | A | 1 неделя | Шкафная продукция | Аксессуары для шкафов | Z | Z | 4011617393825 | 0.322 | KG | 0.001 | M3
ED20 | STJED 20 | Профиль EDF длинной 2100мм | 1 | ШТ | 1526.292 | Заказ | 4 недели | Шкафная продукция | Аксессуары для шкафов | Z | Z | 4011617392187 | 1.487 | KG | 0.001 | M3
ED2002SK |  | Дверь с перекрытием 2000x200мм ВхШ | 1 | ШТ | 9586.56 | Заказ | 4 недели | Шкафная продукция | Шкафы - автоматизация и управление | IS2 | IS2 | 8015646745330 | 8.432 | KG | 17.588 | CDM
ED2004SK |  | Дверь с перекрытием 2000x400мм ВхШ | 1 | ШТ | 14311.5 | B | 2 недели | Шкафная продукция | Шкафы - автоматизация и управление | IS2 | IS2 | 8015646745347 | 14.942 | KG | 31.658 | CDM
ED2010SK |  | Дверь с перекрытием 2000x500мм ВхШ | 1 | ШТ | 15031.116 | A | 1 неделя | Шкафная продукция | Шкафы - автоматизация и управление | IS2 | IS2 | 8015646745354 | 18.680 | KG | 38.693 | CDM
ED2012SK |  | Дверь с перекрытием 2000x600мм ВхШ | 1 | ШТ | 15745.164 | C | 4 недели | Шкафная продукция | Шкафы - автоматизация и управление | IS2 | IS2 | 8015646745361 | 22.418 | KG | 45.728 | CDM
ED2016SK |  | Дверь с перекрытием 2000x800мм ВхШ | 1 | ШТ | 17240.184 | Заказ | 4 недели | Шкафная продукция | Шкафы - автоматизация и управление | IS2 | IS2 | 8015646745378 | 29.894 | KG | 59.798 | CDM
ED2202SK |  | Дверь с перекрытием 2200x200мм ВхШ | 1 | ШТ | 11313.084 | Заказ | 4 недели | Шкафная продукция | Шкафы - автоматизация и управление | IS2 | IS2 | 8015646745385 | 9.272 | KG | 19.338 | CDM
ED2204SK | ED2204SK | Дверь с перекрытием 2200x400мм ВхШ | 1 | ШТ | 16068.708 | Заказ | 4 недели | Шкафная продукция | Шкафы - автоматизация и управление | IS2 | IS2 | 8015646745392 | 16.443 | KG | 34.808 | CDM
ED2210SK |  | Дверь с перекрытием 2200x500мм ВхШ | 1 | ШТ | 15714.744 | Заказ | 5 недель | Шкафная продукция | Шкафы - автоматизация и управление | IS2 | IS2 | 8015646745408 | 20.549 | KG | 42.543 | CDM
ED2212SK |  | Дверь с перекрытием 2200x600мм ВхШ | 1 | ШТ | 17181.612 | Заказ | 5 недель | Шкафная продукция | Шкафы - автоматизация и управление | IS2 | IS2 | 8015646745415 | 24.665 | KG | 50.278 | CDM
ED2216SK |  | Дверь с перекрытием .2200x800мм ВхШ | 1 | ШТ | 18696.156 | Заказ | 4 недели | Шкафная продукция | Шкафы - автоматизация и управление | IS2 | IS2 | 8015646745422 | 32.886 | KG | 65.748 | CDM
ED250T3 | STJED 250 T3 | Панель д/установки Tmax T1-T3 | 1 | ШТ | 11624.628 | Заказ | 5 недель | Шкафная продукция | Сборочные модули для шкафов | EDF | EDF | 4011617378266 | 2.080 | KG | 0.015 | M3
ED260 | STJED 260 | Плата монтажная для Tmax T1-T3 шириной 2 | 1 | ШТ | 7012.968 | Заказ | 5 недель | Шкафная продукция | Аксессуары для шкафов | Z | Z | 4011617629771 | 1.020 | KG | 0.213 | CDM
ED270 | ED270 | Плата монтажная для фиксированных XT2 (2PW) | 1 | ШТ | 8789.052 | Заказ | 5 недель | Шкафная продукция | Шкафы - распределительные системы | Напольные | Аксессуары для шкафов напольный | 4011617683902 | 1.067 | KG | 2.753 | CDM
ED2P30 |  | Динрейка 500мм, шир.2, 30шт. | 1 | Пачка | 13518.42 | Заказ | 4 недели | Шкафная продукция | Аксессуары для шкафов | Z | Z | 4011617623205 | 9.619 | KG | 5.865 | CDM
ED3 | ED3 | DIN-рейка 750мм, шириной 3 | 1 | ШТ | 648.912 | B | 2 недели | Шкафная продукция | Аксессуары для шкафов | Z | Z | 4011617393832 | 0.489 | KG | 0.001 | M3
ED30P2 | STJED 30P2 | Соединитель профилей прямой EDF уп=2шт | 1 | Пачка | 1632.144 | C | 5 недель | Шкафная продукция | Аксессуары для шкафов | Z | Z | 4011617623021 | 0.208 | KG | 0.081 | CDM
ED31P2 | STJED 31P2 | Соединитель профилей 2 уров-й EDF уп=2шт | 1 | Пачка | 1486.728 | Заказ | 4 недели | Шкафная продукция | Аксессуары для шкафов | Z | Z | 4011617623038 | 0.259 | KG | 0.216 | CDM
ED320T4 | STJED 320 T4 | Панель для установки Tmax T4 | 1 | ШТ | 13674.72 | Заказ | 5 недель | Шкафная продукция | Сборочные модули для шкафов | EDF | EDF | 4011617378273 | 3.640 | KG | 0.022 | M3
ED32P2 | STJED 32P2 | Соединитель профилей 2 уров-й EDF уп=2шт | 1 | Пачка | 850.548 | Заказ | 4 недели | Шкафная продукция | Аксессуары для шкафов | Z | Z | 4011617623045 | 0.112 | KG | 0.135 | CDM
ED33P2 | STJED 33P2 | Устройство для регулиров.проф (уп=2шт) | 1 | Пачка | 567.048 | B | 2 недели | Шкафная продукция | Аксессуары для шкафов | Z | Z | 4011617623052 | 0.110 | KG | 0.001 | M3
ED360 | STJED 360 | Плата монтажная для Tmax T1-T3 шириной 3 | 1 | ШТ | 8655.588 | Заказ | 5 недель | Шкафная продукция | Аксессуары для шкафов | Z | Z | 4011617629788 | 1.550 | KG | 0.003 | M3
ED370 | ED370 | Плата монтажная для фиксированных XT2 (3PW) | 1 | ШТ | 15240.528 | Заказ | 5 недель | Шкафная продукция | Шкафы - распределительные системы | Напольные | Аксессуары для шкафов напольный | 4011617683919 | 1.578 | KG | 4.141 | CDM
ED3P30 |  | DIN-рейка 750мм, шир.3, 30шт. | 1 | Пачка | 16331.868 | Заказ | 4 недели | Шкафная продукция | Аксессуары для шкафов | Z | Z | 4011617623212 | 14.249 | KG | 8.625 | CDM
ED4 | STJED 4 | DIN-рейка 1000 мм, шириной 4 | 1 | ШТ | 890.616 | A | 1 неделя | Шкафная продукция | Аксессуары для шкафов | Z | Z | 4011617393849 | 0.655 | KG | 0.001 | M3
ED41P4 | STJED 41P4 | Фиксатор нажимной для крепления панелей (1уп=4шт) | 1 | Пачка | 2668.068 | Заказ | 5 недель | Шкафная продукция | Аксессуары для шкафов | Z | Z | 4011617623328 | 0.070 | KG | 81.000 | CCM
ED42P10 | STJED 42 P10 | Суппорт для ED44, ED45 (1уп= 10 ШТ) | 1 | Пачка | 694.26 | Заказ | 4 недели | Шкафная продукция | Аксессуары для шкафов | Z | Z | 4011617623335 | 0.082 | KG | 0.429 | CDM
ED43P10 | STJED 43P10 | Переходники кабельный (1pak=10 шт) | 1 | Пачка | 1174.128 | Заказ | 4 недели | Шкафная продукция | Аксессуары для шкафов | Z | Z | 4011617623342 | 0.122 | KG | 1.088 | CDM
ED44P10 | STJED 44P10 | Держатели кабельные (1уп=10 шт) | 1 | Пачка | 894.204 | A | 1 неделя | Шкафная продукция | Аксессуары для шкафов | Z | Z | 4011617623359 | 0.051 | KG | 0.070 | CDM
ED45P10 | STJED 45P10 | Держатели кабельные (1уп =10шт) | 1 | Пачка | 1039.596 | A | 1 неделя | Шкафная продукция | Аксессуары для шкафов | Z | Z | 4011617623366 | 0.082 | KG | 1.260 | CDM
ED47 | STJED 47 | Ограждение для ED44 и ED45, 1 м | 1 | ШТ | 3831.024 | Заказ | 5 недель | Шкафная продукция | Аксессуары для шкафов | Z | Z | 4011617393092 | 0.052 | KG | 0.001 | M3
ED50P12 | STJED 50P12 | Винт для пластрона (уп=12 шт) | 1 | Пачка | 494.34 | Заказ | 4 недели | Шкафная продукция | Аксессуары для шкафов | Z | Z | 4011617623373 | 0.051 | KG | 0.080 | CDM
ED51 | ED51 | DIN-рейка для установки на регуляторах глубины (длина - 196 мм) | 1 | ШТ | 698.232 | Заказ | 5 недель | Шкафная продукция | Шкафы - распределительные системы | Напольные | Аксессуары для шкафов напольный | 4011617392514 | 0.114 | KG | 0.100 | CDM
ED52 | ED52 | DIN-рейка для установки на регуляторах глубины (длина - 446 мм) | 1 | ШТ | 850.752 | Заказ | 5 недель | Шкафная продукция | Шкафы - распределительные системы | Напольные | Аксессуары для шкафов напольный | 4011617392521 | 0.281 | KG | 0.278 | CDM
ED53 | STJED 53 | DIN-рейка 696мм | 1 | ШТ | 810.096 | Заказ | 5 недель | Шкафная продукция | Аксессуары для шкафов | Z | Z | 4011617392538 | 0.447 | KG | 0.001 | M3
ED57P10 |  | Адаптер для ED44 | 1 | Пачка | 1586.976 | C | 5 недель | Шкафная продукция | Аксессуары для шкафов | Z | Z | 4011617611790 | 0.080 | KG | 0.096 | CDM
ED58P10 | STJED 58P10 | Переходники кабельный (1уп=10шт) | 1 | Пачка | 1283.136 | Заказ | 4 недели | Шкафная продукция | Аксессуары для шкафов | Z | Z | 4011617623380 | 0.031 | KG | 0.162 | CDM
ED59P10 | STJED 59P10 | Переходники кабельный (уп=10 шт) | 1 | Пачка | 6241.224 | Заказ | 4 недели | Шкафная продукция | Аксессуары для шкафов | Z | Z | 4011617623397 | 0.031 | KG | 0.156 | CDM
ED6 | STJED 6 | DIN-рейка 2000мм | 1 | ШТ | 1507.884 | A | 1 неделя | Шкафная продукция | Аксессуары для шкафов | Z | Z | 4011617393863 | 1.290 | KG | 0.001 | M3
ED61KA | STJED 61 KA | Модуль с 2 дин-рейками 1ряд/2 рейки | 1 | ШТ | 7011.84 | Заказ | 5 недель | Шкафная продукция | Сборочные модули для шкафов | EDF | EDF | 4011617378228 | 2.080 | KG | 0.014 | M3
ED61MA | STJED 61 MA | Модуль с монтажной платой 1ряд/2 рейки | 1 | ШТ | 11035.764 | Заказ | 5 недель | Шкафная продукция | Сборочные модули для шкафов | EDF | EDF | 4011617378204 | 2.496 | KG | 0.014 | M3
ED61SA | STJED 61 SA | Модуль с шинной системой 1ряд/2 рейки | 1 | ШТ | 12569.7 | Заказ | 5 недель | Шкафная продукция | Сборочные модули для шкафов | EDF | EDF | 4011617378105 | 2.288 | KG | 0.014 | M3
ED62KA | STJED 62 KA | Модуль с 2 DIN-рейками 2ряда/2 рейки | 1 | ШТ | 9574.512 | Заказ | 5 недель | Шкафная продукция | Сборочные модули для шкафов | EDF | EDF | 4011617378235 | 2.569 | KG | 0.030 | M3
ED62MA | STJED 62 MA | Модуль с монтажной платой 2ряда/2 рейки | 1 | ШТ | 18541.956 | Заказ | 5 недель | Шкафная продукция | Сборочные модули для шкафов | EDF | EDF | 4011617378211 | 3.952 | KG | 0.029 | M3
ED62SA | STJED 62 SA | Модуль с шинной системой 2ряда/2 рейки | 1 | ШТ | 27531.192 | Заказ | 5 недель | Шкафная продукция | Сборочные модули для шкафов | EDF | EDF | 4011617378112 | 4.087 | KG | 0.030 | M3
ED630T5 | STJED 630 T5 | Панель для установки Tmax T5 | 1 | ШТ | 19228.92 | Заказ | 5 недель | Шкафная продукция | Сборочные модули для шкафов | EDF | EDF | 4011617378280 | 6.344 | KG | 0.042 | M3
ED7 | STJED 7 | Профиль EDF высотой 0000 | 1 | ШТ | 1214.088 | Заказ | 5 недель | Шкафная продукция | Аксессуары для шкафов | Z | Z | 4011617418658 | 0.168 | KG | 0.045 | CDM
ED71SA | STJED 71 SA | Модуль с шинной системой 1ряд/2 рейки | 1 | ШТ | 13343.928 | Заказ | 5 недель | Шкафная продукция | Аксессуары для шкафов | Z | Z | 4011617378129 | 2.413 | KG | 0.017 | M3
ED72SA | STJED 72 SA | Модуль с шинной системой 2ряда/2 рейки | 1 | ШТ | 16746.252 | Заказ | 5 недель | Шкафная продукция | Сборочные модули для шкафов | EDF | EDF | 4011617378136 | 4.597 | KG | 0.033 | M3
ED7P20 | STJED 7P20 | Профиль EDF высотой 0000 (1уп=20шт) | 1 | Пачка | 24372.384 | Заказ | 5 недель | Шкафная продукция | Аксессуары для шкафов | Z | Z | 4011617418665 | 3.394 | KG | 0.792 | CDM
ED8 | STJED 8 | Профиль EDF длиной 300мм | 1 | ШТ | 414.432 | Заказ | 5 недель | Шкафная продукция | Аксессуары для шкафов | Z | Z | 4011617392088 | 0.198 | KG | 0.001 | M3
ED9 | STJED 9 | Профиль EDF длиной 450мм | 1 | ШТ | 512.556 | B | 2 недели | Шкафная продукция | Аксессуары для шкафов | Z | Z | 4011617392095 | 0.302 | KG | 0.001 | M3
ED91KA | STJED 91 KA | Панель под установку клеммников | 1 | ШТ | 13918.236 | Заказ | 5 недель | Шкафная продукция | Сборочные модули для шкафов | EDF | EDF | 4011617378242 | 2.080 | KG | 0.020 | M3
ED91SA | STJED 91 SA | Панель с шинами 5х250 А | 1 | ШТ | 20017.74 | Заказ | 5 недель | Шкафная продукция | Сборочные модули для шкафов | EDF | EDF | 4011617378167 | 2.910 | KG | 0.020 | M3
ED92KA | STJED 92 KA | Панель под установку клеммников | 1 | ШТ | 12217.092 | Заказ | 5 недель | Шкафная продукция | Сборочные модули для шкафов | EDF | EDF | 4011617378259 | 3.536 | KG | 0.042 | M3
ED92SA | STJED 92 SA | Панель с шинами 5х250 А | 1 | ШТ | 18629.208 | Заказ | 5 недель | Шкафная продукция | Сборочные модули для шкафов | EDF | EDF | 4011617378174 | 5.325 | KG | 0.040 | M3
ED9P20 |  | EDF-профиль,L=450 мм,20 штук | 1 | ШТ | 31629.96 | Заказ | 4 недели | Шкафная продукция | Главные распределительные щиты | R |  | 4011617623120 | 6.060 | KG | 2.330 | CDM
EE0024 |  | Заглушка отверстия 24пол. коннектора(10шт) | 1 | ШТ | 3755.652 | Заказ | 4 недели | Шкафная продукция | Шкафы - автоматизация и управление | IS2 | IS2 | 8015646680334 | 1.386 | KG | 0.394 | CDM
EE0240 |  | Перегородка горизонтальная 200x400мм ШхГ | 1 | ШТ | 6766.716 | Заказ | 4 недели | Шкафная продукция | Шкафы - автоматизация и управление | IS2 | IS2 | 8015646697547 | 2.268 | KG | 2.204 | CDM
EE0250 |  | Перегородка горизонтальная 200x500мм ШхГ | 1 | ШТ | 7543.896 | Заказ | 4 недели | Шкафная продукция | Шкафы - автоматизация и управление | IS2 | IS2 | 8015646697554 | 2.436 | KG | 5.292 | CDM
EE0260 |  | Перегородка горизонтальная 200x600мм ШхГ | 1 | ШТ | 8382.492 | Заказ | 4 недели | Шкафная продукция | Шкафы - автоматизация и управление | IS2 | IS2 | 8015646697561 | 2.709 | KG | 6.552 | CDM
EE0280 |  | Перегородка горизонтальная 200x800мм ШхГ | 1 | ШТ | 10363.356 | Заказ | 4 недели | Шкафная продукция | Шкафы - автоматизация и управление | IS2 | IS2 | 8015646712684 | 3.770 | KG | 9.072 | CDM
EE0340 |  | Перегородка горизонтальная 300x400мм ШхГ | 1 | ШТ | 8021.04 | Заказ | 4 недели | Шкафная продукция | Шкафы - автоматизация и управление | IS2 | IS2 | 8015646712646 | 2.268 | KG | 2.976 | CDM
EE0355 |  | Перегородка горизонтальная 300x500мм ШхГ | 1 | ШТ | 8610.216 | Заказ | 4 недели | Шкафная продукция | Шкафы - автоматизация и управление | IS2 | IS2 | 8015646712653 | 3.003 | KG | 3.936 | CDM
EE0360 |  | Перегородка горизонтальная 300x600мм ШхГ | 1 | ШТ | 9231.96 | Заказ | 4 недели | Шкафная продукция | Шкафы - автоматизация и управление | IS2 | IS2 | 8015646712660 | 3.738 | KG | 4.896 | CDM
EE0380 |  | Перегородка горизонтальная 300x800мм ШхГ | 1 | ШТ | 10652.532 | Заказ | 4 недели | Шкафная продукция | Шкафы - автоматизация и управление | IS2 | IS2 | 8015646712677 | 5.198 | KG | 6.728 | CDM
EE0440 |  | Перегородка горизонтальная 400x400мм ШхГ | 1 | ШТ | 9307.86 | Заказ | 4 недели | Шкафная продукция | Шкафы - автоматизация и управление | IS2 | IS2 | 8015646697578 | 3.402 | KG | 6.903 | CDM
EE0450 |  | Перегородка горизонтальная 400x500мм ШхГ | 1 | ШТ | 9687.384 | Заказ | 4 недели | Шкафная продукция | Шкафы - автоматизация и управление | IS2 | IS2 | 8015646697585 | 4.001 | KG | 4.622 | CDM
EE0460 |  | Перегородка горизонтальная 400x600мм ШхГ | 1 | ШТ | 10092.252 | Заказ | 4 недели | Шкафная продукция | Шкафы - автоматизация и управление | IS2 | IS2 | 8015646697592 | 4.515 | KG | 5.850 | CDM
EE0480 |  | Перегородка горизонтальная 400x800мм ШхГ | 1 | ШТ | 11061 | Заказ | 8 недель | Шкафная продукция | Шкафы - автоматизация и управление | IS2 | IS2 | 8015646712691 | 7.529 | KG | 17.712 | CDM
EE0640 |  | Перегородка горизонтальная 600x400мм ШхГ | 1 | ШТ | 10095.864 | Заказ | 4 недели | Шкафная продукция | Шкафы - автоматизация и управление | IS2 | IS2 | 8015646697608 | 4.536 | KG | 5.952 | CDM
EE0650 |  | Перегородка горизонтальная 600x500мм ШхГ | 1 | ШТ | 10562.136 | Заказ | 4 недели | Шкафная продукция | Шкафы - автоматизация и управление | IS2 | IS2 | 8015646697615 | 5.481 | KG | 9.750 | CDM
EE0660 |  | Перегородка горизонтальная 600x600мм ШхГ | 1 | ШТ | 11241.72 | Заказ | 4 недели | Шкафная продукция | Шкафы - автоматизация и управление | IS2 | IS2 | 8015646697622 | 6.332 | KG | 9.672 | CDM
EE0680 |  | Перегородка горизонтальная 600x800мм ШхГ | 1 | ШТ | 11946.576 | Заказ | 4 недели | Шкафная продукция | Шкафы - автоматизация и управление | IS2 | IS2 | 8015646712615 | 8.757 | KG | 13.392 | CDM
EE0840 |  | Перегородка горизонтальная 800x400мм ШхГ | 1 | ШТ | 11086.284 | Заказ | 4 недели | Шкафная продукция | Шкафы - автоматизация и управление | IS2 | IS2 | 8015646697639 | 5.891 | KG | 20.531 | CDM
EE0850 |  | Перегородка горизонтальная 800x500мм ШхГ | 1 | ШТ | 11523.684 | Заказ | 4 недели | Шкафная продукция | Шкафы - автоматизация и управление | IS2 | IS2 | 8015646697646 | 7.014 | KG | 10.332 | CDM
EE0860 |  | Перегородка горизонтальная 800x600мм ШхГ | 1 | ШТ | 12080.328 | Заказ | 4 недели | Шкафная продукция | Шкафы - автоматизация и управление | IS2 | IS2 | 8015646697653 | 8.138 | KG | 12.792 | CDM
EE0880 |  | Перегородка горизонтальная 800x800мм ШхГ | 1 | ШТ | 13284 | Заказ | 4 недели | Шкафная продукция | Шкафы - автоматизация и управление | IS2 | IS2 | 8015646712622 | 11.592 | KG | 17.712 | CDM
EE1011 |  | Перегородка горизонтальная 1000x1000мм ШхГ | 1 | ШТ | 15846.864 | Заказ | 8 недель | Шкафная продукция | Шкафы - автоматизация и управление | IS2 | IS2 | 8015646680662 | 12.894 | KG | 23.523 | CDM
EE1040 |  | Перегородка горизонтальная 1000x400мм ШхГ | 1 | ШТ | 11845.356 | Заказ | 4 недели | Шкафная продукция | Шкафы - автоматизация и управление | IS2 | IS2 | 8015646697660 | 7.907 | KG | 9.792 | CDM
EE1041 |  | Перегородка горизонтальная 1000x400мм ШхГ | 1 | ШТ | 10735.68 | Заказ | 4 недели | Шкафная продукция | Шкафы - автоматизация и управление | IS2 | IS2 | 8015646680068 | 5.387 | KG | 5.384 | CDM
EE1050 |  | Перегородка горизонтальная 1000x500мм ШхГ | 1 | ШТ | 12864.756 | Заказ | 4 недели | Шкафная продукция | Шкафы - автоматизация и управление | IS2 | IS2 | 8015646697677 | 9.954 | KG | 12.852 | CDM
EE1051 |  | Перегородка горизонтальная 1000x500мм ШхГ | 1 | ШТ | 11642.952 | Заказ | 4 недели | Шкафная продукция | Шкафы - автоматизация и управление | IS2 | IS2 | 8015646680105 | 6.636 | KG | 6.803 | CDM
EE1060 |  | Перегородка горизонтальная 1000x600мм ШхГ | 1 | ШТ | 14194.944 | Заказ | 4 недели | Шкафная продукция | Шкафы - автоматизация и управление | IS2 | IS2 | 8015646697684 | 11.645 | KG | 15.912 | CDM
EE1061 |  | Перегородка горизонтальная 1000x600мм ШхГ | 1 | ШТ | 12575.544 | Заказ | 4 недели | Шкафная продукция | Шкафы - автоматизация и управление | IS2 | IS2 | 8015646680631 | 7.886 | KG | 11.368 | CDM
EE1080 |  | Перегородка горизонтальная 1000x800мм ШхГ | 1 | ШТ | 16280.64 | Заказ | 4 недели | Шкафная продукция | Шкафы - автоматизация и управление | IS2 | IS2 | 8015646712639 | 17.241 | KG | 26.772 | CDM
EE1081 |  | Перегородка горизонтальная 1000x800мм ШхГ | 1 | ШТ | 14100.96 | Заказ | 4 недели | Шкафная продукция | Шкафы - автоматизация и управление | IS2 | IS2 | 8015646680655 | 10.395 | KG | 14.938 | CDM
EE1810K |  | Дверь внутренняя 1800x1000мм ВхШ | 1 | ШТ | 37621.824 | Заказ | 4 недели | Шкафная продукция | Шкафы - автоматизация и управление | IS2 | IS2 | 8015646746009 | 27.878 | KG | 61.560 | CDM
EE1811 |  | Перегородка вертикальная 1800x1000мм ВхГ | 1 | ШТ | 14043.12 | Заказ | 4 недели | Шкафная продукция | Шкафы - автоматизация и управление | IS2 | IS2 | 8015646680419 | 18.165 | KG | 23.478 | CDM
EE1841 |  | Перегородка вертикальная 1800x400мм ВхГ | 1 | ШТ | 7800.552 | Заказ | 4 недели | Шкафная продукция | Шкафы - автоматизация и управление | IS2 | IS2 | 8015646680372 | 6.626 | KG | 7.998 | CDM
EE1851 |  | Перегородка вертикальная 1800x500мм ВхГ | 1 | ШТ | 8751.216 | Заказ | 4 недели | Шкафная продукция | Шкафы - автоматизация и управление | IS2 | IS2 | 8015646680389 | 8.547 | KG | 14.364 | CDM
EE1852 |  | Панель для установки 36шт коннекторов 1800x500мм ВхГ | 1 | ШТ | 33663.72 | Заказ | 4 недели | Шкафная продукция | Шкафы - автоматизация и управление | IS2 | IS2 | 8015646680273 | 13.860 | KG | 21.033 | CDM
EE1860K |  | Дверь внутренняя 1800x600мм ВхШ | 1 | ШТ | 26423.472 | Заказ | 4 недели | Шкафная продукция | Шкафы - автоматизация и управление | IS2 | IS2 | 8015646745989 | 18.491 | KG | 34.200 | CDM
EE1861 |  | Перегородка вертикальная 1800x600мм ВхГ | 1 | ШТ | 9578.964 | Заказ | 4 недели | Шкафная продукция | Шкафы - автоматизация и управление | IS2 | IS2 | 8015646680396 | 10.479 | KG | 8.500 | CDM
EE1862 |  | Панель для установки 45шт коннекторов 1800x600мм ВхГ | 1 | ШТ | 35322.864 | Заказ | 4 недели | Шкафная продукция | Шкафы - автоматизация и управление | IS2 | IS2 | 8015646680303 | 16.632 | KG | 26.163 | CDM
EE1880K |  | Дверь внутренняя 1800x800мм ВхШ | 1 | ШТ | 32384.112 | Заказ | 4 недели | Шкафная продукция | Шкафы - автоматизация и управление | IS2 | IS2 | 8015646745996 | 23.184 | KG | 47.880 | CDM
EE1881 |  | Перегородка вертикальная 1800x800мм ВхГ | 1 | ШТ | 11635.74 | Заказ | 4 недели | Шкафная продукция | Шкафы - автоматизация и управление | IS2 | IS2 | 8015646680402 | 17.472 | KG | 18.318 | CDM
EE1906K |  | Дверь внутренняя с рамкой 1800x600мм ВхШ | 1 | ШТ | 29044.14 | Заказ | 4 недели | Шкафная продукция | Шкафы - автоматизация и управление | IS2 | IS2 | 8015646746078 | 18.491 | KG | 34.200 | CDM
EE1908K |  | Дверь внутренняя с рамкой 1800x800мм ВхШ | 1 | ШТ | 35565.024 | Заказ | 4 недели | Шкафная продукция | Шкафы - автоматизация и управление | IS2 | IS2 | 8015646746085 | 23.184 | KG | 47.880 | CDM
EE1910K |  | Дверь внутренняя с рамкой 1800x1000мм ВхШ | 1 | ШТ | 41334.144 | Заказ | 4 недели | Шкафная продукция | Шкафы - автоматизация и управление | IS2 | IS2 | 8015646746092 | 27.878 | KG | 61.560 | CDM
EE2010K |  | Дверь внутренняя 2000x1000мм ВхШ | 1 | ШТ | 42584.832 | Заказ | 4 недели | Шкафная продукция | Шкафы - автоматизация и управление | IS2 | IS2 | 8015646746030 | 30.975 | KG | 68.760 | CDM
EE2011 |  | Перегородка вертикальная 2000x1000мм ВхГ | 1 | ШТ | 15882.996 | Заказ | 4 недели | Шкафная продукция | Шкафы - автоматизация и управление | IS2 | IS2 | 8015646680464 | 20.223 | KG | 17.100 | CDM
EE2020 |  | Перегородка вертикальная каб.секции 200x400мм ВхШ | 1 | ШТ | 6083.52 | Заказ | 4 недели | Шкафная продукция | Шкафы - автоматизация и управление | IS2 | IS2 | 8015646697691 | 0.914 | KG | 1.300 | CDM
EE2030 |  | Перегородка вертикальная каб.секции 200x300мм ВхШ | 1 | ШТ | 6426.936 | Заказ | 4 недели | Шкафная продукция | Шкафы - автоматизация и управление | IS2 | IS2 | 8015646712707 | 1.439 | KG | 1.950 | CDM
EE2040 |  | Перегородка вертикальная каб.секции 200x200мм ВхШ | 1 | ШТ | 6773.952 | Заказ | 4 недели | Шкафная продукция | Шкафы - автоматизация и управление | IS2 | IS2 | 8015646697707 | 2.153 | KG | 2.955 | CDM
EE2041 |  | Перегородка вертикальная 2000x400мм ВхГ | 1 | ШТ | 8216.244 | Заказ | 4 недели | Шкафная продукция | Шкафы - автоматизация и управление | IS2 | IS2 | 8015646680426 | 7.382 | KG | 8.928 | CDM
EE2051 |  | Перегородка вертикальная 2000x500мм ВхГ | 1 | ШТ | 9087.384 | Заказ | 4 недели | Шкафная продукция | Шкафы - автоматизация и управление | IS2 | IS2 | 8015646680433 | 9.524 | KG | 7.600 | CDM
EE2052 |  | Панель для установки 40шт коннекторов 2000x500мм ВхГ | 1 | ШТ | 37835.1 | Заказ | 4 недели | Шкафная продукция | Шкафы - автоматизация и управление | IS2 | IS2 | 8015646680280 | 15.488 | KG | 23.493 | CDM
EE2060K |  | Дверь внутренняя 2000x600мм ВхШ | 1 | ШТ | 29727.3 | Заказ | 4 недели | Шкафная продукция | Шкафы - автоматизация и управление | IS2 | IS2 | 8015646746016 | 20.549 | KG | 38.200 | CDM
EE2061 |  | Перегородка вертикальная 2000x600мм ВхГ | 1 | ШТ | 10262.124 | Заказ | 5 недель | Шкафная продукция | Шкафы - автоматизация и управление | IS2 | IS2 | 8015646680440 | 11.666 | KG | 14.688 | CDM
EE2062 |  | Панель для установки 50шт коннекторов 2000x600мм ВхГ | 1 | ШТ | 39505.08 | Заказ | 4 недели | Шкафная продукция | Шкафы - автоматизация и управление | IS2 | IS2 | 8015646680310 | 18.585 | KG | 29.223 | CDM
EE2080K |  | Дверь внутренняя 2000x800мм ВхШ | 1 | ШТ | 37086.852 | Заказ | 4 недели | Шкафная продукция | Шкафы - автоматизация и управление | IS2 | IS2 | 8015646746023 | 25.767 | KG | 53.480 | CDM
EE2081 |  | Перегородка вертикальная 2000x800мм ВхГ | 1 | ШТ | 12593.604 | Заказ | 4 недели | Шкафная продукция | Шкафы - автоматизация и управление | IS2 | IS2 | 8015646680457 | 15.939 | KG | 13.300 | CDM
EE2100 |  | Перегородка вертикальная шинного отсека 200x1000мм ВхШ | 1 | ШТ | 10392.288 | Заказ | 4 недели | Шкафная продукция | Шкафы - автоматизация и управление | IS2 | IS2 | 8015646697738 | 5.796 | KG | 9.100 | CDM
EE2106K |  | Дверь внутренняя с рамкой 2000x600мм ВхШ | 1 | ШТ | 32658.84 | Заказ | 4 недели | Шкафная продукция | Шкафы - автоматизация и управление | IS2 | IS2 | 8015646746108 | 20.549 | KG | 38.200 | CDM
EE2108K |  | Дверь внутренняя с рамкой 2000x800мм ВхШ | 1 | ШТ | 40752.144 | Заказ | 4 недели | Шкафная продукция | Шкафы - автоматизация и управление | IS2 | IS2 | 8015646746115 | 25.767 | KG | 53.480 | CDM
EE2110K |  | Дверь внутренняя с рамкой 2000x1000мм ВхШ | 1 | ШТ | 46785.084 | Заказ | 4 недели | Шкафная продукция | Шкафы - автоматизация и управление | IS2 | IS2 | 8015646746122 | 30.975 | KG | 68.760 | CDM
EE2210K |  | Дверь внутренняя 2200x1000мм ВхШ | 1 | ШТ | 47305.62 | Заказ | 4 недели | Шкафная продукция | Шкафы - автоматизация и управление | IS2 | IS2 | 8015646746061 | 34.073 | KG | 75.960 | CDM
EE2211 |  | Перегородка вертикальная 2200x1000мм ВхГ | 1 | ШТ | 16595.1 | Заказ | 4 недели | Шкафная продукция | Шкафы - автоматизация и управление | IS2 | IS2 | 8015646680518 | 22.281 | KG | 28.350 | CDM
EE2241 |  | Перегородка вертикальная 2200x400мм ВхГ | 1 | ШТ | 8603.004 | Заказ | 4 недели | Шкафная продукция | Шкафы - автоматизация и управление | IS2 | IS2 | 8015646680471 | 8.148 | KG | 6.300 | CDM
EE2251 |  | Перегородка вертикальная 2200x500мм ВхГ | 1 | ШТ | 9687.384 | Заказ | 4 недели | Шкафная продукция | Шкафы - автоматизация и управление | IS2 | IS2 | 8015646680488 | 10.490 | KG | 8.320 | CDM
EE2252 |  | Панель для установки 48шт коннекторов 2000x500мм ВхГ | 1 | ШТ | 42526.968 | Заказ | 8 недель | Шкафная продукция | Шкафы - автоматизация и управление | IS2 | IS2 | 8015646680297 | 17.126 | KG | 25.953 | CDM
EE2260K |  | Дверь внутренняя 2200x600мм ВхШ | 1 | ШТ | 32788.968 | Заказ | 4 недели | Шкафная продукция | Шкафы - автоматизация и управление | IS2 | IS2 | 8015646746047 | 22.607 | KG | 42.200 | CDM
EE2261 |  | Перегородка вертикальная 2200x600мм ВхГ | 1 | ШТ | 10768.188 | Заказ | 4 недели | Шкафная продукция | Шкафы - автоматизация и управление | IS2 | IS2 | 8015646680495 | 12.852 | KG | 8.820 | CDM
EE2262 |  | Панель для установки 60шт коннекторов 2000x600мм ВхГ | 1 | ШТ | 44175.276 | Заказ | 8 недель | Шкафная продукция | Шкафы - автоматизация и управление | IS2 | IS2 | 8015646680327 | 20.549 | KG | 32.283 | CDM
EE2280K |  | Дверь внутренняя 2200x800мм ВхШ | 1 | ШТ | 41800.428 | Заказ | 4 недели | Шкафная продукция | Шкафы - автоматизация и управление | IS2 | IS2 | 8015646746054 | 28.340 | KG | 59.080 | CDM
EE2281 |  | Перегородка вертикальная 2200x800мм ВхГ | 1 | ШТ | 13652.736 | Заказ | 4 недели | Шкафная продукция | Шкафы - автоматизация и управление | IS2 | IS2 | 8015646680501 | 17.567 | KG | 14.630 | CDM
EE2306K |  | Дверь внутренняя с рамкой 2200x600мм ВхШ | 1 | ШТ | 36034.98 | Заказ | 4 недели | Шкафная продукция | Шкафы - автоматизация и управление | IS2 | IS2 | 8015646746139 | 22.607 | KG | 42.200 | CDM
EE2308K |  | Дверь внутренняя с рамкой 2200x800мм ВхШ | 1 | ШТ | 45928.404 | Заказ | 4 недели | Шкафная продукция | Шкафы - автоматизация и управление | IS2 | IS2 | 8015646746146 | 28.340 | KG | 59.080 | CDM
EE2310K |  | Дверь внутренняя с рамкой 2200x1000мм ВхШ | 1 | ШТ | 51979.44 | Заказ | 4 недели | Шкафная продукция | Шкафы - автоматизация и управление | IS2 | IS2 | 8015646746153 | 34.073 | KG | 75.960 | CDM
EE2406 |  | Плата для установки коннекторов 6 полюсов(5 шт) | 1 | ШТ | 2179.668 | Заказ | 4 недели | Шкафная продукция | Шкафы - автоматизация и управление | IS2 | IS2 | 8015646680365 | 0.651 | KG | 0.218 | CDM
EE2410 |  | Плата для установки коннекторов 10 полюсов(5 шт) | 1 | ШТ | 2179.668 | Заказ | 4 недели | Шкафная продукция | Шкафы - автоматизация и управление | IS2 | IS2 | 8015646680358 | 0.651 | KG | 0.175 | CDM
EE2416 |  | Плата для установки коннекторов 16 полюсов(5 шт) | 1 | ШТ | 2179.668 | Заказ | 4 недели | Шкафная продукция | Шкафы - автоматизация и управление | IS2 | IS2 | 8015646680341 | 0.651 | KG | 0.120 | CDM
EE2600 |  | Перегородка вертикальная шинного отсека 200x600мм ВхШ | 1 | ШТ | 8563.212 | Заказ | 4 недели | Шкафная продукция | Шкафы - автоматизация и управление | IS2 | IS2 | 8015646697714 | 3.360 | KG | 5.000 | CDM
EE2800 |  | Перегородка вертикальная шинного отсека 200x800мм ВхШ | 1 | ШТ | 9235.572 | Заказ | 4 недели | Шкафная продукция | Шкафы - автоматизация и управление | IS2 | IS2 | 8015646697721 | 4.610 | KG | 7.920 | CDM
EE4041 |  | Перегородка горизонтальная 400x400мм ШхГ | 1 | ШТ | 8422.248 | Заказ | 4 недели | Шкафная продукция | Шкафы - автоматизация и управление | IS2 | IS2 | 8015646680037 | 2.321 | KG | 2.031 | CDM
EE4051 |  | Перегородка горизонтальная 400x500мм ШхГ | 1 | ШТ | 8809.008 | Заказ | 4 недели | Шкафная продукция | Шкафы - автоматизация и управление | IS2 | IS2 | 8015646680075 | 2.825 | KG | 3.395 | CDM
EE6041 |  | Перегородка горизонтальная 600x400мм ШхГ | 1 | ШТ | 9365.7 | Заказ | 4 недели | Шкафная продукция | Шкафы - автоматизация и управление | IS2 | IS2 | 8015646680044 | 3.339 | KG | 3.164 | CDM
EE6051 |  | Перегородка горизонтальная 600x500мм ШхГ | 1 | ШТ | 9564.528 | Заказ | 4 недели | Шкафная продукция | Шкафы - автоматизация и управление | IS2 | IS2 | 8015646680082 | 4.095 | KG | 5.255 | CDM
EE6061 |  | Перегородка горизонтальная 600x600мм ШхГ | 1 | ШТ | 7740.492 | Заказ | 4 недели | Шкафная продукция | Шкафы - автоматизация и управление | IS2 | IS2 | 8015646680617 | 4.851 | KG | 6.555 | CDM
EE8041 |  | Перегородка горизонтальная 800x400мм ШхГ | 1 | ШТ | 9940.428 | Заказ | 4 недели | Шкафная продукция | Шкафы - автоматизация и управление | IS2 | IS2 | 8015646680051 | 4.358 | KG | 4.274 | CDM
EE8051 |  | Перегородка горизонтальная 800x500мм ШхГ | 1 | ШТ | 10439.256 | Заказ | 4 недели | Шкафная продукция | Шкафы - автоматизация и управление | IS2 | IS2 | 8015646680099 | 5.366 | KG | 5.429 | CDM
EE8061 |  | Перегородка горизонтальная 800x600мм ШхГ | 1 | ШТ | 11183.88 | Заказ | 4 недели | Шкафная продукция | Шкафы - автоматизация и управление | IS2 | IS2 | 8015646680624 | 6.374 | KG | 6.584 | CDM
EE8081 |  | Перегородка горизонтальная 800x800мм ШхГ | 1 | ШТ | 12557.472 | Заказ | 4 недели | Шкафная продукция | Шкафы - автоматизация и управление | IS2 | IS2 | 8015646680648 | 8.379 | KG | 9.240 | CDM
EF1010 |  | Панель нижняя скользящая 1000x1000мм | 1 | ШТ | 4415.34 | Заказ | 4 недели | Шкафная продукция | Шкафы - автоматизация и управление | IS2 | IS2 | 8015646690203 | 11.477 | KG | 8.350 | CDM
EF1011 |  | Панель нижняя составная 1000x1000мм | 1 | ШТ | 7384.836 | Заказ | 4 недели | Шкафная продукция | Шкафы - автоматизация и управление | IS2 | IS2 | 8015646690333 | 9.377 | KG | 3.184 | CDM
EF1012 |  | Панель нижняя фиксированная 1000x1000мм | 1 | ШТ | 3699.3 | Заказ | 4 недели | Шкафная продукция | Шкафы - автоматизация и управление | IS2 | IS2 | 8015646690364 | 11.844 | KG | 21.042 | CDM
EF1032N |  | Панель нижняя фиксированная 1000х300мм | 1 | ШТ | 2089.32 | Заказ | 8 недель | Шкафная продукция | Шкафы - автоматизация и управление | IS2 | IS2 | 8015646728982 | 1.675 | KG | 0.550 | CDM
EF1040 |  | Панель нижняя скользящая 1000x400мм | 1 | ШТ | 2044.5 | Заказ | 4 недели | Шкафная продукция | Шкафы - автоматизация и управление | IS2 | IS2 | 8015646676412 | 3.255 | KG | 2.366 | CDM
EF1041 |  | Панель нижняя составная 1000x400мм | 1 | ШТ | 3578.544 | Заказ | 4 недели | Шкафная продукция | Шкафы - автоматизация и управление | IS2 | IS2 | 8015646676573 | 2.594 | KG | 1.376 | CDM
EF1042 |  | Панель нижняя фиксированная 1000x400мм | 1 | ШТ | 1636.92 | E | 4 недели | Шкафная продукция | Шкафы - автоматизация и управление | IS2 | IS2 | 8015646676252 | 3.549 | KG | 0.401 | CDM
EF1051 |  | Панель нижняя составная 1000x500мм | 1 | ШТ | 4305.108 | Заказ | 4 недели | Шкафная продукция | Шкафы - автоматизация и управление | IS2 | IS2 | 8015646676610 | 3.759 | KG | 3.184 | CDM
EF1052 |  | Панель нижняя фиксированная 1000x500мм | 1 | ШТ | 2108.928 | Заказ | 4 недели | Шкафная продукция | Шкафы - автоматизация и управление | IS2 | IS2 | 8015646676290 | 5.030 | KG | 0.572 | CDM
EF1053 |  | Панель нижняя скользящая 1000x500мм | 1 | ШТ | 2629.836 | Заказ | 4 недели | Шкафная продукция | Шкафы - автоматизация и управление | IS2 | IS2 | 8015646705242 | 4.736 | KG | 2.730 | CDM
EF1060 |  | Панель нижняя скользящая 1000х600мм | 1 | ШТ | 2713.908 | C | 4 недели | Шкафная продукция | Шкафы - автоматизация и управление | IS2 | IS2 | 8015646676498 | 6.216 | KG | 5.553 | CDM
EF1061 |  | Панель нижняя составная 1000х600мм | 1 | ШТ | 5328.06 | Заказ | 4 недели | Шкафная продукция | Шкафы - автоматизация и управление | IS2 | IS2 | 8015646676658 | 5.051 | KG | 1.600 | CDM
EF1062 |  | Панель нижняя фиксированная 1000x600мм | 1 | ШТ | 2412.588 | B | 2 недели | Шкафная продукция | Шкафы - автоматизация и управление | IS2 | IS2 | 8015646676337 | 6.510 | KG | 3.665 | CDM
EF1080 |  | Панель нижняя скользящая 1000x800мм | 1 | ШТ | 3531.156 | Заказ | 4 недели | Шкафная продукция | Шкафы - автоматизация и управление | IS2 | IS2 | 8015646676535 | 9.177 | KG | 5.824 | CDM
EF1081 |  | Панель нижняя составная 1000x800мм | 1 | ШТ | 6181.14 | Заказ | 4 недели | Шкафная продукция | Шкафы - автоматизация и управление | IS2 | IS2 | 8015646676696 | 7.508 | KG | 3.200 | CDM
EF1082 |  | Панель нижняя фиксированная 1000x800мм | 1 | ШТ | 2981.004 | Заказ | 4 недели | Шкафная продукция | Шкафы - автоматизация и управление | IS2 | IS2 | 8015646676375 | 9.471 | KG | 2.688 | CDM
EF2610 | 0 | Фланец глухой Ш=600мм,Г=100мм | 1 | ШТ | 2808.624 | Заказ | 4 недели | Шкафная продукция | Шкафы - автоматизация и управление | IS2 | IS2 | 8015646772114 | 0.850 | KG | 0.600 | CDM
EF2620 | 0 | Фланец глухой Ш=600мм,Г=200мм | 1 | ШТ | 3708.708 | Заказ | 2 недели | Шкафная продукция | Шкафы - автоматизация и управление | IS2 | IS2 | 8015646772091 | 1.250 | KG | 0.600 | CDM
EF2810 | 0 | Фланец глухой Ш=800мм,Г=100мм | 1 | ШТ | 3159.264 | Заказ | 4 недели | Шкафная продукция | Шкафы - автоматизация и управление | IS2 | IS2 | 8015646772121 | 1.100 | KG | 0.900 | CDM
EF2820 | 0 | Фланец глухой Ш=800мм,Г=200мм | 1 | ШТ | 4258.116 | Заказ | 4 недели | Шкафная продукция | Шкафы - автоматизация и управление | IS2 | IS2 | 8015646772183 | 1.680 | KG | 0.900 | CDM
EF3610 | 0 | Вентилируеиый фланец Ш=600мм,Г=100мм | 1 | ШТ | 5317.212 | Заказ | 8 недель | Шкафная продукция | Шкафы - автоматизация и управление | IS2 | IS2 | 8015646772138 | 0.750 | KG | 0.600 | CDM
EF3810 | 0 | Фланец вентилируеиый Ш=800мм,Г=100мм | 1 | ШТ | 5978.736 | Заказ | 4 недели | Шкафная продукция | Шкафы - автоматизация и управление | IS2 | IS2 | 8015646772145 | 1.000 | KG | 0.900 | CDM
EF4010 |  | Панель нижняя скользящая 400x1000мм | 1 | ШТ | 2086.344 | Заказ | 4 недели | Шкафная продукция | Шкафы - автоматизация и управление | IS2 | IS2 | 8015646697394 | 3.276 | KG | 3.059 | CDM
EF4011 |  | Панель нижняя составная 400x1000мм | 1 | ШТ | 3582.168 | Заказ | 4 недели | Шкафная продукция | Шкафы - автоматизация и управление | IS2 | IS2 | 8015646697400 | 3.350 | KG | 3.284 | CDM
EF4012 |  | Панель нижняя фиксированная 400x1000мм | 1 | ШТ | 1701.42 | Заказ | 4 недели | Шкафная продукция | Шкафы - автоматизация и управление | IS2 | IS2 | 8015646697417 | 4.106 | KG | 1.957 | CDM
EF4040 |  | Панель нижняя скользящая 400x400мм | 1 | ШТ | 1450.392 | Заказ | 4 недели | Шкафная продукция | Шкафы - автоматизация и управление | IS2 | IS2 | 8015646676382 | 0.914 | KG | 0.630 | CDM
EF4041 |  | Панель нижняя составная 400x400мм | 1 | ШТ | 2461.62 | Заказ | 4 недели | Шкафная продукция | Шкафы - автоматизация и управление | IS2 | IS2 | 8015646676542 | 0.788 | KG | 0.383 | CDM
EF4042 |  | Панель нижняя фиксированная 400x400мм | 1 | ШТ | 1221.6 | Заказ | 4 недели | Шкафная продукция | Шкафы - автоматизация и управление | IS2 | IS2 | 8015646676221 | 0.998 | KG | 0.559 | CDM
EF4050 |  | Панель нижняя скользящая 400x500мм | 1 | ШТ | 1656.804 | Заказ | 4 недели | Шкафная продукция | Шкафы - автоматизация и управление | IS2 | IS2 | 8015646676429 | 1.323 | KG | 0.542 | CDM
EF4051 |  | Панель нижняя составная 400x500мм | 1 | ШТ | 2772.456 | Заказ | 4 недели | Шкафная продукция | Шкафы - автоматизация и управление | IS2 | IS2 | 8015646676580 | 1.155 | KG | 1.268 | CDM
EF4052 |  | Панель нижняя фиксированная 400x500мм | 1 | ШТ | 1304.28 | Заказ | 4 недели | Шкафная продукция | Шкафы - автоматизация и управление | IS2 | IS2 | 8015646676269 | 1.407 | KG | 0.792 | CDM
EF4060 |  | Панель нижняя скользящая 400x600мм | 1 | ШТ | 1796.256 | Заказ | 4 недели | Шкафная продукция | Шкафы - автоматизация и управление | IS2 | IS2 | 8015646676467 | 1.743 | KG | 0.716 | CDM
EF4061 |  | Панель нижняя составная 400x600мм | 1 | ШТ | 3072.504 | Заказ | 4 недели | Шкафная продукция | Шкафы - автоматизация и управление | IS2 | IS2 | 8015646676627 | 1.397 | KG | 2.072 | CDM
EF4063 |  | Панель нижняя фиксированная 400x600мм | 1 | ШТ | 1440.156 | Заказ | 4 недели | Шкафная продукция | Шкафы - автоматизация и управление | IS2 | IS2 | 8015646699763 | 1.827 | KG | 0.304 | CDM
EF4080 |  | Панель нижняя скользящая 400x800мм | 1 | ШТ | 2042.508 | Заказ | 4 недели | Шкафная продукция | Шкафы - автоматизация и управление | IS2 | IS2 | 8015646676504 | 2.573 | KG | 1.066 | CDM
EF4081 |  | Панель нижняя составная 400x800мм | 1 | ШТ | 3354.444 | Заказ | 4 недели | Шкафная продукция | Шкафы - автоматизация и управление | IS2 | IS2 | 8015646676665 | 2.289 | KG | 2.488 | CDM
EF4082 |  | Панель нижняя фиксированная 400x800мм | 1 | ШТ | 2223.864 | Заказ | 4 недели | Шкафная продукция | Шкафы - автоматизация и управление | IS2 | IS2 | 8015646676344 | 2.646 | KG | 0.301 | CDM
EF4610 | 0 | Фланец с одним каб. вводом Ш=600мм,Г=100 | 1 | ШТ | 3806.292 | Заказ | 2 недели | Шкафная продукция | Шкафы - автоматизация и управление | IS2 | IS2 | 8015646772152 | 0.750 | KG | 0.600 | CDM
EF4810 | 0 | Фланец с 2-мя каб. вводами Ш=800мм,Г=100 | 1 | ШТ | 4305.108 | Заказ | 4 недели | Шкафная продукция | Шкафы - автоматизация и управление | IS2 | IS2 | 8015646772176 | 0.900 | KG | 0.900 | CDM
EF6010 |  | Панель нижняя скользящая 600x1000мм | 1 | ШТ | 3056.988 | Заказ | 4 недели | Шкафная продукция | Шкафы - автоматизация и управление | IS2 | IS2 | 8015646690180 | 5.964 | KG | 3.350 | CDM
EF6011 |  | Панель нижняя составная 600x1000мм | 1 | ШТ | 5143.716 | Заказ | 4 недели | Шкафная продукция | Шкафы - автоматизация и управление | IS2 | IS2 | 8015646690319 | 5.030 | KG | 4.830 | CDM
EF6012 |  | Панель нижняя фиксированная 600x1000мм | 1 | ШТ | 2448.936 | Заказ | 4 недели | Шкафная продукция | Шкафы - автоматизация и управление | IS2 | IS2 | 8015646690340 | 6.153 | KG | 3.637 | CDM
EF6032N |  | Панель нижняя фиксированная 600х300мм | 1 | ШТ | 1803.744 | Заказ | 8 недель | Шкафная продукция | Шкафы - автоматизация и управление | IS2 | IS2 | 8015646728968 | 0.897 | KG | 0.290 | CDM
EF6040 |  | Панель нижняя скользящая 600x400мм | 1 | ШТ | 1760.004 | C | 4 недели | Шкафная продукция | Шкафы - автоматизация и управление | IS2 | IS2 | 8015646676399 | 1.691 | KG | 1.056 | CDM
EF6041 |  | Панель нижняя составная 600x400мм | 1 | ШТ | 3137.544 | Заказ | 4 недели | Шкафная продукция | Шкафы - автоматизация и управление | IS2 | IS2 | 8015646676559 | 1.397 | KG | 0.688 | CDM
EF6043 |  | Панель нижняя фиксированная 600x400мм | 1 | ШТ | 1411.08 | A | 4 недели | Шкафная продукция | Шкафы - автоматизация и управление | IS2 | IS2 | 8015646699770 | 1.848 | KG | 0.208 | CDM
EF6050 |  | Панель нижняя скользящая 600x500мм | 1 | ШТ | 1918.98 | Заказ | 4 недели | Шкафная продукция | Шкафы - автоматизация и управление | IS2 | IS2 | 8015646676436 | 2.468 | KG | 1.170 | CDM
EF6051 |  | Панель нижняя составная 600x500мм | 1 | ШТ | 3437.58 | Заказ | 4 недели | Шкафная продукция | Шкафы - автоматизация и управление | IS2 | IS2 | 8015646676597 | 2.027 | KG | 0.808 | CDM
EF6052 |  | Панель нижняя фиксированная 600x500мм | 1 | ШТ | 1626.852 | Заказ | 4 недели | Шкафная продукция | Шкафы - автоматизация и управление | IS2 | IS2 | 8015646676276 | 2.615 | KG | 1.472 | CDM
EF6060 |  | Панель нижняя скользящая 600x600мм | 1 | ШТ | 2097.492 | B | 2 недели | Шкафная продукция | Шкафы - автоматизация и управление | IS2 | IS2 | 8015646676474 | 3.234 | KG | 1.541 | CDM
EF6061 |  | Панель нижняя составная 600x600мм | 1 | ШТ | 3748.44 | Заказ | 5 недель | Шкафная продукция | Шкафы - автоматизация и управление | IS2 | IS2 | 8015646676634 | 2.709 | KG | 1.290 | CDM
EF6062 |  | Панель нижняя фиксированная 600x600мм | 1 | ШТ | 1689.84 | A | 4 недели | Шкафная продукция | Шкафы - автоматизация и управление | IS2 | IS2 | 8015646676313 | 3.381 | KG | 1.892 | CDM
EF6080 |  | Панель нижняя скользящая 600x800мм | 1 | ШТ | 2758.536 | Заказ | 4 недели | Шкафная продукция | Шкафы - автоматизация и управление | IS2 | IS2 | 8015646676511 | 4.767 | KG | 2.464 | CDM
EF6081 |  | Панель нижняя составная 600x800мм | 1 | ШТ | 4702.752 | Заказ | 4 недели | Шкафная продукция | Шкафы - автоматизация и управление | IS2 | IS2 | 8015646676672 | 4.022 | KG | 2.438 | CDM
EF6082 |  | Панель нижняя фиксированная 600x800мм | 1 | ШТ | 2224.536 | C | 4 недели | Шкафная продукция | Шкафы - автоматизация и управление | IS2 | IS2 | 8015646676351 | 4.925 | KG | 2.771 | CDM
EF6610 | 0 | Фланец скользящий Ш=600мм,Г=100мм | 1 | ШТ | 6629.376 | Заказ | 4 недели | Шкафная продукция | Шкафы - автоматизация и управление | IS2 | IS2 | 8015646772626 | 0.550 | KG | 1.210 | CDM
EF6810 | 0 | Фланец скользящий Ш=800мм,Г=100мм | 1 | ШТ | 7869.204 | Заказ | 4 недели | Шкафная продукция | Шкафы - автоматизация и управление | IS2 | IS2 | 8015646772633 | 0.750 | KG | 1.810 | CDM
EF8010 |  | Панель нижняя скользящая 800x1000мм | 1 | ШТ | 4008.108 | Заказ | 4 недели | Шкафная продукция | Шкафы - автоматизация и управление | IS2 | IS2 | 8015646690197 | 8.715 | KG | 3.845 | CDM
EF8011 |  | Панель нижняя составная 800x1000мм | 1 | ШТ | 6867.924 | Заказ | 4 недели | Шкафная продукция | Шкафы - автоматизация и управление | IS2 | IS2 | 8015646690326 | 7.224 | KG | 5.229 | CDM
EF8012 |  | Панель нижняя фиксированная 800x1000мм | 1 | ШТ | 3430.476 | Заказ | 4 недели | Шкафная продукция | Шкафы - автоматизация и управление | IS2 | IS2 | 8015646690357 | 8.999 | KG | 5.317 | CDM
EF8032N |  | Панель нижняя фиксированная 800х300мм | 1 | ШТ | 1951.944 | Заказ | 8 недель | Шкафная продукция | Шкафы - автоматизация и управление | IS2 | IS2 | 8015646728975 | 1.273 | KG | 0.420 | CDM
EF8040 |  | Панель нижняя скользящая 800x400мм | 1 | ШТ | 1821.36 | C | 4 недели | Шкафная продукция | Шкафы - автоматизация и управление | IS2 | IS2 | 8015646676405 | 2.478 | KG | 1.858 | CDM
EF8041 |  | Панель нижняя составная 800x400мм | 1 | ШТ | 3105.012 | Заказ | 4 недели | Шкафная продукция | Шкафы - автоматизация и управление | IS2 | IS2 | 8015646676566 | 2.016 | KG | 1.032 | CDM
EF8042 |  | Панель нижняя фиксированная 800x400мм | 1 | ШТ | 1468.44 | B | 4 недели | Шкафная продукция | Шкафы - автоматизация и управление | IS2 | IS2 | 8015646676245 | 2.699 | KG | 1.519 | CDM
EF8050 |  | Панель нижняя скользящая 800x500мм | 1 | ШТ | 2345.736 | C | 4 недели | Шкафная продукция | Шкафы - автоматизация и управление | IS2 | IS2 | 8015646676443 | 3.673 | KG | 2.867 | CDM
EF8051 |  | Панель нижняя составная 800x500мм | 1 | ШТ | 4008.684 | Заказ | 4 недели | Шкафная продукция | Шкафы - автоматизация и управление | IS2 | IS2 | 8015646676603 | 2.898 | KG | 1.200 | CDM
EF8052 |  | Панель нижняя фиксированная 800x500мм | 1 | ШТ | 1886.184 | Заказ | 4 недели | Шкафная продукция | Шкафы - автоматизация и управление | IS2 | IS2 | 8015646676283 | 3.822 | KG | 1.103 | CDM
EF8060 |  | Панель нижняя скользящая 800x600мм | 1 | ШТ | 2878.476 | B | 2 недели | Шкафная продукция | Шкафы - автоматизация и управление | IS2 | IS2 | 8015646676481 | 4.725 | KG | 3.456 | CDM
EF8061 |  | Панель нижняя составная 800x600мм | 1 | ШТ | 5147.328 | Заказ | 4 недели | Шкафная продукция | Шкафы - автоматизация и управление | IS2 | IS2 | 8015646676641 | 3.896 | KG | 2.388 | CDM
EF8062 |  | Панель нижняя фиксированная 800x600мм | 1 | ШТ | 2324.148 | B | 4 недели | Шкафная продукция | Шкафы - автоматизация и управление | IS2 | IS2 | 8015646676320 | 4.946 | KG | 2.794 | CDM
EF8080 |  | Панель нижняя скользящая 800x800мм | 1 | ШТ | 3480.156 | Заказ | 4 недели | Шкафная продукция | Шкафы - автоматизация и управление | IS2 | IS2 | 8015646676528 | 6.972 | KG | 4.162 | CDM
EF8081 |  | Панель нижняя составная 800x800мм | 1 | ШТ | 5660.616 | Заказ | 4 недели | Шкафная продукция | Шкафы - автоматизация и управление | IS2 | IS2 | 8015646676689 | 5.775 | KG | 2.560 | CDM
EF8082 |  | Панель нижняя фиксированная 800x800мм | 1 | ШТ | 2685.252 | C | 4 недели | Шкафная продукция | Шкафы - автоматизация и управление | IS2 | IS2 | 8015646676368 | 7.203 | KG | 4.051 | CDM
EF9620 |  | Нижняя панель с фильтром,W=800,D=200. | 1 | ШТ | 5960.652 | Заказ | 4 недели | Шкафная продукция | Шкафы - автоматизация и управление | IS2 | IS2 | 8015646779120 | 0.830 | KG | 4.800 | CDM
EF9820 |  | Нижняя панель с фильтром,W=600,D=200. | 1 | ШТ | 7019.736 | Заказ | 4 недели | Шкафная продукция | Шкафы - автоматизация и управление | IS2 | IS2 | 8015646779137 | 0.830 | KG | 6.400 | CDM
EG0119 |  | Панель сплошная для 19 рамы,1HE | 1 | ШТ | 3661.704 | Заказ | 4 недели | Шкафная продукция | Шкафы - автоматизация и управление | IS2 | IS2 | 8015646772862 | 0.480 | KG | 0.318 | CDM
EG0219 |  | Панель сплошная для 19 рамы,2HE | 1 | ШТ | 4174.98 | Заказ | 4 недели | Шкафная продукция | Шкафы - автоматизация и управление | IS2 | IS2 | 8015646772879 | 0.750 | KG | 0.636 | CDM
EG0319 |  | Панель сплошная для 19 рамы,3HE | 1 | ШТ | 4673.796 | Заказ | 4 недели | Шкафная продукция | Шкафы - автоматизация и управление | IS2 | IS2 | 8015646772886 | 0.980 | KG | 0.954 | CDM
EG0519 |  | Панель сплошная для 19 рамы,4HE | 1 | ШТ | 4915.968 | Заказ | 4 недели | Шкафная продукция | Шкафы - автоматизация и управление | IS2 | IS2 | 8015646772893 | 1.550 | KG | 1.591 | CDM
EG0619 |  | Панель сплошная для 19 рамы,5HE | 1 | ШТ | 5187.096 | Заказ | 4 недели | Шкафная продукция | Шкафы - автоматизация и управление | IS2 | IS2 | 8015646772909 | 1.750 | KG | 1.909 | CDM
EG1800 |  | Рама 19 дюймов фиксированная 38HE 1800x600мм | 1 | ШТ | 5060.58 | Заказ | 4 недели | Шкафная продукция | Шкафы - автоматизация и управление | IS2 | IS2 | 8015646695574 | 3.549 | KG | 2.040 | CDM
EG1900K |  | Стойка 19 уменьшеной высоты 18HE,(2шт) | 1 | ШТ | 9260.88 | Заказ | 4 недели | Шкафная продукция | Шкафы - автоматизация и управление | IS2 | IS2 | 8015646774583 | 2.443 | KG | 2.734 | CDM
EG1902 |  | Панель алюминиевая для 19 дюймов 2HE H=89мм | 1 | ШТ | 2862.852 | Заказ | 5 недель | Шкафная продукция | Шкафы - автоматизация и управление | IS2EM | IS2EM | 8015646695383 | 0.441 | KG | 0.216 | CDM
EG1903 |  | Панель алюминиевая для 19 дюймов 3HE H=133мм | 1 | ШТ | 3893.052 | Заказ | 2 недели | Шкафная продукция | Шкафы - автоматизация и управление | IS2EM | IS2EM | 8015646695390 | 0.651 | KG | 0.190 | CDM
EG1904 |  | Панель алюминиевая для 19 дюймов 4HE H=177.5мм | 1 | ШТ | 4778.628 | Заказ | 4 недели | Шкафная продукция | Шкафы - автоматизация и управление | IS2EM | IS2EM | 8015646695406 | 0.872 | KG | 0.262 | CDM
EG1905 |  | Панель алюминиевая для 19 дюймов 5HE H=222мм | 1 | ШТ | 5660.616 | Заказ | 4 недели | Шкафная продукция | Шкафы - автоматизация и управление | IS2EM | IS2EM | 8015646695413 | 1.092 | KG | 0.320 | CDM
EG1906 |  | Панель алюминиевая для 19 дюймов 6HE H=266.5мм | 1 | ШТ | 6694.44 | Заказ | 4 недели | Шкафная продукция | Шкафы - автоматизация и управление | IS2EM | IS2EM | 8015646695420 | 1.313 | KG | 0.383 | CDM
EG1907 |  | Панель алюминиевая для 19 дюймов 7HE H=311мм | 1 | ШТ | 7959.576 | Заказ | 4 недели | Шкафная продукция | Шкафы - автоматизация и управление | IS2EM | IS2EM | 8015646695437 | 1.533 | KG | 3.920 | CDM
EG1908 |  | Панель алюминиевая для 19 дюймов 8HE H=355.5мм | 1 | ШТ | 8809.008 | Заказ | 4 недели | Шкафная продукция | Шкафы - автоматизация и управление | IS2EM | IS2EM | 8015646695444 | 1.754 | KG | 0.517 | CDM
EG1909 |  | Панель алюминиевая для 19 дюймов 9HE H=400мм | 1 | ШТ | 9503.028 | Заказ | 4 недели | Шкафная продукция | Шкафы - автоматизация и управление | IS2EM | IS2EM | 8015646695451 | 1.964 | KG | 0.560 | CDM
EG1910 |  | Панель алюминиевая для 19 дюймов 10HE H=444.5мм | 1 | ШТ | 10764.576 | Заказ | 1 неделя | Шкафная продукция | Шкафы - автоматизация и управление | IS2EM | IS2EM | 8015646695468 | 2.184 | KG | 0.384 | CDM
EG1912 |  | Панель алюминиевая для 19 дюймов 12HE H=533мм | 1 | ШТ | 12423.732 | Заказ | 4 недели | Шкафная продукция | Шкафы - автоматизация и управление | IS2EM | IS2EM | 8015646695482 | 2.625 | KG | 0.770 | CDM
EG1916 |  | Панель алюминиевая для 19 дюймов 16HE H=711мм | 1 | ШТ | 15767.34 | Заказ | 4 недели | Шкафная продукция | Шкафы - автоматизация и управление | IS2EM | IS2EM | 8015646695529 | 3.497 | KG | 1.033 | CDM
EG1917 |  | Панель алюминиевая для 19 дюймов 17HE H=755.5мм | 1 | ШТ | 17079.456 | Заказ | 4 недели | Шкафная продукция | Шкафы - автоматизация и управление | IS2EM | IS2EM | 8015646695536 | 3.717 | KG | 9.154 | CDM
EG1918 |  | Панель алюминиевая для 19 дюймов 18HE H=800мм | 1 | ШТ | 17455.392 | Заказ | 4 недели | Шкафная продукция | Шкафы - автоматизация и управление | IS2EM | IS2EM | 8015646695543 | 3.938 | KG | 1.152 | CDM
EG1991 |  | Панель алюминиевая для 19 дюймов 2HE H=44,45мм | 1 | ШТ | 2324.292 | E | 4 недели | Шкафная продукция | Шкафы - автоматизация и управление | IS2EM | IS2EM | 8015646699787 | 0.221 | KG | 0.065 | CDM
EG2000 |  | Рама 19 дюймов фиксированная 42HE 2000x600мм | 1 | ШТ | 5349.768 | Заказ | 4 недели | Шкафная продукция | Шкафы - автоматизация и управление | IS2 | IS2 | 8015646695581 | 3.948 | KG | 2.280 | CDM
EG2003K |  | Рама 19 дюймов поворотная, 38HE 2000x800мм | 1 | ШТ | 52550.544 | Заказ | 4 недели | Шкафная продукция | Шкафы - автоматизация и управление | IS2 | IS2 | 8015646740083 | 25.883 | KG | 47.880 | CDM
EG2004K |  | Рама со смещенной осью вращения 41 HE | 1 | ШТ | 67125.036 | Заказ | 5 недель | Шкафная продукция | Главные распределительные щиты | Главные распределительные щиты |  | 8015646778741 | 20.500 | KG | 104.000 | CDM
EG2005 |  | Рама для серверных шкафов | 1 | ШТ | 36293.364 | Заказ | 4 недели | Шкафная продукция | Шкафы - автоматизация и управление | IS2 | IS2 |  | 13.020 | KG | 18.301 | CDM
EG2280 |  | Рама 19 дюймов фиксированная 47HE 2200x800мм | 1 | ШТ | 9448.86 | Заказ | 4 недели | Шкафная продукция | Шкафы - автоматизация и управление | IS2 | IS2 | 8015646712394 | 12.317 | KG | 10.920 | CDM
EH0003 |  | Панель для модульных устройств, 3HE | 1 | ШТ | 5122.032 | Заказ | 4 недели | Шкафная продукция | Шкафы - автоматизация и управление | IS2 | IS2 | 8015646772800 | 0.980 | KG | 0.940 | CDM
EH0004 |  | Панель для модульных устройств, 4HE | 1 | ШТ | 5299.128 | Заказ | 4 недели | Шкафная продукция | Шкафы - автоматизация и управление | IS2 | IS2 | 8015646772817 | 1.235 | KG | 1.265 | CDM
EH0018 |  | DIN-рейка Ш=600мм 18мод+фронт кронштейн | 1 | ШТ | 3018.276 | Заказ | 4 недели | Шкафная продукция | Шкафы - автоматизация и управление | IS2EM | IS2EM | 8015646680525 | 0.893 | KG | 4.961 | CDM
EH0024 |  | DIN-рейка Ш=600мм 24мод+фронт кронштейн | 1 | ШТ | 3401.424 | Заказ | 5 недель | Шкафная продукция | Шкафы - автоматизация и управление | IS2EM | IS2EM | 8015646697226 | 0.824 | KG | 5.566 | CDM
EH0029 |  | DIN-рейка Ш=800мм 29мод+фронт кронштейн | 1 | ШТ | 3921.948 | Заказ | 5 недель | Шкафная продукция | Шкафы - автоматизация и управление | IS2EM | IS2EM | 8015646680532 | 1.292 | KG | 7.986 | CDM
EH0036 |  | DIN-рейка Ш=800мм 36мод+фронт кронштейн | 1 | ШТ | 4344.852 | Заказ | 4 недели | Шкафная продукция | Шкафы - автоматизация и управление | IS2EM | IS2EM | 8015646697233 | 1.649 | KG | 7.986 | CDM
EH0562K |  | Панель глухая 50x600мм ВхШ | 1 | ШТ | 2364.024 | Заказ | 4 недели | Шкафная продукция | Шкафы - автоматизация и управление | IS2EM | IS2EM | 8015646746733 | 0.389 | KG | 0.490 | CDM
EH0582K |  | Панель глухая 50x800мм ВхШ | 1 | ШТ | 2671.272 | Заказ | 4 недели | Шкафная продукция | Шкафы - автоматизация и управление | IS2EM | IS2EM | 8015646746818 | 0.567 | KG | 1.546 | CDM
EH1060 |  | Плата монт+перегородки отсека1000x600мм ВхШ | 1 | ШТ | 32817.9 | Заказ | 4 недели | Шкафная продукция | Шкафы - автоматизация и управление | IS2 | IS2 | 8015646707383 | 51.587 | KG | 117.871 | CDM
EH1061K |  | Дверь отсека глухая 1000x600мм ВхШ | 1 | ШТ | 16136.028 | Заказ | 4 недели | Шкафная продукция | Шкафы - автоматизация и управление | IS2 | IS2 | 8015646746580 | 14.900 | KG | 29.500 | CDM
EH1062K |  | Панель глухая 100x600мм ВхШ | 1 | ШТ | 3014.664 | C | 5 недель | Шкафная продукция | Шкафы - автоматизация и управление | IS2EM | IS2EM | 8015646746740 | 0.662 | KG | 0.735 | CDM
EH1080 |  | Плата монт+перегородки отсека1000x800мм ВхШ | 1 | ШТ | 42761.928 | Заказ | 8 недель | Шкафная продукция | Шкафы - автоматизация и управление | IS2 | IS2 | 8015646707390 | 68.786 | KG | 164.095 | CDM
EH1081K |  | Дверь отсека глухая 1000x800мм ВхШ | 1 | ШТ | 18369.912 | Заказ | 4 недели | Шкафная продукция | Шкафы - автоматизация и управление | IS2 | IS2 | 8015646746665 | 19.866 | KG | 24.000 | CDM
EH1082K |  | Панель глухая 100x800мм ВхШ | 1 | ШТ | 3621.936 | Заказ | 4 недели | Шкафная продукция | Шкафы - автоматизация и управление | IS2EM | IS2EM | 8015646746825 | 0.914 | KG | 4.000 | CDM
EH1518K |  | Панель под 18 DIN-модулей 150x600мм ВхШ | 1 | ШТ | 2483.268 | Заказ | 4 недели | Шкафная продукция | Шкафы - автоматизация и управление | IS2EM | IS2EM | 8015646746894 | 0.935 | KG | 1.500 | CDM
EH1524K |  | Панель под 24 DIN-модуля 150x600мм ВхШ | 1 | ШТ | 2562.816 | Заказ | 4 недели | Шкафная продукция | Шкафы - автоматизация и управление | IS2EM | IS2EM | 8015646746979 | 0.935 | KG | 1.063 | CDM
EH1529K |  | Панель под 29 DIN-модулей 150x800мм ВхШ | 1 | ШТ | 3177.3 | Заказ | 4 недели | Шкафная продукция | Шкафы - автоматизация и управление | IS2EM | IS2EM | 8015646746931 | 1.292 | KG | 1.541 | CDM
EH1536K |  | Панель под 36 DIN-модулей 150x800мм ВхШ | 1 | ШТ | 3271.32 | Заказ | 5 недель | Шкафная продукция | Шкафы - автоматизация и управление | IS2EM | IS2EM | 8015646747006 | 1.292 | KG | 2.085 | CDM
EH1562K |  | Панель глухая 150x600мм ВхШ | 1 | ШТ | 3195.408 | Заказ | 4 недели | Шкафная продукция | Шкафы - автоматизация и управление | IS2EM | IS2EM | 8015646746757 | 0.935 | KG | 4.500 | CDM
EH1582K |  | Панель глухая 150x800мм ВхШ | 1 | ШТ | 4088.208 | Заказ | 4 недели | Шкафная продукция | Шкафы - автоматизация и управление | IS2EM | IS2EM | 8015646746832 | 1.292 | KG | 1.553 | CDM
EH1800 |  | Стойки для фиксации мод панелей H=1800мм(2шт) | 1 | ШТ | 13988.916 | Заказ | 5 недель | Шкафная продукция | Шкафы - автоматизация и управление | IS2 | IS2 | 8015646680211 | 6.962 | KG | 6.377 | CDM
EH1889 |  | Петли для мод панелей (10шт) | 1 | ШТ | 4265.328 | Заказ | 5 недель | Шкафная продукция | Шкафы - автоматизация и управление | IS2EM | IS2EM | 8015646694966 | 0.221 | KG | 0.250 | CDM
EH1890 |  | Устр-во быстрой фиксации мод панелей (5шт) | 1 | ШТ | 9105.432 | Заказ | 4 недели | Шкафная продукция | Шкафы - автоматизация и управление | IS2EM | IS2EM | 8015646694973 | 0.137 | KG | 0.250 | CDM
EH1925 |  | Рейка din для 19 рамы, 25 модулей | 1 | ШТ | 4952.136 | Заказ | 4 недели | Шкафная продукция | Шкафы - автоматизация и управление | IS2 | IS2 | 8015646776853 | 0.800 | KG | 5.566 | CDM
EH1992 |  | Панель вентилируемая для 19 рамы,2HE | 1 | ШТ | 6752.268 | Заказ | 4 недели | Шкафная продукция | Шкафы - автоматизация и управление | IS2 | IS2 | 8015646772787 | 0.780 | KG | 0.636 | CDM
EH1993 |  | Панель вентилируемая для 19 рамы,3HE | 1 | ШТ | 7164.324 | Заказ | 4 недели | Шкафная продукция | Шкафы - автоматизация и управление | IS2 | IS2 | 8015646772794 | 1.030 | KG | 0.954 | CDM
EH2000 |  | Стойки для фиксации мод панелей H=2000мм(2шт) | 1 | ШТ | 14379.264 | A | 1 неделя | Шкафная продукция | Шкафы - автоматизация и управление | IS2 | IS2 | 8015646680228 | 7.781 | KG | 7.125 | CDM
EH2018K |  | Панель под 18 DIN-модулей 200x600мм ВхШ | 1 | ШТ | 2631.504 | Заказ | 4 недели | Шкафная продукция | Шкафы - автоматизация и управление | IS2EM | IS2EM | 8015646746900 | 1.197 | KG | 6.000 | CDM
EH2024K |  | Панель под 24 DIN-модуля 200x600мм ВхШ | 1 | ШТ | 2703.78 | Заказ | 5 недель | Шкафная продукция | Шкафы - автоматизация и управление | IS2EM | IS2EM | 8015646746986 | 1.197 | KG | 6.000 | CDM
EH2029K |  | Панель под 29 DIN-модулей 200x800мм ВхШ | 1 | ШТ | 3466.488 | Заказ | 5 недель | Шкафная продукция | Шкафы - автоматизация и управление | IS2EM | IS2EM | 8015646746948 | 1.670 | KG | 2.982 | CDM
EH2036K |  | Панель под 36 DIN-модулей 200x800мм ВхШ | 1 | ШТ | 3611.088 | Заказ | 5 недель | Шкафная продукция | Шкафы - автоматизация и управление | IS2EM | IS2EM | 8015646747013 | 1.670 | KG | 8.000 | CDM
EH2060 |  | Плата монт+перегородки отсека200x600мм ВхШ | 1 | ШТ | 15152.82 | Заказ | 4 недели | Шкафная продукция | Шкафы - автоматизация и управление | IS2 | IS2 | 8015646679642 | 11.099 | KG | 19.951 | CDM
EH2061K |  | Дверь отсека глухая 200x600мм ВхШ | 1 | ШТ | 11877.924 | Заказ | 4 недели | Шкафная продукция | Шкафы - автоматизация и управление | IS2 | IS2 | 8015646746528 | 2.982 | KG | 5.900 | CDM
EH2062K |  | Панель глухая 200x600мм ВхШ | 1 | ШТ | 3712.308 | A | 1 неделя | Шкафная продукция | Шкафы - автоматизация и управление | IS2EM | IS2EM | 8015646746764 | 1.197 | KG | 0.980 | CDM
EH2063K |  | Панель глухая углубленная 200x600мм ВхШ | 1 | ШТ | 6195.612 | Заказ | 4 недели | Шкафная продукция | Шкафы - автоматизация и управление | IS2EM | IS2EM | 8015646747105 | 1.743 | KG | 1.960 | CDM
EH2065 |  | Плата монтажная для аппаратов 200x600мм | 1 | ШТ | 2176.056 | Заказ | 4 недели | Шкафная продукция | Шкафы - автоматизация и управление | IS2EM | IS2EM | 8015646695925 | 3.539 | KG | 5.320 | CDM
EH2066 |  | Отсек с DIN-рейкой 200x600мм ВхШ | 1 | ШТ | 16877.04 | Заказ | 4 недели | Шкафная продукция | Шкафы - автоматизация и управление | IS2 | IS2 | 8015646712585 | 6.888 | KG | 11.638 | CDM
EH2067K |  | Дверь отсека под 18DIN-модулей 200x600ВхШ | 1 | ШТ | 13023.78 | Заказ | 4 недели | Шкафная продукция | Шкафы - автоматизация и управление | IS2 | IS2 | 8015646746689 | 2.982 | KG | 2.301 | CDM
EH2081K |  | Дверь отсека глухая 200x800мм ВхШ | 1 | ШТ | 12705.684 | Заказ | 4 недели | Шкафная продукция | Шкафы - автоматизация и управление | IS2 | IS2 | 8015646746603 | 3.969 | KG | 4.126 | CDM
EH2082K |  | Панель глухая 200x800мм ВхШ | 1 | ШТ | 4583.46 | Заказ | 2 недели | Шкафная продукция | Шкафы - автоматизация и управление | IS2EM | IS2EM | 8015646746849 | 1.670 | KG | 1.794 | CDM
EH2083K |  | Панель глухая углубленная 200x800мм ВхШ | 1 | ШТ | 7247.472 | Заказ | 4 недели | Шкафная продукция | Шкафы - автоматизация и управление | IS2EM | IS2EM | 8015646747112 | 2.321 | KG | 7.000 | CDM
EH2085 |  | Плата монтажная для аппаратов 200x800мм | 1 | ШТ | 2714.628 | Заказ | 4 недели | Шкафная продукция | Шкафы - автоматизация и управление | IS2EM | IS2EM | 8015646695956 | 4.725 | KG | 7.058 | CDM
EH2086 |  | Отсек с DIN-рейкой 200x800мм ВхШ | 1 | ШТ | 17599.98 | Заказ | 4 недели | Шкафная продукция | Шкафы - автоматизация и управление | IS2 | IS2 | 8015646712592 | 9.188 | KG | 14.648 | CDM
EH2087K |  | Дверь отсека под 29 DIN-модулей 200x800ВхШ | 1 | ШТ | 13963.584 | Заказ | 4 недели | Шкафная продукция | Шкафы - автоматизация и управление | IS2 | IS2 | 8015646746696 | 3.969 | KG | 3.160 | CDM
EH2118 |  | Держатель маркировки 18 DIN-модулей L=325 (20шт) | 1 | ШТ | 7146.276 | Заказ | 4 недели | Шкафная продукция | Шкафы - автоматизация и управление | IS2EM | IS2EM | 8015646689122 | 0.074 | KG | 0.163 | CDM
EH2129 |  | Держатель маркировки 28 DIN-модулей L=525 (20шт) | 1 | ШТ | 10095.864 | Заказ | 4 недели | Шкафная продукция | Шкафы - автоматизация и управление | IS2EM | IS2EM | 8015646690999 | 0.084 | KG | 1.903 | CDM
EH2180 |  | Плата монтажная+перегородки отсека 200x800мм ВхШ | 1 | ШТ | 15004.644 | Заказ | 4 недели | Шкафная продукция | Шкафы - автоматизация и управление | IS2 | IS2 | 8015646699800 | 14.805 | KG | 24.150 | CDM
EH2200 |  | Стойки для фиксации мод панелей H=2200мм(2шт) | 1 | ШТ | 13920.612 | Заказ | 4 недели | Шкафная продукция | Шкафы - автоматизация и управление | IS2 | IS2 | 8015646680235 | 8.600 | KG | 7.873 | CDM
EH2272K |  | Панель под 2 изм устр-ва 72x72 200x600мм ВхШ | 1 | ШТ | 5122.032 | Заказ | 4 недели | Шкафная продукция | Шкафы - автоматизация и управление | IS2EM | IS2EM | 8015646747037 | 1.229 | KG | 0.956 | CDM
EH2297K |  | Панель под 2 изм устр-ва 96x96 200x600мм ВхШ | 1 | ШТ | 5122.032 | Заказ | 4 недели | Шкафная продукция | Шкафы - автоматизация и управление | IS2EM | IS2EM | 8015646748485 | 1.229 | KG | 0.980 | CDM
EH2472K |  | Панель под 4 изм устр-ва 72x72 200x600мм ВхШ | 1 | ШТ | 5505.192 | Заказ | 4 недели | Шкафная продукция | Шкафы - автоматизация и управление | IS2EM | IS2EM | 8015646747044 | 1.229 | KG | 6.000 | CDM
EH3018K |  | Панель под 18 DIN-модулей 300x600мм ВхШ | 1 | ШТ | 2873.664 | Заказ | 4 недели | Шкафная продукция | Шкафы - автоматизация и управление | IS2EM | IS2EM | 8015646746917 | 1.743 | KG | 1.495 | CDM
EH3029K |  | Панель под 29 DIN-модулей 300x800мм ВхШ | 1 | ШТ | 3159.264 | Заказ | 4 недели | Шкафная продукция | Шкафы - автоматизация и управление | IS2EM | IS2EM | 8015646746955 | 2.331 | KG | 2.085 | CDM
EH3060 |  | Плата монт+перегородки отсека300x600мм ВхШ | 1 | ШТ | 14737.128 | Заказ | 4 недели | Шкафная продукция | Шкафы - автоматизация и управление | IS2 | IS2 | 8015646679659 | 15.477 | KG | 32.191 | CDM
EH3061K |  | Дверь отсека глухая 300x600мм ВхШ | 1 | ШТ | 12224.928 | Заказ | 4 недели | Шкафная продукция | Шкафы - автоматизация и управление | IS2 | IS2 | 8015646746535 | 4.473 | KG | 5.310 | CDM
EH3063K |  | Панель глухая 300x600мм ВхШ | 1 | ШТ | 4959.372 | Заказ | 5 недель | Шкафная продукция | Шкафы - автоматизация и управление | IS2EM | IS2EM | 8015646748461 | 1.743 | KG | 9.000 | CDM
EH3064K |  | Панель глухая углубленная 300x600мм ВхШ | 1 | ШТ | 7713.78 | Заказ | 4 недели | Шкафная продукция | Шкафы - автоматизация и управление | IS2EM | IS2EM | 8015646747129 | 2.615 | KG | 4.410 | CDM
EH3065 |  | Плата монтажная для аппаратов 300x600мм | 1 | ШТ | 3137.544 | Заказ | 4 недели | Шкафная продукция | Шкафы - автоматизация и управление | IS2EM | IS2EM | 8015646695932 | 5.313 | KG | 97.200 | CDM
EH3080 |  | Плата монт+перегородки отсека300x800мм ВхШ | 1 | ШТ | 17061.408 | Заказ | 4 недели | Шкафная продукция | Шкафы - автоматизация и управление | IS2 | IS2 | 8015646679710 | 20.633 | KG | 40.078 | CDM
EH3081K |  | Дверь отсека глухая 300x800мм ВхШ | 1 | ШТ | 13461.168 | Заказ | 4 недели | Шкафная продукция | Шкафы - автоматизация и управление | IS2 | IS2 | 8015646746610 | 5.964 | KG | 5.184 | CDM
EH3082K |  | Панель глухая 300x800мм ВхШ | 1 | ШТ | 6199.212 | Заказ | 5 недель | Шкафная продукция | Шкафы - автоматизация и управление | IS2EM | IS2EM | 8015646746856 | 2.426 | KG | 3.105 | CDM
EH3083K |  | Панель глухая углубленная 300x800мм ВхШ | 1 | ШТ | 9748.848 | Заказ | 4 недели | Шкафная продукция | Шкафы - автоматизация и управление | IS2EM | IS2EM | 8015646747136 | 3.486 | KG | 4.140 | CDM
EH3085 |  | Плата монтажная для аппаратов 300x800мм | 1 | ШТ | 4005.108 | Заказ | 4 недели | Шкафная продукция | Шкафы - автоматизация и управление | IS2EM | IS2EM | 8015646695963 | 7.077 | KG | 12.760 | CDM
EH3272K |  | Панель под 2 изм устр-ва 72x72 200x800мм ВхШ | 1 | ШТ | 6155.856 | Заказ | 4 недели | Шкафная продукция | Шкафы - автоматизация и управление | IS2EM | IS2EM | 8015646747068 | 1.712 | KG | 1.336 | CDM
EH3296K |  | Панель под 2 изм устр-ва 96x96 200x800мм ВхШ | 1 | ШТ | 6155.856 | Заказ | 4 недели | Шкафная продукция | Шкафы - автоматизация и управление | IS2EM | IS2EM | 8015646747075 | 1.712 | KG | 1.336 | CDM
EH3472K |  | Панель под 4 изм устр-ва 72x72 200x800мм ВхШ | 1 | ШТ | 6643.824 | Заказ | 4 недели | Шкафная продукция | Шкафы - автоматизация и управление | IS2EM | IS2EM | 8015646747082 | 1.712 | KG | 8.000 | CDM
EH3496K |  | Панель под 4 изм устр-ва 96x96 200x800мм ВхШ | 1 | ШТ | 6896.856 | Заказ | 4 недели | Шкафная продукция | Шкафы - автоматизация и управление | IS2EM | IS2EM | 8015646747099 | 1.712 | KG | 3.450 | CDM
EH4061K |  | Дверь отсека глухая 400x600мм ВхШ | 1 | ШТ | 12644.232 | Заказ | 4 недели | Шкафная продукция | Шкафы - автоматизация и управление | IS2 | IS2 | 8015646746542 | 5.964 | KG | 11.800 | CDM
EH4062K | EH4062K | Панель глухая 400x600мм ВхШ | 1 | ШТ | 6170.304 | Заказ | 5 недель | Шкафная продукция | Шкафы - автоматизация и управление | IS2EM | IS2EM | 8015646746788 | 2.289 | KG | 2.867 | CDM
EH4063 |  | Плата монт+перегородки отсека400x600мм ВхШ | 1 | ШТ | 17086.704 | Заказ | 4 недели | Шкафная продукция | Шкафы - автоматизация и управление | IS2 | IS2 | 8015646699848 | 20.633 | KG | 34.523 | CDM
EH4064K |  | Панель глухая углубленная 400x600мм ВхШ | 1 | ШТ | 8425.872 | Заказ | 4 недели | Шкафная продукция | Шкафы - автоматизация и управление | IS2EM | IS2EM | 8015646747143 | 3.486 | KG | 4.050 | CDM
EH4065 |  | Плата монтажная для аппаратов 400x600мм | 1 | ШТ | 4062.912 | Заказ | 4 недели | Шкафная продукция | Шкафы - автоматизация и управление | IS2EM | IS2EM | 8015646695949 | 7.077 | KG | 51.668 | CDM
EH4080 |  | Плата монт+перегородки отсека400x800мм ВхШ | 1 | ШТ | 19092.852 | Заказ | 4 недели | Шкафная продукция | Шкафы - автоматизация и управление | IS2 | IS2 | 8015646679727 | 27.510 | KG | 53.550 | CDM
EH4081K |  | Дверь отсека глухая 400x800мм ВхШ | 1 | ШТ | 14292.54 | Заказ | 4 недели | Шкафная продукция | Шкафы - автоматизация и управление | IS2 | IS2 | 8015646746627 | 7.949 | KG | 15.800 | CDM
EH4082K |  | Панель глухая 400x800мм ВхШ | 1 | ШТ | 8472.876 | Заказ | 5 недель | Шкафная продукция | Шкафы - автоматизация и управление | IS2EM | IS2EM | 8015646746863 | 3.192 | KG | 16.000 | CDM
EH4083K |  | Панель глухая углубленная 400x800мм ВхШ | 1 | ШТ | 11422.488 | Заказ | 4 недели | Шкафная продукция | Шкафы - автоматизация и управление | IS2EM | IS2EM | 8015646747150 | 4.641 | KG | 5.412 | CDM
EH4085 |  | Плата монтажная для аппаратов 400x800мм | 1 | ШТ | 5263.02 | Заказ | 4 недели | Шкафная продукция | Шкафы - автоматизация и управление | IS2EM | IS2EM | 8015646695970 | 9.440 | KG | 14.688 | CDM
EH5060 |  | Плата монт+перегородки отсека500x600мм ВхШ | 1 | ШТ | 16624.032 | Заказ | 4 недели | Шкафная продукция | Шкафы - автоматизация и управление | IS2 | IS2 | 8015646679673 | 25.799 | KG | 51.750 | CDM
EH5061K |  | Дверь отсека глухая 500x600мм ВхШ | 1 | ШТ | 13323.816 | Заказ | 4 недели | Шкафная продукция | Шкафы - автоматизация и управление | IS2 | IS2 | 8015646746559 | 7.445 | KG | 5.841 | CDM
EH5062K |  | Панель глухая 500x600мм ВхШ | 1 | ШТ | 7569.168 | Заказ | 4 недели | Шкафная продукция | Шкафы - автоматизация и управление | IS2EM | IS2EM | 8015646746795 | 2.835 | KG | 7.363 | CDM
EH5063K |  | Панель глухая углубленная 500x600мм ВхШ | 1 | ШТ | 10352.52 | Заказ | 4 недели | Шкафная продукция | Шкафы - автоматизация и управление | IS2EM | IS2EM | 8015646747167 | 4.358 | KG | 12.500 | CDM
EH5080 |  | Плата монт+перегородки отсека500x800мм ВхШ | 1 | ШТ | 21417.12 | Заказ | 4 недели | Шкафная продукция | Шкафы - автоматизация и управление | IS2 | IS2 | 8015646679734 | 34.388 | KG | 71.645 | CDM
EH5081K |  | Дверь отсека глухая 500x800мм ВхШ | 1 | ШТ | 14719.092 | Заказ | 4 недели | Шкафная продукция | Шкафы - автоматизация и управление | IS2 | IS2 | 8015646746634 | 9.933 | KG | 14.350 | CDM
EH5082K |  | Панель глухая 500x800мм ВхШ | 1 | ШТ | 9130.728 | Заказ | 4 недели | Шкафная продукция | Шкафы - автоматизация и управление | IS2EM | IS2EM | 8015646746870 | 3.948 | KG | 5.175 | CDM
EH5084K |  | Панель глухая углубленная 500x800мм ВхШ | 1 | ШТ | 12496.02 | Заказ | 4 недели | Шкафная продукция | Шкафы - автоматизация и управление | IS2EM | IS2EM | 8015646747174 | 5.807 | KG | 10.350 | CDM
EH6010K |  | Панель компенсационная 100х600мм ВхШ (2шт) | 1 | ШТ | 11877.936 | Заказ | 4 недели | Шкафная продукция | Шкафы - автоматизация и управление | IS2 | IS2 | 8015646746597 | 3.087 | KG | 5.900 | CDM
EH6018K |  | Панель под 3х18 DIN-модулей 600x600мм ВхШ | 1 | ШТ | 5454.588 | Заказ | 4 недели | Шкафная продукция | Шкафы - автоматизация и управление | IS2EM | IS2EM | 8015646746924 | 3.381 | KG | 2.940 | CDM
EH6025K |  | Панель под 3х24 DIN-модулей 600x600мм ВхШ | 1 | ШТ | 5628.096 | Заказ | 4 недели | Шкафная продукция | Шкафы - автоматизация и управление | IS2EM | IS2EM | 8015646748478 | 3.381 | KG | 4.547 | CDM
EH6029K |  | Панель под 3х29 DIN-модулей 600x800мм ВхШ | 1 | ШТ | 7359.528 | Заказ | 4 недели | Шкафная продукция | Шкафы - автоматизация и управление | IS2EM | IS2EM | 8015646746962 | 4.704 | KG | 4.140 | CDM
EH6036K |  | Панель под 3х36 DIN-модулей 600x800мм ВхШ | 1 | ШТ | 7601.712 | Заказ | 4 недели | Шкафная продукция | Шкафы - автоматизация и управление | IS2EM | IS2EM | 8015646747020 | 4.704 | KG | 6.521 | CDM
EH6060 |  | Плата монт+перегородки отсека600x600мм ВхШ | 1 | ШТ | 19295.316 | Заказ | 4 недели | Шкафная продукция | Шкафы - автоматизация и управление | IS2 | IS2 | 8015646679680 | 30.954 | KG | 62.363 | CDM
EH6061K |  | Дверь отсека глухая 600x600мм ВхШ | 1 | ШТ | 14263.62 | Заказ | 4 недели | Шкафная продукция | Шкафы - автоматизация и управление | IS2 | IS2 | 8015646746566 | 8.936 | KG | 5.266 | CDM
EH6062K |  | Панель глухая 600x600мм ВхШ | 1 | ШТ | 8176.488 | Заказ | 2 недели | Шкафная продукция | Шкафы - автоматизация и управление | IS2EM | IS2EM | 8015646746801 | 3.381 | KG | 5.891 | CDM
EH6063K |  | Панель глухая углубленная 600x600мм ВхШ | 1 | ШТ | 12073.116 | Заказ | 4 недели | Шкафная продукция | Шкафы - автоматизация и управление | IS2EM | IS2EM | 8015646747181 | 5.219 | KG | 7.350 | CDM
EH6080 |  | Плата монт+перегородки отсека600x800мм ВхШ | 1 | ШТ | 23918.496 | Заказ | 4 недели | Шкафная продукция | Шкафы - автоматизация и управление | IS2 | IS2 | 8015646679741 | 41.276 | KG | 109.423 | CDM
EH6082K |  | Панель глухая 600x800мм ВхШ | 1 | ШТ | 10056.096 | Заказ | 4 недели | Шкафная продукция | Шкафы - автоматизация и управление | IS2EM | IS2EM | 8015646746887 | 4.704 | KG | 24.000 | CDM
EH6083K |  | Дверь отсека глухая 600x800мм ВхШ | 1 | ШТ | 15232.356 | Заказ | 4 недели | Шкафная продукция | Шкафы - автоматизация и управление | IS2 | IS2 | 8015646748454 | 11.918 | KG | 23.700 | CDM
EH6084K |  | Панель глухая углубленная 600x800мм ВхШ | 1 | ШТ | 14603.4 | Заказ | 4 недели | Шкафная продукция | Шкафы - автоматизация и управление | IS2EM | IS2EM | 8015646747198 | 6.962 | KG | 10.575 | CDM
EH7262K |  | Дверь отсека под 2 изм устр-ва 72x72 200x600мм ВхШ | 1 | ШТ | 13023.78 | Заказ | 4 недели | Шкафная продукция | Шкафы - автоматизация и управление | IS2 | IS2 | 8015646746702 | 2.982 | KG | 2.420 | CDM
EH7282K |  | Дверь отсека под 2 изм устр-ва 72x72 200x800мм ВхШ | 1 | ШТ | 13999.752 | Заказ | 8 недель | Шкафная продукция | Шкафы - автоматизация и управление | IS2 | IS2 | 8015646746719 | 3.969 | KG | 7.900 | CDM
EH7284K |  | Дверь отсека под 4 изм устр-ва 96x96 200x800мм ВхШ | 1 | ШТ | 14372.064 | Заказ | 4 недели | Шкафная продукция | Шкафы - автоматизация и управление | IS2 | IS2 | 8015646746726 | 3.969 | KG | 1.957 | CDM
EH8010K |  | Панель компенсационная 100х800мм ВхШ(2шт) | 1 | ШТ | 12698.424 | Заказ | 4 недели | Шкафная продукция | Шкафы - автоматизация и управление | IS2 | IS2 | 8015646746672 | 4.116 | KG | 3.471 | CDM
EH8060 |  | Плата монт+перегородки отсека800x600мм ВхШ | 1 | ШТ | 25227.012 | Заказ | 4 недели | Шкафная продукция | Шкафы - автоматизация и управление | IS2 | IS2 | 8015646679697 | 41.276 | KG | 93.391 | CDM
EH8062K |  | Дверь отсека глухая 800x600мм ВхШ | 1 | ШТ | 15127.536 | Заказ | 4 недели | Шкафная продукция | Шкафы - автоматизация и управление | IS2 | IS2 | 8015646699879 | 11.918 | KG | 12.213 | CDM
EH8080 |  | Плата монт+перегородки отсека800x800мм ВхШ | 1 | ШТ | 31823.868 | Заказ | 4 недели | Шкафная продукция | Шкафы - автоматизация и управление | IS2 | IS2 | 8015646679758 | 55.031 | KG | 117.535 | CDM
EH8081K |  | Дверь отсека глухая 800x800мм ВхШ | 1 | ШТ | 16689.06 | Заказ | 4 недели | Шкафная продукция | Шкафы - автоматизация и управление | IS2 | IS2 | 8015646746658 | 15.887 | KG | 20.048 | CDM
EK1010KN |  | Рама шкафа верхняя/нижняя 1000x1000ШхГ | 1 | ШТ | 99953.76 | Заказ | 4 недели | Шкафная продукция | Шкафы - автоматизация и управление | IS2 | IS2 | 8015646744784 | 69.000 | KG | 325.500 | CDM
EK1010RK |  | Панель верхняя1000X1000мм ШхГ-зап.часть | 1 | ШТ | 54661.548 | Заказ | 6 недель | Шкафная продукция | Шкафы - автоматизация и управление | IS2 | IS2 | 8015646747730 | 12.915 | KG | 20.808 | CDM
EK1040KN |  | Рама шкафа верхняя/нижняя 1000X400ШхГ | 1 | ШТ | 25292.664 | A | 1 неделя | Шкафная продукция | Шкафы - автоматизация и управление | IS2 | IS2 | 8015646744746 | 32.960 | KG | 139.000 | CDM
EK1050KN |  | Рама шкафа верхняя/нижняя 1000x500ШхГ | 1 | ШТ | 27967.536 | Заказ | 4 недели | Шкафная продукция | Шкафы - автоматизация и управление | IS2 | IS2 | 8015646744753 | 36.834 | KG | 177.070 | CDM
EK1050RK |  | Панель верхняя1000X500мм ШхГ-зап.часть | 1 | ШТ | 20654.424 | Заказ | 6 недель | Шкафная продукция | Шкафы - автоматизация и управление | IS2 | IS2 | 8015646747723 | 6.594 | KG | 10.608 | CDM
EK1060KN |  | Рама шкафа верхняя/нижняя 1000х600ШхГ | 1 | ШТ | 27934.068 | A | 1 неделя | Шкафная продукция | Шкафы - автоматизация и управление | IS2 | IS2 | 8015646744760 | 40.709 | KG | 216.880 | CDM
EK1080KN |  | Рама шкафа верхняя/нижняя 1000x800ШхГ | 1 | ШТ | 36073.008 | Заказ | 4 недели | Шкафная продукция | Шкафы - автоматизация и управление | IS2 | IS2 | 8015646744777 | 48.426 | KG | 266.910 | CDM
EK1240KN |  | Рама шкафа верхняя/нижняя 1200X400ШхГ | 1 | ШТ | 27200.496 | A | 1 неделя | Шкафная продукция | Шкафы - автоматизация и управление | IS2 | IS2 | 8015646744791 | 39.218 | KG | 173.970 | CDM
EK1240RK |  | Панель верхняя1200X400мм ШхГ-зап.часть | 1 | ШТ | 20079.66 | Заказ | 6 недель | Шкафная продукция | Шкафы - автоматизация и управление | IS2 | IS2 | 8015646747747 | 6.374 | KG | 10.248 | CDM
EK1250KN |  | Рама шкафа верхняя/нижняя 1200x500ШхГ | 1 | ШТ | 29521.128 | Заказ | 4 недели | Шкафная продукция | Шкафы - автоматизация и управление | IS2 | IS2 | 8015646744807 | 43.596 | KG | 210.060 | CDM
EK1250RK |  | Панель верхняя1200X500мм ШхГ-зап.часть | 1 | ШТ | 21807.504 | Заказ | 6 недель | Шкафная продукция | Шкафы - автоматизация и управление | IS2 | IS2 | 8015646747754 | 7.886 | KG | 12.688 | CDM
EK1260KN |  | Рама шкафа верхняя/нижняя 1200x600ШхГ | 1 | ШТ | 31841.76 | B | 2 недели | Шкафная продукция | Шкафы - автоматизация и управление | IS2 | IS2 | 8015646744814 | 48.017 | KG | 245.520 | CDM
EK1260RK |  | Панель верхняя1200X600мм ШхГ-зап.часть | 1 | ШТ | 23535.324 | Заказ | 6 недель | Шкафная продукция | Шкафы - автоматизация и управление | IS2 | IS2 | 8015646747761 | 8.967 | KG | 15.128 | CDM
EK1280KN |  | Рама шкафа верхняя/нижняя 1200x800ШхГ | 1 | ШТ | 37489.944 | Заказ | 4 недели | Шкафная продукция | Шкафы - автоматизация и управление | IS2 | IS2 | 8015646744821 | 54.000 | KG | 316.200 | CDM
EK1280RK |  | Панель верхняя1200X800мм ШхГ-зап.часть | 1 | ШТ | 27728.388 | Заказ | 6 недель | Шкафная продукция | Шкафы - автоматизация и управление | IS2 | IS2 | 8015646747778 | 12.422 | KG | 20.008 | CDM
EK3040KN |  | Рама верхняя/нижняя+панель нижн.300x400 | 1 | ШТ | 23455.788 | Заказ | 4 недели | Шкафная продукция | Шкафы - автоматизация и управление | IS2 | IS2 | 8015646744548 | 16.076 | KG | 46.660 | CDM
EK3050KN |  | Рама верхняя/нижняя+панель нижн.300x500 | 1 | ШТ | 19530.132 | Заказ | 4 недели | Шкафная продукция | Шкафы - автоматизация и управление | IS2 | IS2 | 8015646744555 | 17.787 | KG | 58.500 | CDM
EK3060KN |  | Рама верхняя/нижняя+панель нижн.300x600 | 1 | ШТ | 28324.824 | Заказ | 4 недели | Шкафная продукция | Шкафы - автоматизация и управление | IS2 | IS2 | 8015646744562 | 19.499 | KG | 65.470 | CDM
EK3080KN |  | Рама верхняя/нижняя+панель нижн.300x800 | 1 | ШТ | 25041.636 | Заказ | 4 недели | Шкафная продукция | Шкафы - автоматизация и управление | IS2 | IS2 | 8015646744579 | 22.901 | KG | 85.310 | CDM
EK4010KN |  | Рама шкафа верхняя/нижняя 400x1000ШхГ | 1 | ШТ | 33981.096 | Заказ | 4 недели | Шкафная продукция | Шкафы - автоматизация и управление | IS2 | IS2 | 8015646744630 | 38.168 | KG | 133.710 | CDM
EK4010RK |  | Панель верхняя400X1000мм ШхГ-зап.часть | 1 | ШТ | 25049.892 | Заказ | 6 недель | Шкафная продукция | Шкафы - автоматизация и управление | IS2 | IS2 | 8015646747648 | 5.334 | KG | 8.568 | CDM
EK4040KN |  | Рама шкафа верхняя/нижняя 400X400ШхГ | 1 | ШТ | 17184.396 | B | 2 недели | Шкафная продукция | Шкафы - автоматизация и управление | IS2 | IS2 | 8015646744593 | 21.431 | KG | 56.960 | CDM
EK4040RK |  | Панель верхняя400X400мм ШхГ-зап.часть | 1 | ШТ | 12658.68 | Заказ | 6 недель | Шкафная продукция | Шкафы - автоматизация и управление | IS2 | IS2 | 8015646747402 | 2.205 | KG | 3.528 | CDM
EK4050KN |  | Рама шкафа верхняя/нижняя 400x500ШхГ | 1 | ШТ | 19047.6 | Заказ | 4 недели | Шкафная продукция | Шкафы - автоматизация и управление | IS2 | IS2 | 8015646744609 | 23.720 | KG | 73.320 | CDM
EK4050RK |  | Панель верхняя400X500мм ШхГ-зап.часть | 1 | ШТ | 14043.12 | Заказ | 6 недель | Шкафная продукция | Шкафы - автоматизация и управление | IS2 | IS2 | 8015646747617 | 2.720 | KG | 4.368 | CDM
EK4060KN |  | Рама шкафа верхняя/нижняя 400x600ШхГ | 1 | ШТ | 20910.804 | B | 2 недели | Шкафная продукция | Шкафы - автоматизация и управление | IS2 | IS2 | 8015646744616 | 25.998 | KG | 87.930 | CDM
EK4060RK |  | Панель верхняя400X600мм ШхГ-зап.часть | 1 | ШТ | 15416.724 | Заказ | 6 недель | Шкафная продукция | Шкафы - автоматизация и управление | IS2 | IS2 | 8015646747624 | 3.245 | KG | 5.208 | CDM
EK4080KN |  | Рама шкафа верхняя/нижняя 400x800ШхГ | 1 | ШТ | 23995.68 | Заказ | 4 недели | Шкафная продукция | Шкафы - автоматизация и управление | IS2 | IS2 | 8015646744623 | 30.534 | KG | 115.510 | CDM
EK4080RK |  | Панель верхняя400X800мм ШхГ-зап.часть | 1 | ШТ | 17697.576 | Заказ | 6 недель | Шкафная продукция | Шкафы - автоматизация и управление | IS2 | IS2 | 8015646747631 | 4.284 | KG | 6.888 | CDM
EK6010KN |  | Рама шкафа верхняя/нижняя 600x1000ШхГ | 1 | ШТ | 46359.66 | Заказ | 4 недели | Шкафная продукция | Шкафы - автоматизация и управление | IS2 | IS2 | 8015646744685 | 54.096 | KG | 204.600 | CDM
EK6010RK |  | Панель верхняя600X1000мм ШхГ-зап.часть | 1 | ШТ | 34191.468 | Заказ | 6 недель | Шкафная продукция | Шкафы - автоматизация и управление | IS2 | IS2 | 8015646747686 | 7.865 | KG | 12.648 | CDM
EK6040KN |  | Рама шкафа верхняя/нижняя 600X400ШхГ | 1 | ШТ | 22932.984 | A | 1 неделя | Шкафная продукция | Шкафы - автоматизация и управление | IS2 | IS2 | 8015646744647 | 25.274 | KG | 85.930 | CDM
EK6050KN |  | Рама шкафа верхняя/нижняя 600x500ШхГ | 1 | ШТ | 24408.48 | Заказ | 4 недели | Шкафная продукция | Шкафы - автоматизация и управление | IS2 | IS2 | 8015646744654 | 28.088 | KG | 107.630 | CDM
EK6050RK |  | Панель верхняя600X500мм ШхГ-зап.часть | 1 | ШТ | 17990.4 | Заказ | 6 недель | Шкафная продукция | Шкафы - автоматизация и управление | IS2 | IS2 | 8015646747655 | 3.801 | KG | 6.448 | CDM
EK6060KN |  | Рама шкафа верхняя/нижняя 600x600ШхГ | 1 | ШТ | 25373.556 | A | 1 неделя | Шкафная продукция | Шкафы - автоматизация и управление | IS2 | IS2 | 8015646744661 | 30.902 | KG | 122.760 | CDM
EK6060RK |  | Панель верхняя600X600мм ШхГ-зап.часть | 1 | ШТ | 18713.316 | Заказ | 6 недель | Шкафная продукция | Шкафы - автоматизация и управление | IS2 | IS2 | 8015646747662 | 4.788 | KG | 7.688 | CDM
EK6080KN |  | Рама шкафа верхняя/нижняя 600x800ШхГ | 1 | ШТ | 32949.084 | B | 2 недели | Шкафная продукция | Шкафы - автоматизация и управление | IS2 | IS2 | 8015646744678 | 36.498 | KG | 163.680 | CDM
EK6080RK |  | Панель верхняя600X800мм ШхГ-зап.часть | 1 | ШТ | 24316.104 | Заказ | 6 недель | Шкафная продукция | Шкафы - автоматизация и управление | IS2 | IS2 | 8015646747679 | 6.321 | KG | 10.168 | CDM
EK8010KN |  | Рама шкафа верхняя/нижняя 800x1000ШхГ | 1 | ШТ | 49687.212 | Заказ | 4 недели | Шкафная продукция | Шкафы - автоматизация и управление | IS2 | IS2 | 8015646744739 | 64.302 | KG | 263.420 | CDM
EK8010RK |  | Панель верхняя800X1000мм ШхГ-зап.часть | 1 | ШТ | 36667.536 | Заказ | 6 недель | Шкафная продукция | Шкафы - автоматизация и управление | IS2 | IS2 | 8015646747716 | 10.175 | KG | 16.728 | CDM
EK8040KN |  | Рама шкафа верхняя/нижняя 800X400ШхГ | 1 | ШТ | 23981.736 | A | 1 неделя | Шкафная продукция | Шкафы - автоматизация и управление | IS2 | IS2 | 8015646744692 | 29.117 | KG | 114.080 | CDM
EK8050KN |  | Рама шкафа верхняя/нижняя 800x500ШхГ | 1 | ШТ | 24904.968 | A | 1 неделя | Шкафная продукция | Шкафы - автоматизация и управление | IS2 | IS2 | 8015646744708 | 32.466 | KG | 140.620 | CDM
EK8050RK |  | Панель верхняя800X500мм ШхГ-зап.часть | 1 | ШТ | 18380.76 | Заказ | 6 недель | Шкафная продукция | Шкафы - автоматизация и управление | IS2 | IS2 | 8015646747693 | 5.303 | KG | 8.528 | CDM
EK8060KN |  | Рама шкафа верхняя/нижняя 800x600ШхГ | 1 | ШТ | 25825.416 | A | 1 неделя | Шкафная продукция | Шкафы - автоматизация и управление | IS2 | IS2 | 8015646744715 | 35.805 | KG | 165.730 | CDM
EK8080KN |  | Рама шкафа верхняя/нижняя 800x800ШхГ | 1 | ШТ | 33122.016 | A | 1 неделя | Шкафная продукция | Шкафы - автоматизация и управление | IS2 | IS2 | 8015646744722 | 42.462 | KG | 218.610 | CDM
EK8080RK |  | Панель верхняя800X800мм ШхГ-зап.часть | 1 | ШТ | 24467.928 | Заказ | 6 недель | Шкафная продукция | Шкафы - автоматизация и управление | IS2 | IS2 | 8015646747709 | 8.358 | KG | 13.448 | CDM
EL1440K |  | Панель боковая 1400X400мм ВхШ (2шт) | 1 | ШТ | 18211.056 | Заказ | 4 недели | Шкафная продукция | Главные распределительные щиты |  |  | 8015646834898 | 16.400 | KG | 19.740 | CDM
EL1460K |  | Панель боковая 1400X600мм ВхШ (2шт) | 1 | ШТ | 20874.144 | Заказ | 4 недели | Шкафная продукция | Главные распределительные щиты |  |  | 8015646765628 | 25.200 | KG | 29.610 | CDM
EL1480K |  | Панель боковая 1400X800мм ВхШ (2шт) | 1 | ШТ | 23021.028 | Заказ | 5 недель | Шкафная продукция | Главные распределительные щиты |  |  | 8015646752581 | 29.300 | KG | 39.480 | CDM
EL1610K |  | Панель боковая 1600X1000мм ВхШ (2шт) | 1 | ШТ | 28442.424 | Заказ | 5 недель | Шкафная продукция | Главные распределительные щиты |  |  | 8015646765598 | 37.000 | KG | 56.350 | CDM
EL1650K |  | Панель боковая 1600X500мм ВхШ (2шт) | 1 | ШТ | 18800.304 | Заказ | 4 недели | Шкафная продукция | Главные распределительные щиты |  |  | 8015646834904 | 23.500 | KG | 28.175 | CDM
EL1660K |  | Панель боковая 1600X600мм ВхШ (2шт) | 1 | ШТ | 22971.96 | Заказ | 4 недели | Шкафная продукция | Главные распределительные щиты |  |  | 8015646765604 | 28.500 | KG | 33.810 | CDM
EL1680K |  | Панель боковая 1600X800мм ВхШ (2шт) | 1 | ШТ | 25956.204 | Заказ | 5 недель | Шкафная продукция | Главные распределительные щиты |  |  | 8015646000071 | 33.500 | KG | 45.080 | CDM
EL1810K |  | Панель боковая 1800x1000мм ВхШ (2шт) | 1 | ШТ | 22520.184 | Заказ | 4 недели | Шкафная продукция | Шкафы - автоматизация и управление | IS2 | IS2 | 8015646745651 | 49.550 | KG | 61.766 | CDM
EL1811K |  | Панель боковая 1800x1000мм ВхШ (1шт) | 1 | ШТ | 12392.52 | Заказ | 4 недели | Шкафная продукция | Шкафы - автоматизация и управление | IS2 | IS2 | 8015646747822 | 24.770 | KG | 45.250 | CDM
EL1840K |  | Панель боковая 1800X400мм ВхШ (2шт) | 1 | ШТ | 10909.26 | A | 1 неделя | Шкафная продукция | Шкафы - автоматизация и управление | IS2 | IS2 | 8015646745613 | 19.551 | KG | 23.756 | CDM
EL1841K |  | Панель боковая 1800X400мм ВхШ (1шт) | 1 | ШТ | 6247.86 | Заказ | 4 недели | Шкафная продукция | Шкафы - автоматизация и управление | IS2 | IS2 | 8015646747785 | 9.776 | KG | 18.100 | CDM
EL1850K |  | Панель боковая 1800x500мм ВхШ (2шт) | 1 | ШТ | 12803.016 | E | 2 недели | Шкафная продукция | Шкафы - автоматизация и управление | IS2 | IS2 | 8015646745620 | 24.549 | KG | 30.091 | CDM
EL1851K |  | Панель боковая 1800x500мм ВхШ (1шт) | 1 | ШТ | 7480.692 | Заказ | 4 недели | Шкафная продукция | Шкафы - автоматизация и управление | IS2 | IS2 | 8015646747792 | 12.275 | KG | 38.010 | CDM
EL1860K |  | Панель боковая 1800x600мм ВхШ (2шт) | 1 | ШТ | 14696.784 | B | 2 недели | Шкафная продукция | Шкафы - автоматизация и управление | IS2 | IS2 | 8015646745637 | 29.547 | KG | 36.426 | CDM
EL1861K |  | Панель боковая 1800x600мм ВхШ (1шт) | 1 | ШТ | 8582.436 | Заказ | 4 недели | Шкафная продукция | Шкафы - автоматизация и управление | IS2 | IS2 | 8015646747808 | 14.774 | KG | 27.150 | CDM
EL1880K |  | Панель боковая 1800x800мм ВхШ (2шт) | 1 | ШТ | 18739.728 | Заказ | 4 недели | Шкафная продукция | Шкафы - автоматизация и управление | IS2 | IS2 | 8015646745644 | 39.543 | KG | 49.096 | CDM
EL1881K |  | Панель боковая 1800x800мм ВхШ (1шт) | 1 | ШТ | 10936.536 | Заказ | 4 недели | Шкафная продукция | Шкафы - автоматизация и управление | IS2 | IS2 | 8015646747815 | 19.772 | KG | 36.200 | CDM
EL2011K |  | Панель боковая 2000x1000мм ВхШ (1шт) | 1 | ШТ | 13251.6 | Заказ | 4 недели | Шкафная продукция | Шкафы - автоматизация и управление | IS2 | IS2 | 8015646747877 | 27.521 | KG | 50.250 | CDM
EL2012K |  | Панель боковая 2000x1000мм ВхШ (2шт) | 1 | ШТ | 24093.3 | Заказ | 4 недели | Шкафная продукция | Шкафы - автоматизация и управление | IS2 | IS2 | 8015646747600 | 55.052 | KG | 68.591 | CDM
EL2040K |  | Панель боковая 2000X400мм ВхШ (2шт) | 1 | ШТ | 12741.156 | A | 1 неделя | Шкафная продукция | Шкафы - автоматизация и управление | IS2 | IS2 | 8015646745668 | 21.725 | KG | 26.381 | CDM
EL2041K |  | Панель боковая 2000X400мм ВхШ (1шт) | 1 | ШТ | 7310.556 | Заказ | 4 недели | Шкафная продукция | Шкафы - автоматизация и управление | IS2 | IS2 | 8015646747839 | 10.857 | KG | 20.100 | CDM
EL2050K |  | Панель боковая 2000x500мм ВхШ (2шт) | 1 | ШТ | 13937.772 | B | 2 недели | Шкафная продукция | Шкафы - автоматизация и управление | IS2 | IS2 | 8015646745675 | 27.279 | KG | 33.416 | CDM
EL2051K |  | Панель боковая 2000x500мм ВхШ (1шт) | 1 | ШТ | 7982.76 | Заказ | 4 недели | Шкафная продукция | Шкафы - автоматизация и управление | IS2 | IS2 | 8015646747846 | 13.640 | KG | 30.150 | CDM
EL2060K |  | Панель боковая 2000x600мм ВхШ (2шт) | 1 | ШТ | 15255.744 | A | 1 неделя | Шкафная продукция | Шкафы - автоматизация и управление | IS2 | IS2 | 8015646745682 | 32.834 | KG | 57.788 | CDM
EL2061K |  | Панель боковая 2000x600мм ВхШ (1шт) | 1 | ШТ | 8652.168 | Заказ | 4 недели | Шкафная продукция | Шкафы - автоматизация и управление | IS2 | IS2 | 8015646747853 | 16.412 | KG | 30.150 | CDM
EL2080K |  | Панель боковая 2000x800мм ВхШ (2шт) | 1 | ШТ | 19887.588 | A | 1 неделя | Шкафная продукция | Шкафы - автоматизация и управление | IS2 | IS2 | 8015646745699 | 43.943 | KG | 77.888 | CDM
EL2081K |  | Панель боковая 2000x800мм ВхШ (1шт) | 1 | ШТ | 11268.456 | Заказ | 4 недели | Шкафная продукция | Шкафы - автоматизация и управление | IS2 | IS2 | 8015646747860 | 21.966 | KG | 40.200 | CDM
EL2210K |  | Панель боковая 2200x1000мм ВхШ (2шт) | 1 | ШТ | 26639.868 | Заказ | 4 недели | Шкафная продукция | Шкафы - автоматизация и управление | IS2 | IS2 | 8015646745750 | 60.554 | KG | 75.416 | CDM
EL2211K |  | Панель боковая 2200x1000мм ВхШ (1шт) | 1 | ШТ | 14654.58 | Заказ | 4 недели | Шкафная продукция | Шкафы - автоматизация и управление | IS2 | IS2 | 8015646747921 | 30.282 | KG | 55.250 | CDM
EL2240K |  | Панель боковая 2200X400мм ВхШ (2шт) | 1 | ШТ | 15608.124 | Заказ | 4 недели | Шкафная продукция | Шкафы - автоматизация и управление | IS2 | IS2 | 8015646745712 | 23.898 | KG | 29.006 | CDM
EL2241K |  | Панель боковая 2200X400мм ВхШ (1шт) | 1 | ШТ | 9145.86 | Заказ | 4 недели | Шкафная продукция | Шкафы - автоматизация и управление | IS2 | IS2 | 8015646747884 | 11.949 | KG | 22.100 | CDM
EL2250K |  | Панель боковая 2200x500мм ВхШ (2шт) | 1 | ШТ | 17095.14 | Заказ | 4 недели | Шкафная продукция | Шкафы - автоматизация и управление | IS2 | IS2 | 8015646745729 | 29.999 | KG | 36.741 | CDM
EL2251K |  | Панель боковая 2200x500мм ВхШ (1шт) | 1 | ШТ | 9592.14 | Заказ | 4 недели | Шкафная продукция | Шкафы - автоматизация и управление | IS2 | IS2 | 8015646747891 | 15.005 | KG | 33.150 | CDM
EL2260K |  | Панель боковая 2200x600мм ВхШ (2шт) | 1 | ШТ | 15711.84 | Заказ | 2 недели | Шкафная продукция | Шкафы - автоматизация и управление | IS2 | IS2 | 8015646745736 | 36.110 | KG | 44.476 | CDM
EL2261K |  | Панель боковая 2200x600мм ВхШ (1шт) | 1 | ШТ | 10041.204 | Заказ | 4 недели | Шкафная продукция | Шкафы - автоматизация и управление | IS2 | IS2 | 8015646747907 | 18.060 | KG | 33.150 | CDM
EL2280K |  | Панель боковая 2200x800мм ВхШ (2шт) | 1 | ШТ | 21808.308 | Заказ | 4 недели | Шкафная продукция | Шкафы - автоматизация и управление | IS2 | IS2 | 8015646745743 | 48.332 | KG | 59.946 | CDM
EL2281K |  | Панель боковая 2200x800мм ВхШ (1шт) | 1 | ШТ | 12710.484 | Заказ | 4 недели | Шкафная продукция | Шкафы - автоматизация и управление | IS2 | IS2 | 8015646747914 | 24.171 | KG | 44.200 | CDM
EM1400 |  | Стойки каркаса с петлями H=1400 мм (4шт) | 1 | ШТ | 17116.716 | Заказ | 4 недели | Шкафная продукция | Главные распределительные щиты |  |  | 8015646834775 | 11.400 | KG | 14.410 | CDM
EM1600 |  | Стойки каркаса с петлями H=1600 мм (4шт) | 1 | ШТ | 18015.996 | C | 4 недели | Шкафная продукция | Главные распределительные щиты |  |  | 8015646000040 | 14.000 | KG | 15.100 | CDM
EM1800 |  | Стойка каркаса шкафа с петлями H=1800(4шт) | 1 | ШТ | 11862.3 | A | 1 неделя | Шкафная продукция | Шкафы - автоматизация и управление | IS2 | IS2 | 8015646676160 | 16.517 | KG | 17.050 | CDM
EM1801 |  | Стойка передняя для каб.секции H=1800мм | 1 | ШТ | 10580.232 | Заказ | 4 недели | Шкафная продукция | Шкафы - автоматизация и управление | IS2 | IS2 | 8015646676191 | 8.348 | KG | 17.050 | CDM
EM1802 |  | Стойки каркаса(4 шт)+промежуточные(2шт) для установки ячеек H=1800мм | 1 | ШТ | 27569.328 | Заказ | 4 недели | Шкафная продукция | Шкафы - автоматизация и управление | IS2 | IS2 | 8015646679550 | 24.717 | KG | 36.200 | CDM
EM1803 |  | Стойки каркаса+для ячеек+каб секции H=1800м | 1 | ШТ | 11212.824 | Заказ | 4 недели | Шкафная продукция | Шкафы - автоматизация и управление | IS2 | IS2 | 8015646696069 | 33.002 | KG | 40.725 | CDM
EM1804 |  | Стойки для фиксации 19 дюймов-рамы или ячеек H=1800мм (2шт) | 1 | ШТ | 10005.504 | Заказ | 4 недели | Шкафная продукция | Шкафы - автоматизация и управление | IS2 | IS2 | 8015646712752 | 6.279 | KG | 10.200 | CDM
EM1805 |  | Стойки каркаса угловой секции с петлями H=1800мм (4шт) | 1 | ШТ | 23459.424 | Заказ | 4 недели | Шкафная продукция | Шкафы - автоматизация и управление | IS2 | IS2 | 8015646690128 | 16.643 | KG | 17.050 | CDM
EM1811 |  | Стойка задняя для каб.секции H=1800мм | 1 | ШТ | 5305.764 | C | 4 недели | Шкафная продукция | Шкафы - автоматизация и управление | IS2 | IS2 | 8015646711946 | 4.473 | KG | 10.602 | CDM
EM2000 |  | Стойка каркаса шкафа с петлями H=2000(4шт) | 1 | ШТ | 12359.172 | A | 1 неделя | Шкафная продукция | Шкафы - автоматизация и управление | IS2 | IS2 | 8015646676177 | 18.218 | KG | 19.050 | CDM
EM2001 |  | Стойка передняя для каб.секции H=2000мм | 1 | ШТ | 11906.844 | B | 2 недели | Шкафная продукция | Шкафы - автоматизация и управление | IS2 | IS2 | 8015646676207 | 9.177 | KG | 19.050 | CDM
EM2002 |  | Стойки каркаса(4 шт)+промежуточные(2шт) для установки ячеек H=2000мм | 1 | ШТ | 22299.636 | Заказ | 4 недели | Шкафная продукция | Шкафы - автоматизация и управление | IS2 | IS2 | 8015646679567 | 27.468 | KG | 40.200 | CDM
EM2003 |  | Стойки каркаса+для ячеек+каб секции H=2000мм (7шт) | 1 | ШТ | 12571.944 | Заказ | 4 недели | Шкафная продукция | Шкафы - автоматизация и управление | IS2 | IS2 | 8015646696076 | 36.677 | KG | 45.225 | CDM
EM2004 |  | Стойки для фиксации 19 дюймов-рамы или ячеек H=2000мм (2шт) | 1 | ШТ | 7955.796 | Заказ | 4 недели | Шкафная продукция | Шкафы - автоматизация и управление | IS2 | IS2 | 8015646712769 | 7.014 | KG | 11.400 | CDM
EM2005 |  | Стойки каркаса угловой секции с петлями H=2000мм (4шт) | 1 | ШТ | 19075.62 | Заказ | 4 недели | Шкафная продукция | Шкафы - автоматизация и управление | IS2 | IS2 | 8015646690135 | 18.743 | KG | 19.050 | CDM
EM2011 |  | Стойка задняя для каб.секции H=2000мм | 1 | ШТ | 7402.896 | Заказ | 5 недель | Шкафная продукция | Шкафы - автоматизация и управление | IS2 | IS2 | 8015646711953 | 4.967 | KG | 11.842 | CDM
EM2200 |  | Стойка каркаса шкафа с петлями H=2200(4шт) | 1 | ШТ | 12613.332 | B | 2 недели | Шкафная продукция | Шкафы - автоматизация и управление | IS2 | IS2 | 8015646676184 | 19.919 | KG | 21.050 | CDM
EM2201 |  | Стойка передняя для каб.секции H=2200мм | 1 | ШТ | 12694.824 | Заказ | 4 недели | Шкафная продукция | Шкафы - автоматизация и управление | IS2 | IS2 | 8015646676214 | 10.017 | KG | 21.050 | CDM
EM2202 |  | Стойки каркаса(4 шт)+промежуточные(2шт) для установки ячеек H=2200мм | 1 | ШТ | 30808.104 | Заказ | 4 недели | Шкафная продукция | Шкафы - автоматизация и управление | IS2 | IS2 | 8015646679574 | 30.219 | KG | 44.200 | CDM
EM2203 |  | Стойки каркаса+для ячеек+каб секции H=2200мм (7шт) | 1 | ШТ | 13894.92 | Заказ | 4 недели | Шкафная продукция | Шкафы - автоматизация и управление | IS2 | IS2 | 8015646696083 | 40.341 | KG | 49.725 | CDM
EM2204 |  | Стойки для фиксации 19 дюймов-рамы или ячеек H=2200мм (2шт) | 1 | ШТ | 10500.708 | Заказ | 4 недели | Шкафная продукция | Шкафы - автоматизация и управление | IS2 | IS2 | 8015646712776 | 7.760 | KG | 12.600 | CDM
EM2205 |  | Стойки каркаса угловой секции с петлями H=2200мм (4шт) | 1 | ШТ | 26206.584 | Заказ | 8 недель | Шкафная продукция | Шкафы - автоматизация и управление | IS2 | IS2 | 8015646690142 | 20.108 | KG | 21.050 | CDM
EM2211 |  | Стойка задняя для каб.секции H=2200мм | 1 | ШТ | 8096.952 | Заказ | 4 недели | Шкафная продукция | Шкафы - автоматизация и управление | IS2 | IS2 | 8015646711960 | 5.460 | KG | 13.082 | CDM
EN0325K |  | Фильтр выпускной с решеткой 325x325мм ВхШ | 1 | ШТ | 7084.824 | Заказ | 5 недель | Шкафная продукция | Шкафы - автоматизация и управление | IS2EM | IS2EM | 8015646747303 | 1.050 | KG | 6.834 | CDM
EN0480K |  | Кожух с вентилятором на крышу 230В-50/60Гц IP43 | 1 | ШТ | 31780.452 | Заказ | 4 недели | Шкафная продукция | Шкафы - автоматизация и управление | IS2 | IS2 | 8015646747488 | 5.681 | KG | 11.400 | CDM
EN0481K |  | Кожух вентилируемый IP43 | 1 | ШТ | 12976.776 | Заказ | 4 недели | Шкафная продукция | Шкафы - автоматизация и управление | IS2 | IS2 | 8015646747310 | 3.822 | KG | 17.420 | CDM
EN0482K |  | Кожух с вентилятором на крышу 115В-50Гц IP43 | 1 | ШТ | 27681.384 | Заказ | 4 недели | Шкафная продукция | Шкафы - автоматизация и управление | IS2 | IS2 | 8015646747495 | 5.681 | KG | 11.400 | CDM
EN0483K |  | Кожух вентилируемый IP54 | 1 | ШТ | 19277.208 | Заказ | 5 недель | Шкафная продукция | Главные распределительные щиты | Главные распределительные щиты |  | 8015646769411 | 1.100 | KG | 12.250 | CDM
EN0484K |  | Кожух с вент-ром на крышу 115V AC IP54 | 1 | ШТ | 31212.96 | Заказ | 5 недель | Шкафная продукция | Главные распределительные щиты |  |  | 8015646769428 | 2.300 | KG | 12.250 | CDM
EN0485K |  | Кожух с вент-ром на крышу 230V AC IP54 | 1 | ШТ | 34166.172 | Заказ | 4 недели | Шкафная продукция | Главные распределительные щиты |  |  | 8015646769435 | 2.300 | KG | 12.250 | CDM
EN2105K |  | Вентилятор фильтрующий 115В 105x105мм ВхШ | 1 | ШТ | 9951.288 | Заказ | 4 недели | Шкафная продукция | Шкафы - автоматизация и управление | IS2EM | IS2EM | 8015646747440 | 0.452 | KG | 0.968 | CDM
EN2150K |  | Вентилятор фильтрующий 115В 150x150мм ВхШ | 1 | ШТ | 14928.708 | Заказ | 4 недели | Шкафная продукция | Шкафы - автоматизация и управление | IS2EM | IS2EM | 8015646747457 | 0.924 | KG | 2.048 | CDM
EN2204K |  | Вентилятор фильтрующий 115В 204x204мм ВхШ | 1 | ШТ | 20907.444 | Заказ | 4 недели | Шкафная продукция | Шкафы - автоматизация и управление | IS2EM | IS2EM | 8015646747464 | 1.071 | KG | 5.324 | CDM
EN2250K |  | Вентилятор фильтрующий 115В 250x250мм ВхШ | 1 | ШТ | 26145.144 | Заказ | 4 недели | Шкафная продукция | Шкафы - автоматизация и управление | IS2EM | IS2EM | 8015646747471 | 1.733 | KG | 8.788 | CDM
EN2325K |  | Вентилятор фильтрующий 230В 325x325мм ВхШ | 1 | ШТ | 33956.544 | Заказ | 5 недель | Шкафная продукция | Шкафы - автоматизация и управление | IS2EM | IS2EM | 8015646739162 | 3.885 | KG | 19.040 | CDM
EN3105 |  | Элемент фильтрующий запасной 105x105мм (6шт) | 1 | ШТ | 524.148 | Заказ | 4 недели | Шкафная продукция | Шкафы - автоматизация и управление | IS2 | IS2 | 8015646691026 | 0.042 | KG | 0.121 | CDM
EN3150 |  | Элемент фильтрующий запасной 150x150мм (6шт) | 1 | ШТ | 813.312 | Заказ | 4 недели | Шкафная продукция | Шкафы - автоматизация и управление | IS2 | IS2 | 8015646691033 | 0.084 | KG | 2.048 | CDM
EN3204 |  | Элемент фильтрующий запасной 204x204мм (6шт) | 1 | ШТ | 1015.752 | Заказ | 4 недели | Шкафная продукция | Шкафы - автоматизация и управление | IS2 | IS2 | 8015646691040 | 0.137 | KG | 0.441 | CDM
EN3250 |  | Элемент фильтрующий запасной 250x250мм (6шт) | 1 | ШТ | 1261.524 | Заказ | 4 недели | Шкафная продукция | Шкафы - автоматизация и управление | IS2 | IS2 | 8015646691057 | 0.179 | KG | 0.676 | CDM
EN3325K |  | Вентилятор фильтрующий 115В 325x325мм ВхШ | 1 | ШТ | 17216.844 | Заказ | 4 недели | Шкафная продукция | Шкафы - автоматизация и управление | IS2EM | IS2EM | 8015646739179 | 3.885 | KG | 18.760 | CDM
EN3326 |  | Элемент фильтрующий запасной 325x325мм ВхШ(6шт) | 1 | ШТ | 8371.644 | Заказ | 4 недели | Шкафная продукция | Шкафы - автоматизация и управление | IS2 | IS2 | 8015646717221 | 0.462 | KG | 19.040 | CDM
EP1412K |  | Стенка шкафа задняя 1400x1200мм ВхШ | 1 | ШТ | 16861.152 | Заказ | 4 недели | Шкафная продукция | Главные распределительные щиты |  |  | 8015646834874 | 22.450 | KG | 42.300 | CDM
EP1440K |  | Стенка шкафа задняя 1400x400мм ВхШ | 1 | ШТ | 8265.948 | Заказ | 4 недели | Шкафная продукция | Главные распределительные щиты |  |  | 8015646765642 | 7.540 | KG | 14.100 | CDM
EP1460K |  | Стенка шкафа задняя 1400x600мм ВхШ | 1 | ШТ | 10079.364 | Заказ | 5 недель | Шкафная продукция | Главные распределительные щиты |  |  | 8015646752925 | 11.300 | KG | 21.150 | CDM
EP1480K |  | Стенка шкафа задняя 1400x800мм ВхШ | 1 | ШТ | 10863.876 | Заказ | 4 недели | Шкафная продукция | Главные распределительные щиты |  |  | 8015646834911 | 15.000 | KG | 28.200 | CDM
EP1610K |  | Стенка шкафа задняя 1600x1000мм ВхШ | 1 | ШТ | 12204.288 | Заказ | 6 недель | Шкафная продукция | Главные распределительные щиты |  |  | 8015646834867 | 21.400 | KG | 40.250 | CDM
EP1612K |  | Стенка шкафа задняя 1600x1200мм ВхШ | 1 | ШТ | 18974.52 | Заказ | 5 недель | Шкафная продукция | Главные распределительные щиты |  |  | 8015646834881 | 25.640 | KG | 48.300 | CDM
EP1640K |  | Стенка шкафа задняя 1600x400мм ВхШ | 1 | ШТ | 8490.48 | Заказ | 5 недель | Шкафная продукция | Главные распределительные щиты |  |  | 8015646765635 | 8.610 | KG | 16.100 | CDM
EP1660K |  | Стенка шкафа задняя 1600x600мм ВхШ | 1 | ШТ | 10414.344 | Заказ | 5 недель | Шкафная продукция | Главные распределительные щиты |  |  | 8015646000064 | 12.900 | KG | 24.150 | CDM
EP1680K |  | Стенка шкафа задняя 1600x800мм ВхШ | 1 | ШТ | 11309.328 | Заказ | 4 недели | Шкафная продукция | Главные распределительные щиты |  |  | 8015646834850 | 17.150 | KG | 32.200 | CDM
EP1811K |  | Стенка шкафа задняя 1800x1000мм ВхШ | 1 | ШТ | 8320.248 | E | 2 недели | Шкафная продукция | Шкафы - автоматизация и управление | IS2 | IS2 | 8015646747587 | 25.263 | KG | 45.250 | CDM
EP1812K |  | Стенка шкафа задняя 1800x1200мм ВхШ | 1 | ШТ | 13976.796 | E | 4 недели | Шкафная продукция | Шкафы - автоматизация и управление | IS2 | IS2 | 8015646745484 | 30.261 | KG | 54.300 | CDM
EP1830K |  | Стенка пер/зад.каб.секции 1800x300 | 1 | ШТ | 5461.296 | Заказ | 4 недели | Шкафная продукция | Шкафы - автоматизация и управление | IS2 | IS2 | 8015646745439 | 7.697 | KG | 13.575 | CDM
EP1840K |  | Стенка шкафа задняя 1800x400мм ВхШ | 1 | ШТ | 5751.372 | Заказ | 4 недели | Шкафная продукция | Шкафы - автоматизация и управление | IS2 | IS2 | 8015646745446 | 10.259 | KG | 18.100 | CDM
EP1860K |  | Стенка шкафа задняя 1800x600мм ВхШ | 1 | ШТ | 6817.992 | B | 2 недели | Шкафная продукция | Шкафы - автоматизация и управление | IS2 | IS2 | 8015646745453 | 15.257 | KG | 27.150 | CDM
EP1880K |  | Стенка шкафа задняя 1800x800мм ВхШ | 1 | ШТ | 7487.4 | B | 2 недели | Шкафная продукция | Шкафы - автоматизация и управление | IS2 | IS2 | 8015646745460 | 20.916 | KG | 36.200 | CDM
EP2010K |  | Стенка шкафа задняя 2000x1000мм ВхШ | 1 | ШТ | 10721.772 | A | 1 неделя | Шкафная продукция | Шкафы - автоматизация и управление | IS2 | IS2 | 8015646745538 | 28.067 | KG | 70.350 | CDM
EP2012K |  | Стенка шкафа задняя 2000x1200мм ВхШ | 1 | ШТ | 13600.248 | B | 2 недели | Шкафная продукция | Шкафы - автоматизация и управление | IS2 | IS2 | 8015646745545 | 33.621 | KG | 60.300 | CDM
EP2030K |  | Стенка пер./зад.каб.секции 2000x300 | 1 | ШТ | 6878.22 | Заказ | 4 недели | Шкафная продукция | Шкафы - автоматизация и управление | IS2 | IS2 | 8015646745491 | 8.547 | KG | 15.075 | CDM
EP2041K |  | Стенка шкафа задняя 2000x400мм ВхШ | 1 | ШТ | 7240.824 | B | 2 недели | Шкафная продукция | Шкафы - автоматизация и управление | IS2 | IS2 | 8015646747594 | 11.393 | KG | 20.100 | CDM
EP2060K |  | Стенка шкафа задняя 2000x600мм ВхШ | 1 | ШТ | 8638.908 | A | 1 неделя | Шкафная продукция | Шкафы - автоматизация и управление | IS2 | IS2 | 8015646745514 | 16.947 | KG | 30.150 | CDM
EP2080K |  | Стенка шкафа задняя 2000x800мм ВхШ | 1 | ШТ | 9481.68 | A | 1 неделя | Шкафная продукция | Шкафы - автоматизация и управление | IS2 | IS2 | 8015646745521 | 22.512 | KG | 56.280 | CDM
EP2210K |  | Стенка шкафа задняя 2200x1000мм ВхШ | 1 | ШТ | 14642.352 | Заказ | 4 недели | Шкафная продукция | Шкафы - автоматизация и управление | IS2 | IS2 | 8015646745590 | 30.870 | KG | 55.250 | CDM
EP2212K |  | Стенка шкафа задняя 2200x1200мм ВхШ | 1 | ШТ | 20143.764 | Заказ | 4 недели | Шкафная продукция | Шкафы - автоматизация и управление | IS2 | IS2 | 8015646745606 | 36.992 | KG | 66.300 | CDM
EP2231K |  | Стенка пер./зад.каб.секции 2200x300 | 1 | ШТ | 8490.396 | Заказ | 4 недели | Шкафная продукция | Шкафы - автоматизация и управление | IS2 | IS2 | 8015646745552 | 9.398 | KG | 16.575 | CDM
EP2240K |  | Стенка шкафа задняя 2200x400мм ВхШ | 1 | ШТ | 8763.732 | Заказ | 4 недели | Шкафная продукция | Шкафы - автоматизация и управление | IS2 | IS2 | 8015646745569 | 12.537 | KG | 22.100 | CDM
EP2260K |  | Стенка шкафа задняя 2200x600мм ВхШ | 1 | ШТ | 10768.968 | Заказ | 2 недели | Шкафная продукция | Шкафы - автоматизация и управление | IS2 | IS2 | 8015646745576 | 18.648 | KG | 33.150 | CDM
EP2280K |  | Стенка шкафа задняя 2200x800мм ВхШ | 1 | ШТ | 12499.98 | Заказ | 4 недели | Шкафная продукция | Шкафы - автоматизация и управление | IS2 | IS2 | 8015646745583 | 24.759 | KG | 44.200 | CDM
ER1000 |  | Соединительный комплект для кабельного контейнера | 1 | ШТ | 5411.22 | Заказ | 4 недели | Шкафная продукция | Шкафы - автоматизация и управление | IS2 | IS2 | 8015646696250 | 0.326 | KG | 21.192 | CDM
ER1010K |  | Контейнер кабельный верхний 1000x1000мм ШхГ | 1 | ШТ | 72720.576 | Заказ | 4 недели | Шкафная продукция | Шкафы - автоматизация и управление | IS2 | IS2 | 8015646746368 | 55.818 | KG | 212.105 | CDM
ER1041K |  | Контейнер кабельный верхний 1000x400мм ШхГ | 1 | ШТ | 56345.988 | Заказ | 4 недели | Шкафная продукция | Шкафы - автоматизация и управление | IS2 | IS2 | 8015646748416 | 25.494 | KG | 85.475 | CDM
ER1050K |  | Контейнер кабельный верхний 1000x500мм ШхГ | 1 | ШТ | 59317.296 | Заказ | 8 недель | Шкафная продукция | Шкафы - автоматизация и управление | IS2 | IS2 | 8015646746238 | 30.545 | KG | 106.580 | CDM
ER1060K |  | Контейнер кабельный верхний 1000x600мм ШхГ | 1 | ШТ | 62425.932 | Заказ | 4 недели | Шкафная продукция | Шкафы - автоматизация и управление | IS2 | IS2 | 8015646746283 | 35.595 | KG | 127.685 | CDM
ER1080K |  | Контейнер кабельный верхний 1000x800мм ШхГ | 1 | ШТ | 67941.96 | Заказ | 4 недели | Шкафная продукция | Шкафы - автоматизация и управление | IS2 | IS2 | 8015646746320 | 45.707 | KG | 195.132 | CDM
ER3010K |  | Каркас кабельной секции 1800x300x1000мм | 1 | ШТ | 77408.856 | Заказ | 4 недели | Шкафная продукция | Шкафы - автоматизация и управление | IS2 | IS2 | 8015646746412 | 42.000 | KG | 540.000 | CDM
ER3011K |  | Каркас кабельной секции 2000x300x1000мм | 1 | ШТ | 58043.412 | Заказ | 4 недели | Шкафная продукция | Шкафы - автоматизация и управление | IS2 | IS2 | 8015646746467 | 43.502 | KG | 600.000 | CDM
ER3012K |  | Каркас кабельной секции 2200x300x1000мм | 1 | ШТ | 80701.86 | Заказ | 4 недели | Шкафная продукция | Шкафы - автоматизация и управление | IS2 | IS2 | 8015646746511 | 44.993 | KG | 660.000 | CDM
ER3040K |  | Каркас кабельной секции 1800x300x400мм | 1 | ШТ | 48523.752 | Заказ | 4 недели | Шкафная продукция | Шкафы - автоматизация и управление | IS2 | IS2 | 8015646746375 | 31.301 | KG | 216.000 | CDM
ER3041K |  | Каркас кабельной секции 2000x300x400мм | 1 | ШТ | 49633.476 | Заказ | 4 недели | Шкафная продукция | Шкафы - автоматизация и управление | IS2 | IS2 | 8015646746429 | 32.802 | KG | 240.000 | CDM
ER3042K |  | Каркас кабельной секции 2200x300x400мм | 1 | ШТ | 51173.352 | Заказ | 4 недели | Шкафная продукция | Шкафы - автоматизация и управление | IS2 | IS2 | 8015646746474 | 34.293 | KG | 264.000 | CDM
ER3050K |  | Каркас кабельной секции 1800x300x500мм | 1 | ШТ | 52037.292 | Заказ | 4 недели | Шкафная продукция | Шкафы - автоматизация и управление | IS2 | IS2 | 8015646746382 | 33.086 | KG | 270.000 | CDM
ER3051K |  | Каркас кабельной секции 2000x300x500мм | 1 | ШТ | 53197.572 | Заказ | 4 недели | Шкафная продукция | Шкафы - автоматизация и управление | IS2 | IS2 | 8015646746436 | 34.577 | KG | 300.000 | CDM
ER3052K |  | Каркас кабельной секции 2200x300x500мм | 1 | ШТ | 54795.276 | Заказ | 4 недели | Шкафная продукция | Шкафы - автоматизация и управление | IS2 | IS2 | 8015646746481 | 36.078 | KG | 330.000 | CDM
ER3060K |  | Каркас кабельной секции 1800x300x600мм | 1 | ШТ | 55113.36 | Заказ | 4 недели | Шкафная продукция | Шкафы - автоматизация и управление | IS2 | IS2 | 8015646746399 | 34.871 | KG | 324.000 | CDM
ER3061K |  | Каркас кабельной секции 2000x300x600мм | 1 | ШТ | 56331.54 | Заказ | 4 недели | Шкафная продукция | Шкафы - автоматизация и управление | IS2 | IS2 | 8015646746443 | 36.362 | KG | 360.000 | CDM
ER3062K |  | Каркас кабельной секции 2200x300x600мм | 1 | ШТ | 57979.836 | Заказ | 4 недели | Шкафная продукция | Шкафы - автоматизация и управление | IS2 | IS2 | 8015646746498 | 37.863 | KG | 396.000 | CDM
ER3080K |  | Каркас кабельной секции 1800x300x800мм | 1 | ШТ | 61323.408 | Заказ | 4 недели | Шкафная продукция | Шкафы - автоматизация и управление | IS2 | IS2 | 8015646746405 | 38.441 | KG | 432.000 | CDM
ER3081K |  | Каркас кабельной секции 2000x300x800мм | 1 | ШТ | 62650.032 | Заказ | 4 недели | Шкафная продукция | Шкафы - автоматизация и управление | IS2 | IS2 | 8015646746450 | 39.932 | KG | 480.000 | CDM
ER3082K |  | Каркас кабельной секции 2200x300x800мм | 1 | ШТ | 64413.984 | Заказ | 4 недели | Шкафная продукция | Шкафы - автоматизация и управление | IS2 | IS2 | 8015646746504 | 41.423 | KG | 528.000 | CDM
ER4011K |  | Контейнер кабельный верхний 400x1000мм ШхГ | 1 | ШТ | 33819.168 | Заказ | 4 недели | Шкафная продукция | Шкафы - автоматизация и управление | IS2 | IS2 | 8015646748430 | 24.707 | KG | 85.475 | CDM
ER4040K |  | Контейнер кабельный верхний 400x400мм ШхГ | 1 | ШТ | 26246.34 | Заказ | 4 недели | Шкафная продукция | Шкафы - автоматизация и управление | IS2 | IS2 | 8015646746160 | 11.445 | KG | 34.445 | CDM
ER4050K |  | Контейнер кабельный верхний 400x500мм ШхГ | 1 | ШТ | 27692.232 | Заказ | 4 недели | Шкафная продукция | Шкафы - автоматизация и управление | IS2 | IS2 | 8015646746207 | 13.650 | KG | 51.198 | CDM
ER4060K |  | Контейнер кабельный верхний 400x600мм ШхГ | 1 | ШТ | 29159.796 | Заказ | 8 недель | Шкафная продукция | Шкафы - автоматизация и управление | IS2 | IS2 | 8015646746245 | 15.866 | KG | 62.634 | CDM
ER4080K |  | Контейнер кабельный верхний 400x800мм ШхГ | 1 | ШТ | 31502.124 | Заказ | 8 недель | Шкафная продукция | Шкафы - автоматизация и управление | IS2 | IS2 | 8015646746290 | 20.286 | KG | 68.465 | CDM
ER6010K |  | Контейнер кабельный верхний 600x1000мм ШхГ | 1 | ШТ | 48357.504 | Заказ | 4 недели | Шкафная продукция | Шкафы - автоматизация и управление | IS2 | IS2 | 8015646746344 | 35.070 | KG | 127.685 | CDM
ER6040K |  | Контейнер кабельный верхний 600x400мм ШхГ | 1 | ШТ | 37513.38 | Заказ | 4 недели | Шкафная продукция | Шкафы - автоматизация и управление | IS2 | IS2 | 8015646746177 | 16.128 | KG | 51.455 | CDM
ER6050K |  | Контейнер кабельный верхний 600x500мм ШхГ | 1 | ШТ | 39580.992 | Заказ | 4 недели | Шкафная продукция | Шкафы - автоматизация и управление | IS2 | IS2 | 8015646746214 | 19.278 | KG | 75.762 | CDM
ER6060K |  | Контейнер кабельный верхний 600x600мм ШхГ | 1 | ШТ | 41673.912 | Заказ | 4 недели | Шкафная продукция | Шкафы - автоматизация и управление | IS2 | IS2 | 8015646746252 | 22.439 | KG | 91.388 | CDM
ER6080K |  | Контейнер кабельный верхний 600x800мм ШхГ | 1 | ШТ | 45039.204 | Заказ | 4 недели | Шкафная продукция | Шкафы - автоматизация и управление | IS2 | IS2 | 8015646746306 | 28.760 | KG | 102.275 | CDM
ER8010K |  | Контейнер кабельный верхний 800x1000мм ШхГ | 1 | ШТ | 60625.824 | Заказ | 4 недели | Шкафная продукция | Шкафы - автоматизация и управление | IS2 | IS2 | 8015646746351 | 45.444 | KG | 178.730 | CDM
ER8040K |  | Контейнер кабельный верхний 800x400мм ШхГ | 1 | ШТ | 46929.684 | Заказ | 8 недель | Шкафная продукция | Шкафы - автоматизация и управление | IS2 | IS2 | 8015646746184 | 20.811 | KG | 68.465 | CDM
ER8050K |  | Контейнер кабельный верхний 800x500мм ШхГ | 1 | ШТ | 49405.764 | Заказ | 4 недели | Шкафная продукция | Шкафы - автоматизация и управление | IS2 | IS2 | 8015646746221 | 24.917 | KG | 85.370 | CDM
ER8061K |  | Контейнер кабельный верхний 800x600мм ШхГ | 1 | ШТ | 52163.784 | Заказ | 4 недели | Шкафная продукция | Шкафы - автоматизация и управление | IS2 | IS2 | 8015646748423 | 29.022 | KG | 122.176 | CDM
ER8080K |  | Контейнер кабельный верхний 800x800мм ШхГ | 1 | ШТ | 56599.008 | Заказ | 4 недели | Шкафная продукция | Шкафы - автоматизация и управление | IS2 | IS2 | 8015646746313 | 37.233 | KG | 161.886 | CDM
ES1864LK |  | Шкаф с консолью 1800x600x400 | 1 | ШТ | 154868.316 | Заказ | 5 недель | Шкафная продукция | Шкафы - автоматизация и управление | IS2 | IS2 | 8015646739100 | 83.601 | KG | 432.000 | CDM
ES1865LK |  | Шкаф с консолью 1800x600x500 | 1 | ШТ | 158775.816 | Заказ | 5 недель | Шкафная продукция | Шкафы - автоматизация и управление | IS2 | IS2 | 8015646744029 | 93.692 | KG | 540.000 | CDM
ES1868LK |  | Шкаф с консолью 1800x600x800 | 1 | ШТ | 175923.972 | Заказ | 5 недель | Шкафная продукция | Шкафы - автоматизация и управление | IS2 | IS2 | 8015646744067 | 102.102 | KG | 864.000 | CDM
ES1875BK |  | Каркас шкафа серии IS2 1800х1600х500 | 1 | ШТ | 240113.868 | Заказ | 5 недель | Шкафная продукция | Шкафы - автоматизация и управление | IS2 | IS2 | 8015646740878 | 168.000 | KG | 1440.000 | CDM
ES1884LK |  | Шкаф с консолью 1800x800x400 | 1 | ШТ | 169869.372 | Заказ | 5 недель | Шкафная продукция | Шкафы - автоматизация и управление | IS2 | IS2 | 8015646744012 | 106.334 | KG | 576.000 | CDM
ET1810K |  | Дверь со стеклом 1800x1000мм ВхШ | 1 | ШТ | 38745.996 | Заказ | 4 недели | Шкафная продукция | Шкафы - автоматизация и управление | IS2 | IS2 | 8015646745002 | 28.382 | KG | 90.500 | CDM
ET1860K |  | Дверь со стеклом 1800x600мм ВхШ | 1 | ШТ | 32192.544 | Заказ | 4 недели | Шкафная продукция | Шкафы - автоматизация и управление | IS2 | IS2 | 8015646744982 | 17.147 | KG | 54.300 | CDM
ET1880K |  | Дверь со стеклом 1800x800мм ВхШ | 1 | ШТ | 38583.36 | Заказ | 4 недели | Шкафная продукция | Шкафы - автоматизация и управление | IS2 | IS2 | 8015646744999 | 22.764 | KG | 72.400 | CDM
ET2010K |  | Дверь со стеклом 2000x1000мм ВхШ | 1 | ШТ | 55756.812 | Заказ | 4 недели | Шкафная продукция | Шкафы - автоматизация и управление | IS2 | IS2 | 8015646745033 | 31.490 | KG | 100.500 | CDM
ET2060K |  | Дверь со стеклом 2000x600мм ВхШ | 1 | ШТ | 42143.832 | Заказ | 5 недель | Шкафная продукция | Шкафы - автоматизация и управление | IS2 | IS2 | 8015646745019 | 19.037 | KG | 60.300 | CDM
ET2080K |  | Дверь со стеклом 2000x800мм ВхШ | 1 | ШТ | 49543.128 | Заказ | 2 недели | Шкафная продукция | Шкафы - автоматизация и управление | IS2 | IS2 | 8015646745026 | 25.263 | KG | 80.400 | CDM
ET2211K |  | Дверь со стеклом 2200x1000мм ВхШ | 1 | ШТ | 58829.268 | Заказ | 4 недели | Шкафная продукция | Шкафы - автоматизация и управление | IS2 | IS2 | 8015646747570 | 34.608 | KG | 110.500 | CDM
ET2260K |  | Дверь со стеклом 2200x600мм ВхШ | 1 | ШТ | 49694.952 | Заказ | 4 недели | Шкафная продукция | Шкафы - автоматизация и управление | IS2 | IS2 | 8015646745040 | 20.916 | KG | 66.300 | CDM
ET2280K |  | Дверь со стеклом 2200x800мм ВхШ | 1 | ШТ | 56685.78 | Заказ | 4 недели | Шкафная продукция | Шкафы - автоматизация и управление | IS2 | IS2 | 8015646745057 | 27.762 | KG | 88.400 | CDM
EV0001 |  | Набор для соединения шкафов, усиленный | 1 | ШТ | 8404.176 | Заказ | 4 недели | Шкафная продукция | Шкафы - автоматизация и управление | IS2 | IS2 | 8015646694560 | 1.985 | KG | 6.250 | CDM
EV0002 |  | Набор для соединения шкафов | 1 | ШТ | 5364.216 | C | 5 недель | Шкафная продукция | Шкафы - автоматизация и управление | IS2 | IS2 | 8015646707123 | 1.869 | KG | 2.250 | CDM
EV0003 |  | Набор для соединения шкафов | 1 | ШТ | 5364.216 | A | 1 неделя | Шкафная продукция | Шкафы - автоматизация и управление | IS2 | IS2 | 8015646695338 | 0.252 | KG | 2.188 | CDM
EV0004 |  | Петля с углом открытия 180 для пов.рамы | 1 | ШТ | 10009.14 | Заказ | 5 недель | Шкафная продукция | Главные распределительные щиты | Главные распределительные щиты |  | 8015646778819 | 0.450 | KG | 0.864 | CDM
EV0005 |  | Фиксатор двери в открытом положении | 1 | ШТ | 2985.732 | B | 2 недели | Шкафная продукция | Шкафы - автоматизация и управление | IS2 | IS2 | 8015646695208 | 0.368 | KG | 0.875 | CDM
EV0006 |  | Набор для соединения шкафов | 1 | ШТ | 5356.992 | C | 5 недель | Шкафная продукция | Шкафы - автоматизация и управление | IS2 | IS2 | 8015646707130 | 0.777 | KG | 1.125 | CDM
EV0007 |  | Комплект для крепления поворотной рамы | 1 | ШТ | 8942.784 | Заказ | 5 недель | Шкафная продукция | Главные распределительные щиты | Главные распределительные щиты |  | 8015646778802 | 2.250 | KG | 0.216 | CDM
EV0008 |  | Набор шпилек для соединения шкафов (8шт) | 1 | ШТ | 321.708 | Заказ | 4 недели | Шкафная продукция | Шкафы - автоматизация и управление | IS2 | IS2 | 8015646711700 | 0.168 | KG | 0.250 | CDM
EV0015 |  | Фиксатор двери для шкафов SRN | 1 | ШТ | 1545.072 | Заказ | 7 недель | Шкафная продукция | Шкафы - автоматизация и управление | SR | SR | 8015646764713 | 0.232 | KG | 656.250 | CCM
EV0020 |  | Профиль L-образный, L=500мм, (2шт.) | 1 | ШТ | 4019.568 | Заказ | 4 недели | Шкафная продукция | Шкафы - автоматизация и управление | IS2 | IS2 | 8015646772688 | 0.620 | KG | 1.459 | CDM
EV0021 |  | Профиль L-образный, L=600мм, (2шт.) | 1 | ШТ | 4507.536 | Заказ | 4 недели | Шкафная продукция | Шкафы - автоматизация и управление | IS2 | IS2 | 8015646772695 | 0.720 | KG | 1.745 | CDM
EV0022 |  | Профиль L-образный, L=800мм, (2шт.) | 1 | ШТ | 4507.536 | Заказ | 4 недели | Шкафная продукция | Шкафы - автоматизация и управление | IS2 | IS2 | 8015646772701 | 0.900 | KG | 2.317 | CDM
EV0024 |  | Кронштейн для крепления полки 2HE, 2шт. | 1 | ШТ | 2476.08 | Заказ | 5 недель | Шкафная продукция | Главные распределительные щиты | Главные распределительные щиты |  | 8015646778772 | 0.500 | KG | 0.125 | CDM
EV0035 |  | Панель для держателей кабеля,1HE | 1 | ШТ | 3809.892 | Заказ | 4 недели | Шкафная продукция | Шкафы - автоматизация и управление | IS2 | IS2 | 8015646778611 | 0.750 | KG | 0.250 | CDM
EV0036 |  | Держатель кабельный,D=28,5мм,5шт. | 1 | ШТ | 1756.752 | Заказ | 4 недели | Шкафная продукция | Шкафы - автоматизация и управление | IS2 | IS2 | 8015646778581 | 0.200 | KG | 0.063 | CDM
EV0037 |  | Держатель кабельный,D=55мм,5шт. | 1 | ШТ | 1756.752 | Заказ | 4 недели | Шкафная продукция | Шкафы - автоматизация и управление | IS2 | IS2 | 8015646778598 | 0.350 | KG | 0.063 | CDM
EV0041 |  | Полка с регулировкой по глубине,1HE | 1 | ШТ | 15438.408 | Заказ | 5 недель | Шкафная продукция | Шкафы - автоматизация и управление | IS2 | IS2 | 8015646773494 | 6.850 | KG | 27.900 | CDM
EV0042 |  | Держатель для кабельного короба (4шт) | 1 | ШТ | 4464.132 | Заказ | 4 недели | Шкафная продукция | Шкафы - автоматизация и управление | IS2 | IS2 | 8015646772916 | 0.250 | KG | 0.073 | CDM
EV0050 | 0 | Фланец кабельный прямоугольный | 1 | ШТ | 1836.264 | Заказ | 8 недель | Шкафная продукция | Шкафы - автоматизация и управление | IS2 | IS2 | 8015646772244 | 0.350 | KG | 0.190 | CDM
EV0058 |  | Модуль потолочной вентиляции (пустой) | 1 | ШТ | 27934.44 | Заказ | 5 недель | Шкафная продукция | Главные распределительные щиты | Главные распределительные щиты |  | 8015646783691 | 5.200 | KG | 15.068 | CDM
EV0061 |  | Вентилятор 230 В, 50/60 Гц | 1 | ШТ | 9253.632 | Заказ | 5 недель | Шкафная продукция | Главные распределительные щиты |  |  | 8015646784315 | 1.200 | KG | 0.720 | CDM
EV0063 | 0 | Накладка уплотнительнаа для IS2,Ш=600мм | 1 | ШТ | 6069.084 | Заказ | 5 недель | Шкафная продукция | Шкафы - автоматизация и управление | IS2 | IS2 | 8015646771858 | 1.100 | KG | 0.130 | CDM
EV0064 | 0 | Уплотнительная накладка для IS2,Ш=600мм | 1 | ШТ | 6965.52 | Заказ | 5 недель | Шкафная продукция | Шкафы - автоматизация и управление | IS2 | IS2 | 8015646771865 | 1.500 | KG | 0.130 | CDM
EV0068 | 0 | Рейка кабельная L=600 мм | 1 | ШТ | 8469.264 | Заказ | 4 недели | Шкафная продукция | Шкафы - автоматизация и управление | IS2 | IS2 | 8015646772640 | 0.920 | KG | 0.910 | CDM
EV0069 | 0 | Рейка кабельная L=800 мм | 1 | ШТ | 9188.592 | Заказ | 4 недели | Шкафная продукция | Шкафы - автоматизация и управление | IS2 | IS2 | 8015646772657 | 0.920 | KG | 1.220 | CDM
EV0070 | 0 | Рейка кабельная L=600 мм | 1 | ШТ | 7630.656 | Заказ | 4 недели | Шкафная продукция | Шкафы - автоматизация и управление | IS2 | IS2 | 8015646772664 | 0.680 | KG | 0.290 | CDM
EV0071 | 0 | Рейка кабельная L=800 мм | 1 | ШТ | 8696.964 | Заказ | 4 недели | Шкафная продукция | Шкафы - автоматизация и управление | IS2 | IS2 | 8015646772671 | 0.830 | KG | 0.380 | CDM
EV0081 |  | Кронштейн для каб.держателей,5шт. | 1 | ШТ | 5281.116 | Заказ | 4 недели | Шкафная продукция | Шкафы - автоматизация и управление | IS2 | IS2 | 8015646778628 | 0.350 | KG | 0.025 | CDM
EV0102 |  | Гайка М5, (20шт.) | 1 | ШТ | 1210.932 | Заказ | 4 недели | Шкафная продукция | Шкафы - автоматизация и управление | IS2 | IS2 | 8015646778512 | 0.300 | KG | 0.025 | CDM
EV0103 |  | Винт Torx М5 с шайбой, (20шт.) | 1 | ШТ | 2497.764 | Заказ | 4 недели | Шкафная продукция | Шкафы - автоматизация и управление | IS2 | IS2 | 8015646778529 | 0.500 | KG | 0.025 | CDM
EV0104 |  | Винт Torx М6 с шайбой, (20шт.) | 1 | ШТ | 2645.976 | Заказ | 4 недели | Шкафная продукция | Шкафы - автоматизация и управление | IS2 | IS2 | 8015646778536 | 0.500 | KG | 0.025 | CDM
EV0108 | 0 | Зажим для кабелей с D=10-20 мм,(10 шт) | 1 | ШТ | 31429.848 | Заказ | 5 недель | Шкафная продукция | Шкафы - автоматизация и управление | Аксессуары для шкафов AM2, IS2 | С2 | 8015646772398 | 0.950 | KG | 0.640 | CDM
EV0109 | 0 | Зажим для кабелей с D=15-28 мм,(10 шт) | 1 | ШТ | 46694.724 | Заказ | 5 недель | Шкафная продукция | Шкафы - автоматизация и управление | Аксессуары для шкафов AM2, IS2 | С2 | 8015646772404 | 0.950 | KG | 0.640 | CDM
EV0110 | 0 | Зажим для кабелей с D=4-15 мм,(10 шт) | 1 | ШТ | 23755.812 | Заказ | 5 недель | Шкафная продукция | Шкафы - автоматизация и управление | Аксессуары для шкафов AM2, IS2 | С2 | 8015646772411 | 0.950 | KG | 0.640 | CDM
EV0111 | 0 | Зажим для кабелей с D=3-10 мм,(10 шт) | 1 | ШТ | 22197.9 | Заказ | 5 недель | Шкафная продукция | Шкафы - автоматизация и управление | Аксессуары для шкафов AM2, IS2 | С2 | 8015646772428 | 0.950 | KG | 0.640 | CDM
EV0112 | 0 | Зажим для кабелей с D=20-37 мм,(10 шт) | 1 | ШТ | 54412.14 | Заказ | 8 недель | Шкафная продукция | Шкафы - автоматизация и управление | Аксессуары для шкафов AM2, IS2 | С2 | 8015646772435 | 0.950 | KG | 0.640 | CDM
EV0114 | 0 | Фланец кабельный на 28 вводов,214х90 | 1 | ШТ | 5082.264 | Заказ | 4 недели | Шкафная продукция | Шкафы - автоматизация и управление | Аксессуары для шкафов AM2, IS2 | С2 | 8015646771933 | 0.950 | KG | 2.350 | CDM
EV0116 | 0 | Фланец кабельный на 34 ввода,214х90 | 1 | ШТ | 5396.748 | Заказ | 4 недели | Шкафная продукция | Шкафы - автоматизация и управление | Аксессуары для шкафов AM2, IS2 | С2 | 8015646771940 | 0.950 | KG | 2.350 | CDM
EV0117 | 0 | Рамка для монтажа сальников ,214х90 | 1 | ШТ | 2302.548 | A | 1 неделя | Шкафная продукция | Шкафы - автоматизация и управление | Аксессуары для шкафов AM2, IS2 | С2 | 8015646771957 | 0.750 | KG | 2.350 | CDM
EV0118 |  | Стойки каркаса шкафа с петлями 180гр. H=1800 | 1 | ШТ | 23459.424 | Заказ | 4 недели | Шкафная продукция | Шкафы - автоматизация и управление | IS2 | IS2 | 8015646690159 | 16.926 | KG | 17.050 | CDM
EV0119 | 0 | Сальник 68х68;D=2(8-17)+2(5-10),(10шт) | 1 | ШТ | 8574.096 | Заказ | 4 недели | Шкафная продукция | Шкафы - автоматизация и управление | Аксессуары для шкафов AM2, IS2 | С2 | 8015646771964 | 0.200 | KG | 0.460 | CDM
EV0120 |  | Стойки каркаса шкафа с петлями 180гр. H=2000 | 1 | ШТ | 24558.276 | Заказ | 4 недели | Шкафная продукция | Шкафы - автоматизация и управление | IS2 | IS2 | 8015646690166 | 18.764 | KG | 19.050 | CDM
EV0121 | 0 | Сальник 68х68; 1хM32/M40/M50, (10шт) | 1 | ШТ | 8574.096 | Заказ | 4 недели | Шкафная продукция | Шкафы - автоматизация и управление | Аксессуары для шкафов AM2, IS2 | С2 | 8015646771971 | 0.200 | KG | 0.460 | CDM
EV0122 |  | Стойки каркаса шкафа с петлями 180гр. H=2200 | 1 | ШТ | 26206.584 | Заказ | 4 недели | Шкафная продукция | Шкафы - автоматизация и управление | IS2 | IS2 | 8015646690173 | 20.318 | KG | 21.050 | CDM
EV0123 | 0 | Сальник 68х68; 9х(D=7-14), (10шт) | 1 | ШТ | 8928.312 | Заказ | 4 недели | Шкафная продукция | Шкафы - автоматизация и управление | Аксессуары для шкафов AM2, IS2 | С2 | 8015646771988 | 0.200 | KG | 0.460 | CDM
EV0124 | 0 | Сальник 68х68;D=2(10-20)+2(20-30)(10шт) | 1 | ШТ | 7937.88 | C | 4 недели | Шкафная продукция | Шкафы - автоматизация и управление | Аксессуары для шкафов AM2, IS2 | С2 | 8015646771995 | 0.200 | KG | 0.460 | CDM
EV0125 | 0 | Сальник 34х68; 2х(D=8-17), (10шт) | 1 | ШТ | 5107.56 | B | 2 недели | Шкафная продукция | Шкафы - автоматизация и управление | Аксессуары для шкафов AM2, IS2 | С2 | 8015646772008 | 0.130 | KG | 0.230 | CDM
EV0126 | 0 | Сальник 34х68; 2х(D=6-13), (10шт) | 1 | ШТ | 5107.56 | C | 4 недели | Шкафная продукция | Шкафы - автоматизация и управление | Аксессуары для шкафов AM2, IS2 | С2 | 8015646772015 | 0.130 | KG | 0.230 | CDM
EV0127 | 0 | Сальник 34х68; 10х(D=4-10), (10шт) | 1 | ШТ | 5107.56 | Заказ | 5 недель | Шкафная продукция | Шкафы - автоматизация и управление | Аксессуары для шкафов AM2, IS2 | С2 | 8015646772022 | 0.130 | KG | 0.230 | CDM
EV0132 | 0 | К-кт монтажа фланцев к раме Ш=600,Г=600 | 1 | ШТ | 4355.724 | C | 4 недели | Шкафная продукция | Шкафы - автоматизация и управление | IS2 | IS2 | 8015646772039 | 1.330 | KG | 1.090 | CDM
EV0133 | 0 | К-кт монтажа фланцев к раме Ш=600,Г=800 | 1 | ШТ | 5020.824 | Заказ | 4 недели | Шкафная продукция | Шкафы - автоматизация и управление | IS2 | IS2 | 8015646772046 | 1.500 | KG | 1.610 | CDM
EV0134 | 0 | К-кт монтажа фланцев к раме Ш=600,Г=1000 | 1 | ШТ | 5967.876 | Заказ | 5 недель | Шкафная продукция | Шкафы - автоматизация и управление | IS2 | IS2 | 8015646772053 | 1.660 | KG | 2.130 | CDM
EV0135 | 0 | К-кт монтажа фланцев к раме Ш=800,Г=600 | 1 | ШТ | 5291.916 | Заказ | 4 недели | Шкафная продукция | Шкафы - автоматизация и управление | IS2 | IS2 | 8015646772060 | 1.580 | KG | 2.130 | CDM
EV0136 | 0 | К-кт монтажа фланцев к раме Ш=800,Г=800 | 1 | ШТ | 5993.172 | Заказ | 4 недели | Шкафная продукция | Шкафы - автоматизация и управление | IS2 | IS2 | 8015646772077 | 1.750 | KG | 2.130 | CDM
EV0137 | 0 | К-кт монтажа фланцев к раме Ш=800,Г=1000 | 1 | ШТ | 6390.78 | Заказ | 5 недель | Шкафная продукция | Шкафы - автоматизация и управление | IS2 | IS2 | 8015646772084 | 1.910 | KG | 2.130 | CDM
EV0400 |  | Полка фикс. для 19' рамы,глубина 400мм | 1 | ШТ | 6929.412 | Заказ | 5 недель | Шкафная продукция | Шкафы - автоматизация и управление | IS2 | IS2 | 8015646772732 | 2.750 | KG | 5.328 | CDM
EV0600 |  | Полка фикс. для 19' рамы,глубина 600мм | 1 | ШТ | 8115.024 | Заказ | 5 недель | Шкафная продукция | Шкафы - автоматизация и управление | IS2 | IS2 | 8015646772749 | 3.900 | KG | 7.992 | CDM
EV0680 | 0 | Профиль L-образный, длина 680 мм,(2шт) | 1 | ШТ | 3918.36 | Заказ | 5 недель | Шкафная продукция | Шкафы - автоматизация и управление | IS2 | IS2 | 8015646772237 | 0.830 | KG | 0.480 | CDM
EV0800 |  | Полка фикс. для 19' рамы,глубина 800мм | 1 | ШТ | 7290.492 | Заказ | 4 недели | Шкафная продукция | Шкафы - автоматизация и управление | IS2 | IS2 | 8015646772756 | 5.100 | KG | 10.656 | CDM
EV1000 | 0 | Ролик опорный для глухой двери | 1 | ШТ | 5100.36 | Заказ | 5 недель | Шкафная продукция | Шкафы - автоматизация и управление | Аксессуары для шкафов AM2, IS2 | С2 | 8015646772107 | 0.480 | KG | 0.250 | CDM
EV1004 |  | Ножки для выравнивания по высоте м12 (4шт) | 1 | ШТ | 4323.192 | Заказ | 4 недели | Шкафная продукция | Шкафы - автоматизация и управление | IS2EM | IS2EM | 8015646695345 | 0.305 | KG | 2.250 | CDM
EV1007 |  | Рым-болты усиленные для сдвоенных шкафов(2шт) | 1 | ШТ | 7529.412 | Заказ | 4 недели | Шкафная продукция | Шкафы - автоматизация и управление | IS2 | IS2 | 8015646680594 | 2.888 | KG | 0.936 | CDM
EV1008 |  | Ручка модульной двери | 1 | ШТ | 401.244 | Заказ | 4 недели | Шкафная продукция | Шкафы - автоматизация и управление | IS2 | IS2 | 8015646690388 | 0.042 | KG | 0.088 | CDM
EV1030 |  | Ручка для шкафов IS2 | 1 | ШТ | 7294.464 | C | 5 недель | Шкафная продукция | Шкафы - автоматизация и управление | IS2 | IS2 | 8015646750785 | 0.490 | KG | 765.000 | CCM
EV1036 |  | Цилиндр замка Yale | 1 | ШТ | 1004.892 | Заказ | 4 недели | Шкафная продукция | Шкафы - автоматизация и управление | IS2 | IS2 | 8015646690593 | 0.042 | KG | 0.050 | CDM
EV1037 |  | Цилиндр замка Ronis 455 | 1 | ШТ | 1004.892 | Заказ | 4 недели | Шкафная продукция | Шкафы - автоматизация и управление | IS2 | IS2 | 8015646690609 | 0.042 | KG | 0.050 | CDM
EV1039 |  | Цилиндр замка с двойной бородкой 3мм | 1 | ШТ | 318.096 | Заказ | 4 недели | Шкафная продукция | Шкафы - автоматизация и управление | IS2 | IS2 | 8015646690616 | 0.042 | KG | 0.050 | CDM
EV1050 |  | Профиль алюминиевый Ш=2000мм 30x15(10шт) | 1 | ШТ | 23834.844 | Заказ | 2 недели | Шкафная продукция | Шкафы - автоматизация и управление | IS2 | IS2 | 8015646683229 | 7.224 | KG | 0.250 | CDM
EV1051 |  | Кронштейн для монтажа EV1050 (25шт) | 1 | ШТ | 2465.232 | Заказ | 5 недель | Шкафная продукция | Шкафы - автоматизация и управление | IS2 | IS2 | 8015646683236 | 1.029 | KG | 0.250 | CDM
EV1056 |  | Гайка М6 для EV1050 (100шт) | 1 | ШТ | 25349.904 | Заказ | 4 недели | Шкафная продукция | Шкафы - автоматизация и управление | IS2 | IS2 | 8015646683243 | 0.344 | KG | 0.250 | CDM
EV1057 |  | Набор крепежа (винты, гайки...) | 1 | ШТ | 8780.124 | Заказ | 4 недели | Шкафная продукция | Шкафы - автоматизация и управление | IS2 | IS2 | 8015646722089 | 1.313 | KG | 4.000 | CDM
EV1058 |  | Гайка М8 для EV1050 (100шт) | 1 | ШТ | 26358.432 | Заказ | 4 недели | Шкафная продукция | Шкафы - автоматизация и управление | IS2 | IS2 | 8015646683250 | 0.605 | KG | 0.250 | CDM
EV1071K |  | Карман для документов металл. Ш=600мм | 1 | ШТ | 6679.968 | C | 5 недель | Шкафная продукция | Шкафы - автоматизация и управление | IS2EM | IS2EM | 8015646739117 | 1.649 | KG | 7.105 | CDM
EV1072K |  | Карман для документов металл. Ш=800мм | 1 | ШТ | 7298.088 | C | 5 недель | Шкафная продукция | Шкафы - автоматизация и управление | IS2EM | IS2EM | 8015646739124 | 2.205 | KG | 9.933 | CDM
EV1073K |  | Карман для документов металл. Ш=1000мм | 1 | ШТ | 8266.812 | Заказ | 4 недели | Шкафная продукция | Шкафы - автоматизация и управление | IS2EM | IS2EM | 8015646739131 | 2.751 | KG | 11.358 | CDM
EV1075K |  | Карман для документов пластик A4 | 1 | ШТ | 2526.684 | A | 1 неделя | Шкафная продукция | Шкафы - автоматизация и управление | IS2EM | IS2EM | 8015646738974 | 0.181 | KG | 1.557 | CDM
EV1090 |  | Зажим для кабеля d9-16мм (10 шт) | 1 | ШТ | 2725.5 | Заказ | 4 недели | Шкафная продукция | Шкафы - автоматизация и управление | IS2EM | IS2EM | 8015646683182 | 0.924 | KG | 0.250 | CDM
EV1091 |  | Зажим для кабеля d16-30мм (10 шт) | 1 | ШТ | 3054.444 | Заказ | 4 недели | Шкафная продукция | Шкафы - автоматизация и управление | IS2EM | IS2EM | 8015646683199 | 0.924 | KG | 0.250 | CDM
EV1092 |  | Зажим для кабеля d30-48мм (5 шт) | 1 | ШТ | 1760.376 | Заказ | 4 недели | Шкафная продукция | Шкафы - автоматизация и управление | IS2EM | IS2EM | 8015646683205 | 0.578 | KG | 0.250 | CDM
EV1093 |  | Зажим для кабеля d48-72мм (5 шт) | 1 | ШТ | 2317.02 | Заказ | 5 недель | Шкафная продукция | Шкафы - автоматизация и управление | IS2EM | IS2EM | 8015646683212 | 0.578 | KG | 0.250 | CDM
EV1100 |  | Винт 4.2x13мм (1000 шт) | 1 | ШТ | 13309.308 | Заказ | 4 недели | Шкафная продукция | Шкафы - автоматизация и управление | IS2EM | IS2EM | 8015646695147 | 1.208 | KG | 0.960 | CDM
EV1101 |  | Винт 4.2x19мм (1000 шт) | 1 | ШТ | 15760.092 | Заказ | 4 недели | Шкафная продукция | Шкафы - автоматизация и управление | IS2EM | IS2EM | 8015646695154 | 1.344 | KG | 1.458 | CDM
EV1102 |  | Винты для боковых/задних панелей,500шт. | 1 | ШТ | 11726.088 | Заказ | 4 недели | Шкафная продукция | Шкафы - автоматизация и управление | IS2 | IS2 | 8015646779236 | 3.100 | KG | 0.750 | CDM
EV1103 |  | Петли с крепежом для стоек IS2 | 1 | ШТ | 3954.48 | Заказ | 4 недели | Шкафная продукция | Шкафы - автоматизация и управление | IS2 | IS2 | 8015646779243 | 1.200 | KG | 0.750 | CDM
EV1110 |  | Держатель угловой на 1 ряд клеммников (50шт) | 1 | ШТ | 5834.124 | Заказ | 4 недели | Шкафная продукция | Шкафы - автоматизация и управление | IS2EM | IS2EM | 8015646683151 | 2.877 | KG | 4.200 | CDM
EV1111 |  | Держатель угловой на 2 ряда клеммников (10шт) | 1 | ШТ | 10265.772 | Заказ | 4 недели | Шкафная продукция | Шкафы - автоматизация и управление | IS2EM | IS2EM | 8015646683168 | 0.714 | KG | 8.820 | CDM
EV1112 |  | Держатель угловой клеммники+заземление(50шт) | 1 | ШТ | 5158.164 | Заказ | 4 недели | Шкафная продукция | Шкафы - автоматизация и управление | IS2EM | IS2EM | 8015646683175 | 2.877 | KG | 4.200 | CDM
EV1113 |  | Держатель угловой клеммники+заземление(2шт) | 1 | ШТ | 2031.468 | Заказ | 4 недели | Шкафная продукция | Шкафы - автоматизация и управление | IS2 | IS2 | 8015646731890 | 0.137 | KG | 0.042 | CDM
EV1115 |  | Шина медная Нейтраль/Земля 6x6мм Ш=2000мм | 1 | ШТ | 4211.124 | Заказ | 4 недели | Шкафная продукция | Шкафы - автоматизация и управление | IS2EM | IS2EM | 8015646695161 | 0.683 | KG | 0.200 | CDM
EV1116 |  | Изолятор для шины Нейтраль/Земля EV1115 (50шт) | 1 | ШТ | 9907.896 | Заказ | 4 недели | Шкафная продукция | Шкафы - автоматизация и управление | IS2EM | IS2EM | 8015646695178 | 0.788 | KG | 1.265 | CDM
EV1117 |  | Крепление кабеля d0.5-16мм2 на шину EV1115 (100шт) | 1 | ШТ | 9615.108 | Заказ | 4 недели | Шкафная продукция | Шкафы - автоматизация и управление | IS2EM | IS2EM | 8015646695185 | 0.704 | KG | 0.591 | CDM
EV1118 |  | Крепление кабеля d4-35мм2 на шину EV1115 (100шт) | 1 | ШТ | 14729.94 | Заказ | 4 недели | Шкафная продукция | Шкафы - автоматизация и управление | IS2EM | IS2EM | 8015646695192 | 1.008 | KG | 1.000 | CDM
EV1119 |  | Шина 20x5 Ш=2000мм с отверстиями М6(2шт) | 1 | ШТ | 20032.68 | Заказ | 4 недели | Шкафная продукция | Шкафы - автоматизация и управление | IS2EM | IS2EM | 8015646683083 | 3.780 | KG | 1.000 | CDM
EV1120 |  | Шина 25х5 Ш=2000мм с отверстиями М6(2шт) | 1 | ШТ | 22548.504 | Заказ | 4 недели | Шкафная продукция | Шкафы - автоматизация и управление | IS2EM | IS2EM | 8015646683090 | 4.725 | KG | 1.000 | CDM
EV1121 |  | Шина 50x5 Ш=2000мм с отверстиями М6(2шт) | 1 | ШТ | 33132.36 | Заказ | 4 недели | Шкафная продукция | Шкафы - автоматизация и управление | IS2EM | IS2EM | 8015646683106 | 9.293 | KG | 1.000 | CDM
EV1122 |  | Изолятор для шин 20,25,50x5 м6x30 (50шт) | 1 | ШТ | 20672.472 | Заказ | 5 недель | Шкафная продукция | Шкафы - автоматизация и управление | IS2EM | IS2EM | 8015646683113 | 2.562 | KG | 1.000 | CDM
EV1123 |  | Изолятор для шин 20,25,50x5 м8x30 (50шт) | 1 | ШТ | 20672.472 | Заказ | 4 недели | Шкафная продукция | Шкафы - автоматизация и управление | IS2EM | IS2EM | 8015646683120 | 2.615 | KG | 1.000 | CDM
EV1124 |  | Изолятор для шин 20,25,50x5 м6x50 (25шт) | 1 | ШТ | 15611.904 | Заказ | 4 недели | Шкафная продукция | Шкафы - автоматизация и управление | IS2EM | IS2EM | 8015646683137 | 2.909 | KG | 1.000 | CDM
EV1125 |  | Изолятор для шин 20,25,50x5 м8x50 (25шт) | 1 | ШТ | 15611.904 | Заказ | 5 недель | Шкафная продукция | Шкафы - автоматизация и управление | IS2EM | IS2EM | 8015646683144 | 2.909 | KG | 1.000 | CDM
EV1130 | EV1130 | Кронштейн для перф. кабель-канала (100шт) | 1 | ШТ | 20791.764 | Заказ | 4 недели | Шкафная продукция | Шкафы - автоматизация и управление | IS2EM | IS2EM | 8015646695123 | 6.185 | KG | 1.440 | CDM
EV1131 | EV1131 | Кронштейн для перф. кабель-канала на кнопку.d22 (100шт) | 1 | ШТ | 13855.152 | Заказ | 4 недели | Шкафная продукция | Шкафы - автоматизация и управление | IS2EM | IS2EM | 8015646695130 | 6.185 | KG | 6.250 | CDM
EV1135 |  | Заглушка отверстия 72x72мм для щитовых приборов (10шт) | 1 | ШТ | 7157.112 | Заказ | 4 недели | Шкафная продукция | Шкафы - автоматизация и управление | IS2EM | IS2EM | 8015646683069 | 0.252 | KG | 0.250 | CDM
EV1136 |  | Заглушка отверстия 96x96мм для щитовых приборов (5шт) | 1 | ШТ | 4478.64 | Заказ | 4 недели | Шкафная продукция | Шкафы - автоматизация и управление | IS2EM | IS2EM | 8015646683076 | 0.168 | KG | 0.250 | CDM
EV1137 |  | Заглушка для кнопки d22мм (50шт) | 1 | ШТ | 14220.252 | Заказ | 4 недели | Шкафная продукция | Шкафы - автоматизация и управление | IS2EM | IS2EM | 8015646695222 | 0.252 | KG | 0.250 | CDM
EV1143 |  | Блок для доп. контактов+1 Н.З. Контакт | 1 | ШТ | 2888.16 | Заказ | 4 недели | Шкафная продукция | Шкафы - автоматизация и управление | IS2EM | IS2EM | 8015646689061 | 0.084 | KG | 0.250 | CDM
EV1144 |  | Контакт Н.З. | 1 | ШТ | 1265.148 | Заказ | 4 недели | Шкафная продукция | Шкафы - автоматизация и управление | IS2EM | IS2EM | 8015646689078 | 0.084 | KG | 0.250 | CDM
EV1145 |  | Контакт Н.О. | 1 | ШТ | 1384.428 | Заказ | 4 недели | Шкафная продукция | Шкафы - автоматизация и управление | IS2EM | IS2EM | 8015646689085 | 0.084 | KG | 0.250 | CDM
EV1146 |  | Винт фиксирующий Д=46мм | 1 | ШТ | 433.764 | Заказ | 4 недели | Шкафная продукция | Шкафы - автоматизация и управление | IS2EM | IS2EM | 8015646689092 | 0.021 | KG | 0.250 | CDM
EV1150 |  | Наклейка d12мм N (490шт) | 1 | ШТ | 2653.212 | Заказ | 4 недели | Шкафная продукция | Шкафы - автоматизация и управление | IS2 | IS2 | 8015646682390 | 0.105 | KG | 0.250 | CDM
EV1151 |  | Наклейка d12мм L1 (490шт) | 1 | ШТ | 2653.212 | Заказ | 4 недели | Шкафная продукция | Шкафы - автоматизация и управление | IS2 | IS2 | 8015646682406 | 0.105 | KG | 0.250 | CDM
EV1152 |  | Наклейка d12мм L2 (490шт) | 1 | ШТ | 2765.232 | Заказ | 4 недели | Шкафная продукция | Шкафы - автоматизация и управление | IS2 | IS2 | 8015646683014 | 0.105 | KG | 0.250 | CDM
EV1153 |  | Наклейка d12мм L3 (490шт) | 1 | ШТ | 2765.232 | Заказ | 4 недели | Шкафная продукция | Шкафы - автоматизация и управление | IS2 | IS2 | 8015646683021 | 0.105 | KG | 0.250 | CDM
EV1154 |  | Наклейка d12мм T (490шт) | 1 | ШТ | 2765.232 | Заказ | 5 недель | Шкафная продукция | Шкафы - автоматизация и управление | IS2 | IS2 | 8015646683038 | 0.105 | KG | 0.250 | CDM
EV1155 |  | Наклейка треугольная 125мм "Молния, 400В" (10шт) | 1 | ШТ | 2653.212 | Заказ | 5 недель | Шкафная продукция | Шкафы - автоматизация и управление | IS2 | IS2 | 8015646683045 | 0.011 | KG | 0.250 | CDM
EV1156 |  | Наклейка треугольная 50мм Молния (100шт) | 1 | ШТ | 2653.212 | Заказ | 4 недели | Шкафная продукция | Шкафы - автоматизация и управление | IS2 | IS2 | 8015646683052 | 0.074 | KG | 0.250 | CDM
EV1157 |  | Логотип ABB-IS2 Ш=1000мм (5шт) | 1 | ШТ | 10887.492 | Заказ | 4 недели | Шкафная продукция | Шкафы - автоматизация и управление | IS2 | IS2 | 8015646712103 | 0.252 | KG | 0.606 | CDM
EV1160 |  | Блокировка двери | 1 | ШТ | 3365.28 | Заказ | 4 недели | Шкафная продукция | Шкафы - автоматизация и управление | IS2 | IS2 | 8015646712288 | 0.893 | KG | 0.720 | CDM
EV1885 | 0 | Профиль С-образный, длина 1885 мм,(2шт) | 1 | ШТ | 10085.028 | Заказ | 5 недель | Шкафная продукция | Шкафы - автоматизация и управление | IS2 | IS2 | 8015646772213 | 6.500 | KG | 4.710 | CDM
EV2085 | 0 | Профиль С-образный, длина 2085 мм,(2шт) | 1 | ШТ | 11642.952 | Заказ | 5 недель | Шкафная продукция | Шкафы - автоматизация и управление | IS2 | IS2 | 8015646772220 | 7.800 | KG | 5.210 | CDM
EV2110 |  | Держатель угловой на 1 ряд клеммников (10шт) | 1 | ШТ | 1402.512 | Заказ | 4 недели | Шкафная продукция | Шкафы - автоматизация и управление | IS2EM | IS2EM | 8015646722010 | 0.588 | KG | 0.875 | CDM
EV2112 |  | Держатель угловой клеммники+заземление(10шт) | 1 | ШТ | 2729.1 | Заказ | 4 недели | Шкафная продукция | Шкафы - автоматизация и управление | IS2EM | IS2EM | 8015646722027 | 0.588 | KG | 0.875 | CDM
EV2385 |  | Полка фиксированная,2HE ,глубина 385мм | 1 | ШТ | 8335.488 | Заказ | 5 недель | Шкафная продукция | Шкафы - автоматизация и управление | IS2 | IS2 | 8015646772718 | 4.200 | KG | 15.246 | CDM
EV3500 |  | Полка с регулировкой по глубине, 350 мм | 1 | ШТ | 24034.152 | Заказ | 5 недель | Шкафная продукция | Главные распределительные щиты | Главные распределительные щиты |  | 8015646786746 | 3.325 | KG | 7.474 | CDM
EV5000 |  | Полка с регулировкой по глубине, 500 мм | 1 | ШТ | 29571.876 | Заказ | 5 недель | Шкафная продукция | Главные распределительные щиты | Главные распределительные щиты |  | 8015646772855 | 4.520 | KG | 11.600 | CDM
EV5001 |  | Бокс для модульных устр-в в стойку 19 | 1 | ШТ | 50598.612 | Заказ | 5 недель | Шкафная продукция | Главные распределительные щиты | Главные распределительные щиты |  | 8015646785220 | 2.410 | KG | 13.020 | CDM
EV6131 |  | Гайка вставная М6 для 19 рамы (50 шт) | 1 | ШТ | 1245.804 | Заказ | 5 недель | Шкафная продукция | Главные распределительные щиты |  |  | 8015646787620 | 0.220 | KG | 0.960 | CDM
EX1860 |  | Плата монтажная 1800x600мм ВхШ | 1 | ШТ | 15561.312 | Заказ | 4 недели | Шкафная продукция | Шкафы - автоматизация и управление | IS2 | IS2 | 8015646712318 | 22.638 | KG | 33.948 | CDM
EX1880 |  | Плата монтажная 1800x800мм ВхШ | 1 | ШТ | 19978.464 | Заказ | 4 недели | Шкафная продукция | Шкафы - автоматизация и управление | IS2 | IS2 | 8015646712349 | 31.689 | KG | 47.500 | CDM
EX2060 |  | Плата монтажная 2000x600мм ВхШ | 1 | ШТ | 17679.504 | Заказ | 4 недели | Шкафная продукция | Шкафы - автоматизация и управление | IS2 | IS2 | 8015646712325 | 25.158 | KG | 37.956 | CDM
EX2080 |  | Плата монтажная 2000x800мм ВхШ | 1 | ШТ | 23369.052 | Заказ | 4 недели | Шкафная продукция | Шкафы - автоматизация и управление | IS2 | IS2 | 8015646712356 | 35.217 | KG | 53.108 | CDM
EX2260 |  | Плата монтажная 2200x600мм ВхШ | 1 | ШТ | 19927.86 | Заказ | 8 недель | Шкафная продукция | Шкафы - автоматизация и управление | IS2 | IS2 | 8015646712332 | 27.668 | KG | 41.964 | CDM
EX2280 |  | Плата монтажная 2200x800мм ВхШ | 1 | ШТ | 25949.94 | Заказ | 4 недели | Шкафная продукция | Шкафы - автоматизация и управление | IS2 | IS2 | 8015646712363 | 38.735 | KG | 58.716 | CDM
EZ1001 |  | Цоколь усиленный 100х1000 ВхШ (2шт) | 1 | ШТ | 40669.02 | Заказ | 4 недели | Шкафная продукция | Шкафы - автоматизация и управление | IS2 | IS2 | 8015646690685 | 32.571 | KG | 13.332 | CDM
EZ1201 |  | Цоколь усиленный 100х1200 ВхШ (2шт) | 1 | ШТ | 47598.408 | Заказ | 4 недели | Шкафная продукция | Шкафы - автоматизация и управление | IS2 | IS2 | 8015646690692 | 39.165 | KG | 9.360 | CDM
EZ1601 |  | Цоколь усиленный 100х1600 ВхШ (2шт) | 1 | ШТ | 57303.912 | Заказ | 8 недель | Шкафная продукция | Шкафы - автоматизация и управление | IS2 | IS2 | 8015646690708 | 52.353 | KG | 21.476 | CDM
EZ4001 |  | Цоколь усиленный 100х400 ВхШ (2шт) | 1 | ШТ | 20535.132 | Заказ | 4 недели | Шкафная продукция | Шкафы - автоматизация и управление | IS2 | IS2 | 8015646690654 | 12.789 | KG | 5.658 | CDM
EZ6001 |  | Цоколь усиленный 100х600 ВхШ (2шт) | 1 | ШТ | 24825.804 | Заказ | 4 недели | Шкафная продукция | Шкафы - автоматизация и управление | IS2 | IS2 | 8015646690661 | 19.383 | KG | 8.235 | CDM
EZ8001 |  | Цоколь усиленный 100х800 ВхШ (2шт) | 1 | ШТ | 31776.852 | Заказ | 4 недели | Шкафная продукция | Шкафы - автоматизация и управление | IS2 | IS2 | 8015646690678 | 25.977 | KG | 10.527 | CDM
FLN3215K |  | Панели ввода кабелей в SRN3215K (2шт) | 1 | ШТ | 1535.748 | Заказ | 6 недель | Шкафная продукция | Шкафы - автоматизация и управление | SR | SR | 8015646754158 | 0.630 | KG | 16.000 | CDM
FLN3215X |  | Фланец кабельный нерж.ст.200х150 ШхГ | 1 | ШТ | 4072.644 | Заказ | 8 недель | Шкафная продукция | Шкафы - автоматизация и управление | SR | SR | 8015646776143 | 0.300 | KG | 1.500 | CDM
FLN3315K |  | Панели ввода кабелей в SRN*315K (2шт) | 1 | ШТ | 1746.396 | Заказ | 6 недель | Шкафная продукция | Шкафы - автоматизация и управление | SR | SR | 8015646754172 | 0.945 | KG | 16.000 | CDM
FLN3415K |  | Панели ввода кабелей в SRN3415K (2шт) | 1 | ШТ | 2085.78 | Заказ | 6 недель | Шкафная продукция | Шкафы - автоматизация и управление | SR | SR | 8015646754196 | 1.260 | KG | 16.000 | CDM
FLN3415X |  | Фланец кабельный нерж.ст.400х150 ШхГ | 1 | ШТ | 5701.008 | Заказ | 8 недель | Шкафная продукция | Шкафы - автоматизация и управление | SR | SR | 8015646776181 | 0.600 | KG | 3.000 | CDM
FLN4315X |  | Фланец кабельный нерж.ст.300х150 ШхГ | 1 | ШТ | 4793.64 | Заказ | 8 недель | Шкафная продукция | Шкафы - автоматизация и управление | SR | SR | 8015646776167 | 0.400 | KG | 2.250 | CDM
FLN4320K |  | Панели ввода кабелей в SRN*320K (2шт) | 1 | ШТ | 2846.544 | Заказ | 6 недель | Шкафная продукция | Шкафы - автоматизация и управление | SR | SR | 8015646754219 | 1.365 | KG | 16.000 | CDM
FLN4320X |  | Фланец кабельный нерж.ст.300х200 ШхГ | 1 | ШТ | 6872.148 | Заказ | 8 недель | Шкафная продукция | Шкафы - автоматизация и управление | SR | SR | 8015646776204 | 0.650 | KG | 3.000 | CDM
FLN4420K |  | Панели ввода кабелей в SRN*420K (2шт) | 1 | ШТ | 2999.112 | Заказ | 6 недель | Шкафная продукция | Шкафы - автоматизация и управление | SR | SR | 8015646754233 | 1.890 | KG | 0.570 | CDM
FLN4420X |  | Фланец кабельный нерж.ст.400х200 ШхГ | 1 | ШТ | 7178.136 | Заказ | 8 недель | Шкафная продукция | Шкафы - автоматизация и управление | SR | SR | 8015646776228 | 0.900 | KG | 4.000 | CDM
FLN4425K |  | Панели ввода кабелей в SRN*425K (2шт) | 1 | ШТ | 3739.2 | Заказ | 6 недель | Шкафная продукция | Шкафы - автоматизация и управление | SR | SR | 8015646754257 | 2.520 | KG | 16.000 | CDM
FLN4620K |  | Панели ввода кабелей в SRN4620K (2шт) | 1 | ШТ | 4513.248 | Заказ | 6 недель | Шкафная продукция | Шкафы - автоматизация и управление | SR | SR | 8015646754271 | 2.940 | KG | 16.000 | CDM
FLN4620X |  | Фланец кабельный нерж.ст.600х200 ШхГ | 1 | ШТ | 9337.548 | Заказ | 8 недель | Шкафная продукция | Шкафы - автоматизация и управление | SR | SR | 8015646776266 | 1.400 | KG | 6.000 | CDM
FLN5520X |  | Фланец кабельный нерж.ст.500х200 ШхГ | 1 | ШТ | 8634.18 | Заказ | 8 недель | Шкафная продукция | Шкафы - автоматизация и управление | SR | SR | 8015646776242 | 1.150 | KG | 1.000 | CDM
FLN6625K |  | Панели ввода кабелей в SRN*625K (2шт) | 1 | ШТ | 4516.224 | Заказ | 6 недель | Шкафная продукция | Шкафы - автоматизация и управление | SR | SR | 8015646754295 | 3.885 | KG | 1.160 | CDM
FLN6630X |  | Фланец кабельный нерж.ст.600х300 ШхГ | 1 | ШТ | 11841.648 | Заказ | 8 недель | Шкафная продукция | Шкафы - автоматизация и управление | SR | SR | 8015646776327 | 1.850 | KG | 9.000 | CDM
FLN6830X |  | Фланец кабельный нерж.ст.800х300 ШхГ | 1 | ШТ | 12956.508 | Заказ | 8 недель | Шкафная продукция | Шкафы - автоматизация и управление | SR | SR | 8015646776341 | 2.600 | KG | 12.000 | CDM
FLN7520K |  | Панели ввода кабелей в SRN7520K (2шт) | 1 | ШТ | 4318.752 | Заказ | 6 недель | Шкафная продукция | Шкафы - автоматизация и управление | SR | SR | 8015646754318 | 2.520 | KG | 16.000 | CDM
FLN7525K |  | Панели ввода кабелей в SRN7525K (2шт) | 1 | ШТ | 4648.356 | Заказ | 6 недель | Шкафная продукция | Шкафы - автоматизация и управление | SR | SR | 8015646754332 | 3.150 | KG | 16.000 | CDM
FLN7525X |  | Фланец кабельный нерж.ст.500х250 ШхГ | 1 | ШТ | 10019.856 | Заказ | 8 недель | Шкафная продукция | Шкафы - автоматизация и управление | SR | SR | 8015646776280 | 1.500 | KG | 6.250 | CDM
FLN8625X |  | Фланец кабельный нерж.ст.600х250 ШхГ | 1 | ШТ | 10962.408 | Заказ | 8 недель | Шкафная продукция | Шкафы - автоматизация и управление | SR | SR | 8015646776303 | 2.150 | KG | 7.500 | CDM
FLN8630K |  | Панели ввода кабелей в SRN*630K (2шт) | 1 | ШТ | 6028.5 | Заказ | 6 недель | Шкафная продукция | Шкафы - автоматизация и управление | SR | SR | 8015646754356 | 4.830 | KG | 16.000 | CDM
FLN8830K |  | Панели ввода кабелей в SRN*830K (2шт) | 1 | ШТ | 7741.2 | Заказ | 6 недель | Шкафная продукция | Шкафы - автоматизация и управление | SR | SR | 8015646754370 | 6.720 | KG | 16.000 | CDM
FPTN372726R1001 | WB75-A | Защелка электромеханическая WB75, напряжение управления 24 В AC/DC, только для контакторов серий AX и UA | 1 | ШТ | 9855.768 | Заказ | 7 недель | Пуско-регулирующее оборудование | Контакторы | Контакторы силовые | Контакторы силовые | 3471522121912 | 0.250 | KG | 250.000 | CCM
FPTN372726R1004 | WB75-A | Защелка электромеханическая WB75, напряжение управления 110 В AC/DC, только для контакторов серий AX и UA | 1 | ШТ | 10881.96 | Заказ | 7 недель | Пуско-регулирующее оборудование | Контакторы | Контакторы силовые | Контакторы силовые |  | 0.120 | KG | 0.050 | CDM
FPTN372726R1006 | WB75-A | Защелка электромеханическая WB75, напряжение управления 220 В AC/DC, только для контакторов серий AX и UA | 1 | ШТ | 9855.768 | Заказ | 7 недель | Пуско-регулирующее оборудование | Контакторы | Контакторы силовые | Контакторы силовые | 3471522121967 | 0.140 | KG | 250.000 | CCM
FPTN372726R1007 | WB75-A | Защелка электромеханическая WB75, напряжение управления 380-415 В AC/DC, только для контакторов серий AX и UA | 1 | ШТ | 10623.972 | Заказ | 7 недель | Пуско-регулирующее оборудование | Контакторы | Контакторы силовые | Контакторы силовые |  | 0.120 | KG | 0.060 | CDM
GD1520 |  | DINрейка с кронштейнами 24DIN-мод,L=600 | 1 | ШТ | 6357.36 | Заказ | 4 недели | Шкафная продукция | Шкафы - автоматизация и управление | IS2 | IS2 | 8015646617033 | 0.840 | KG | 5.566 | CDM
GD1530 |  | DINрейка с кронштейнами 36DIN-мод,L=800 | 1 | ШТ | 6796.332 | Заказ | 4 недели | Шкафная продукция | Шкафы - автоматизация и управление | IS2 | IS2 | 8015646697219 | 1.880 | KG | 7.077 | CDM
GD4006 | TURGD 4006 | DIN-рейка с крепежом на 14мод. Д=400мм для шкафов SR | 1 | ШТ | 1854.984 | Заказ | 8 недель | Шкафная продукция | Шкафы - автоматизация и управление | SR | SR | 8015646003140 | 0.788 | KG | 1.148 | CDM
GD6006 | TURGD 6006 | DIN-рейка с крепежом на 25мод. Д=600мм для шкафов SR | 1 | ШТ | 2126.988 | Заказ | 8 недель | Шкафная продукция | Шкафы - автоматизация и управление | SR | SR | 8015646003157 | 0.893 | KG | 2.250 | CDM
GD8006 | TURGD 8006 | DIN-рейка с крепежом на 36мод. Д=800мм для шкафов SR | 1 | ШТ | 2382.936 | Заказ | 8 недель | Шкафная продукция | Шкафы - автоматизация и управление | SR | SR | 8015646003164 | 0.998 | KG | 3.250 | CDM
GHC0110003R0001 | C011-70 | Датчик температурный C011 70C WH/BR (комплект из 3 датчиков) | 1 | ШТ | 1956.744 | Заказ | 11 недель | Пуско-регулирующее оборудование | Реле электронные | Реле контроля | Реле контроля | 4013614085932 | 0.013 | KG | 0.001 | CDM
GHC0110003R0002 | C011-80 | Датчик температурный C011 80C WH/WH (комплект из 3 датчиков) | 1 | ШТ | 1956.744 | Заказ | 11 недель | Пуско-регулирующее оборудование | Реле электронные | Реле контроля | Реле контроля | 4013614085949 | 0.013 | KG | 0.001 | CDM
GHC0110003R0003 | C011-90 | Датчик температурный C011 90C GN/GN (комплект из 3 датчиков) | 1 | ШТ | 1956.744 | Заказ | 11 недель | Пуско-регулирующее оборудование | Реле электронные | Реле контроля | Реле контроля | 4013614085956 | 0.013 | KG | 0.001 | CDM
GHC0110003R0004 | C011-100 | Датчик температурный C011 100C RD/RD (комплект из 3 датчиков) | 1 | ШТ | 1956.744 | Заказ | 11 недель | Пуско-регулирующее оборудование | Реле электронные | Реле контроля | Реле контроля | 4013614085963 | 0.013 | KG | 0.001 | CDM
GHC0110003R0005 | C011-110 | Датчик температурный C011 100C BR/BR (комплект из 3 датчиков) | 1 | ШТ | 1956.744 | Заказ | 11 недель | Пуско-регулирующее оборудование | Реле электронные | Реле контроля | Реле контроля | 4013614085970 | 0.013 | KG | 0.001 | CDM
GHC0110003R0006 | C011-120 | Датчик температурный C011 120C GR/GR (комплект из 3 датчиков) | 1 | ШТ | 1956.744 | Заказ | 11 недель | Пуско-регулирующее оборудование | Реле электронные | Реле контроля | Реле контроля | 4013614085987 | 0.013 | KG | 0.001 | CDM
GHC0110003R0007 | C011-130 | Датчик температурный C011 130C BL/BL (комплект из 3 датчиков) | 1 | ШТ | 1956.744 | Заказ | 11 недель | Пуско-регулирующее оборудование | Реле электронные | Реле контроля | Реле контроля | 4013614085994 | 0.013 | KG | 0.001 | CDM
GHC0110003R0008 | C011-150 | Датчик температурный C011 150C BK/BK (комплект из 3 датчиков) | 1 | ШТ | 1956.744 | Заказ | 11 недель | Пуско-регулирующее оборудование | Реле электронные | Реле контроля | Реле контроля | 4013614086007 | 0.013 | KG | 0.001 | CDM
GHC0110003R0009 | C011-160 | Датчик температурный C011 160C BL/RD (комплект из 3 датчиков) | 1 | ШТ | 1956.744 | Заказ | 11 недель | Пуско-регулирующее оборудование | Реле электронные | Реле контроля | Реле контроля | 4013614086014 | 0.013 | KG | 0.001 | CDM
GHC0110003R0010 | C011-170 | Датчик температурный C011 170C WH/GN (комплект из 3 датчиков) | 1 | ШТ | 1956.744 | Заказ | 11 недель | Пуско-регулирующее оборудование | Реле электронные | Реле контроля | Реле контроля | 4013614086021 | 0.013 | KG | 0.001 | CDM
GHC0110003R0011 | C011-140 | Датчик температурный C011 140C WH/BL (комплект из 3 датчиков) | 1 | ШТ | 1956.744 | Заказ | 13 недель | Пуско-регулирующее оборудование | Реле электронные | Реле контроля | Реле контроля | 4013614086038 | 0.013 | KG | 0.001 | CDM
GHC0110033R0008 | C011-3-150 | Датчик температурный C011-3-150 TRIP (тройной датчик) | 1 | ШТ | 1517.34 | Заказ | 11 недель | Пуско-регулирующее оборудование | Реле электронные | Реле контроля | Реле контроля | 4013614153464 | 0.007 | KG | 0.003 | CDM
GHE3201902R0001 | ESB-DIS | Крышка разделительная ESB-DIS для контакторов ESB25..N - ESB100..N | 1 | ШТ | 115.932 | Заказ | 5 недель | Пуско-регулирующее оборудование | Контакторы | Контакторы модульные | Контакторы модульные | 4013614085215 | 0.002 | KG | 0.051 | CDM
GHE3201903R0001 | ESB-PLK24 | Крышка защитная ESB-PLK24 для контакторов ESB25..N и EN25..N | 10 | ШТ | 137.016 | Заказ | 6 недель | Пуско-регулирующее оборудование | Контакторы | Контакторы модульные | Контакторы модульные | 4013614084171 | 0.002 | KG | 0.035 | CDM
GHE3401903R0001 | ESB-PLK40/63 | Крышка защитная ESB-PLK40/63 для контакторов ESB40..N, EN40..N и ESB63..N | 10 | ШТ | 133.512 | Заказ | 6 недель | Пуско-регулирующее оборудование | Контакторы | Контакторы модульные | Контакторы модульные |  | 0.003 | KG | 0.015 | CDM
GHQ3201972R0001 | MRS/W | MRS/W Датчик магнитный, белый | 1 | ШТ | 3593.184 | Заказ | 5 недель | Интеллектуальные инсталляционные системы (EIB/KNX) | ABB i-bus EIB/KNX | ABB i-bus EIB/KNX Безопасность и наблюдение | ABB i-bus EIB/KNX Безопасность и наблюдение | 4016779506601 | 0.101 | KG | 2.900 | CCM
GHQ3201972R0002 | MRS/B | MRS/B Датчик магнитный, коричневый | 1 | ШТ | 3874.464 | Заказ | 5 недель | Интеллектуальные инсталляционные системы (EIB/KNX) | ABB i-bus EIB/KNX | ABB i-bus EIB/KNX Безопасность и наблюдение | ABB i-bus EIB/KNX Безопасность и наблюдение | 4016779506595 | 0.082 | KG | 2.900 | CCM
GHQ3201972R0011 | VMRS/W | VMRS/W (комплект 20 шт) Датчик магнитный, белый | 1 | ШТ | 60442.416 | Заказ | 5 недель | Интеллектуальные инсталляционные системы (EIB/KNX) | ABB i-bus EIB/KNX | ABB i-bus EIB/KNX Безопасность и наблюдение | ABB i-bus EIB/KNX Безопасность и наблюдение | 4016779506588 | 1.050 | KG | 58.000 | CCM
GHQ3201972R0012 | VMRS/B | VMRS/B (комплект 20 шт) Датчик магнитный, коричневый | 1 | ШТ | 63272.448 | Заказ | 5 недель | Интеллектуальные инсталляционные системы (EIB/KNX) | ABB i-bus EIB/KNX | ABB i-bus EIB/KNX Безопасность и наблюдение | ABB i-bus EIB/KNX Безопасность и наблюдение | 4016779506571 | 1.050 | KG | 58.000 | CCM
GHQ3201973R0021 | RTK | RTK Магнитный контакт для рольдвери | 1 | ШТ | 10711.296 | Заказ | 5 недель | Интеллектуальные инсталляционные системы (EIB/KNX) | ABB i-bus EIB/KNX | ABB i-bus EIB/KNX Безопасность и наблюдение |  | 4016779506557 | 0.400 | KG | 0.200 | CDM
GHQ4030001R0004 | SWM4 | SWM4 Датчик протечки | 1 | ШТ | 15667.14 | C | 5 недель | Интеллектуальные инсталляционные системы (EIB/KNX) | ABB i-bus EIB/KNX | ABB i-bus EIB/KNX Безопасность и наблюдение | ABB i-bus EIB/KNX Безопасность и наблюдение | 4013232057403 | 0.204 | KG | 40.500 | CCM
GHQ4030001R0012 | SWM4/RN | SWM4/RN Датчик протечки воды с реле | 1 | ШТ | 18337.896 | Заказ | 5 недель | Интеллектуальные инсталляционные системы (EIB/KNX) | ABB i-bus EIB/KNX | ABB i-bus EIB/KNX Безопасность и наблюдение | ABB i-bus EIB/KNX Безопасность и наблюдение | 4013232057502 | 0.002 | KG | 40.500 | CCM
GHQ6050053R0001 | LL/S1.1 | LL/S1.1 Модуль подключения оптоволоконного кабеля | 1 | ШТ | 231470.508 | Заказ | 5 недель | Интеллектуальные инсталляционные системы (EIB/KNX) | ABB i-bus EIB/KNX | ABB i-bus EIB/KNX Системные компоненты и интерфейсы | LL/S1.1 | 4016779392105 | 0.243 | KG | 417.960 | CCM
GHQ6050059R0005 | MT701.2,WS | MT701.2,SR LCD табло, серебристое | 1 | ШТ | 226225.548 | Заказ | 5 недель | Интеллектуальные инсталляционные системы (EIB/KNX) | ABB i-bus EIB/KNX | ABB i-bus EIB/KNX Средства визуализации, отображения и сигнализации | MT701,WS | 4016779575812 | 1.043 | KG | 1810.500 | CCM
GHQ6050059R0006 | MT701.2,SR | MT701.2,WS LCD табло, белое | 1 | ШТ | 237516.864 | Заказ | 5 недель | Интеллектуальные инсталляционные системы (EIB/KNX) | ABB i-bus EIB/KNX | ABB i-bus EIB/KNX Средства визуализации, отображения и сигнализации | MT701,WS | 4016779575829 | 1.120 | KG | 1810.500 | CCM
GHQ6050059R0011 | T-RAHM,WS | T-RAHM,WS Рамка декоративная, белая | 1 | ШТ | 5682.84 | Заказ | 5 недель | Интеллектуальные инсталляционные системы (EIB/KNX) | ABB i-bus EIB/KNX | ABB i-bus EIB/KNX Средства визуализации, отображения и сигнализации | T-RAHM,SR | 4016779495851 | 0.138 | KG | 125.000 | CCM
GHQ6050059R0012 | T-RAHM,SR | T-RAHM,SR Рамка декоративная, серебристая | 1 | ШТ | 6272.58 | Заказ | 5 недель | Интеллектуальные инсталляционные системы (EIB/KNX) | ABB i-bus EIB/KNX | ABB i-bus EIB/KNX Средства визуализации, отображения и сигнализации | T-RAHM,SR | 4016779495868 | 0.141 | KG | 125.000 | CCM
GHQ6050059R0014 | UP-KAST2 | UP-KAST2 Коробка монтажная 212х124х75 | 1 | ШТ | 16056.372 | Заказ | 5 недель | Интеллектуальные инсталляционные системы (EIB/KNX) | ABB i-bus EIB/KNX | ABB i-bus EIB/KNX Средства визуализации, отображения и сигнализации | UK/S32.1 | 4016779513968 | 0.389 | KG | 189.000 | CCM
GHQ6301901R0001 | BUSKLEMME | BUSKLEMME Клеммник красный/черный | 1 | ШТ | 256.92 | C | 5 недель | Интеллектуальные инсталляционные системы (EIB/KNX) | ABB i-bus EIB/KNX | ABB i-bus EIB/KNX Соединительные элементы | ABDECK | 4012233802302 | 0.002 | KG | 1.240 | CCM
GHQ6301902R0001 | KLEMME | KLEMME Клеммник белый/желтый | 1 | ШТ | 256.92 | Заказ | 5 недель | Интеллектуальные инсталляционные системы (EIB/KNX) | ABB i-bus EIB/KNX | ABB i-bus EIB/KNX Соединительные элементы | DSM/S1.1 | 4016779079303 | 0.002 | KG | 1.240 | CCM
GHQ6301908R0001 | VB/K200.1 | VB/K200.1 Перемычка EIB, горизонтальная, 200 мм | 1 | ШТ | 458.364 | Заказ | 5 недель | Интеллектуальные инсталляционные системы (EIB/KNX) | ABB i-bus EIB/KNX | ABB i-bus EIB/KNX Соединительные элементы | DSM/S1.1 | 4016779469807 | 0.010 | KG | 3.000 | CCM
GHQ6301908R0002 | VB/K270.1 | VB/K270.1 Перемычка EIB, вертикальная, 270 мм | 1 | ШТ | 489.576 | Заказ | 5 недель | Интеллектуальные инсталляционные системы (EIB/KNX) | ABB i-bus EIB/KNX | ABB i-bus EIB/KNX Соединительные элементы | DSM/S1.1 | 4016779469906 | 0.020 | KG | 3.200 | CCM
GHQ6301908R0003 | VB/K100.1 | VB/K100.1 Перемычка EIB, горизонтальная, 100 мм | 1 | ШТ | 408.264 | Заказ | 5 недель | Интеллектуальные инсталляционные системы (EIB/KNX) | ABB i-bus EIB/KNX | ABB i-bus EIB/KNX Соединительные элементы | DSM/S1.1 | 4016779501033 | 0.010 | KG | 1.500 | CCM
GHQ6301908R0004 | VB/K360.1 | VB/K360.1 Перемычка KNX вертикальная, 360 мм | 1 | ШТ | 468.36 | Заказ | 5 недель | Интеллектуальные инсталляционные системы (EIB/KNX) | ABB i-bus EIB/KNX | ABB i-bus EIB/KNX Соединительные элементы | ABB i-bus EIB/KNX Соединительные элементы | 4016779846769 | 0.130 | KG | 3.500 | CCM
GHQ6301910R0001 | KS/K4.1 | KS/K4.1 Кабель для подключения одной SAK | 1 | ШТ | 7035.264 | Заказ | 5 недель | Интеллектуальные инсталляционные системы (EIB/KNX) | ABB i-bus EIB/KNX | ABB i-bus EIB/KNX Блоки электропитания | KS/K4.1 | 4016779517256 | 0.152 | KG | 3.500 | CCM
GHQ6301910R0011 | KS/K2.1 | KS/K2.1 Кабель для подключения двух SAK | 1 | ШТ | 6558.612 | Заказ | 5 недель | Интеллектуальные инсталляционные системы (EIB/KNX) | ABB i-bus EIB/KNX | ABB i-bus EIB/KNX Блоки электропитания | DR/S2.2 | 4016779528931 | 0.099 | KG | 2.100 | CCM
GHQ6310009R0001 | US/E1 | US/E1 Клемма защиты от перенапряжения | 1 | ШТ | 14015.244 | C | 5 недель | Интеллектуальные инсталляционные системы (EIB/KNX) | ABB i-bus EIB/KNX | ABB i-bus EIB/KNX Соединительные элементы | DSM/S1.1 | 4016779005708 | 0.010 | KG | 1.240 | CCM
GHQ6310044R0111 | ER/U1.1 | ER/U1.1 Электронный активатор, скрытый монтаж | 1 | ШТ | 9113.196 | Заказ | 5 недель | Интеллектуальные инсталляционные системы (EIB/KNX) | ABB i-bus EIB/KNX | MX/A14.3 | 6930/01 | 4016779497251 | 0.066 | KG | 458.000 | CCM
GHQ6310049R0111 | SU/S30.640.1 | SU/S30.640.1 Источник бесперебойного питания, 640 мА | 1 | ШТ | 72162.66 | C | 5 недель | Интеллектуальные инсталляционные системы (EIB/KNX) | ABB i-bus EIB/KNX | ABB i-bus EIB/KNX Блоки электропитания | NT/S24.800 | 4016779514774 | 0.498 | KG | 706.000 | CCM
GHQ6310062R0111 | AM/S12.1 | AM/S12.1 Аккумуляторная батарея для SU/S30.640.1 | 1 | ШТ | 25100.064 | C | 5 недель | Интеллектуальные инсталляционные системы (EIB/KNX) | ABB i-bus EIB/KNX | ABB i-bus EIB/KNX Блоки электропитания | 6193/33-101 | 4016779514811 | 0.761 | KG | 829.400 | CCM
GHQ6310070R0111 | US/U4.2 | US/U4.2 Блок вход/выход, 4-канальный, 24В, скрытый монтаж | 1 | ШТ | 15777.048 | C | 5 недель | Интеллектуальные инсталляционные системы (EIB/KNX) | ABB i-bus EIB/KNX | ABB i-bus EIB/KNX Входы | ET/S6.24.5 | 4016779564816 | 0.044 | KG | 18.720 | CCM
GHQ6310074R0111 | US/U2.2 | US/U2.2 Блок вход/выход, 2-канальный, 24В, скрытый монтаж | 1 | ШТ | 9708.372 | C | 5 недель | Интеллектуальные инсталляционные системы (EIB/KNX) | ABB i-bus EIB/KNX | ABB i-bus EIB/KNX Входы | ET/S6.24.5 | 4016779564830 | 0.043 | KG | 18.720 | CCM
GHQ6310080R0111 | LM/S1.1 | LM/S1.1 Модуль логики многофункциональный | 1 | ШТ | 24237.264 | Заказ | 5 недель | Интеллектуальные инсталляционные системы (EIB/KNX) | ABB i-bus EIB/KNX | ABB i-bus EIB/KNX Контроллеры, логические элементы и таймеры | LM/S1.1 | 4016779581219 | 0.090 | KG | 197.640 | CCM
GHQ6310084R0111 | JSB/S1.1 | JSB/S1.1 Модуль управления шторами | 1 | ШТ | 118772.172 | Заказ | 5 недель | Интеллектуальные инсталляционные системы (EIB/KNX) | ABB i-bus EIB/KNX | ABB i-bus EIB/KNX Жалюзи | JA/S4.6.5 | 4016779579933 | 0.091 | KG | 225.000 | CCM
GHQ6310085R0111 | SMB/S1.1 | SMB/S1.1 Интерфейс аварийных сообщений, MD | 1 | ШТ | 111032.412 | Заказ | 5 недель | Интеллектуальные инсталляционные системы (EIB/KNX) | ABB i-bus EIB/KNX | ABB i-bus EIB/KNX Безопасность и наблюдение | SMB/S1.1 | 4016779580922 | 0.100 | KG | 208.980 | CCM
GHS2001901R0003 | S2C-DH | Поворотный механизм S2C-DH | 1 | ШТ | 2401.236 | C | 5 недель | Модульные устройства | Аксессуары для автоматических выключателей | Аксессуары для автоматических выключателей | Аксессуары для автоматических выключателей | 4016779579605 | 0.180 | KG | 640.000 | CCM
GHS2001946R0001 | BS | Маркер к. 40шт.чистый BS | 1 | ШТ | 308.532 | Заказ | 5 недель | Модульные устройства | Аксессуары для автоматических выключателей | Аксессуары для автоматических выключателей | Аксессуары для автоматических выключателей | 4016779478106 | 0.001 | KG | 200.000 | CCM
GHS2001946R0002 | BS PIKTO | Маркер к. 40шт.пикто BSPikto | 1 | ШТ | 308.532 | Заказ | 6 недель | Модульные устройства | Аксессуары для автоматических выключателей | Аксессуары для автоматических выключателей | Аксессуары для автоматических выключателей | 4016779478205 | 0.001 | KG | 200.000 | CCM
GHS2001946R0003 | BS 1/10 | Маркер к. 4х1-10 BS1/10 | 1 | ШТ | 308.532 | Заказ | 6 недель | Модульные устройства | Аксессуары для автоматических выключателей | Аксессуары для автоматических выключателей | Аксессуары для автоматических выключателей | 4016779478304 | 0.001 | KG | 200.000 | CCM
GHS2001946R0004 | BS 1/20 | Маркер к. 2х1-20 BS1/20 | 1 | ШТ | 308.532 | Заказ | 6 недель | Модульные устройства | Аксессуары для автоматических выключателей | Аксессуары для автоматических выключателей | Аксессуары для автоматических выключателей | 4016779478403 | 0.001 | KG | 200.000 | CCM
GHS2001946R0005 | BS 1/40 | Маркер к. 1-40 BS1/40 | 1 | ШТ | 308.532 | Заказ | 8 недель | Модульные устройства | Аксессуары для автоматических выключателей | Аксессуары для автоматических выключателей | Аксессуары для автоматических выключателей | 4016779478502 | 0.001 | KG | 200.000 | CCM
GHS2001946R0006 | BS 41-80 | Маркер к. 41-80 BS41-80 | 1 | ШТ | 350.556 | Заказ | 6 недель | Модульные устройства | Аксессуары для автоматических выключателей | Аксессуары для автоматических выключателей | Аксессуары для автоматических выключателей | 4016779585910 | 0.001 | KG | 200.000 | CCM
GHS2001946R0007 | BS81-120 | Маркер к. 81-120 BS81-120 | 1 | ШТ | 350.556 | Заказ | 6 недель | Модульные устройства | Аксессуары для автоматических выключателей | Аксессуары для автоматических выключателей | Аксессуары для автоматических выключателей | 4016779585927 | 0.001 | KG | 200.000 | CCM
GHS2001946R0008 | BS121-160 | Маркер к. 121-160 BS121-160 | 1 | ШТ | 350.556 | Заказ | 6 недель | Модульные устройства | Аксессуары для автоматических выключателей | Аксессуары для автоматических выключателей | Аксессуары для автоматических выключателей | 4016779585934 | 0.001 | KG | 200.000 | CCM
GHS2101933R0001 | KA 27 H | Защитная крышка для клемм KA 27H | 1 | ШТ | 690.624 | Заказ | 5 недель | Модульные устройства | Аксессуары для автоматических выключателей | Аксессуары для автоматических выключателей | Аксессуары для автоматических выключателей | 4012233136308 | 0.001 | KG | 4320.000 | CCM
GHS2101934R0001 | KA 27 S | Защитная крышка для клемм KA 27S | 1 | ШТ | 245.376 | Заказ | 5 недель | Модульные устройства | Аксессуары для автоматических выключателей | Аксессуары для автоматических выключателей | Аксессуары для автоматических выключателей | 4012233136407 | 0.001 | KG | 160.000 | CCM
GHV0360501R0013 | SZ-AST95 | Переходник SZ-Ast95 шт.верх.25-95мм2 | 1 | ШТ | 1395.168 | Заказ | 8 недель | Модульные устройства | Аксессуары для автоматических выключателей | Аксессуары для автоматических выключателей | Аксессуары для автоматических выключателей | 4016779522625 | 0.010 | KG | 9.000 | CCM
GHV0360504R0005 | SZ-SM3 | Шинное соединение SZ-SM3 | 1 | ШТ | 634.488 | Заказ | 7 недель | Модульные устройства | Аксессуары для автоматических выключателей | Аксессуары для автоматических выключателей | Аксессуары для автоматических выключателей | 4016779415804 | 0.100 | KG | 400.000 | CCM
GHV0360504R0100 | HKB | Перемычка к. доп.конт. HKB | 1 | ШТ | 31.536 | Заказ | 5 недель | Модульные устройства | Аксессуары для автоматических выключателей | Аксессуары для автоматических выключателей | Аксессуары для автоматических выключателей | 4016779523134 | 0.010 | KG | 9.000 | CCM
GHV0361325R0001 | PSB-END3 | Заглушка PSB-END3 для 1ф+N разводок | 50 | ШТ | 83.964 | Заказ | 5 недель | Модульные устройства | Аксессуары для автоматических выключателей | Аксессуары для автоматических выключателей | Аксессуары для автоматических выключателей | 4012233556304 | 0.001 | KG | 207.000 | CCM
GHV0361325R0002 | PSB-END4 | Заглушка PSB-END4 для 3ф+N разводок | 50 | ШТ | 83.964 | Заказ | 5 недель | Модульные устройства | Аксессуары для автоматических выключателей | Аксессуары для автоматических выключателей | Аксессуары для автоматических выключателей | 4012233556403 | 0.001 | KG | 990.000 | CCM
GHV2501902R0002 | RV-BC6/60 | Ограничитель перенапряжения RV-BC6/60 24..60B DC для мини-контакторов B и мини-контакторных реле K | 1 | ШТ | 1480.392 | C | 5 недель | Пуско-регулирующее оборудование | Контакторы | Миниконтакторы | Миниконтакторы | 4013614027154 | 0.008 | KG | 0.006 | CDM
GHV2501903R0002 | RV-BC6/250 | Ограничитель перенапряжения RV-BC6/250 110..250B DC для мини-контакторов B и мини-контакторных реле K | 1 | ШТ | 1480.392 | C | 5 недель | Пуско-регулирующее оборудование | Контакторы | Миниконтакторы | Миниконтакторы | 4013614027178 | 0.008 | KG | 0.006 | CDM
GHV2501910R0001 | RD7/250 | Диод RD7/250 24..250В | 1 | ШТ | 1117.176 | C | 5 недель | Пуско-регулирующее оборудование | Контакторы | Контакторы силовые | Контакторы силовые | 4013614335938 | 0.008 | KG | 0.006 | CDM
GHV9210018V0022 | VSUE | VSUE Датчик закрытия окна | 1 | ШТ | 5354.34 | Заказ | 6 недель | Интеллектуальные инсталляционные системы (EIB/KNX) | ABB i-bus EIB/KNX | ABB i-bus EIB/KNX Безопасность и наблюдение | B/KEY | 4013232701207 | 0.108 | KG | 197.640 | CCM
GHV9220004V0009 | SPGS/W | SPGS/W Датчик разбития стекла, белый | 1 | ШТ | 7330.968 | Заказ | 7 недель | Интеллектуальные инсталляционные системы (EIB/KNX) | ABB i-bus EIB/KNX | ABB i-bus EIB/KNX Безопасность и наблюдение | B/KEY | 4013232614200 | 0.085 | KG | 2.900 | CCM
GHV9220004V0010 | SPGS/B | SPGS/B Датчик разбития стекла, коричневый | 1 | ШТ | 7399.56 | Заказ | 7 недель | Интеллектуальные инсталляционные системы (EIB/KNX) | ABB i-bus EIB/KNX | ABB i-bus EIB/KNX Безопасность и наблюдение | B/KEY | 4013232614309 | 0.087 | KG | 2.900 | CCM
GHV9230039V0020 | MW | MW Крепление для ИК-датчика | 1 | ШТ | 2923.02 | Заказ | 5 недель | Интеллектуальные инсталляционные системы (EIB/KNX) | ABB i-bus EIB/KNX | ABB i-bus EIB/KNX Безопасность и наблюдение | B/KEY | 4013232665806 | 0.070 | KG | 2.100 | CCM
GHV9240001V0011 | SAK7 | SAK7 Аккумуляторная батарея для SU/S30.640.1, 7 Ач | 1 | ШТ | 9706.236 | Заказ | 5 недель | Интеллектуальные инсталляционные системы (EIB/KNX) | ABB i-bus EIB/KNX | ABB i-bus EIB/KNX Безопасность и наблюдение | B/KEY | 4013232744938 | 2.600 | KG | 916.500 | CCM
GHV9240001V0012 | SAK12 | SAK12 Аккумуляторная батарея для SU/S30.640.1, 12 Ач | 1 | ШТ | 19157.112 | Заказ | 7 недель | Интеллектуальные инсталляционные системы (EIB/KNX) | ABB i-bus EIB/KNX | ABB i-bus EIB/KNX Безопасность и наблюдение | B/KEY | 4013232744945 | 4.100 | KG | 1400.200 | CCM
GHV9240001V0013 | SAK17 | SAK17 Аккумуляторная батарея для SU/S30.640.1, 17 Ач | 1 | ШТ | 24699.372 | Заказ | 7 недель | Интеллектуальные инсталляционные системы (EIB/KNX) | ABB i-bus EIB/KNX | ABB i-bus EIB/KNX Безопасность и наблюдение | B/KEY | 4013232744952 | 6.800 | KG | 2297.200 | CCM
GJF1101903R0001 | SSTGJF1101903R0001 | Адаптер замка SA1 для S200, E200, MS116 | 1 | ШТ | 399.648 | C | 5 недель | Пуско-регулирующее оборудование | Мотор-автоматы | Мотор-автоматы | Мотор-автоматы | 4012233587605 | 0.004 | KG | 0.012 | CDM
GJF1101903R0002 | SA2 | Замок, 2 уникальных ключа SA2 | 1 | ШТ | 1072.644 | Заказ | 5 недель | Модульные устройства | Аксессуары для автоматических выключателей | Аксессуары для автоматических выключателей | Аксессуары для автоматических выключателей | 4012233587704 | 0.020 | KG | 4.000 | CCM
GJF1101903R0003 | SSTGJF1101903R0003 | Замок SA3 (замок, адаптер замка и 2 ключа) для S200, S280 | 1 | ШТ | 1226.88 | Заказ | 5 недель | Пуско-регулирующее оборудование | Мотор-автоматы | Мотор-автоматы | Мотор-автоматы | 4012233587803 | 0.060 | KG | 0.012 | CDM
GJF1101903R0004 | SA 1E | Блокиратор SA 1E | 1 | ШТ | 395.976 | C | 5 недель | Модульные устройства | Автоматические выключатели | S204M | S204M | 4012233587902 | 0.004 | KG | 2.400 | CCM
GJF1109999R0001 | SA2I | Замок, 2 единых ключа SA2i | 1 | ШТ | 1072.644 | Заказ | 5 недель | Модульные устройства | Аксессуары для автоматических выключателей | Аксессуары для автоматических выключателей | Аксессуары для автоматических выключателей | 4012233969401 | 0.020 | KG | 4.000 | CCM
GJH1211001R0221 | K6-22Z-01 | Реле мини-контакторное K6-22Z-01 (3A при AC-15 400В), катушка 24В AC, с винтовыми клеммами | 1 | ШТ | 2475.576 | Заказ | 5 недель | Пуско-регулирующее оборудование | Контакторы | Миниконтакторы | Миниконтакторы | 4013614048920 | 0.216 | KG | 0.144 | CDM
GJH1211001R0222 | K6-22Z-02 | Реле мини-контакторное K6-22Z-02 (3A при AC-15 400В), катушка 42В АС, с винтовыми клеммами | 1 | ШТ | 2475.576 | Заказ | 6 недель | Пуско-регулирующее оборудование | Контакторы | Миниконтакторы | Миниконтакторы | 4013614048937 | 0.216 | KG | 0.144 | CDM
GJH1211001R0223 | K6-22Z-03 | Реле мини-контакторное K6-22Z-03 (3A при AC-15 400В), катушка 48В АС, с винтовыми клеммами | 1 | ШТ | 2475.576 | Заказ | 6 недель | Пуско-регулирующее оборудование | Контакторы | Миниконтакторы | Миниконтакторы | 4013614048944 | 0.210 | KG | 0.144 | CDM
GJH1211001R0311 | K6-31Z-01 | Реле мини-контакторное K6-31Z-01 (3A при AC-15 400В), катушка 24В АС, с винтовыми клеммами | 1 | ШТ | 2475.576 | Заказ | 5 недель | Пуско-регулирующее оборудование | Контакторы | Миниконтакторы | Миниконтакторы | 4013614048999 | 0.216 | KG | 0.144 | CDM
GJH1211001R0312 | K6-31Z-02 | Реле мини-контакторное K6-31Z-02 (3A при AC-15 400В), катушка 42В АС, с винтовыми клеммами | 1 | ШТ | 2475.576 | Заказ | 6 недель | Пуско-регулирующее оборудование | Контакторы | Миниконтакторы | Миниконтакторы | 4013614049002 | 0.210 | KG | 0.144 | CDM
GJH1211001R0313 | K6-31Z-03 | Реле мини-контакторное K6-31Z-03 (3A при AC-15 400В), катушка 48В АС, с винтовыми клеммами | 1 | ШТ | 2475.576 | Заказ | 6 недель | Пуско-регулирующее оборудование | Контакторы | Миниконтакторы | Миниконтакторы | 4013614049019 | 0.210 | KG | 0.144 | CDM
GJH1211001R0401 | K6-40E-01 | Реле мини-контакторное K6-40E-01 (3A при AC-15 400В), катушка 24В АС, с винтовыми клеммами | 1 | ШТ | 2475.576 | Заказ | 5 недель | Пуско-регулирующее оборудование | Контакторы | Миниконтакторы | Миниконтакторы | 4013614049071 | 0.216 | KG | 0.144 | CDM
GJH1211001R0402 | K6-40E-02 | Реле мини-контакторное K6-40E-02 (3A при AC-15 400В), катушка 42В АС, с винтовыми клеммами | 1 | ШТ | 2475.576 | Заказ | 6 недель | Пуско-регулирующее оборудование | Контакторы | Миниконтакторы | Миниконтакторы | 4013614049088 | 0.210 | KG | 0.144 | CDM
GJH1211001R0403 | K6-40E-03 | Реле мини-контакторное K6-40E-03 (3A при AC-15 400В), катушка 48В АС, с винтовыми клеммами | 1 | ШТ | 2475.576 | Заказ | 6 недель | Пуско-регулирующее оборудование | Контакторы | Миниконтакторы | Миниконтакторы | 4013614049095 | 0.210 | KG | 0.144 | CDM
GJH1211001R8220 | K6-22Z-80 | Реле мини-контакторное K6-22Z-80 (3A при AC-15 400В), катушка 220В АС, с винтовыми клеммами | 1 | ШТ | 2440.032 | A | 5 недель | Пуско-регулирующее оборудование | Контакторы | Миниконтакторы | Миниконтакторы | 4013614152610 | 0.216 | KG | 0.144 | CDM
GJH1211001R8224 | K6-22Z-84 | Реле мини-контакторное K6-22Z-84 (3A при AC-15 400В), катушка 110В АС, с винтовыми клеммами | 1 | ШТ | 2475.576 | Заказ | 5 недель | Пуско-регулирующее оборудование | Контакторы | Миниконтакторы | Миниконтакторы | 4013614151309 | 0.210 | KG | 0.144 | CDM
GJH1211001R8225 | K6-22Z-85 | Реле мини-контакторное K6-22Z-85 (3A при AC-15 400В), катушка 400В АС, с винтовыми клеммами | 1 | ШТ | 2475.576 | Заказ | 6 недель | Пуско-регулирующее оборудование | Контакторы | Миниконтакторы | Миниконтакторы | 4013614157530 | 0.216 | KG | 0.144 | CDM
GJH1211001R8310 | K6-31Z-80 | Реле мини-контакторное K6-31Z-80 (3A при AC-15 400В), катушка 220В АС, с винтовыми клеммами | 1 | ШТ | 2475.576 | Заказ | 5 недель | Пуско-регулирующее оборудование | Контакторы | Миниконтакторы | Миниконтакторы | 4013614153280 | 0.216 | KG | 0.144 | CDM
GJH1211001R8314 | K6-31Z-84 | Реле мини-контакторное K6-31Z-84 (3A при AC-15 400В), катушка 110В АС, с винтовыми клеммами | 1 | ШТ | 2475.576 | Заказ | 5 недель | Пуско-регулирующее оборудование | Контакторы | Миниконтакторы | Миниконтакторы | 4013614156533 | 0.216 | KG | 0.144 | CDM
GJH1211001R8315 | K6-31Z-85 | Реле мини-контакторное K6-31Z-85 (3A при AC-15 400В), катушка 400 В АС, с винтовыми клеммами | 1 | ШТ | 2475.576 | Заказ | 6 недель | Пуско-регулирующее оборудование | Контакторы | Миниконтакторы | Миниконтакторы | 4013614155567 | 0.216 | KG | 0.144 | CDM
GJH1211001R8400 | K6-40E-80 | Реле мини-контакторное K6-40E-80 (3A при AC-15 400В), катушка 220В АС, с винтовыми клеммами | 1 | ШТ | 2475.576 | Заказ | 5 недель | Пуско-регулирующее оборудование | Контакторы | Миниконтакторы | Миниконтакторы | 4013614153273 | 0.216 | KG | 0.144 | CDM
GJH1211001R8404 | K6-40E-84 | Реле мини-контакторное K6-40E-84 (3A при AC-15 400В), катушка 110В АС, с винтовыми клеммами | 1 | ШТ | 2475.576 | Заказ | 5 недель | Пуско-регулирующее оборудование | Контакторы | Миниконтакторы | Миниконтакторы | 4013614171444 | 0.210 | KG | 0.144 | CDM
GJH1211001R8405 | K6-40E-85 | Реле мини-контакторное K6-40E-85 (3A при AC-15 400В), катушка 400В АС, с винтовыми клеммами | 1 | ШТ | 2475.576 | Заказ | 6 недель | Пуско-регулирующее оборудование | Контакторы | Миниконтакторы | Миниконтакторы | 4013614186042 | 0.216 | KG | 0.144 | CDM
GJH1211003R0221 | K6-22Z-F-01 | Реле мини-контакторное K6-22Z-F-01 (3A при AC-15 400В), катушка 24В АС, со штыревыми клеммами | 1 | ШТ | 2668.32 | Заказ | 6 недель | Пуско-регулирующее оборудование | Контакторы | Миниконтакторы | Миниконтакторы | 4013614049231 | 0.204 | KG | 0.144 | CDM
GJH1211003R0223 | K6-22Z-F-03 | Реле мини-контакторное K6-22Z-F-03 (3A при AC-15 400В), катушка 48В АС, со штыревыми клеммами | 1 | ШТ | 2668.32 | Заказ | 6 недель | Пуско-регулирующее оборудование | Контакторы | Миниконтакторы | Миниконтакторы | 4013614231339 | 0.204 | KG | 0.144 | CDM
GJH1211003R0311 | K6-31Z-F-01 | Реле мини-контакторное K6-31Z-F-01 (3A при AC-15 400В), катушка 24В АС, со штыревыми клеммами | 1 | ШТ | 2668.32 | Заказ | 6 недель | Пуско-регулирующее оборудование | Контакторы | Миниконтакторы | Миниконтакторы | 4013614049286 | 0.204 | KG | 0.144 | CDM
GJH1211003R0312 | K6-31Z-F-02 | Реле мини-контакторное K6-31Z-F-02 (3A при AC-15 400В), катушка 42В АС, со штыревыми клеммами | 1 | ШТ | 2668.32 | Заказ | 6 недель | Пуско-регулирующее оборудование | Контакторы | Миниконтакторы | Миниконтакторы | 4013614231346 | 0.204 | KG | 0.144 | CDM
GJH1211003R0401 | K6-40E-F-01 | Реле мини-контакторное K6-40E-F-01 (3A при AC-15 400В), катушка 24В АС, со штыревыми клеммами | 1 | ШТ | 2668.32 | Заказ | 6 недель | Пуско-регулирующее оборудование | Контакторы | Миниконтакторы | Миниконтакторы | 4013614049347 | 0.204 | KG | 0.144 | CDM
GJH1211003R0402 | K6-40E-F-02 | Реле мини-контакторное K6-40E-F-02 (3A при AC-15 400В), катушка 42В AC, со штыревыми клеммами | 1 | ШТ | 2668.32 | Заказ | 6 недель | Пуско-регулирующее оборудование | Контакторы | Миниконтакторы | Миниконтакторы | 4013614231360 | 0.204 | KG | 0.144 | CDM
GJH1211003R8220 | K6-22Z-F-80 | Реле мини-контакторное K6-22Z-F-80 (3A при AC-15 400В), катушка 220В АС, со штыревыми клеммами | 1 | ШТ | 2668.32 | Заказ | 6 недель | Пуско-регулирующее оборудование | Контакторы | Миниконтакторы | Миниконтакторы | 4013614153297 | 0.204 | KG | 0.144 | CDM
GJH1211003R8224 | K6-22Z-F-84 | Реле мини-контакторное K6-22Z-F-84 (3A при AC-15 400В), катушка 110В AC, со штыревыми клеммами | 1 | ШТ | 2668.32 | Заказ | 6 недель | Пуско-регулирующее оборудование | Контакторы | Миниконтакторы | Миниконтакторы | 4013614187797 | 0.204 | KG | 0.144 | CDM
GJH1211003R8225 | K6-22Z-F-85 | Реле мини-контакторное K6-22Z-F-85 (3A при AC-15 400В), катушка 400В AC, со штыревыми клеммами | 1 | ШТ | 2668.32 | Заказ | 6 недель | Пуско-регулирующее оборудование | Контакторы | Миниконтакторы | Миниконтакторы | 4013614189111 | 0.204 | KG | 0.144 | CDM
GJH1211003R8310 | K6-31Z-F-80 | Реле мини-контакторное K6-31Z-F-80 (3A при AC-15 400В), катушка 220В АС, со штыревыми клеммами | 1 | ШТ | 2668.32 | Заказ | 6 недель | Пуско-регулирующее оборудование | Контакторы | Миниконтакторы | Миниконтакторы | 4013614153303 | 0.204 | KG | 0.144 | CDM
GJH1211003R8314 | K6-31Z-F-84 | Реле мини-контакторное K6-31Z-F-84 (3A при AC-15 400В), катушка 110B AC, со штыревыми клеммами | 1 | ШТ | 2668.32 | Заказ | 6 недель | Пуско-регулирующее оборудование | Контакторы | Миниконтакторы | Миниконтакторы | 4013614187803 | 0.204 | KG | 0.144 | CDM
GJH1211003R8315 | K6-31Z-F-85 | Реле мини-контакторное K6-31Z-F-85 (3A при AC-15 400В), катушка 400B AC, со штыревыми клеммами | 1 | ШТ | 2668.32 | Заказ | 6 недель | Пуско-регулирующее оборудование | Контакторы | Миниконтакторы | Миниконтакторы | 4013614189128 | 0.204 | KG | 0.144 | CDM
GJH1211003R8400 | K6-40E-F-80 | Реле мини-контакторное K6-40E-F-80 (3A при AC-15 400В), катушка 220В АС, со штыревыми клеммами | 1 | ШТ | 2668.32 | Заказ | 6 недель | Пуско-регулирующее оборудование | Контакторы | Миниконтакторы | Миниконтакторы | 4013614153310 | 0.204 | KG | 0.144 | CDM
GJH1211003R8404 | K6-40E-F-84 | Реле мини-контакторное K6-40E-F-84 (3A при AC-15 400В), катушка 110В AC, со штыревыми клеммами | 1 | ШТ | 2668.32 | Заказ | 6 недель | Пуско-регулирующее оборудование | Контакторы | Миниконтакторы | Миниконтакторы | 4013614189135 | 0.204 | KG | 0.144 | CDM
GJH1211009R0221 | K6-22Z-P-01 | Реле мини-контакторное K6-22Z-P-01 (3A при AC-15 400В), катушка 24В AC, с выводами под пайку | 1 | ШТ | 2668.32 | Заказ | 6 недель | Пуско-регулирующее оборудование | Контакторы | Миниконтакторы | Миниконтакторы | 4013614049392 | 0.204 | KG | 0.144 | CDM
GJH1211009R0223 | K6-22Z-P-03 | Реле мини-контакторное K6-22Z-P-03 (3A при AC-15 400В), катушка 48В AC, с выводами под пайку | 1 | ШТ | 2668.32 | Заказ | 6 недель | Пуско-регулирующее оборудование | Контакторы | Миниконтакторы | Миниконтакторы | 4013614049415 | 0.204 | KG | 0.144 | CDM
GJH1211009R0312 | K6-31Z-P-02 | Реле мини-контакторное K6-31Z-P-02 (3A при AC-15 400В), катушка 42B AC, с выводами под пайку | 1 | ШТ | 2668.32 | Заказ | 6 недель | Пуско-регулирующее оборудование | Контакторы | Миниконтакторы | Миниконтакторы | 4013614049477 | 0.204 | KG | 0.144 | CDM
GJH1211009R0313 | K6-31Z-P-03 | Реле мини-контакторное K6-31Z-P-03 (3A при AC-15 400В), катушка 48B AC, с выводами под пайку | 1 | ШТ | 2668.32 | Заказ | 6 недель | Пуско-регулирующее оборудование | Контакторы | Миниконтакторы | Миниконтакторы | 4013614049484 | 0.204 | KG | 0.144 | CDM
GJH1211009R0401 | K6-40E-P-01 | Реле мини-контакторное K6-40E-P-01 (3A при AC-15 400В), катушка 24В AC, с выводами под пайку | 1 | ШТ | 2668.32 | Заказ | 6 недель | Пуско-регулирующее оборудование | Контакторы | Миниконтакторы | Миниконтакторы | 4013614049521 | 0.204 | KG | 0.144 | CDM
GJH1211009R8220 | K6-22Z-P-80 | Реле мини-контакторное K6-22Z-P-80 (3A при AC-15 400В), катушка 220В AC, с выводами под пайку | 1 | ШТ | 2668.32 | Заказ | 6 недель | Пуско-регулирующее оборудование | Контакторы | Миниконтакторы | Миниконтакторы | 4013614153341 | 0.204 | KG | 0.144 | CDM
GJH1211009R8224 | K6-22Z-P-84 | Реле мини-контакторное K6-22Z-P-84 (3A при AC-15 400В), катушка 110В AC, с выводами под пайку | 1 | ШТ | 2668.32 | Заказ | 6 недель | Пуско-регулирующее оборудование | Контакторы | Миниконтакторы | Миниконтакторы | 4013614189142 | 0.204 | KG | 0.144 | CDM
GJH1211009R8310 | K6-31Z-P-80 | Реле мини-контакторное K6-31Z-P-80 (3A при AC-15 400В), катушка 220В AC, с выводами под пайку | 1 | ШТ | 2668.32 | Заказ | 5 недель | Пуско-регулирующее оборудование | Контакторы | Миниконтакторы | Миниконтакторы | 4013614153334 | 0.204 | KG | 0.144 | CDM
GJH1211009R8314 | K6-31Z-P-84 | Реле мини-контакторное K6-31Z-P-84 (3A при AC-15 400В), катушка 110B AC, с выводами под пайку | 1 | ШТ | 2668.32 | Заказ | 6 недель | Пуско-регулирующее оборудование | Контакторы | Миниконтакторы | Миниконтакторы | 4013614189166 | 0.204 | KG | 0.144 | CDM
GJH1211009R8315 | K6-31Z-P-85 | Реле мини-контакторное K6-31Z-P-85 (3A при AC-15 400В), катушка 400B AC, с выводами под пайку | 1 | ШТ | 2668.32 | Заказ | 6 недель | Пуско-регулирующее оборудование | Контакторы | Миниконтакторы | Миниконтакторы | 4013614189173 | 0.204 | KG | 0.144 | CDM
GJH1211009R8400 | K6-40E-P-80 | Реле мини-контакторное K6-40E-P-80 (3A при AC-15 400В), катушка 220В AC, с выводами под пайку | 1 | ШТ | 2668.32 | Заказ | 6 недель | Пуско-регулирующее оборудование | Контакторы | Миниконтакторы | Миниконтакторы | 4013614153327 | 0.204 | KG | 0.144 | CDM
GJH1211009R8404 | K6-40E-P-84 | Реле мини-контакторное K6-40E-P-84 (3A при AC-15 400В), катушка 110В AC, с выводами под пайку | 1 | ШТ | 2668.32 | Заказ | 6 недель | Пуско-регулирующее оборудование | Контакторы | Миниконтакторы | Миниконтакторы | 4013614189180 | 0.204 | KG | 0.144 | CDM
GJH1211009R8405 | K6-40E-P-85 | Реле мини-контакторное K6-40E-P-85 (3A при AC-15 400В), катушка 400В AC, с выводами под пайку | 1 | ШТ | 2668.32 | Заказ | 6 недель | Пуско-регулирующее оборудование | Контакторы | Миниконтакторы | Миниконтакторы | 4013614189197 | 0.204 | KG | 0.144 | CDM
GJH1213001R0221 | KC6-22Z-01 | Реле мини-контакторное KC6-22Z-01 (3A при AC-15 400В), катушка 24В DC, с винтовыми клеммами | 1 | ШТ | 2774.184 | Заказ | 5 недель | Пуско-регулирующее оборудование | Контакторы | Миниконтакторы | Миниконтакторы | 4013614049644 | 0.216 | KG | 0.144 | CDM
GJH1213001R0222 | KC6-22Z-02 | Реле мини-контакторное KC6-22Z-02 (3A при AC-15 400В), катушка 42В DC, с винтовыми клеммами | 1 | ШТ | 2774.184 | Заказ | 6 недель | Пуско-регулирующее оборудование | Контакторы | Миниконтакторы | Миниконтакторы | 4013614049651 | 0.210 | KG | 0.144 | CDM
GJH1213001R0223 | KC6-22Z-03 | Реле мини-контакторное K6-22Z-03 (3A при AC-15 400В), катушка 60В DC, с винтовыми клеммами | 1 | ШТ | 2774.184 | Заказ | 6 недель | Пуско-регулирующее оборудование | Контакторы | Миниконтакторы | Миниконтакторы | 4013614049668 | 0.216 | KG | 0.144 | CDM
GJH1213001R0224 | KC6-22Z-04 | Реле мини-контакторное KC6-22Z-04 (3A при AC-15 400В), катушка 110В DC, с винтовыми клеммами | 1 | ШТ | 2774.184 | Заказ | 5 недель | Пуско-регулирующее оборудование | Контакторы | Миниконтакторы | Миниконтакторы | 4013614049675 | 0.216 | KG | 0.144 | CDM
GJH1213001R0225 | KC6-22Z-05 | Реле мини-контакторное KС6-22Z-05 (3A при AC-15 400В), катушка 220В DC, с винтовыми клеммами | 1 | ШТ | 2774.184 | Заказ | 5 недель | Пуско-регулирующее оборудование | Контакторы | Миниконтакторы | Миниконтакторы | 4013614049682 | 0.216 | KG | 0.144 | CDM
GJH1213001R0227 | KC6-22Z-07 | Реле мини-контакторное K6-22Z-07 (3A при AC-15 400В), катушка 12В DC, с винтовыми клеммами | 1 | ШТ | 2774.184 | Заказ | 6 недель | Пуско-регулирующее оборудование | Контакторы | Миниконтакторы | Миниконтакторы | 4013614049699 | 0.216 | KG | 0.144 | CDM
GJH1213001R0311 | KC6-31Z-01 | Реле мини-контакторное KC6-31Z-01 (3A при AC-15 400В), катушка 24В DC, с винтовыми клеммами | 1 | ШТ | 2774.184 | Заказ | 5 недель | Пуско-регулирующее оборудование | Контакторы | Миниконтакторы | Миниконтакторы | 4013614049705 | 0.216 | KG | 0.144 | CDM
GJH1213001R0312 | KC6-31Z-02 | Реле мини-контакторное KC6-31Z-02 (3A при AC-15 400В), катушка 42В DC, с винтовыми клеммами | 1 | ШТ | 2774.184 | Заказ | 6 недель | Пуско-регулирующее оборудование | Контакторы | Миниконтакторы | Миниконтакторы | 4013614049712 | 0.210 | KG | 0.144 | CDM
GJH1213001R0313 | KC6-31Z-03 | Реле мини-контакторное K6-31Z-03 (3A при AC-15 400В), катушка 60B DC, с винтовыми клеммами | 1 | ШТ | 2774.184 | Заказ | 6 недель | Пуско-регулирующее оборудование | Контакторы | Миниконтакторы | Миниконтакторы | 4013614049729 | 0.210 | KG | 0.144 | CDM
GJH1213001R0314 | KC6-31Z-04 | Реле мини-контакторное KC6-31Z-04 (3A при AC-15 400В), катушка 110В DC, с винтовыми клеммами | 1 | ШТ | 2774.184 | Заказ | 5 недель | Пуско-регулирующее оборудование | Контакторы | Миниконтакторы | Миниконтакторы | 4013614049736 | 0.210 | KG | 0.144 | CDM
GJH1213001R0315 | KC6-31Z-05 | Реле мини-контакторное KС6-31Z-05 (3A при AC-15 400В), катушка 220В DC, с винтовыми клеммами | 1 | ШТ | 2774.184 | Заказ | 5 недель | Пуско-регулирующее оборудование | Контакторы | Миниконтакторы | Миниконтакторы | 4013614049743 | 0.216 | KG | 0.144 | CDM
GJH1213001R0317 | KC6-31Z-07 | Реле мини-контакторное K6-31Z-07 (3A при AC-15 400В), катушка 12B DC, с винтовыми клеммами | 1 | ШТ | 2774.184 | Заказ | 6 недель | Пуско-регулирующее оборудование | Контакторы | Миниконтакторы | Миниконтакторы | 4013614049750 | 0.210 | KG | 0.144 | CDM
GJH1213001R0401 | KC6-40E-01 | Реле мини-контакторное KC6-40E-01 (3A при AC-15 400В), катушка 24В DC, с винтовыми клеммами | 1 | ШТ | 2774.184 | Заказ | 5 недель | Пуско-регулирующее оборудование | Контакторы | Миниконтакторы | Миниконтакторы | 4013614049767 | 0.216 | KG | 0.144 | CDM
GJH1213001R0402 | KC6-40E-02 | Реле мини-контакторное KC6-40Z-02 (3A при AC-15 400В), катушка 42В DC, с винтовыми клеммами | 1 | ШТ | 2774.184 | Заказ | 6 недель | Пуско-регулирующее оборудование | Контакторы | Миниконтакторы | Миниконтакторы | 4013614049774 | 0.210 | KG | 0.144 | CDM
GJH1213001R0403 | KC6-40E-03 | Реле мини-контакторное K6-40E-03 (3A при AC-15 400В), катушка 60В DC, с винтовыми клеммами | 1 | ШТ | 2774.184 | Заказ | 6 недель | Пуско-регулирующее оборудование | Контакторы | Миниконтакторы | Миниконтакторы | 4013614049781 | 0.210 | KG | 0.144 | CDM
GJH1213001R0404 | KC6-40E-04 | Реле мини-контакторное KC6-40Z-04 (3A при AC-15 400В), катушка 110В DC, с винтовыми клеммами | 1 | ШТ | 2774.184 | Заказ | 5 недель | Пуско-регулирующее оборудование | Контакторы | Миниконтакторы | Миниконтакторы | 4013614049798 | 0.216 | KG | 0.144 | CDM
GJH1213001R0405 | KC6-40E-05 | Реле мини-контакторное KС6-40E-05 (3A при AC-15 400В), катушка 220В DC, с винтовыми клеммами | 1 | ШТ | 2774.184 | Заказ | 5 недель | Пуско-регулирующее оборудование | Контакторы | Миниконтакторы | Миниконтакторы | 4013614049804 | 0.216 | KG | 0.144 | CDM
GJH1213001R0407 | KC6-40E-07 | Реле мини-контакторное K6-40E-07 (3A при AC-15 400В), катушка 12В DC, с винтовыми клеммами | 1 | ШТ | 2774.184 | Заказ | 6 недель | Пуско-регулирующее оборудование | Контакторы | Миниконтакторы | Миниконтакторы | 4013614049811 | 0.210 | KG | 0.144 | CDM
GJH1213001R1226 | KC6-22Z-16 | Реле мини-контакторное KC6-22Z-16 (3A при AC-15 400В), катушка 48В DC, с винтовыми клеммами | 1 | ШТ | 2774.184 | Заказ | 6 недель | Пуско-регулирующее оборудование | Контакторы | Миниконтакторы | Миниконтакторы | 4013614049828 | 0.210 | KG | 0.144 | CDM
GJH1213001R1316 | KC6-31Z-16 | Реле мини-контакторное KC6-31Z-16 (3A при AC-15 400В), катушка 48В DC, с винтовыми клеммами | 1 | ШТ | 2774.184 | Заказ | 6 недель | Пуско-регулирующее оборудование | Контакторы | Миниконтакторы | Миниконтакторы | 4013614049859 | 0.210 | KG | 0.144 | CDM
GJH1213001R1406 | KC6-40E-16 | Реле мини-контакторное KC6-40Z-16 (3A при AC-15 400В), катушка 48В DC, с винтовыми клеммами | 1 | ШТ | 2774.184 | Заказ | 6 недель | Пуско-регулирующее оборудование | Контакторы | Миниконтакторы | Миниконтакторы | 4013614049880 | 0.210 | KG | 0.144 | CDM
GJH1213001R5311 | KC6-31Z-2.4-51 | Реле мини-контакторное КС6-31Z-2.4-51 (3A при AC-15 400В), катушка 17-32В DC, с винтовыми клеммами | 1 | ШТ | 3084.06 | Заказ | 6 недель | Пуско-регулирующее оборудование | Контакторы | Миниконтакторы | Миниконтакторы | 4013614049941 | 0.210 | KG | 0.144 | CDM
GJH1213001R5401 | KC6-40E-2.4-51 | Реле мини-контакторное КС6-40E-2.4-51 (3A при AC-15 400В), катушка 17-32В DC, с винтовыми клеммами | 1 | ШТ | 3084.06 | Заказ | 6 недель | Пуско-регулирующее оборудование | Контакторы | Миниконтакторы | Миниконтакторы | 4013614049958 | 0.210 | KG | 0.144 | CDM
GJH1213001R7221 | K6S-22Z-1.7-71 | Реле мини-контакторное К6S-22Z-1.7-71 (3A при AC-15 400В), катушка 24В DC, с винтовыми клеммами | 1 | ШТ | 3084.06 | Заказ | 6 недель | Пуско-регулирующее оборудование | Контакторы | Миниконтакторы | Миниконтакторы | 4013614231858 | 0.216 | KG | 0.144 | CDM
GJH1213001R7401 | K6S-40E-1.7-71 | Реле мини-контакторное К6S-40E-1.7-71 (3A при AC-15 400В), катушка 24В DC, с винтовыми клеммами | 1 | ШТ | 3084.06 | Заказ | 6 недель | Пуско-регулирующее оборудование | Контакторы | Миниконтакторы | Миниконтакторы | 4013614141348 | 0.216 | KG | 0.144 | CDM
GJH1213001R7402 | K6S-40E-2.8-72 | Реле мини-контакторное К6S-40E-2.8-72 (3A при AC-15 400В), катушка 17-32В DC, с винтовыми клеммами | 1 | ШТ | 3084.06 | Заказ | 6 недель | Пуско-регулирующее оборудование | Контакторы | Миниконтакторы | Миниконтакторы | 4013614146510 | 0.210 | KG | 0.144 | CDM
GJH1213001R8311 | KC6-31Z-1.4-81 | Реле мини-контакторное КС6-31Z-1.4-81 (3A при AC-15 400В), катушка 24В DC, с винтовыми клеммами | 1 | ШТ | 3084.06 | Заказ | 6 недель | Пуско-регулирующее оборудование | Контакторы | Миниконтакторы | Миниконтакторы | 4013614049972 | 0.216 | KG | 0.144 | CDM
GJH1213001R8401 | KC6-40E-1.4-81 | Реле мини-контакторное КС6-40E-1.4-81 (3A при AC-15 400В), катушка 24В DC, с винтовыми клеммами | 1 | ШТ | 3084.06 | Заказ | 6 недель | Пуско-регулирующее оборудование | Контакторы | Миниконтакторы | Миниконтакторы | 4013614049989 | 0.210 | KG | 0.144 | CDM
GJH1213003R0221 | KC6-22Z-F-01 | Реле мини-контакторное KC6-22Z-F-01 (3A при AC-15 400В), катушка 24В DC, со штыревыми клеммами | 1 | ШТ | 2955.612 | Заказ | 6 недель | Пуско-регулирующее оборудование | Контакторы | Миниконтакторы | Миниконтакторы | 4013614049996 | 0.204 | KG | 0.144 | CDM
GJH1213003R0223 | KC6-22Z-F-03 | Реле мини-контакторное K6-22Z-F-03 (3A при AC-15 400В), катушка 60В DC, со штыревыми клеммами | 1 | ШТ | 2955.612 | Заказ | 6 недель | Пуско-регулирующее оборудование | Контакторы | Миниконтакторы | Миниконтакторы | 4013614231407 | 0.204 | KG | 0.144 | CDM
GJH1213003R0224 | KC6-22Z-F-04 | Реле мини-контакторное KC6-22Z-F-04 (3A при AC-15 400В), катушка 110В DC, со штыревыми клеммами | 1 | ШТ | 2955.612 | Заказ | 6 недель | Пуско-регулирующее оборудование | Контакторы | Миниконтакторы | Миниконтакторы | 4013614050008 | 0.204 | KG | 0.144 | CDM
GJH1213003R0225 | KC6-22Z-F-05 | Реле мини-контакторное KС6-22Z-F-05 (3A при AC-15 400В), катушка 220В DC, со штыревыми клеммами | 1 | ШТ | 2955.612 | Заказ | 6 недель | Пуско-регулирующее оборудование | Контакторы | Миниконтакторы | Миниконтакторы | 4013614085635 | 0.204 | KG | 0.144 | CDM
GJH1213003R0311 | KC6-31Z-F-01 | Реле мини-контакторное KC6-31Z-F-01 (3A при AC-15 400В), катушка 24В DC, со штыревыми клеммами | 1 | ШТ | 2955.612 | Заказ | 6 недель | Пуско-регулирующее оборудование | Контакторы | Миниконтакторы | Миниконтакторы | 4013614050015 | 0.204 | KG | 0.144 | CDM
GJH1213003R0312 | KC6-31Z-F-02 | Реле мини-контакторное KC6-31Z-F-02 (3A при AC-15 400В), катушка 42В DC, со штыревыми клеммами | 1 | ШТ | 2955.612 | Заказ | 6 недель | Пуско-регулирующее оборудование | Контакторы | Миниконтакторы | Миниконтакторы | 4013614231445 | 0.204 | KG | 0.144 | CDM
GJH1213003R0314 | KC6-31Z-F-04 | Реле мини-контакторное KC6-31Z-F-04 (3A при AC-15 400В), катушка 110 В DC, со штыревыми клеммами | 1 | ШТ | 2955.612 | Заказ | 6 недель | Пуско-регулирующее оборудование | Контакторы | Миниконтакторы | Миниконтакторы | 4013614050022 | 0.204 | KG | 0.144 | CDM
GJH1213003R0315 | KC6-31Z-F-05 | Реле мини-контакторное KС6-31Z-F-05 (3A при AC-15 400В), катушка 220В DC, со штыревыми клеммами | 1 | ШТ | 2955.612 | Заказ | 6 недель | Пуско-регулирующее оборудование | Контакторы | Миниконтакторы | Миниконтакторы | 4013614231469 | 0.204 | KG | 0.144 | CDM
GJH1213003R0404 | KC6-40E-F-04 | Реле мини-контакторное KC6-40Z-F-04 (3A при AC-15 400В), катушка 110В DC, со штыревыми клеммами | 1 | ШТ | 2955.612 | Заказ | 6 недель | Пуско-регулирующее оборудование | Контакторы | Миниконтакторы | Миниконтакторы | 4013614130038 | 0.204 | KG | 0.144 | CDM
GJH1213003R0405 | KC6-40E-F-05 | Реле мини-контакторное KС6-40E-F-05 (3A при AC-15 400В), катушка 220В DC, со штыревыми клеммами | 1 | ШТ | 2955.612 | Заказ | 6 недель | Пуско-регулирующее оборудование | Контакторы | Миниконтакторы | Миниконтакторы | 4013614050053 | 0.204 | KG | 0.144 | CDM
GJH1213003R5311 | KC6-31Z-F-2.4-51 | Реле мини-контакторное КС6-31Z-F-2.4-51 (3A при AC-15 400В), катушка 17-32В DC, с винтовыми клеммами | 1 | ШТ | 3261.72 | Заказ | 6 недель | Пуско-регулирующее оборудование | Контакторы | Миниконтакторы | Миниконтакторы | 4013614050077 | 0.204 | KG | 0.144 | CDM
GJH1213003R5401 | KC6-40E-F-2.4-51 | Реле мини-контакторное КС6-40Е-F-2.4-51 (3A при AC-15 400В), катушка 17-32В DC, со штыревыми клеммами | 1 | ШТ | 3261.72 | Заказ | 6 недель | Пуско-регулирующее оборудование | Контакторы | Миниконтакторы | Миниконтакторы | 4013614050084 | 0.204 | KG | 0.144 | CDM
GJH1213003R8311 | KC6-31Z-F-1.4-81 | Реле мини-контакторное КС6-31Z-F-1.4-81 (3A при AC-15 400В), катушка 24В DC, со штыревыми клеммами | 1 | ШТ | 3261.72 | Заказ | 6 недель | Пуско-регулирующее оборудование | Контакторы | Миниконтакторы | Миниконтакторы | 4013614050091 | 0.204 | KG | 0.144 | CDM
GJH1213003R8401 | KC6-40E-F-1.4-81 | Реле мини-контакторное КС6-40Е-F-1.4-81 (3A при AC-15 400В), катушка 24В DC, со штыревыми клеммами | 1 | ШТ | 3261.72 | Заказ | 6 недель | Пуско-регулирующее оборудование | Контакторы | Миниконтакторы | Миниконтакторы | 4013614217166 | 0.204 | KG | 0.144 | CDM
GJH1213009R0221 | KC6-22Z-P-01 | Реле мини-контакторное KC6-22Z-P-01 (3A при AC-15 400В), катушка 24В DC, с выводами под пайку | 1 | ШТ | 2955.612 | Заказ | 6 недель | Пуско-регулирующее оборудование | Контакторы | Миниконтакторы | Миниконтакторы | 4013614050107 | 0.204 | KG | 0.144 | CDM
GJH1213009R0224 | KC6-22Z-P-04 | Реле мини-контакторное KC6-22Z-P-04 (3A при AC-15 400В), катушка 110В DC, с выводами под пайку | 1 | ШТ | 2955.612 | Заказ | 6 недель | Пуско-регулирующее оборудование | Контакторы | Миниконтакторы | Миниконтакторы | 4013614050138 | 0.204 | KG | 0.144 | CDM
GJH1213009R0225 | KC6-22Z-P-05 | Реле мини-контакторное KС6-22Z-P-05 (3A при AC-15 400В), катушка 220В DC, с выводами под пайку | 1 | ШТ | 2955.612 | Заказ | 6 недель | Пуско-регулирующее оборудование | Контакторы | Миниконтакторы | Миниконтакторы | 4013614050145 | 0.204 | KG | 0.144 | CDM
GJH1213009R0311 | KC6-31Z-P-01 | Реле мини-контакторное KC6-31Z-P-01 (3A при AC-15 400В), катушка 24В DC, с выводами под пайку | 1 | ШТ | 2955.612 | Заказ | 6 недель | Пуско-регулирующее оборудование | Контакторы | Миниконтакторы | Миниконтакторы | 4013614050152 | 0.204 | KG | 0.144 | CDM
GJH1213009R0314 | KC6-31Z-P-04 | Реле мини-контакторное KC6-31Z-P-04 (3A при AC-15 400В), катушка 110В DC, с выводами под пайку | 1 | ШТ | 2955.612 | Заказ | 6 недель | Пуско-регулирующее оборудование | Контакторы | Миниконтакторы | Миниконтакторы | 4013614050183 | 0.204 | KG | 0.144 | CDM
GJH1213009R5401 | KC6-40E-P-2.4-51 | Реле мини-контакторное КС6-40Е-P-2.4-51 (3A при AC-15 400В), катушка 17-32В DC, с выводами под пайку | 1 | ШТ | 3261.72 | Заказ | 6 недель | Пуско-регулирующее оборудование | Контакторы | Миниконтакторы | Миниконтакторы | 4013614050251 | 0.204 | KG | 0.144 | CDM
GJH1213009R8311 | KC6-31Z-P-1.4-81 | Реле мини-контакторное КС6-31Z-P-1.4-81 (3A при AC-15 400В), катушка 24В DC, с выводами под пайку | 1 | ШТ | 3261.72 | Заказ | 6 недель | Пуско-регулирующее оборудование | Контакторы | Миниконтакторы | Миниконтакторы | 4013614050268 | 0.204 | KG | 0.144 | CDM
GJH1213009R8401 | KC6-40E-P-1.4-81 | Реле мини-контакторное КС6-40Е-P-1.4-81 (3A при AC-15 400В), катушка 24В DC, с выводами под пайку | 1 | ШТ | 3261.72 | Заказ | 6 недель | Пуско-регулирующее оборудование | Контакторы | Миниконтакторы | Миниконтакторы | 4013614050275 | 0.204 | KG | 0.144 | CDM
GJH1213061R5221 | TKC6-22Z-51 | Реле мини-контакторное TКC6-22Z-51 (3A при AC-15 400В), катушка 17-32В DC, с винтовыми клеммами | 1 | ШТ | 4395.528 | Заказ | 6 недель | Пуско-регулирующее оборудование | Контакторы | Миниконтакторы | Миниконтакторы | 4013614224676 | 0.210 | KG | 0.144 | CDM
GJH1213061R5225 | TKC6-22Z-55 | Реле мини-контакторное TКC6-22Z-55 (3A при AC-15 400В), катушка 50-90В DC, с винтовыми клеммами | 1 | ШТ | 4395.528 | Заказ | 6 недель | Пуско-регулирующее оборудование | Контакторы | Миниконтакторы | Миниконтакторы | 4013614243165 | 0.210 | KG | 0.144 | CDM
GJH1213061R5311 | TKC6-31Z-51 | Реле мини-контакторное TКC6-31Z-51 (3A при AC-15 400В), катушка 17-32В DC, с винтовыми клеммами | 1 | ШТ | 4395.528 | Заказ | 6 недель | Пуско-регулирующее оборудование | Контакторы | Миниконтакторы | Миниконтакторы | 4013614224669 | 0.210 | KG | 0.144 | CDM
GJH1213061R5315 | TKC6-31Z-55 | Реле мини-контакторное TКC6-31Z-55 (3A при AC-15 400В), катушка 50-90В DC, с винтовыми клеммами | 1 | ШТ | 4395.528 | Заказ | 6 недель | Пуско-регулирующее оборудование | Контакторы | Миниконтакторы | Миниконтакторы | 4013614335952 | 0.210 | KG | 0.144 | CDM
GJH1213061R5401 | TKC6-40E-51 | Реле мини-контакторное TКC6-40E-51 (3A при AC-15 400В), катушка 17-32В DC, с винтовыми клеммами | 1 | ШТ | 4395.528 | Заказ | 6 недель | Пуско-регулирующее оборудование | Контакторы | Миниконтакторы | Миниконтакторы | 4013614224652 | 0.216 | KG | 0.144 | CDM
GJH1213061R6222 | TKC6-22Z-62 | Реле мини-контакторное TКC6-22Z-62 (3A при AC-15 400В), катушка 77-143В DC, с винтовыми клеммами | 1 | ШТ | 4395.528 | Заказ | 6 недель | Пуско-регулирующее оборудование | Контакторы | Миниконтакторы | Миниконтакторы | 4013614224751 | 0.216 | KG | 0.144 | CDM
GJH1213061R6228 | TKC6-22Z-68 | Реле мини-контакторное TКC6-22Z-68 (3A при AC-15 400В), катушка 140-260В DC, с винтовыми клеммами | 1 | ШТ | 4395.528 | Заказ | 6 недель | Пуско-регулирующее оборудование | Контакторы | Миниконтакторы | Миниконтакторы | 4013614309281 | 0.210 | KG | 0.144 | CDM
GJH1213061R6312 | TKC6-31Z-62 | Реле мини-контакторное TКC6-31Z-62 (3A при AC-15 400В), катушка 77-143В DC, с винтовыми клеммами | 1 | ШТ | 4395.528 | Заказ | 5 недель | Пуско-регулирующее оборудование | Контакторы | Миниконтакторы | Миниконтакторы | 4013614224744 | 0.216 | KG | 0.144 | CDM
GJH1213061R6402 | TKC6-40E-62 | Реле мини-контакторное TКC6-40E-62 (3A при AC-15 400В), катушка 77-143В DC, с винтовыми клеммами | 1 | ШТ | 4395.528 | Заказ | 6 недель | Пуско-регулирующее оборудование | Контакторы | Миниконтакторы | Миниконтакторы | 4013614224737 | 0.216 | KG | 0.144 | CDM
GJH1213061R6408 | TKC6-40E-68 | Реле мини-контакторное TКC6-40E-68 (3A при AC-15 400В), катушка 140-260В DC, с винтовыми клеммами | 1 | ШТ | 4395.528 | Заказ | 6 недель | Пуско-регулирующее оборудование | Контакторы | Миниконтакторы | Миниконтакторы | 4013614309298 | 0.210 | KG | 0.144 | CDM
GJL1201317R0001 | CA6-11K | Блок контактный CA6-11K (1НО+1НЗ) боковой для мини-контакторных реле K6 и KC6 | 1 | ШТ | 665.256 | Заказ | 5 недель | Пуско-регулирующее оборудование | Контакторы | Контакторы силовые | Контакторы силовые | 4013614050947 | 0.032 | KG | 0.048 | CDM
GJL1201317R0002 | CA6-11E | Блок контактный CA6-11E (1НО+1НЗ) боковой для мини-контакторов B6, B7 | 1 | ШТ | 662.076 | C | 5 недель | Пуско-регулирующее оборудование | Контакторы | Контакторы силовые | Контакторы силовые | 4013614050954 | 0.032 | KG | 0.048 | CDM
GJL1201317R0003 | CA6-11M | Блок контактный CA6-11M (1НО+1НЗ) боковой для мини-контакторов B6, B7 | 1 | ШТ | 665.256 | Заказ | 5 недель | Пуско-регулирующее оборудование | Контакторы | Контакторы силовые | Контакторы силовые | 4013614050961 | 0.032 | KG | 0.048 | CDM
GJL1201317R0004 | CA6-11N | Блок контактный СА6-11N (1НО+1НЗ) боковой для мини-контакторов B6, B7 | 1 | ШТ | 665.256 | Заказ | 5 недель | Пуско-регулирующее оборудование | Контакторы | Контакторы силовые | Контакторы силовые | 4013614050978 | 0.032 | KG | 0.048 | CDM
GJL1201318R0003 | CA6-11M-F | Блок контактный CA6-11M-F (1НО+1НЗ) боковой для мини-контакторов B6, B7, со штыревыми клеммами | 1 | ШТ | 909.48 | Заказ | 6 недель | Пуско-регулирующее оборудование | Контакторы | Контакторы силовые | Контакторы силовые |  | 0.030 | KG | 0.040 | CDM
GJL1201318R0004 | CA6-11N-F | Блок контактный CA6-11N-F (1НО+1НЗ) боковой для мини-контакторов B6, B7, со штыревыми клеммами | 1 | ШТ | 909.48 | Заказ | 6 недель | Пуско-регулирующее оборудование | Контакторы | Контакторы силовые | Контакторы силовые |  | 0.030 | KG | 0.040 | CDM
GJL1201330R0001 | CAF6-11K | Блок контактный CAF6-11K (1НО+1НЗ) фронтальный для мини-контакторных реле K6 и KC6 | 1 | ШТ | 665.256 | Заказ | 5 недель | Пуско-регулирующее оборудование | Контакторы | Контакторы силовые | Контакторы силовые | 4013614142642 | 0.025 | KG | 0.049 | CDM
GJL1201330R0002 | CAF6-11E | Блок контактный CAF6-11E (1НО+1НЗ) фронтальный для мини-контакторов K6, В6, В7 | 1 | ШТ | 658.896 | B | 5 недель | Пуско-регулирующее оборудование | Контакторы | Контакторы силовые | Контакторы силовые | 4013614148361 | 0.025 | KG | 0.049 | CDM
GJL1201330R0003 | CAF6-11M | Блок контактный CAF6-11M (1НО+1НЗ) фронтальный для мини-контакторов B6, B7 | 1 | ШТ | 658.896 | B | 5 недель | Пуско-регулирующее оборудование | Контакторы | Контакторы силовые | Контакторы силовые | 4013614142659 | 0.025 | KG | 0.049 | CDM
GJL1201330R0004 | CAF6-11N | Блок контактный CAF6-11N (1НО+1НЗ) фронтальный для мини-контакторов B6, B7 | 1 | ШТ | 665.256 | Заказ | 5 недель | Пуско-регулирующее оборудование | Контакторы | Контакторы силовые | Контакторы силовые |  | 0.040 | KG | 1.000 | CDM
GJL1201330R0005 | CAF6-20K | Блок контактный CAF6-20K (2НО) фронтальный для мини-контакторных реле K6 и KC6 | 1 | ШТ | 661.476 | Заказ | 5 недель | Пуско-регулирующее оборудование | Контакторы | Контакторы силовые | Контакторы силовые | 4013614148347 | 0.025 | KG | 0.049 | CDM
GJL1201330R0006 | CAF6-20E | Блок контактный CAF6-20E (2НО) фронтальный для мини-контакторов B6, B7 | 1 | ШТ | 658.896 | B | 5 недель | Пуско-регулирующее оборудование | Контакторы | Контакторы силовые | Контакторы силовые | 4013614148378 | 0.025 | KG | 0.049 | CDM
GJL1201330R0007 | CAF6-20M | Блок контактный CAF6-20M (2НО) фронтальный для мини-контакторов B6, B7 | 1 | ШТ | 662.076 | C | 5 недель | Пуско-регулирующее оборудование | Контакторы | Контакторы силовые | Контакторы силовые | 4013614148392 | 0.025 | KG | 0.049 | CDM
GJL1201330R0008 | CAF6-20N | Блок контактный CAF6-20N (2НО) фронтальный для мини-контакторов B6, B7 | 1 | ШТ | 661.476 | E | 5 недель | Пуско-регулирующее оборудование | Контакторы | Контакторы силовые | Контакторы силовые | 4013614148422 | 0.025 | KG | 0.049 | CDM
GJL1201330R0009 | CAF6-02K | Блок контактный CAF6-02K (2НЗ) фронтальный для мини-контакторных реле K6 и KC6 | 1 | ШТ | 665.256 | Заказ | 5 недель | Пуско-регулирующее оборудование | Контакторы | Контакторы силовые | Контакторы силовые | 4013614148354 | 0.025 | KG | 0.049 | CDM
GJL1201330R0010 | CAF6-02E | Блок контактный CAF6-02E (2НЗ) фронтальный для мини-контакторов B6, B7 | 1 | ШТ | 665.256 | Заказ | 5 недель | Пуско-регулирующее оборудование | Контакторы | Контакторы силовые | Контакторы силовые | 4013614148385 | 0.025 | KG | 0.049 | CDM
GJL1201330R0011 | CAF6-02M | Блок контактный CAF6-02M (2НЗ) фронтальный для мини-контакторов B6, B7 | 1 | ШТ | 676.56 | Заказ | 5 недель | Пуско-регулирующее оборудование | Контакторы | Контакторы силовые | Контакторы силовые | 4013614148408 | 0.025 | KG | 0.049 | CDM
GJL1201330R0012 | CAF6-02N | Блок контактный CAF6-02N (2НЗ) фронтальный для мини-контакторов B6, B7 | 1 | ШТ | 661.476 | Заказ | 5 недель | Пуско-регулирующее оборудование | Контакторы | Контакторы силовые | Контакторы силовые | 4013614148415 | 0.025 | KG | 0.049 | CDM
GJL1201902R0001 | LB6 | Основание с выводами под пайку LB6 | 5 | ШТ | 1143.108 | Заказ | 6 недель | Пуско-регулирующее оборудование | Контакторы | Миниконтакторы | Миниконтакторы | 4013614051074 | 15.400 | KG | 29.360 | CDM
GJL1201906R0001 | LT6-B | Крышка защитная LT6-B прозрачная для мини-контакторов | 1 | ШТ | 506.508 | Заказ | 5 недель | Пуско-регулирующее оборудование | Контакторы | Миниконтакторы | Миниконтакторы | 4013614051104 | 0.017 | KG | 1.466 | CDM
GJL1201907R0001 | LP6 | Комплект соединительный LP6 для параллельного соединения контакторов B, BC | 1 | ШТ | 49.2 | Заказ | 10 недель | Пуско-регулирующее оборудование | Контакторы | Миниконтакторы | Миниконтакторы | 4013614142185 | 0.002 | KG | 0.090 | CDM
GJL1201908R0001 | BSM6-30 | Комплект соединительный BSM6-30 для реверсивных контакторов VB, VBC (1 компл. = 2 шины) | 1 | ШТ | 613.14 | C | 5 недель | Пуско-регулирующее оборудование | Контакторы | Контакторы силовые | Контакторы силовые | 4013614140631 | 0.013 | KG | 0.090 | CDM
GJL1211001R0011 | B6-30-01-01 | Мини-контактор B6-30-01-01 (9A при AC-3 400В), катушка 24В АС, с винтовыми клеммами | 1 | ШТ | 2487.42 | Заказ | 5 недель | Пуско-регулирующее оборудование | Контакторы | Миниконтакторы | Миниконтакторы | 4013614051135 | 0.216 | KG | 0.144 | CDM
GJL1211001R0012 | B6-30-01-02 | Мини-контактор B6-30-01-02 (9A при AC-3 400В), катушка 42В АС, с винтовыми клеммами | 1 | ШТ | 2487.42 | Заказ | 6 недель | Пуско-регулирующее оборудование | Контакторы | Миниконтакторы | Миниконтакторы | 4013614051142 | 0.216 | KG | 0.144 | CDM
GJL1211001R0013 | B6-30-01-03 | Мини-контактор B6-30-01-03 (9A при AC-3 400В), катушка 48В АС, с винтовыми клеммами | 1 | ШТ | 2487.42 | Заказ | 6 недель | Пуско-регулирующее оборудование | Контакторы | Миниконтакторы | Миниконтакторы | 4013614051159 | 0.216 | KG | 0.144 | CDM
GJL1211001R0101 | B6-30-10-01 | Мини-контактор B6-30-10-01 (9A при AC-3 400В), катушка 24В АС, с винтовыми клеммами | 1 | ШТ | 2487.42 | C | 5 недель | Пуско-регулирующее оборудование | Контакторы | Миниконтакторы | Миниконтакторы | 4013614051210 | 0.216 | KG | 0.144 | CDM
GJL1211001R0102 | B6-30-10-02 | Мини-контактор B6-30-10-02 (9A при AC-3 400В), катушка 42В АС, с винтовыми клеммами | 1 | ШТ | 2487.42 | Заказ | 6 недель | Пуско-регулирующее оборудование | Контакторы | Миниконтакторы | Миниконтакторы | 4013614051227 | 0.210 | KG | 0.144 | CDM
GJL1211001R0103 | B6-30-10-03 | Мини-контактор B6-30-10-03 (9A при AC-3 400В), катушка 48В АС, с винтовыми клеммами | 1 | ШТ | 2487.42 | Заказ | 6 недель | Пуско-регулирующее оборудование | Контакторы | Миниконтакторы | Миниконтакторы | 4013614051234 | 0.210 | KG | 0.144 | CDM
GJL1211001R8010 | B6-30-01-80 | Мини-контактор B6-30-01-80 (9A при AC-3 400В), катушка 230В АС, с винтовыми клеммами | 1 | ШТ | 2463.732 | A | 5 недель | Пуско-регулирующее оборудование | Контакторы | Миниконтакторы | Миниконтакторы | 4013614153099 | 0.216 | KG | 0.144 | CDM
GJL1211001R8014 | B6-30-01-84 | Мини-контактор B6-30-01-84 (9A при AC-3 400В), катушка 110В АС, с винтовыми клеммами | 1 | ШТ | 2487.42 | Заказ | 6 недель | Пуско-регулирующее оборудование | Контакторы | Миниконтакторы | Миниконтакторы | 4013614156526 | 0.210 | KG | 0.144 | CDM
GJL1211001R8015 | B6-30-01-85 | Мини-контактор B6-30-01-85 (9A при AC-3 400В), катушка 400В АС, с винтовыми клеммами | 1 | ШТ | 2487.42 | Заказ | 5 недель | Пуско-регулирующее оборудование | Контакторы | Миниконтакторы | Миниконтакторы | 4013614157127 | 0.216 | KG | 0.144 | CDM
GJL1211001R8100 | B6-30-10-80 | Мини-контактор B6-30-10-80 (9A при AC-3 400В), катушка 230В АС, с винтовыми клеммами | 1 | ШТ | 2463.732 | A | 5 недель | Пуско-регулирующее оборудование | Контакторы | Миниконтакторы | Миниконтакторы | 4013614150647 | 0.216 | KG | 0.144 | CDM
GJL1211001R8104 | B6-30-10-84 | Мини-контактор B6-30-10-84 (9A при AC-3 400В), катушка 110В АС, с винтовыми клеммами | 1 | ШТ | 2487.42 | Заказ | 5 недель | Пуско-регулирующее оборудование | Контакторы | Миниконтакторы | Миниконтакторы | 4013614149825 | 0.216 | KG | 0.144 | CDM
GJL1211001R8105 | B6-30-10-85 | Мини-контактор B6-30-10-85 (9A при AC-3 400В), катушка 400В АС, с винтовыми клеммами | 1 | ШТ | 2487.42 | Заказ | 5 недель | Пуско-регулирующее оборудование | Контакторы | Миниконтакторы | Миниконтакторы | 4013614149832 | 0.216 | KG | 0.144 | CDM
GJL1211003R0011 | B6-30-01-F-01 | Мини-контактор B6-30-01-F-01 (9A при AC-3 400В), катушка 24В АС, со штыревыми клеммами | 1 | ШТ | 2677.32 | Заказ | 6 недель | Пуско-регулирующее оборудование | Контакторы | Миниконтакторы | Миниконтакторы | 4013614051364 | 0.204 | KG | 0.144 | CDM
GJL1211003R0012 | B6-30-01-F-02 | Мини-контактор B6-30-01-F-02 (9A при AC-3 400В), катушка 42В АС, со штыревыми клеммами | 1 | ШТ | 2677.32 | Заказ | 6 недель | Пуско-регулирующее оборудование | Контакторы | Миниконтакторы | Миниконтакторы | 4013614051371 | 0.204 | KG | 0.144 | CDM
GJL1211003R0013 | B6-30-01-F-03 | Мини-контактор B6-30-01-F-03 (9A при AC-3 400В), катушка 48В АС, со штыревыми клеммами | 1 | ШТ | 2677.32 | Заказ | 6 недель | Пуско-регулирующее оборудование | Контакторы | Миниконтакторы | Миниконтакторы | 4013614051388 | 0.204 | KG | 0.144 | CDM
GJL1211003R0101 | B6-30-10-F-01 | Мини-контактор B6-30-10-F-01 (9A при AC-3 400В), катушка 24В АС, со штыревыми клеммами | 1 | ШТ | 2677.32 | Заказ | 6 недель | Пуско-регулирующее оборудование | Контакторы | Миниконтакторы | Миниконтакторы | 4013614051449 | 0.204 | KG | 0.144 | CDM
GJL1211003R0102 | B6-30-10-F-02 | Мини-контактор B6-30-10-F-02 (9A при AC-3 400В), катушка 42В АС, со штыревыми клеммами | 1 | ШТ | 2677.32 | Заказ | 6 недель | Пуско-регулирующее оборудование | Контакторы | Миниконтакторы | Миниконтакторы | 4013614051456 | 0.204 | KG | 0.144 | CDM
GJL1211003R0103 | B6-30-10-F-03 | Мини-контактор B6-30-10-F-03 (9A при AC-3 400В), катушка 48В АС, со штыревыми клеммами | 1 | ШТ | 2677.32 | Заказ | 6 недель | Пуско-регулирующее оборудование | Контакторы | Миниконтакторы | Миниконтакторы | 4013614051463 | 0.204 | KG | 0.144 | CDM
GJL1211003R8010 | B6-30-01-F-80 | Мини-контактор B6-30-01-F-80 (9A при AC-3 400В), катушка 230В АС, со штыревыми клеммами | 1 | ШТ | 2677.32 | Заказ | 6 недель | Пуско-регулирующее оборудование | Контакторы | Миниконтакторы | Миниконтакторы | 4013614153129 | 0.204 | KG | 0.144 | CDM
GJL1211003R8014 | B6-30-01-F-84 | Мини-контактор B6-30-01-F-84 (9A при AC-3 400В), катушка 110В АС, со штыревыми клеммами | 1 | ШТ | 2677.32 | Заказ | 6 недель | Пуско-регулирующее оборудование | Контакторы | Миниконтакторы | Миниконтакторы | 4013614189289 | 0.204 | KG | 0.144 | CDM
GJL1211003R8015 | B6-30-01-F-85 | Мини-контактор B6-30-01-F-85 (9A при AC-3 400В), катушка 400В АС, со штыревыми клеммами | 1 | ШТ | 2677.32 | Заказ | 6 недель | Пуско-регулирующее оборудование | Контакторы | Миниконтакторы | Миниконтакторы | 4013614185694 | 0.204 | KG | 0.144 | CDM
GJL1211003R8100 | B6-30-10-F-80 | Мини-контактор B6-30-10-F-80 (9A при AC-3 400В), катушка 230В АС, со штыревыми клеммами | 1 | ШТ | 2677.32 | Заказ | 6 недель | Пуско-регулирующее оборудование | Контакторы | Миниконтакторы | Миниконтакторы | 4013614153112 | 0.204 | KG | 0.144 | CDM
GJL1211003R8104 | B6-30-10-F-84 | Мини-контактор B6-30-10-F-84 (9A при AC-3 400В), катушка 110В АС, со штыревыми клеммами | 1 | ШТ | 2677.32 | Заказ | 6 недель | Пуско-регулирующее оборудование | Контакторы | Миниконтакторы | Миниконтакторы | 4013614185717 | 0.204 | KG | 0.144 | CDM
GJL1211003R8105 | B6-30-10-F-85 | Мини-контактор B6-30-10-F-85 (9A при AC-3 400В), катушка 400В АС, со штыревыми клеммами | 1 | ШТ | 2677.32 | Заказ | 6 недель | Пуско-регулирующее оборудование | Контакторы | Миниконтакторы | Миниконтакторы | 4013614156557 | 0.204 | KG | 0.144 | CDM
GJL1211009R0011 | B6-30-01-P-01 | Мини-контактор B6-30-01-P-01 (9A при AC-3 400В), катушка 24В АС, с выводами под пайку | 1 | ШТ | 2677.32 | C | 5 недель | Пуско-регулирующее оборудование | Контакторы | Миниконтакторы | Миниконтакторы | 4013614051548 | 0.204 | KG | 0.144 | CDM
GJL1211009R0012 | B6-30-01-P-02 | Мини-контактор B6-30-01-P-02 (9A при AC-3 400В), катушка 42В АС, с выводами под пайку | 1 | ШТ | 2677.32 | Заказ | 6 недель | Пуско-регулирующее оборудование | Контакторы | Миниконтакторы | Миниконтакторы | 4013614051555 | 0.204 | KG | 0.144 | CDM
GJL1211009R0013 | B6-30-01-P-03 | Мини-контактор B6-30-01-P-03 (9A при AC-3 400В), катушка 48В АС, с выводами под пайку | 1 | ШТ | 2677.32 | Заказ | 6 недель | Пуско-регулирующее оборудование | Контакторы | Миниконтакторы | Миниконтакторы | 4013614051562 | 0.204 | KG | 0.144 | CDM
GJL1211009R0101 | B6-30-10-P-01 | Мини-контактор B6-30-10-P-01 (9A при AC-3 400В), катушка 24В АС, с выводами под пайку | 1 | ШТ | 2677.32 | Заказ | 5 недель | Пуско-регулирующее оборудование | Контакторы | Миниконтакторы | Миниконтакторы | 4013614051623 | 0.204 | KG | 0.144 | CDM
GJL1211009R0102 | B6-30-10-P-02 | Мини-контактор B6-30-10-P-02 (9A при AC-3 400В), катушка 42В АС, с выводами под пайку | 1 | ШТ | 2677.32 | Заказ | 6 недель | Пуско-регулирующее оборудование | Контакторы | Миниконтакторы | Миниконтакторы | 4013614051630 | 0.204 | KG | 0.144 | CDM
GJL1211009R0103 | B6-30-10-P-03 | Мини-контактор B6-30-10-P-03 (9A при AC-3 400В), катушка 48В АС, с выводами под пайку | 1 | ШТ | 2677.32 | Заказ | 6 недель | Пуско-регулирующее оборудование | Контакторы | Миниконтакторы | Миниконтакторы | 4013614051647 | 0.204 | KG | 0.144 | CDM
GJL1211009R8010 | B6-30-01-P-80 | Мини-контактор B6-30-01-P-80 (9A при AC-3 400В), катушка 230В АС, с выводами под пайку | 1 | ШТ | 2677.32 | Заказ | 5 недель | Пуско-регулирующее оборудование | Контакторы | Миниконтакторы | Миниконтакторы | 4013614153426 | 0.204 | KG | 0.144 | CDM
GJL1211009R8014 | B6-30-01-P-84 | Мини-контактор B6-30-01-P-84 (9A при AC-3 400В), катушка 110В АС, с выводами под пайку | 1 | ШТ | 2677.32 | Заказ | 6 недель | Пуско-регулирующее оборудование | Контакторы | Миниконтакторы | Миниконтакторы | 4013614189371 | 0.204 | KG | 0.144 | CDM
GJL1211009R8015 | B6-30-01-P-85 | Мини-контактор B6-30-01-P-85 (9A при AC-3 400В), катушка 400В АС, с выводами под пайку | 1 | ШТ | 2677.32 | Заказ | 6 недель | Пуско-регулирующее оборудование | Контакторы | Миниконтакторы | Миниконтакторы | 4013614155383 | 0.204 | KG | 0.144 | CDM
GJL1211009R8100 | B6-30-10-P-80 | Мини-контактор B6-30-10-P-80 (9A при AC-3 400В), катушка 230В АС, с выводами под пайку | 1 | ШТ | 2677.32 | Заказ | 5 недель | Пуско-регулирующее оборудование | Контакторы | Миниконтакторы | Миниконтакторы | 4013614153143 | 0.204 | KG | 0.144 | CDM
GJL1211009R8104 | B6-30-10-P-84 | Мини-контактор B6-30-10-P-84 (9A при AC-3 400В), катушка 110В АС, с выводами под пайку | 1 | ШТ | 2677.32 | Заказ | 6 недель | Пуско-регулирующее оборудование | Контакторы | Миниконтакторы | Миниконтакторы | 4013614171550 | 0.204 | KG | 0.144 | CDM
GJL1211009R8105 | B6-30-10-P-85 | Мини-контактор B6-30-10-P-85 (9A при AC-3 400В), катушка 400В АС, с выводами под пайку | 1 | ШТ | 2677.32 | Заказ | 6 недель | Пуско-регулирующее оборудование | Контакторы | Миниконтакторы | Миниконтакторы | 4013614156618 | 0.204 | KG | 0.144 | CDM
GJL1211201R0001 | B6-40-00-01 | Мини-контактор B6-40-00-01 (9A при AC-3 400В), катушка 24В АС, с винтовыми клеммами | 1 | ШТ | 3327.252 | Заказ | 5 недель | Пуско-регулирующее оборудование | Контакторы | Миниконтакторы | Миниконтакторы | 4013614051760 | 0.216 | KG | 0.144 | CDM
GJL1211201R0002 | B6-40-00-02 | Мини-контактор B6-40-00-02 (9A при AC-3 400В), катушка 42В АС, с винтовыми клеммами | 1 | ШТ | 3327.252 | Заказ | 6 недель | Пуско-регулирующее оборудование | Контакторы | Миниконтакторы | Миниконтакторы | 4013614051777 | 0.216 | KG | 0.144 | CDM
GJL1211201R0003 | B6-40-00-03 | Мини-контактор B6-40-00-03 (9A при AC-3 400В), катушка 48В АС, с винтовыми клеммами | 1 | ШТ | 3327.252 | Заказ | 6 недель | Пуско-регулирующее оборудование | Контакторы | Миниконтакторы | Миниконтакторы | 4013614051784 | 0.210 | KG | 0.144 | CDM
GJL1211201R8000 | B6-40-00-80 | Мини-контактор B6-40-00-80 (9A при AC-3 400В), катушка 230В АС, с винтовыми клеммами | 1 | ШТ | 3217.02 | A | 5 недель | Пуско-регулирующее оборудование | Контакторы | Миниконтакторы | Миниконтакторы | 4013614153105 | 0.216 | KG | 0.144 | CDM
GJL1211201R8004 | B6-40-00-84 | Мини-контактор B6-40-00-84 (9A при AC-3 400В), катушка 110В АС, с винтовыми клеммами | 1 | ШТ | 3327.252 | Заказ | 6 недель | Пуско-регулирующее оборудование | Контакторы | Миниконтакторы | Миниконтакторы | 4013614156564 | 0.210 | KG | 0.144 | CDM
GJL1211201R8005 | B6-40-00-85 | Мини-контактор B6-40-00-85 (9A при AC-3 400В), катушка 400В АС, с винтовыми клеммами | 1 | ШТ | 3327.252 | Заказ | 6 недель | Пуско-регулирующее оборудование | Контакторы | Миниконтакторы | Миниконтакторы | 4013614156489 | 0.216 | KG | 0.144 | CDM
GJL1211203R0001 | B6-40-00-F-01 | Мини-контактор B6-40-00-F-01 (9A при AC-3 400В), катушка 24В АС, со штыревыми клеммами | 1 | ШТ | 2677.32 | Заказ | 6 недель | Пуско-регулирующее оборудование | Контакторы | Миниконтакторы | Миниконтакторы | 4013614051913 | 0.204 | KG | 0.144 | CDM
GJL1211203R0002 | B6-40-00-F-02 | Мини-контактор B6-40-00-F-02 (9A при AC-3 400В), катушка 42В АС, со штыревыми клеммами | 1 | ШТ | 2677.32 | Заказ | 6 недель | Пуско-регулирующее оборудование | Контакторы | Миниконтакторы | Миниконтакторы | 4013614051920 | 0.204 | KG | 0.144 | CDM
GJL1211203R0003 | B6-40-00-F-03 | Мини-контактор B6-40-00-F-03 (9A при AC-3 400В), катушка 48В АС, со штыревыми клеммами | 1 | ШТ | 2677.32 | Заказ | 6 недель | Пуско-регулирующее оборудование | Контакторы | Миниконтакторы | Миниконтакторы | 4013614404320 | 0.204 | KG | 0.144 | CDM
GJL1211203R8000 | B6-40-00-F-80 | Мини-контактор B6-40-00-F-80 (9A при AC-3 400В), катушка 230В АС, со штыревыми клеммами | 1 | ШТ | 2677.32 | E | 5 недель | Пуско-регулирующее оборудование | Контакторы | Миниконтакторы | Миниконтакторы | 4013614153136 | 0.204 | KG | 0.144 | CDM
GJL1211203R8004 | B6-40-00-F-84 | Мини-контактор B6-40-00-F-84 (9A при AC-3 400В), катушка 110В АС, со штыревыми клеммами | 1 | ШТ | 2677.32 | Заказ | 6 недель | Пуско-регулирующее оборудование | Контакторы | Миниконтакторы | Миниконтакторы | 4013614188329 | 0.204 | KG | 0.144 | CDM
GJL1211203R8005 | B6-40-00-F-85 | Мини-контактор B6-40-00-F-85 (9A при AC-3 400В), катушка 400В АС, со штыревыми клеммами | 1 | ШТ | 2677.32 | Заказ | 6 недель | Пуско-регулирующее оборудование | Контакторы | Миниконтакторы | Миниконтакторы | 4013614189296 | 0.204 | KG | 0.144 | CDM
GJL1211209R0003 | B6-40-00-P-03 | Мини-контактор B6-40-00-P-03 (12A при AC-3 400В), катушка 48В АС, с выводами под пайку | 1 | ШТ | 2774.628 | Заказ | 6 недель | Пуско-регулирующее оборудование | Контакторы | Миниконтакторы | Миниконтакторы |  | 0.170 | KG | 0.120 | CDM
GJL1211501R0001 | B6-22-00-01 | Мини-контактор B6-22-00-01 (9A при AC-3 400В), катушка 24В AС, с винтовыми клеммами | 1 | ШТ | 2822.172 | Заказ | 6 недель | Пуско-регулирующее оборудование | Контакторы | Миниконтакторы | Миниконтакторы |  | 0.175 | KG | 0.140 | CDM
GJL1211501R8000 | B6-22-00-80 | Мини-контактор B6-22-00-80 (9A при AC-3 400В), катушка 230В AC, с винтовыми клеммами | 1 | ШТ | 2673.24 | C | 5 недель | Пуско-регулирующее оборудование | Контакторы | Миниконтакторы | Миниконтакторы |  | 0.180 | KG | 0.150 | CDM
GJL1211501R8004 | B6-22-00-84 | Мини-контактор B6-22-00-84 (9A при AC-3 400В), катушка 110 AС, с винтовыми клеммами | 1 | ШТ | 3327.252 | Заказ | 6 недель | Пуско-регулирующее оборудование | Контакторы | Миниконтакторы | Миниконтакторы |  | 0.170 | KG | 0.110 | CDM
GJL1211901R0011 | VB6-30-01-01 | Мини-контактор реверсивный VB6-30-01-01 (9A при AC-3 400В), катушка 24В АС, с винтовыми клеммами | 1 | ШТ | 5345.784 | Заказ | 5 недель | Пуско-регулирующее оборудование | Контакторы | Миниконтакторы | Миниконтакторы | 4013614052293 | 0.426 | KG | 0.264 | CDM
GJL1211901R0012 | VB6-30-01-02 | Мини-контактор реверсивный VB6-30-01-02 (9A при AC-3 400В), катушка 42В АС, с винтовыми клеммами | 1 | ШТ | 5345.784 | Заказ | 6 недель | Пуско-регулирующее оборудование | Контакторы | Миниконтакторы | Миниконтакторы | 4013614052309 | 0.426 | KG | 0.264 | CDM
GJL1211901R0013 | VB6-30-01-03 | Мини-контактор реверсивный VB6-30-01-03 (9A при AC-3 400В), катушка 48В АС, с винтовыми клеммами | 1 | ШТ | 5345.784 | Заказ | 6 недель | Пуско-регулирующее оборудование | Контакторы | Миниконтакторы | Миниконтакторы | 4013614052316 | 0.426 | KG | 0.264 | CDM
GJL1211901R0101 | VB6-30-10-01 | Мини-контактор реверсивный VB6-30-10-01 (9A при AC-3 400В), катушка 24В АС, с винтовыми клеммами | 1 | ШТ | 5345.784 | Заказ | 6 недель | Пуско-регулирующее оборудование | Контакторы | Миниконтакторы | Миниконтакторы | 4013614052378 | 0.426 | KG | 0.264 | CDM
GJL1211901R0103 | VB6-30-10-03 | Мини-контактор реверсивный VB6-30-10-03 (9A при AC-3 400В), катушка 48В АС, с винтовыми клеммами | 1 | ШТ | 5345.784 | Заказ | 6 недель | Пуско-регулирующее оборудование | Контакторы | Миниконтакторы | Миниконтакторы | 4013614052392 | 0.426 | KG | 0.264 | CDM
GJL1211901R8010 | VB6-30-01-80 | Мини-контактор реверсивный VB6-30-01-80 (9A при AC-3 400В), катушка 230В АС, с винтовыми клеммами | 1 | ШТ | 5218.896 | A | 5 недель | Пуско-регулирующее оборудование | Контакторы | Миниконтакторы | Миниконтакторы | 4013614153167 | 0.432 | KG | 0.264 | CDM
GJL1211901R8014 | VB6-30-01-84 | Мини-контактор реверсивный VB6-30-01-84 (9A при AC-3 400В), катушка 110В АС, с винтовыми клеммами | 1 | ШТ | 5345.784 | Заказ | 6 недель | Пуско-регулирующее оборудование | Контакторы | Миниконтакторы | Миниконтакторы | 4013614156519 | 0.432 | KG | 0.264 | CDM
GJL1211901R8015 | VB6-30-01-85 | Мини-контактор реверсивный VB6-30-01-85 (9A при AC-3 400В), катушка 400В АС, с винтовыми клеммами | 1 | ШТ | 5345.784 | Заказ | 6 недель | Пуско-регулирующее оборудование | Контакторы | Миниконтакторы | Миниконтакторы | 4013614189401 | 0.426 | KG | 0.264 | CDM
GJL1211901R8100 | VB6-30-10-80 | Мини-контактор реверсивный VB6-30-10-80 (9A при AC-3 400В), катушка 230В АС, с винтовыми клеммами | 1 | ШТ | 5248.92 | C | 5 недель | Пуско-регулирующее оборудование | Контакторы | Миниконтакторы | Миниконтакторы | 4013614153150 | 0.432 | KG | 0.264 | CDM
GJL1211901R8104 | VB6-30-10-84 | Мини-контактор реверсивный VB6-30-10-84 (9A при AC-3 400В), катушка 110В АС, с винтовыми клеммами | 1 | ШТ | 5345.784 | Заказ | 6 недель | Пуско-регулирующее оборудование | Контакторы | Миниконтакторы | Миниконтакторы | 4013614156502 | 0.432 | KG | 0.264 | CDM
GJL1211901R8105 | VB6-30-10-85 | Мини-контактор реверсивный VB6-30-10-85 (9A при AC-3 400В), катушка 400В АС, с винтовыми клеммами | 1 | ШТ | 5345.784 | Заказ | 6 недель | Пуско-регулирующее оборудование | Контакторы | Миниконтакторы | Миниконтакторы | 4013614157394 | 0.432 | KG | 0.264 | CDM
GJL1211903R0011 | VB6-30-01-F-01 | Мини-контактор реверсивный VB6-30-01-F-01 (9A при AC-3 400В), катушка 24В АС, со штыревыми клеммами | 1 | ШТ | 5487.492 | Заказ | 6 недель | Пуско-регулирующее оборудование | Контакторы | Миниконтакторы | Миниконтакторы | 4013614052484 | 0.408 | KG | 0.264 | CDM
GJL1211903R0012 | VB6-30-01-F-02 | Мини-контактор реверсивный VB6-30-01-F-02 (9A при AC-3 400В), катушка 42В АС, со штыревыми клеммами | 1 | ШТ | 5487.492 | Заказ | 6 недель | Пуско-регулирующее оборудование | Контакторы | Миниконтакторы | Миниконтакторы | 4013614052491 | 0.408 | KG | 0.264 | CDM
GJL1211903R0101 | VB6-30-10-F-01 | Мини-контактор реверсивный VB6-30-10-F-01 (9A при AC-3 400В), катушка 24В АС, со штыревыми клеммами | 1 | ШТ | 5487.492 | Заказ | 6 недель | Пуско-регулирующее оборудование | Контакторы | Миниконтакторы | Миниконтакторы | 4013614052538 | 0.408 | KG | 0.264 | CDM
GJL1211903R8010 | VB6-30-01-F-80 | Мини-контактор реверсивный VB6-30-01-F-80 (9A при AC-3 400В), катушка 230В АС, со штыревыми клеммами | 1 | ШТ | 5487.492 | Заказ | 6 недель | Пуско-регулирующее оборудование | Контакторы | Миниконтакторы | Миниконтакторы | 4013614153181 | 0.408 | KG | 0.264 | CDM
GJL1211903R8015 | VB6-30-01-F-85 | Мини-контактор реверсивный VB6-30-01-F-85 (9A при AC-3 400В), катушка 400В АС, со штыревыми клеммами | 1 | ШТ | 5487.492 | Заказ | 6 недель | Пуско-регулирующее оборудование | Контакторы | Миниконтакторы | Миниконтакторы | 4013614189432 | 0.408 | KG | 0.264 | CDM
GJL1211903R8100 | VB6-30-10-F-80 | Мини-контактор реверсивный VB6-30-10-F-80 (9A при AC-3 400В), катушка 230В АС, со штыревыми клеммами | 1 | ШТ | 5487.492 | Заказ | 6 недель | Пуско-регулирующее оборудование | Контакторы | Миниконтакторы | Миниконтакторы | 4013614153174 | 0.408 | KG | 0.264 | CDM
GJL1211903R8104 | VB6-30-10-F-84 | Мини-контактор реверсивный VB6-30-10-F-84 (9A при AC-3 400В), катушка 110В АС, со штыревыми клеммами | 1 | ШТ | 5487.492 | Заказ | 6 недель | Пуско-регулирующее оборудование | Контакторы | Миниконтакторы | Миниконтакторы | 4013614189449 | 0.408 | KG | 0.264 | CDM
GJL1211903R8105 | VB6-30-10-F-85 | Мини-контактор реверсивный VB6-30-10-F-85 (9A при AC-3 400В), катушка 400В АС, со штыревыми клеммами | 1 | ШТ | 5487.492 | Заказ | 6 недель | Пуско-регулирующее оборудование | Контакторы | Миниконтакторы | Миниконтакторы | 4013614189456 | 0.408 | KG | 0.264 | CDM
GJL1211909R0011 | VB6-30-01-P-01 | Мини-контактор реверсивный VB6-30-01-P-01 (9A при AC-3 400В), катушка 24В АС, с выводами под пайку | 1 | ШТ | 5487.492 | Заказ | 6 недель | Пуско-регулирующее оборудование | Контакторы | Миниконтакторы | Миниконтакторы | 4013614052576 | 0.414 | KG | 0.264 | CDM
GJL1211909R0012 | VB6-30-01-P-02 | Мини-контактор реверсивный VB6-30-01-P-02 (9A при AC-3 400В), катушка 42В АС, с выводами под пайку | 1 | ШТ | 5487.492 | Заказ | 6 недель | Пуско-регулирующее оборудование | Контакторы | Миниконтакторы | Миниконтакторы | 4013614052583 | 0.414 | KG | 0.264 | CDM
GJL1211909R0013 | VB6-30-01-P-03 | Мини-контактор реверсивный VB6-30-01-P-03 (9A при AC-3 400В), катушка 48В АС, с выводами под пайку | 1 | ШТ | 5487.492 | Заказ | 6 недель | Пуско-регулирующее оборудование | Контакторы | Миниконтакторы | Миниконтакторы | 4013614052590 | 0.414 | KG | 0.264 | CDM
GJL1211909R0101 | VB6-30-10-P-01 | Мини-контактор реверсивный VB6-30-10-P-01 (9A при AC-3 400В), катушка 24В АС, с выводами под пайку | 1 | ШТ | 5487.492 | Заказ | 6 недель | Пуско-регулирующее оборудование | Контакторы | Миниконтакторы | Миниконтакторы | 4013614052637 | 0.414 | KG | 0.264 | CDM
GJL1211909R0102 | VB6-30-10-P-02 | Мини-контактор реверсивный VB6-30-10-P-02 (9A при AC-3 400В), катушка 42В АС, с выводами под пайку | 1 | ШТ | 5487.492 | Заказ | 6 недель | Пуско-регулирующее оборудование | Контакторы | Миниконтакторы | Миниконтакторы | 4013614193040 | 0.414 | KG | 0.264 | CDM
GJL1211909R8010 | VB6-30-01-P-80 | Мини-контактор реверсивный VB6-30-01-P-80 (9A при AC-3 400В), катушка 230В АС, с выводами под пайку | 1 | ШТ | 5487.492 | Заказ | 5 недель | Пуско-регулирующее оборудование | Контакторы | Миниконтакторы | Миниконтакторы | 4013614153198 | 0.414 | KG | 0.264 | CDM
GJL1211909R8100 | VB6-30-10-P-80 | Мини-контактор реверсивный VB6-30-10-P-80 (9A при AC-3 400В), катушка 230В АС, с выводами под пайку | 1 | ШТ | 5487.492 | Заказ | 6 недель | Пуско-регулирующее оборудование | Контакторы | Миниконтакторы | Миниконтакторы | 4013614153204 | 0.414 | KG | 0.264 | CDM
GJL1211909R8105 | VB6-30-10-P-85 | Мини-контактор реверсивный VB6-30-10-P-85 (9A при AC-3 400В), катушка 400В АС, с выводами под пайку | 1 | ШТ | 5487.492 | Заказ | 6 недель | Пуско-регулирующее оборудование | Контакторы | Миниконтакторы | Миниконтакторы | 4013614187742 | 0.414 | KG | 0.264 | CDM
GJL1211911R0001 | VB6A-40-00-01 | Мини-контактор реверсивный VB6A-40-00-01 (9A при AC-3 400В), катушка 24В АС, с винтовыми клеммами | 1 | ШТ | 5676.264 | Заказ | 6 недель | Пуско-регулирующее оборудование | Контакторы | Миниконтакторы | Миниконтакторы | 4013614212284 | 0.426 | KG | 0.264 | CDM
GJL1211911R0011 | VB6A-30-01-01 | Мини-контактор реверсивный VB6A-30-01-01 (9A при AC-3 400В), катушка 24В АС, с винтовыми клеммами | 1 | ШТ | 5676.264 | Заказ | 5 недель | Пуско-регулирующее оборудование | Контакторы | Миниконтакторы | Миниконтакторы | 4013614130366 | 0.426 | KG | 0.264 | CDM
GJL1211911R0012 | VB6A-30-01-02 | Мини-контактор реверсивный VB6A-30-01-02 (9A при AC-3 400В), катушка 42В АС, с винтовыми клеммами | 1 | ШТ | 5676.264 | Заказ | 6 недель | Пуско-регулирующее оборудование | Контакторы | Миниконтакторы | Миниконтакторы | 4013614197413 | 0.426 | KG | 0.264 | CDM
GJL1211911R0013 | VB6A-30-01-03 | Мини-контактор реверсивный VB6A-30-01-03 (9A при AC-3 400В), катушка 48В АС, с винтовыми клеммами | 1 | ШТ | 5676.264 | Заказ | 6 недель | Пуско-регулирующее оборудование | Контакторы | Миниконтакторы | Миниконтакторы | 4013614152153 | 0.426 | KG | 0.264 | CDM
GJL1211911R0101 | VB6A-30-10-01 | Мини-контактор реверсивный VB6A-30-10-01 (9A при AC-3 400В), катушка 24В АС, с винтовыми клеммами | 1 | ШТ | 5676.264 | Заказ | 6 недель | Пуско-регулирующее оборудование | Контакторы | Миниконтакторы | Миниконтакторы | 4013614052705 | 0.426 | KG | 0.264 | CDM
GJL1211911R0102 | VB6A-30-10-02 | Мини-контактор реверсивный VB6A-30-10-02 (9A при AC-3 400В), катушка 42В АС, с винтовыми клеммами | 1 | ШТ | 5676.264 | Заказ | 6 недель | Пуско-регулирующее оборудование | Контакторы | Миниконтакторы | Миниконтакторы | 4013614052712 | 0.426 | KG | 0.264 | CDM
GJL1211911R0103 | VB6A-30-10-03 | Мини-контактор реверсивный VB6A-30-10-03 (9A при AC-3 400В), катушка 48В АС, с винтовыми клеммами | 1 | ШТ | 5676.264 | Заказ | 6 недель | Пуско-регулирующее оборудование | Контакторы | Миниконтакторы | Миниконтакторы | 4013614215254 | 0.426 | KG | 0.264 | CDM
GJL1211911R8000 | VB6A-40-00-80 | Мини-контактор реверсивный VB6A-40-00-80 (9A при AC-3 400В), катушка 230В АС, с винтовыми клеммами | 1 | ШТ | 5676.264 | Заказ | 6 недель | Пуско-регулирующее оборудование | Контакторы | Миниконтакторы | Миниконтакторы | 4013614152443 | 0.426 | KG | 0.264 | CDM
GJL1211911R8004 | VB6A-40-00-84 | Мини-контактор реверсивный VB6A-40-00-84 (9A при AC-3 400В), катушка 110В АС, с винтовыми клеммами | 1 | ШТ | 5676.264 | Заказ | 6 недель | Пуско-регулирующее оборудование | Контакторы | Миниконтакторы | Миниконтакторы | 4013614190292 | 0.426 | KG | 0.264 | CDM
GJL1211911R8010 | VB6A-30-01-80 | Мини-контактор реверсивный VB6A-30-01-80 (9A при AC-3 400В), катушка 230В АС, с винтовыми клеммами | 1 | ШТ | 5621.952 | B | 6 недель | Пуско-регулирующее оборудование | Контакторы | Миниконтакторы | Миниконтакторы | 4013614153228 | 0.432 | KG | 0.264 | CDM
GJL1211911R8014 | VB6A-30-01-84 | Мини-контактор реверсивный VB6A-30-01-84 (9A при AC-3 400В), катушка 110В АС, с винтовыми клеммами | 1 | ШТ | 5676.264 | Заказ | 6 недель | Пуско-регулирующее оборудование | Контакторы | Миниконтакторы | Миниконтакторы | 4013614156908 | 0.426 | KG | 0.264 | CDM
GJL1211911R8015 | VB6A-30-01-85 | Мини-контактор реверсивный VB6A-30-01-85 (9A при AC-3 400В), катушка 400В АС, с винтовыми клеммами | 1 | ШТ | 5676.264 | Заказ | 6 недель | Пуско-регулирующее оборудование | Контакторы | Миниконтакторы | Миниконтакторы | 4013614189494 | 0.432 | KG | 0.264 | CDM
GJL1211911R8100 | VB6A-30-10-80 | Мини-контактор реверсивный VB6A-30-10-80 (9A при AC-3 400В), катушка 230В АС, с винтовыми клеммами | 1 | ШТ | 5676.264 | Заказ | 5 недель | Пуско-регулирующее оборудование | Контакторы | Миниконтакторы | Миниконтакторы | 4013614153211 | 0.432 | KG | 0.264 | CDM
GJL1211911R8104 | VB6A-30-10-84 | Мини-контактор реверсивный VB6A-30-10-84 (9A при AC-3 400В), катушка 110В АС, с винтовыми клеммами | 1 | ШТ | 5676.264 | Заказ | 6 недель | Пуско-регулирующее оборудование | Контакторы | Миниконтакторы | Миниконтакторы | 4013614155536 | 0.432 | KG | 0.264 | CDM
GJL1211911R8105 | VB6A-30-10-85 | Мини-контактор реверсивный VB6A-30-10-85 (9A при AC-3 400В), катушка 400В АС, с винтовыми клеммами | 1 | ШТ | 5676.264 | Заказ | 6 недель | Пуско-регулирующее оборудование | Контакторы | Миниконтакторы | Миниконтакторы | 4013614156571 | 0.426 | KG | 0.264 | CDM
GJL1211913R0011 | VB6A-30-01-F-01 | Мини-контактор реверсивный VB6A-30-01-F-01 (9A при AC-3 400В), катушка 24В АС, со штыревыми клеммами | 1 | ШТ | 5738.112 | Заказ | 6 недель | Пуско-регулирующее оборудование | Контакторы | Миниконтакторы | Миниконтакторы | 4013614156472 | 0.408 | KG | 0.264 | CDM
GJL1211913R0101 | VB6A-30-10-F-01 | Мини-контактор реверсивный VB6A-30-10-F-01 (9A при AC-3 400В), катушка 24В АС, со штыревыми клеммами | 1 | ШТ | 5738.112 | Заказ | 6 недель | Пуско-регулирующее оборудование | Контакторы | Миниконтакторы | Миниконтакторы | 4013614138461 | 0.408 | KG | 0.264 | CDM
GJL1211913R8010 | VB6A-30-01-F-80 | Мини-контактор реверсивный VB6A-30-01-F-80 (9A при AC-3 400В), катушка 230В АС, со штыревыми клеммами | 1 | ШТ | 5738.112 | Заказ | 6 недель | Пуско-регулирующее оборудование | Контакторы | Миниконтакторы | Миниконтакторы | 4013614153242 | 0.408 | KG | 0.264 | CDM
GJL1211913R8100 | VB6A-30-10-F-80 | Мини-контактор реверсивный VB6A-30-10-F-80 (9A при AC-3 400В), катушка 230В АС, со штыревыми клеммами | 1 | ШТ | 5738.112 | Заказ | 6 недель | Пуско-регулирующее оборудование | Контакторы | Миниконтакторы | Миниконтакторы | 4013614153235 | 0.408 | KG | 0.264 | CDM
GJL1211913R8105 | VB6A-30-10-F-85 | Мини-контактор реверсивный VB6A-30-10-F-85 (9A при AC-3 400В), катушка 400В АС, со штыревыми клеммами | 1 | ШТ | 5738.112 | Заказ | 6 недель | Пуско-регулирующее оборудование | Контакторы | Миниконтакторы | Миниконтакторы | 4013614189517 | 0.408 | KG | 0.264 | CDM
GJL1211919R0011 | VB6A-30-01-P-01 | Мини-контактор реверсивный VB6A-30-01-P-01 (9A при AC-3 400В), катушка 24В АС, с выводами под пайку | 1 | ШТ | 5738.112 | Заказ | 5 недель | Пуско-регулирующее оборудование | Контакторы | Миниконтакторы | Миниконтакторы | 4013614081972 | 0.414 | KG | 0.264 | CDM
GJL1211919R0101 | VB6A-30-10-P-01 | Мини-контактор реверсивный VB6A-30-10-P-01 (9A при AC-3 400В), катушка 24В АС, с выводами под пайку | 1 | ШТ | 5738.112 | Заказ | 6 недель | Пуско-регулирующее оборудование | Контакторы | Миниконтакторы | Миниконтакторы | 4013614052781 | 0.414 | KG | 0.264 | CDM
GJL1211919R8010 | VB6A-30-01-P-80 | Мини-контактор реверсивный VB6A-30-01-P-80 (9A при AC-3 400В), катушка 230В АС, с выводами под пайку | 1 | ШТ | 5738.112 | Заказ | 6 недель | Пуско-регулирующее оборудование | Контакторы | Миниконтакторы | Миниконтакторы | 4013614153259 | 0.414 | KG | 0.264 | CDM
GJL1211919R8015 | VB6A-30-01-P-85 | Мини-контактор реверсивный VB6A-30-01-P-85 (9A при AC-3 400В), катушка 400В АС, с выводами под пайку | 1 | ШТ | 5738.112 | Заказ | 6 недель | Пуско-регулирующее оборудование | Контакторы | Миниконтакторы | Миниконтакторы | 4013614189548 | 0.414 | KG | 0.264 | CDM
GJL1211919R8100 | VB6A-30-10-P-80 | Мини-контактор реверсивный VB6A-30-10-P-80 (9A при AC-3 400В), катушка 230В АС, с выводами под пайку | 1 | ШТ | 5738.112 | Заказ | 6 недель | Пуско-регулирующее оборудование | Контакторы | Миниконтакторы | Миниконтакторы | 4013614153266 | 0.414 | KG | 0.264 | CDM
GJL1211919R8105 | VB6A-30-10-P-85 | Мини-контактор реверсивный VB6A-30-10-P-85 (9A при AC-3 400В), катушка 400В АС, с выводами под пайку | 1 | ШТ | 5738.112 | Заказ | 6 недель | Пуско-регулирующее оборудование | Контакторы | Миниконтакторы | Миниконтакторы | 4013614189562 | 0.414 | KG | 0.264 | CDM
GJL1213001R0011 | BC6-30-01-01 | Мини-контактор ВC6-30-01-01 (9A при AC-3 400В), катушка 24В DС, с винтовыми клеммами | 1 | ШТ | 2783.664 | Заказ | 5 недель | Пуско-регулирующее оборудование | Контакторы | Миниконтакторы | Миниконтакторы | 4013614052828 | 0.216 | KG | 0.144 | CDM
GJL1213001R0012 | BC6-30-01-02 | Мини-контактор ВC6-30-01-02 (9A при AC-3 400В), катушка 42В DС, с винтовыми клеммами | 1 | ШТ | 2783.664 | Заказ | 6 недель | Пуско-регулирующее оборудование | Контакторы | Миниконтакторы | Миниконтакторы | 4013614052835 | 0.216 | KG | 0.144 | CDM
GJL1213001R0013 | BC6-30-01-03 | Мини-контактор ВC6-30-01-03 (9A при AC-3 400В), катушка 60В DС, с винтовыми клеммами | 1 | ШТ | 2783.664 | Заказ | 6 недель | Пуско-регулирующее оборудование | Контакторы | Миниконтакторы | Миниконтакторы | 4013614052842 | 0.210 | KG | 0.144 | CDM
GJL1213001R0014 | BC6-30-01-04 | Мини-контактор ВC6-30-01-04 (9A при AC-3 400В), катушка 110В DС, с винтовыми клеммами | 1 | ШТ | 2783.664 | Заказ | 5 недель | Пуско-регулирующее оборудование | Контакторы | Миниконтакторы | Миниконтакторы | 4013614052859 | 0.210 | KG | 0.144 | CDM
GJL1213001R0015 | BC6-30-01-05 | Мини-контактор ВC6-30-01-05 (9A при AC-3 400В), катушка 220В DС, с винтовыми клеммами | 1 | ШТ | 2783.664 | Заказ | 5 недель | Пуско-регулирующее оборудование | Контакторы | Миниконтакторы | Миниконтакторы | 4013614052866 | 0.216 | KG | 0.144 | CDM
GJL1213001R0017 | BC6-30-01-07 | Мини-контактор ВC6-30-01-07 (9A при AC-3 400В), катушка 12В DС, с винтовыми клеммами | 1 | ШТ | 2783.664 | Заказ | 6 недель | Пуско-регулирующее оборудование | Контакторы | Миниконтакторы | Миниконтакторы | 4013614052873 | 0.210 | KG | 0.144 | CDM
GJL1213001R0101 | BC6-30-10-01 | Мини-контактор ВC6-30-10-01 (9A при AC-3 400В), катушка 24В DС, с винтовыми клеммами | 1 | ШТ | 2757.156 | A | 5 недель | Пуско-регулирующее оборудование | Контакторы | Миниконтакторы | Миниконтакторы | 4013614052880 | 0.216 | KG | 0.144 | CDM
GJL1213001R0102 | BC6-30-10-02 | Мини-контактор ВC6-30-10-02 (9A при AC-3 400В), катушка 42В DС, с винтовыми клеммами | 1 | ШТ | 2783.664 | Заказ | 6 недель | Пуско-регулирующее оборудование | Контакторы | Миниконтакторы | Миниконтакторы | 4013614052897 | 0.210 | KG | 0.144 | CDM
GJL1213001R0103 | BC6-30-10-03 | Мини-контактор ВC6-30-10-03 (9A при AC-3 400В), катушка 60В DС, с винтовыми клеммами | 1 | ШТ | 2783.664 | Заказ | 6 недель | Пуско-регулирующее оборудование | Контакторы | Миниконтакторы | Миниконтакторы | 4013614052903 | 0.210 | KG | 0.144 | CDM
GJL1213001R0104 | BC6-30-10-04 | Мини-контактор ВC6-30-10-04 (9A при AC-3 400В), катушка 110В DС, с винтовыми клеммами | 1 | ШТ | 2783.664 | Заказ | 5 недель | Пуско-регулирующее оборудование | Контакторы | Миниконтакторы | Миниконтакторы | 4013614052910 | 0.210 | KG | 0.144 | CDM
GJL1213001R0105 | BC6-30-10-05 | Мини-контактор ВC6-30-10-05 (9A при AC-3 400В), катушка 220В DС, с винтовыми клеммами | 1 | ШТ | 2783.664 | Заказ | 5 недель | Пуско-регулирующее оборудование | Контакторы | Миниконтакторы | Миниконтакторы | 4013614052927 | 0.216 | KG | 0.144 | CDM
GJL1213001R0107 | BC6-30-10-07 | Мини-контактор ВC6-30-10-07 (9A при AC-3 400В), катушка 12В DС, с винтовыми клеммами | 1 | ШТ | 2783.664 | Заказ | 6 недель | Пуско-регулирующее оборудование | Контакторы | Миниконтакторы | Миниконтакторы | 4013614052934 | 0.216 | KG | 0.144 | CDM
GJL1213001R1016 | BC6-30-01-16 | Мини-контактор ВC6-30-01-16 (9A при AC-3 400В), катушка 48В DС, с винтовыми клеммами | 1 | ШТ | 2783.664 | Заказ | 5 недель | Пуско-регулирующее оборудование | Контакторы | Миниконтакторы | Миниконтакторы | 4013614052941 | 0.210 | KG | 0.144 | CDM
GJL1213001R1106 | BC6-30-10-16 | Мини-контактор ВC6-30-10-16 (9A при AC-3 400В), катушка 48В DС, с винтовыми клеммами | 1 | ШТ | 2783.664 | Заказ | 5 недель | Пуско-регулирующее оборудование | Контакторы | Миниконтакторы | Миниконтакторы | 4013614052958 | 0.216 | KG | 0.144 | CDM
GJL1213001R5011 | BC6-30-01-2.4-51 | Мини-контактор BC6-30-01-2.4-51 (9A при AC-3 400В), катушка 17-32В DC, с винтовыми клеммами | 1 | ШТ | 3095.064 | Заказ | 6 недель | Пуско-регулирующее оборудование | Контакторы | Миниконтакторы | Миниконтакторы | 4013614052996 | 0.210 | KG | 0.144 | CDM
GJL1213001R5101 | BC6-30-10-2.4-51 | Мини-контактор BC6-30-10-2.4-51 (9A при AC-3 400В), катушка 17-32В DC, с винтовыми клеммами | 1 | ШТ | 3095.064 | Заказ | 5 недель | Пуско-регулирующее оборудование | Контакторы | Миниконтакторы | Миниконтакторы | 4013614053009 | 0.210 | KG | 0.144 | CDM
GJL1213001R7011 | B6S-30-01-1.7-71 | Мини-контактор В6S-30-01-1.7-71 (9A при AC-3 400В), катушка 24В DC, с винтовыми клеммами | 1 | ШТ | 3095.064 | Заказ | 5 недель | Пуско-регулирующее оборудование | Контакторы | Миниконтакторы | Миниконтакторы | 4013614053016 | 0.210 | KG | 0.144 | CDM
GJL1213001R7101 | B6S-30-10-1.7-71 | Мини-контактор В6S-30-10-1.7-71 (9A при AC-3 400В), катушка 24В DC, с винтовыми клеммами | 1 | ШТ | 3095.064 | Заказ | 5 недель | Пуско-регулирующее оборудование | Контакторы | Миниконтакторы | Миниконтакторы | 4013614053030 | 0.210 | KG | 0.144 | CDM
GJL1213001R7102 | B6S-30-10-2.8-72 | Мини-контактор В6S-30-10-2.8-72 (9A при AC-3 400В), катушка 17-32В DC, с винтовыми клеммами | 1 | ШТ | 3095.064 | Заказ | 5 недель | Пуско-регулирующее оборудование | Контакторы | Миниконтакторы | Миниконтакторы | 4013614053047 | 0.210 | KG | 0.144 | CDM
GJL1213001R8011 | BC6-30-01-1.4-81 | Мини-контактор ВC6-30-01-1.4-81 (9A при AC-3 400В), катушка 24В DC, с винтовыми клеммами | 1 | ШТ | 3095.064 | Заказ | 6 недель | Пуско-регулирующее оборудование | Контакторы | Миниконтакторы | Миниконтакторы | 4013614053061 | 0.216 | KG | 0.144 | CDM
GJL1213001R8101 | BC6-30-10-1.4-81 | Мини-контактор ВC6-30-10-1.4-81 (9A при AC-3 400В), катушка 24В DC, с винтовыми клеммами | 1 | ШТ | 3095.064 | Заказ | 5 недель | Пуско-регулирующее оборудование | Контакторы | Миниконтакторы | Миниконтакторы | 4013614053085 | 0.216 | KG | 0.144 | CDM
GJL1213003R0011 | BC6-30-01-F-01 | Мини-контактор ВC6-30-01-F-01 (9A при AC-3 400В), катушка 24В DС, со штыревыми клеммами | 1 | ШТ | 2962.104 | Заказ | 6 недель | Пуско-регулирующее оборудование | Контакторы | Миниконтакторы | Миниконтакторы | 4013614053108 | 0.204 | KG | 0.144 | CDM
GJL1213003R0012 | BC6-30-01-F-02 | Мини-контактор ВC6-30-01-F-02 (9A при AC-3 400В), катушка 42В DС, со штыревыми клеммами | 1 | ШТ | 2962.104 | Заказ | 6 недель | Пуско-регулирующее оборудование | Контакторы | Миниконтакторы | Миниконтакторы | 4013614053115 | 0.204 | KG | 0.144 | CDM
GJL1213003R0015 | BC6-30-01-F-05 | Мини-контактор ВC6-30-01-F-05 (9A при AC-3 400В), катушка 220В DС, со штыревыми клеммами | 1 | ШТ | 2962.104 | Заказ | 6 недель | Пуско-регулирующее оборудование | Контакторы | Миниконтакторы | Миниконтакторы | 4013614053146 | 0.204 | KG | 0.144 | CDM
GJL1213003R0101 | BC6-30-10-F-01 | Мини-контактор ВC6-30-10-F-01 (9A при AC-3 400В), катушка 24В DС, со штыревыми клеммами | 1 | ШТ | 2962.104 | Заказ | 6 недель | Пуско-регулирующее оборудование | Контакторы | Миниконтакторы | Миниконтакторы | 4013614053160 | 0.204 | KG | 0.144 | CDM
GJL1213003R0104 | BC6-30-10-F-04 | Мини-контактор ВC6-30-10-F-04 (9A при AC-3 400В), катушка 110В DС, со штыревыми клеммами | 1 | ШТ | 2962.104 | Заказ | 6 недель | Пуско-регулирующее оборудование | Контакторы | Миниконтакторы | Миниконтакторы | 4013614053177 | 0.204 | KG | 0.144 | CDM
GJL1213003R0105 | BC6-30-10-F-05 | Мини-контактор ВC6-30-10-F-05 (9A при AC-3 400В), катушка 220В DС, со штыревыми клеммами | 1 | ШТ | 2962.104 | Заказ | 6 недель | Пуско-регулирующее оборудование | Контакторы | Миниконтакторы | Миниконтакторы | 4013614053184 | 0.204 | KG | 0.144 | CDM
GJL1213003R0107 | BC6-30-10-F-07 | Мини-контактор ВC6-30-10-F-07 (9A при AC-3 400В), катушка 12В DС, со штыревыми клеммами | 1 | ШТ | 2962.104 | Заказ | 6 недель | Пуско-регулирующее оборудование | Контакторы | Миниконтакторы | Миниконтакторы | 4013614053191 | 0.204 | KG | 0.144 | CDM
GJL1213003R1106 | BC6-30-10-F-16 | Мини-контактор ВC6-30-10-F-16 (9A при AC-3 400В), катушка 48В DС, со штыревыми клеммами | 1 | ШТ | 2962.104 | Заказ | 6 недель | Пуско-регулирующее оборудование | Контакторы | Миниконтакторы | Миниконтакторы | 4013614053214 | 0.204 | KG | 0.144 | CDM
GJL1213003R8011 | BC6-30-01-F-1.4-81 | Мини-контактор ВC6-30-01-F-1.4-81 (9A при AC-3 400В), катушка 24В DC, со штыревыми клеммами | 1 | ШТ | 3277.32 | Заказ | 6 недель | Пуско-регулирующее оборудование | Контакторы | Миниконтакторы | Миниконтакторы | 4013614053245 | 0.204 | KG | 0.144 | CDM
GJL1213003R8101 | BC6-30-10-F-1.4-81 | Мини-контактор ВC6-30-10-F-1.4-81 (9A при AC-3 400В), катушка 24В DC, со штыревыми клеммами | 1 | ШТ | 3277.32 | Заказ | 6 недель | Пуско-регулирующее оборудование | Контакторы | Миниконтакторы | Миниконтакторы | 4013614053252 | 0.204 | KG | 0.144 | CDM
GJL1213009R0011 | BC6-30-01-P-01 | Мини-контактор ВC6-30-01-P-01 (9A при AC-3 400В), катушка 24В DС, с выводами под пайку | 1 | ШТ | 2962.104 | Заказ | 5 недель | Пуско-регулирующее оборудование | Контакторы | Миниконтакторы | Миниконтакторы | 4013614053276 | 0.204 | KG | 0.144 | CDM
GJL1213009R0013 | BC6-30-01-P-03 | Мини-контактор ВC6-30-01-P-03 (9A при AC-3 400В), катушка 60В DС, с выводами под пайку | 1 | ШТ | 2962.104 | Заказ | 6 недель | Пуско-регулирующее оборудование | Контакторы | Миниконтакторы | Миниконтакторы | 4013614053290 | 0.204 | KG | 0.144 | CDM
GJL1213009R0014 | BC6-30-01-P-04 | Мини-контактор ВC6-30-01-P-04 (9A при AC-3 400В), катушка 110В DС, с выводами под пайку | 1 | ШТ | 2962.104 | Заказ | 6 недель | Пуско-регулирующее оборудование | Контакторы | Миниконтакторы | Миниконтакторы | 4013614053306 | 0.204 | KG | 0.144 | CDM
GJL1213009R0015 | BC6-30-01-P-05 | Мини-контактор ВC6-30-01-P-05 (9A при AC-3 400В), катушка 220В DС, с выводами под пайку | 1 | ШТ | 2962.104 | Заказ | 6 недель | Пуско-регулирующее оборудование | Контакторы | Миниконтакторы | Миниконтакторы | 4013614053313 | 0.204 | KG | 0.144 | CDM
GJL1213009R0017 | BC6-30-01-P-07 | Мини-контактор ВC6-30-01-P-07 (9A при AC-3 400В), катушка 12В DС, с выводами под пайку | 1 | ШТ | 2962.104 | Заказ | 6 недель | Пуско-регулирующее оборудование | Контакторы | Миниконтакторы | Миниконтакторы | 4013614053320 | 0.204 | KG | 0.144 | CDM
GJL1213009R0101 | BC6-30-10-P-01 | Мини-контактор ВC6-30-10-P-01 (9A при AC-3 400В), катушка 24В DС, с выводами под пайку | 1 | ШТ | 2962.104 | Заказ | 5 недель | Пуско-регулирующее оборудование | Контакторы | Миниконтакторы | Миниконтакторы | 4013614053337 | 0.204 | KG | 0.144 | CDM
GJL1213009R0102 | BC6-30-10-P-02 | Мини-контактор ВС6-30-10-P-02 (9A при AC-3 400В), катушка 42В DС, с выводами под пайку | 1 | ШТ | 2962.104 | Заказ | 6 недель | Пуско-регулирующее оборудование | Контакторы | Миниконтакторы | Миниконтакторы | 4013614053344 | 0.204 | KG | 0.144 | CDM
GJL1213009R0103 | BC6-30-10-P-03 | Мини-контактор BC6-30-10-P-03 (9A при AC-3 400В), катушка 60В DС, с выводами под пайку | 1 | ШТ | 3616.704 | Заказ | 6 недель | Пуско-регулирующее оборудование | Контакторы | Миниконтакторы | Миниконтакторы | 4013614053351 | 0.180 | KG | 0.150 | CDM
GJL1213009R0104 | BC6-30-10-P-04 | Мини-контактор ВC6-30-01-P-04 (9A при AC-3 400В), катушка 110В DС, с выводами под пайку | 1 | ШТ | 2962.104 | Заказ | 6 недель | Пуско-регулирующее оборудование | Контакторы | Миниконтакторы | Миниконтакторы | 4013614053368 | 0.204 | KG | 0.144 | CDM
GJL1213009R0105 | BC6-30-10-P-05 | Мини-контактор ВC6-30-01-P-05 (9A при AC-3 400В), катушка 220В DС, с выводами под пайку | 1 | ШТ | 2962.104 | Заказ | 6 недель | Пуско-регулирующее оборудование | Контакторы | Миниконтакторы | Миниконтакторы | 4013614053375 | 0.204 | KG | 0.144 | CDM
GJL1213009R0107 | BC6-30-10-P-07 | Мини-контактор ВC6-30-01-P-07 (9A при AC-3 400В), катушка 12В DС, с выводами под пайку | 1 | ШТ | 2962.104 | Заказ | 6 недель | Пуско-регулирующее оборудование | Контакторы | Миниконтакторы | Миниконтакторы | 4013614053382 | 0.204 | KG | 0.144 | CDM
GJL1213009R1016 | BC6-30-01-P-16 | Мини-контактор ВC6-30-01-P-16 (9A при AC-3 400В), катушка 48В DС, с выводами под пайку | 1 | ШТ | 2962.104 | Заказ | 6 недель | Пуско-регулирующее оборудование | Контакторы | Миниконтакторы | Миниконтакторы | 4013614053399 | 0.204 | KG | 0.144 | CDM
GJL1213009R1106 | BC6-30-10-P-16 | Мини-контактор ВC6-30-01-P-16 (9A при AC-3 400В), катушка 48В DС, с выводами под пайку | 1 | ШТ | 2962.104 | Заказ | 6 недель | Пуско-регулирующее оборудование | Контакторы | Миниконтакторы | Миниконтакторы | 4013614162718 | 0.204 | KG | 0.144 | CDM
GJL1213009R5101 | BC6-30-10-P-2.4-51 | Мини-контактор BC6-30-10-P-2.4-51 (9A при AC-3 400В), катушка 17-32В DC, с выводами под пайку | 1 | ШТ | 3855.66 | Заказ | 5 недель | Пуско-регулирующее оборудование | Контакторы | Миниконтакторы | Миниконтакторы | 4013614053412 | 0.178 | KG | 0.111 | CDM
GJL1213009R8011 | BC6-30-01-P-1.4-81 | Мини-контактор ВC6-30-01-P-1.4-81 (9A при AC-3 400В), катушка 24В DC, с выводами под пайку | 1 | ШТ | 3277.32 | Заказ | 5 недель | Пуско-регулирующее оборудование | Контакторы | Миниконтакторы | Миниконтакторы | 4013614053429 | 0.204 | KG | 0.144 | CDM
GJL1213009R8101 | BC6-30-10-P-1.4-81 | Мини-контактор ВC6-30-10-P-1.4-81 (9A при AC-3 400В), катушка 24В DC, с выводами под пайку | 1 | ШТ | 3277.32 | Заказ | 5 недель | Пуско-регулирующее оборудование | Контакторы | Миниконтакторы | Миниконтакторы | 4013614053436 | 0.204 | KG | 0.144 | CDM
GJL1213501R0001 | BC6-22-00-01 | Мини-контактор BC6-22-00-01 (9A при AC-3 400В), катушка 24В DС, с винтовыми клеммами | 1 | ШТ | 3003.36 | Заказ | 5 недель | Пуско-регулирующее оборудование | Контакторы | Миниконтакторы | Миниконтакторы |  | 0.180 | KG | 0.150 | CDM
GJL1213501R0005 | BC6-22-00-05 | Мини-контактор BC6-22-00-05 (9A при AC-3 400В), катушка 220 DС, с винтовыми клеммами | 1 | ШТ | 2783.664 | Заказ | 6 недель | Пуско-регулирующее оборудование | Контакторы | Миниконтакторы | Миниконтакторы | 4013614053641 | 0.210 | KG | 140.670 | CDM
GJL1213901R0011 | VBC6-30-01-01 | Мини-контактор реверсивный VBC6-30-01-01 (9A при AC-3 400В), катушка 24В DС, с винтовыми клеммами | 1 | ШТ | 6556.56 | Заказ | 5 недель | Пуско-регулирующее оборудование | Контакторы | Миниконтакторы | Миниконтакторы |  | 0.355 | KG | 0.270 | CDM
GJL1213901R0012 | VBC6-30-01-02 | Мини-контактор реверсивный VВC6-30-01-02 (9A при AC-3 400В), катушка 42В DС, с винтовыми клеммами | 1 | ШТ | 5688.732 | Заказ | 6 недель | Пуско-регулирующее оборудование | Контакторы | Миниконтакторы | Миниконтакторы | 4013614225727 | 0.426 | KG | 0.264 | CDM
GJL1213901R0013 | VBC6-30-01-03 | Мини-контактор реверсивный VВC6-30-01-03 (9A при AC-3 400В), катушка 60В DС, с винтовыми клеммами | 1 | ШТ | 5688.732 | Заказ | 6 недель | Пуско-регулирующее оборудование | Контакторы | Миниконтакторы | Миниконтакторы | 4013614224386 | 0.426 | KG | 0.264 | CDM
GJL1213901R0014 | VBC6-30-01-04 | Мини-контактор реверсивный VВC6-30-01-04 (9A при AC-3 400В), катушка 110В DС, с винтовыми клеммами | 1 | ШТ | 5688.732 | Заказ | 6 недель | Пуско-регулирующее оборудование | Контакторы | Миниконтакторы | Миниконтакторы | 4013614139109 | 0.426 | KG | 0.264 | CDM
GJL1213901R0015 | VBC6-30-01-05 | Мини-контактор реверсивный VВC6-30-01-05 (9A при AC-3 400В), катушка 220В DС, с винтовыми клеммами | 1 | ШТ | 5688.732 | Заказ | 6 недель | Пуско-регулирующее оборудование | Контакторы | Миниконтакторы | Миниконтакторы | 4013614221569 | 0.426 | KG | 0.264 | CDM
GJL1213901R0017 | VBC6-30-01-07 | Мини-контактор реверсивный VВC6-30-01-07 (9A при AC-3 400В), катушка 12В DС, с винтовыми клеммами | 1 | ШТ | 5688.732 | Заказ | 6 недель | Пуско-регулирующее оборудование | Контакторы | Миниконтакторы | Миниконтакторы | 4013614139093 | 0.426 | KG | 0.264 | CDM
GJL1213901R0101 | VBC6-30-10-01 | Мини-контактор реверсивный VВC6-30-10-01 (9A при AC-3 400В), катушка 24В DС, с винтовыми клеммами | 1 | ШТ | 5688.732 | Заказ | 5 недель | Пуско-регулирующее оборудование | Контакторы | Миниконтакторы | Миниконтакторы | 4013614053696 | 0.432 | KG | 0.264 | CDM
GJL1213901R0103 | VBC6-30-10-03 | Мини-контактор реверсивный VВC6-30-10-03 (9A при AC-3 400В), катушка 60В DС, с винтовыми клеммами | 1 | ШТ | 5688.732 | Заказ | 6 недель | Пуско-регулирующее оборудование | Контакторы | Миниконтакторы | Миниконтакторы | 4013614206252 | 0.426 | KG | 0.264 | CDM
GJL1213901R0104 | VBC6-30-10-04 | Мини-контактор реверсивный VВC6-30-10-04 (9A при AC-3 400В), катушка 110В DС, с винтовыми клеммами | 1 | ШТ | 5688.732 | Заказ | 6 недель | Пуско-регулирующее оборудование | Контакторы | Миниконтакторы | Миниконтакторы | 4013614129988 | 0.426 | KG | 0.264 | CDM
GJL1213901R0105 | VBC6-30-10-05 | Мини-контактор реверсивный VВC6-30-10-05 (9A при AC-3 400В), катушка 220В DС, с винтовыми клеммами | 1 | ШТ | 5688.732 | Заказ | 6 недель | Пуско-регулирующее оборудование | Контакторы | Миниконтакторы | Миниконтакторы | 4013614201806 | 0.426 | KG | 0.264 | CDM
GJL1213901R0107 | VBC6-30-10-07 | Мини-контактор реверсивный VВC6-30-10-07 (9A при AC-3 400В), катушка 12В DС, с винтовыми клеммами | 1 | ШТ | 5688.732 | Заказ | 6 недель | Пуско-регулирующее оборудование | Контакторы | Миниконтакторы | Миниконтакторы | 4013614131004 | 0.426 | KG | 0.264 | CDM
GJL1213901R1016 | VBC6-30-01-16 | Мини-контактор реверсивный VВC6-30-01-16 (9A при AC-3 400В), катушка 48В DС, с винтовыми клеммами | 1 | ШТ | 5688.732 | Заказ | 6 недель | Пуско-регулирующее оборудование | Контакторы | Миниконтакторы | Миниконтакторы | 4013614053702 | 0.426 | KG | 0.264 | CDM
GJL1213901R1106 | VBC6-30-10-16 | Мини-контактор реверсивный VВC6-30-10-16 (9A при AC-3 400В), катушка 48В DС, с винтовыми клеммами | 1 | ШТ | 5688.732 | Заказ | 6 недель | Пуско-регулирующее оборудование | Контакторы | Миниконтакторы | Миниконтакторы | 4013614082030 | 0.426 | KG | 0.264 | CDM
GJL1213903R0011 | VBC6-30-01-F-01 | Мини-контактор реверсивный VВC6-30-01-F-01 (9A при AC-3 400В), катушка 24В DС, со штыревыми клеммами | 1 | ШТ | 6091.308 | Заказ | 6 недель | Пуско-регулирующее оборудование | Контакторы | Миниконтакторы | Миниконтакторы | 4013614053740 | 0.408 | KG | 0.264 | CDM
GJL1213903R0012 | VBC6-30-01-F-02 | Мини-контактор реверсивный VВC6-30-01-F-02 (9A при AC-3 400В), катушка 42В DС, со штыревыми клеммами | 1 | ШТ | 6091.308 | Заказ | 6 недель | Пуско-регулирующее оборудование | Контакторы | Миниконтакторы | Миниконтакторы | 4013614231223 | 0.408 | KG | 0.264 | CDM
GJL1213903R0015 | VBC6-30-01-F-05 | Мини-контактор реверсивный VВC6-30-01-F-05 (9A при AC-3 400В), катушка 220В DС, со штыревыми клеммами | 1 | ШТ | 6091.308 | Заказ | 6 недель | Пуско-регулирующее оборудование | Контакторы | Миниконтакторы | Миниконтакторы | 4013614053757 | 0.408 | KG | 0.264 | CDM
GJL1213903R0101 | VBC6-30-10-F-01 | Мини-контактор реверсивный VВC6-30-10-F-01 (9A при AC-3 400В), катушка 24В DС, со штыревыми клеммами | 1 | ШТ | 6091.308 | Заказ | 6 недель | Пуско-регулирующее оборудование | Контакторы | Миниконтакторы | Миниконтакторы | 4013614053764 | 0.408 | KG | 0.264 | CDM
GJL1213903R0105 | VBC6-30-10-F-05 | Мини-контактор реверсивный VВC6-30-10-F-05 (9A при AC-3 400В), катушка 220В DС, со штыревыми клеммами | 1 | ШТ | 6091.308 | Заказ | 6 недель | Пуско-регулирующее оборудование | Контакторы | Миниконтакторы | Миниконтакторы | 4013614053771 | 0.408 | KG | 0.264 | CDM
GJL1213903R0107 | VBC6-30-10-F-07 | Мини-контактор реверсивный VВC6-30-10-F-07 (9A при AC-3 400В), катушка 12В DС, со штыревыми клеммами | 1 | ШТ | 6091.308 | Заказ | 6 недель | Пуско-регулирующее оборудование | Контакторы | Миниконтакторы | Миниконтакторы | 4013614231285 | 0.408 | KG | 0.264 | CDM
GJL1213909R0011 | VBC6-30-01-P-01 | Мини-контактор реверсивный VВC6-30-01-P-01 (9A при AC-3 400В), катушка 24В DС, с выводами под пайку | 1 | ШТ | 6091.308 | Заказ | 5 недель | Пуско-регулирующее оборудование | Контакторы | Миниконтакторы | Миниконтакторы | 4013614053795 | 0.420 | KG | 0.264 | CDM
GJL1213909R0013 | VBC6-30-01-P-03 | Мини-контактор реверсивный VВC6-30-01-P-03 (9A при AC-3 400В), катушка 60В DС, с выводами под пайку | 1 | ШТ | 6091.308 | Заказ | 6 недель | Пуско-регулирующее оборудование | Контакторы | Миниконтакторы | Миниконтакторы | 4013614231209 | 0.414 | KG | 0.264 | CDM
GJL1213909R0014 | VBC6-30-01-P-04 | Мини-контактор реверсивный VВC6-30-01-P-04 (9A при AC-3 400В), катушка 110В DС, с выводами под пайку | 1 | ШТ | 6091.308 | Заказ | 6 недель | Пуско-регулирующее оборудование | Контакторы | Миниконтакторы | Миниконтакторы | 4013614156540 | 0.414 | KG | 0.264 | CDM
GJL1213909R0015 | VBC6-30-01-P-05 | Мини-контактор реверсивный VВC6-30-01-P-05 (9A при AC-3 400В), катушка 220В DС, с выводами под пайку | 1 | ШТ | 6091.308 | Заказ | 6 недель | Пуско-регулирующее оборудование | Контакторы | Миниконтакторы | Миниконтакторы | 4013614231322 | 0.414 | KG | 0.264 | CDM
GJL1213909R0101 | VBC6-30-10-P-01 | Мини-контактор реверсивный VВC6-30-10-P-01 (9A при AC-3 400В), катушка 24В DС, с выводами под пайку | 1 | ШТ | 6091.308 | Заказ | 5 недель | Пуско-регулирующее оборудование | Контакторы | Миниконтакторы | Миниконтакторы | 4013614053818 | 0.420 | KG | 0.264 | CDM
GJL1213909R0105 | VBC6-30-10-P-05 | Мини-контактор реверсивный VВC6-30-10-P-05 (9A при AC-3 400В), катушка 220В DС, с выводами под пайку | 1 | ШТ | 6091.308 | Заказ | 6 недель | Пуско-регулирующее оборудование | Контакторы | Миниконтакторы | Миниконтакторы | 4013614231315 | 0.414 | KG | 0.264 | CDM
GJL1213909R0107 | VBC6-30-10-P-07 | Мини-контактор реверсивный VВC6-30-10-P-07 (9A при AC-3 400В), катушка 12В DС, с выводами под пайку | 1 | ШТ | 6091.308 | Заказ | 6 недель | Пуско-регулирующее оборудование | Контакторы | Миниконтакторы | Миниконтакторы | 4013614085642 | 0.414 | KG | 0.264 | CDM
GJL1213909R8011 | VBC6-30-01-P-1.481 | Мини-контактор реверсивный VBC6-30-01-P-1.4-81 (9A при AC-3 400В), катушка 24В DС, с выводами под пайку | 1 | ШТ | 8576.112 | Заказ | 5 недель | Пуско-регулирующее оборудование | Контакторы | Миниконтакторы | Миниконтакторы | 4013614053825 | 0.345 | KG | 0.286 | CDM
GJL1213911R0011 | VBC6A-30-01-01 | Мини-контактор реверсивный VBC6A-30-01-01 (9A при AC-3 400В), катушка 24B DC, с винтовыми клеммами | 1 | ШТ | 5988.768 | Заказ | 6 недель | Пуско-регулирующее оборудование | Контакторы | Миниконтакторы | Миниконтакторы | 4013614131424 | 0.432 | KG | 0.264 | CDM
GJL1213911R0015 | VBC6A-30-01-05 | Мини-контактор реверсивный VBC6A-30-01-05 (9A при AC-3 400В), катушка 220В DC, с винтовыми клеммами | 1 | ШТ | 7063.8 | Заказ | 6 недель | Пуско-регулирующее оборудование | Контакторы | Миниконтакторы | Миниконтакторы |  | 0.345 | KG | 0.300 | CDM
GJL1213911R0017 | VBC6A-30-01-07 | Мини-контактор реверсивный VBC6A-30-01-07 (9A при AC-3 400В), катушка 12В DС, с винтовыми клеммами | 1 | ШТ | 5988.768 | Заказ | 6 недель | Пуско-регулирующее оборудование | Контакторы | Миниконтакторы | Миниконтакторы |  | 0.120 | KG | 0.212 | CDM
GJL1213911R0101 | VBC6A-30-10-01 | Мини-контактор реверсивный VBC6A-30-10-01 (9A при AC-3 400В), катушка 24В DC, с винтовыми клеммами | 1 | ШТ | 5988.768 | Заказ | 6 недель | Пуско-регулирующее оборудование | Контакторы | Миниконтакторы | Миниконтакторы | 4013614053856 | 0.432 | KG | 0.264 | CDM
GJL1213911R0105 | VBC6A-30-10-05 | Мини-контактор реверсивный VBC6A-30-10-05 (9A при AC-3 400В), катушка 220В DC, с винтовыми клеммами | 1 | ШТ | 5988.768 | Заказ | 6 недель | Пуско-регулирующее оборудование | Контакторы | Миниконтакторы | Миниконтакторы |  | 0.355 | KG | 0.270 | CDM
GJL1213919R0011 | VBC6A-30-01-P01 | Мини-контактор реверсивный VBC6-30-01-01 (9A при AC-3 400В), катушка 24B DC, с винтовыми клеммами | 1 | ШТ | 6338.136 | Заказ | 6 недель | Пуско-регулирующее оборудование | Контакторы | Миниконтакторы | Миниконтакторы | 4013614053887 | 0.414 | KG | 0.264 | CDM
GJL1213919R5101 | VBC6A-30-10-P-2.4 | Мини-контактор реверсивный VBC6A-30-10-P-2.4 (9A при AC-3 400В), катушка 17-32В DC, с выводами под пайку | 1 | ШТ | 7635.564 | Заказ | 6 недель | Пуско-регулирующее оборудование | Контакторы | Миниконтакторы | Миниконтакторы |  | 0.345 | KG | 0.300 | CDM
GJL1311001R0011 | B7-30-01-01 | Мини-контактор B7-30-01-01 (12A при AC-3 400В), катушка 24В АС, с винтовыми клеммами | 1 | ШТ | 2897.676 | Заказ | 5 недель | Пуско-регулирующее оборудование | Контакторы | Миниконтакторы | Миниконтакторы | 4013614156366 | 0.216 | KG | 0.144 | CDM
GJL1311001R0012 | B7-30-01-02 | Мини-контактор B7-30-01-02 (12A при AC-3 400В), катушка 42В АС, с винтовыми клеммами | 1 | ШТ | 2897.676 | Заказ | 6 недель | Пуско-регулирующее оборудование | Контакторы | Миниконтакторы | Миниконтакторы | 4013614156625 | 0.216 | KG | 0.144 | CDM
GJL1311001R0013 | B7-30-01-03 | Мини-контактор B7-30-01-03 (12A при AC-3 400В), катушка 48В АС, с винтовыми клеммами | 1 | ШТ | 2897.676 | Заказ | 6 недель | Пуско-регулирующее оборудование | Контакторы | Миниконтакторы | Миниконтакторы | 4013614157400 | 0.216 | KG | 0.144 | CDM
GJL1311001R0101 | B7-30-10-01 | Мини-контактор B7-30-10-01 (12A при AC-3 400В), катушка 24В АС, с винтовыми клеммами | 1 | ШТ | 2897.676 | Заказ | 5 недель | Пуско-регулирующее оборудование | Контакторы | Миниконтакторы | Миниконтакторы | 4013614156397 | 0.216 | KG | 0.144 | CDM
GJL1311001R0102 | B7-30-10-02 | Мини-контактор B7-30-10-02 (12A при AC-3 400В), катушка 42В АС, с винтовыми клеммами | 1 | ШТ | 2897.676 | Заказ | 6 недель | Пуско-регулирующее оборудование | Контакторы | Миниконтакторы | Миниконтакторы | 4013614187964 | 0.216 | KG | 0.144 | CDM
GJL1311001R0103 | B7-30-10-03 | Мини-контактор B7-30-10-03 (12A при AC-3 400В), катушка 48В АС, с винтовыми клеммами | 1 | ШТ | 2897.676 | Заказ | 6 недель | Пуско-регулирующее оборудование | Контакторы | Миниконтакторы | Миниконтакторы | 4013614188688 | 0.210 | KG | 0.144 | CDM
GJL1311001R8010 | B7-30-01-80 | Мини-контактор B7-30-01-80 (12A при AC-3 400В), катушка 230В АС, с винтовыми клеммами | 1 | ШТ | 2843.64 | A | 5 недель | Пуско-регулирующее оборудование | Контакторы | Миниконтакторы | Миниконтакторы | 4013614152047 | 0.216 | KG | 0.144 | CDM
GJL1311001R8014 | B7-30-01-84 | Мини-контактор B7-30-01-84 (12A при AC-3 400В), катушка 110В АС, с винтовыми клеммами | 1 | ШТ | 2870.988 | Заказ | 5 недель | Пуско-регулирующее оборудование | Контакторы | Миниконтакторы | Миниконтакторы | 4013614152511 | 0.216 | KG | 0.144 | CDM
GJL1311001R8015 | B7-30-01-85 | Мини-контактор B7-30-01-85 (12A при AC-3 400В), катушка 400В АС, с винтовыми клеммами | 1 | ШТ | 2870.988 | Заказ | 6 недель | Пуско-регулирующее оборудование | Контакторы | Миниконтакторы | Миниконтакторы | 4013614155031 | 0.216 | KG | 0.144 | CDM
GJL1311001R8100 | B7-30-10-80 | Мини-контактор B7-30-10-80 (12A при AC-3 400В), катушка 230В АС, с винтовыми клеммами | 1 | ШТ | 2843.64 | A | 5 недель | Пуско-регулирующее оборудование | Контакторы | Миниконтакторы | Миниконтакторы | 4013614150197 | 0.216 | KG | 0.144 | CDM
GJL1311001R8104 | B7-30-10-84 | Мини-контактор B7-30-10-84 (12A при AC-3 400В), катушка 110В АС, с винтовыми клеммами | 1 | ШТ | 2870.988 | Заказ | 5 недель | Пуско-регулирующее оборудование | Контакторы | Миниконтакторы | Миниконтакторы | 4013614189586 | 0.216 | KG | 0.144 | CDM
GJL1311001R8105 | B7-30-10-85 | Мини-контактор B7-30-10-85 (12A при AC-3 400В), катушка 400В АС, с винтовыми клеммами | 1 | ШТ | 2870.988 | Заказ | 5 недель | Пуско-регулирующее оборудование | Контакторы | Миниконтакторы | Миниконтакторы | 4013614155024 | 0.216 | KG | 0.144 | CDM
GJL1311003R0011 | B7-30-01-F-01 | Мини-контактор B7-30-01-F-01 (12A при AC-3 400В), катушка 24В АС, со штыревыми клеммами | 1 | ШТ | 3053.28 | Заказ | 6 недель | Пуско-регулирующее оборудование | Контакторы | Миниконтакторы | Миниконтакторы | 4013614157424 | 0.204 | KG | 0.144 | CDM
GJL1311003R0012 | B7-30-01-F-02 | Мини-контактор B7-30-01-F-02 (12A при AC-3 400В), катушка 42В АС, со штыревыми клеммами | 1 | ШТ | 3053.28 | Заказ | 6 недель | Пуско-регулирующее оборудование | Контакторы | Миниконтакторы | Миниконтакторы | 4013614190858 | 0.204 | KG | 0.144 | CDM
GJL1311003R0013 | B7-30-01-F-03 | Мини-контактор B7-30-01-F-03 (12A при AC-3 400В), катушка 48В АС, со штыревыми клеммами | 1 | ШТ | 3053.28 | Заказ | 6 недель | Пуско-регулирующее оборудование | Контакторы | Миниконтакторы | Миниконтакторы | 4013614190865 | 0.204 | KG | 0.144 | CDM
GJL1311003R0101 | B7-30-10-F-01 | Мини-контактор B7-30-10-F-01 (12A при AC-3 400В), катушка 24В АС, со штыревыми клеммами | 1 | ШТ | 3053.28 | Заказ | 5 недель | Пуско-регулирующее оборудование | Контакторы | Миниконтакторы | Миниконтакторы | 4013614157417 | 0.204 | KG | 0.144 | CDM
GJL1311003R0102 | B7-30-10-F-02 | Мини-контактор B7-30-10-F-02 (12A при AC-3 400В), катушка 42В АС, со штыревыми клеммами | 1 | ШТ | 3053.28 | Заказ | 6 недель | Пуско-регулирующее оборудование | Контакторы | Миниконтакторы | Миниконтакторы | 4013614156830 | 0.204 | KG | 0.144 | CDM
GJL1311003R0103 | B7-30-10-F-03 | Мини-контактор B7-30-10-F-03 (12A при AC-3 400В), катушка 48В АС, со штыревыми клеммами | 1 | ШТ | 3053.28 | Заказ | 6 недель | Пуско-регулирующее оборудование | Контакторы | Миниконтакторы | Миниконтакторы | 4013614190841 | 0.204 | KG | 0.144 | CDM
GJL1311003R8010 | B7-30-01-F-80 | Мини-контактор B7-30-01-F-80 (12A при AC-3 400В), катушка 230В АС, со штыревыми клеммами | 1 | ШТ | 3053.28 | Заказ | 6 недель | Пуско-регулирующее оборудование | Контакторы | Миниконтакторы | Миниконтакторы | 4013614153853 | 0.204 | KG | 0.144 | CDM
GJL1311003R8014 | B7-30-01-F-84 | Мини-контактор B7-30-01-F-84 (12A при AC-3 400В), катушка 110В АС, со штыревыми клеммами | 1 | ШТ | 3053.28 | Заказ | 6 недель | Пуско-регулирующее оборудование | Контакторы | Миниконтакторы | Миниконтакторы | 4013614189609 | 0.204 | KG | 0.144 | CDM
GJL1311003R8015 | B7-30-01-F-85 | Мини-контактор B7-30-01-F-85 (12A при AC-3 400В), катушка 400В АС, со штыревыми клеммами | 1 | ШТ | 3053.28 | Заказ | 6 недель | Пуско-регулирующее оборудование | Контакторы | Миниконтакторы | Миниконтакторы | 4013614189616 | 0.204 | KG | 0.144 | CDM
GJL1311003R8100 | B7-30-10-F-80 | Мини-контактор B7-30-10-F-80 (12A при AC-3 400В), катушка 230В АС, со штыревыми клеммами | 1 | ШТ | 3053.28 | Заказ | 6 недель | Пуско-регулирующее оборудование | Контакторы | Миниконтакторы | Миниконтакторы | 4013614153846 | 0.204 | KG | 0.144 | CDM
GJL1311003R8104 | B7-30-10-F-84 | Мини-контактор B7-30-10-F-84 (12A при AC-3 400В), катушка 110В АС, со штыревыми клеммами | 1 | ШТ | 3053.28 | Заказ | 6 недель | Пуско-регулирующее оборудование | Контакторы | Миниконтакторы | Миниконтакторы | 4013614189623 | 0.204 | KG | 0.144 | CDM
GJL1311003R8105 | B7-30-10-F-85 | Мини-контактор B7-30-10-F-85 (12A при AC-3 400В), катушка 400В АС, со штыревыми клеммами | 1 | ШТ | 3053.28 | Заказ | 6 недель | Пуско-регулирующее оборудование | Контакторы | Миниконтакторы | Миниконтакторы | 4013614189630 | 0.204 | KG | 0.144 | CDM
GJL1311009R0011 | B7-30-01-P-01 | Мини-контактор B7-30-01-P-01 (12A при AC-3 400В), катушка 24В АС, с выводами под пайку | 1 | ШТ | 3053.28 | Заказ | 5 недель | Пуско-регулирующее оборудование | Контакторы | Миниконтакторы | Миниконтакторы | 4013614157431 | 0.204 | KG | 0.144 | CDM
GJL1311009R0012 | B7-30-01-P-02 | Мини-контактор B7-30-01-P-02 (12A при AC-3 400В), катушка 42В АС, с выводами под пайку | 1 | ШТ | 3053.28 | Заказ | 6 недель | Пуско-регулирующее оборудование | Контакторы | Миниконтакторы | Миниконтакторы | 4013614190926 | 0.204 | KG | 0.144 | CDM
GJL1311009R0013 | B7-30-01-P-03 | Мини-контактор B7-30-01-P-03 (12A при AC-3 400В), катушка 48В АС, с выводами под пайку | 1 | ШТ | 3053.28 | Заказ | 6 недель | Пуско-регулирующее оборудование | Контакторы | Миниконтакторы | Миниконтакторы | 4013614190933 | 0.204 | KG | 0.144 | CDM
GJL1311009R0101 | B7-30-10-P-01 | Мини-контактор B7-30-10-P-01 (12A при AC-3 400В), катушка 24В АС, с выводами под пайку | 1 | ШТ | 3053.28 | Заказ | 5 недель | Пуско-регулирующее оборудование | Контакторы | Миниконтакторы | Миниконтакторы | 4013614189029 | 0.204 | KG | 0.144 | CDM
GJL1311009R0102 | B7-30-10-P-02 | Мини-контактор B7-30-10-P-02 (12A при AC-3 400В), катушка 42В АС, с выводами под пайку | 1 | ШТ | 3053.28 | Заказ | 6 недель | Пуско-регулирующее оборудование | Контакторы | Миниконтакторы | Миниконтакторы | 4013614190902 | 0.204 | KG | 0.144 | CDM
GJL1311009R0103 | B7-30-10-P-03 | Мини-контактор B7-30-10-P-03 (12A при AC-3 400В), катушка 48В АС, с выводами под пайку | 1 | ШТ | 3053.28 | Заказ | 6 недель | Пуско-регулирующее оборудование | Контакторы | Миниконтакторы | Миниконтакторы | 4013614190919 | 0.204 | KG | 0.144 | CDM
GJL1311009R8010 | B7-30-01-P-80 | Мини-контактор B7-30-01-P-80 (12A при AC-3 400В), катушка 230В АС, с выводами под пайку | 1 | ШТ | 3053.28 | Заказ | 5 недель | Пуско-регулирующее оборудование | Контакторы | Миниконтакторы | Миниконтакторы | 4013614156359 | 0.204 | KG | 0.144 | CDM
GJL1311009R8014 | B7-30-01-P-84 | Мини-контактор B7-30-01-P-84 (12A при AC-3 400В), катушка 110В АС, с выводами под пайку | 1 | ШТ | 3053.28 | Заказ | 6 недель | Пуско-регулирующее оборудование | Контакторы | Миниконтакторы | Миниконтакторы | 4013614189661 | 0.204 | KG | 0.144 | CDM
GJL1311009R8015 | B7-30-01-P-85 | Мини-контактор B7-30-01-P-85 (12A при AC-3 400В), катушка 400В АС, с выводами под пайку | 1 | ШТ | 3053.28 | Заказ | 6 недель | Пуско-регулирующее оборудование | Контакторы | Миниконтакторы | Миниконтакторы | 4013614189678 | 0.204 | KG | 0.144 | CDM
GJL1311009R8100 | B7-30-10-P-80 | Мини-контактор B7-30-10-P-80 (12A при AC-3 400В), катушка 230В АС, с выводами под пайку | 1 | ШТ | 3053.28 | Заказ | 5 недель | Пуско-регулирующее оборудование | Контакторы | Миниконтакторы | Миниконтакторы | 4013614156342 | 0.204 | KG | 0.144 | CDM
GJL1311009R8104 | B7-30-10-P-84 | Мини-контактор B7-30-10-P-84 (12A при AC-3 400В), катушка 110В АС, с выводами под пайку | 1 | ШТ | 3053.28 | Заказ | 6 недель | Пуско-регулирующее оборудование | Контакторы | Миниконтакторы | Миниконтакторы | 4013614189685 | 0.204 | KG | 0.144 | CDM
GJL1311009R8105 | B7-30-10-P-85 | Мини-контактор B7-30-10-P-85 (12A при AC-3 400В), катушка 400В АС, с выводами под пайку | 1 | ШТ | 3053.28 | Заказ | 6 недель | Пуско-регулирующее оборудование | Контакторы | Миниконтакторы | Миниконтакторы | 4013614189692 | 0.204 | KG | 0.144 | CDM
GJL1311201R0001 | B7-40-00-01 | Мини-контактор B7-40-00-01 (12A при AC-3 400В), катушка 24В АС, с винтовыми клеммами | 1 | ШТ | 2900.448 | B | 6 недель | Пуско-регулирующее оборудование | Контакторы | Миниконтакторы | Миниконтакторы | 4013614189593 | 0.216 | KG | 0.144 | CDM
GJL1311201R0002 | B7-40-00-02 | Мини-контактор B7-40-00-02 (12A при AC-3 400В), катушка 42В АС, с винтовыми клеммами | 1 | ШТ | 2970.96 | Заказ | 6 недель | Пуско-регулирующее оборудование | Контакторы | Миниконтакторы | Миниконтакторы | 4013614190827 | 0.216 | KG | 0.144 | CDM
GJL1311201R0003 | B7-40-00-03 | Мини-контактор B7-40-00-03 (12A при AC-3 400В), катушка 48В АС, с винтовыми клеммами | 1 | ШТ | 2970.96 | Заказ | 6 недель | Пуско-регулирующее оборудование | Контакторы | Миниконтакторы | Миниконтакторы | 4013614190834 | 0.216 | KG | 0.144 | CDM
GJL1311201R8000 | B7-40-00-80 | Мини-контактор B7-40-00-80 (12A при AC-3 400В), катушка 230В АС, с винтовыми клеммами | 1 | ШТ | 2900.448 | A | 5 недель | Пуско-регулирующее оборудование | Контакторы | Миниконтакторы | Миниконтакторы | 4013614152399 | 0.216 | KG | 0.144 | CDM
GJL1311201R8004 | B7-40-00-84 | Мини-контактор B7-40-00-84 (12A при AC-3 400В), катушка 110В АС, с винтовыми клеммами | 1 | ШТ | 2970.96 | Заказ | 6 недель | Пуско-регулирующее оборудование | Контакторы | Миниконтакторы | Миниконтакторы | 4013614188275 | 0.216 | KG | 0.144 | CDM
GJL1311201R8005 | B7-40-00-85 | Мини-контактор B7-40-00-85 (12A при AC-3 400В), катушка 400В АС, с винтовыми клеммами | 1 | ШТ | 2970.96 | Заказ | 6 недель | Пуско-регулирующее оборудование | Контакторы | Миниконтакторы | Миниконтакторы | 4013614187605 | 0.216 | KG | 0.144 | CDM
GJL1311203R0001 | B7-40-00-F-01 | Мини-контактор B7-40-00-F-01 (12A при AC-3 400В), катушка 24В АС, со штыревыми клеммами | 1 | ШТ | 3053.28 | Заказ | 6 недель | Пуско-регулирующее оборудование | Контакторы | Миниконтакторы | Миниконтакторы | 4013614190872 | 0.204 | KG | 0.144 | CDM
GJL1311203R0002 | B7-40-00-F-02 | Мини-контактор B7-40-00-F-02 (12A при AC-3 400В), катушка 42В АС, со штыревыми клеммами | 1 | ШТ | 3053.28 | Заказ | 6 недель | Пуско-регулирующее оборудование | Контакторы | Миниконтакторы | Миниконтакторы | 4013614190889 | 0.204 | KG | 0.144 | CDM
GJL1311203R8000 | B7-40-00-F-80 | Мини-контактор B7-40-00-F-80 (12A при AC-3 400В), катушка 230В АС, со штыревыми клеммами | 1 | ШТ | 3053.28 | Заказ | 6 недель | Пуско-регулирующее оборудование | Контакторы | Миниконтакторы | Миниконтакторы | 4013614150593 | 0.204 | KG | 0.144 | CDM
GJL1311203R8005 | B7-40-00-F-85 | Мини-контактор B7-40-00-F-85 (12A при AC-3 400В), катушка 400В АС, со штыревыми клеммами | 1 | ШТ | 3053.28 | Заказ | 6 недель | Пуско-регулирующее оборудование | Контакторы | Миниконтакторы | Миниконтакторы | 4013614189654 | 0.204 | KG | 0.144 | CDM
GJL1311209R0003 | B7-40-00-P-03 | Мини-контактор B7-40-00-P-03 (12A при AC-3 400В), катушка 48В АС, с выводами под пайку | 1 | ШТ | 3053.28 | Заказ | 6 недель | Пуско-регулирующее оборудование | Контакторы | Миниконтакторы | Миниконтакторы |  | 0.170 | KG | 0.110 | CDM
GJL1311209R8000 | B7-40-00-P-80 | Мини-контактор B7-40-00-P-80 (12A при AC-3 400В), катушка 230В АС, с выводами под пайку | 1 | ШТ | 3053.28 | Заказ | 6 недель | Пуско-регулирующее оборудование | Контакторы | Миниконтакторы | Миниконтакторы |  | 0.170 | KG | 0.110 | CDM
GJL1311209R8005 | B7-40-00-P-85 | Мини-контактор B7-40-00-P-85 (12A при AC-3 400В), катушка 400В АС, с выводами под пайку | 1 | ШТ | 3053.28 | Заказ | 6 недель | Пуско-регулирующее оборудование | Контакторы | Миниконтакторы | Миниконтакторы |  | 0.170 | KG | 0.110 | CDM
GJL1311501R0001 | B7-22-00-01 | Мини-контактор B7-22-00-01 (12A при AC-3 400В), катушка 24В AС, с винтовыми клеммами | 1 | ШТ | 3258.996 | Заказ | 6 недель | Пуско-регулирующее оборудование | Контакторы | Миниконтакторы | Миниконтакторы |  | 0.175 | KG | 0.140 | CDM
GJL1311501R0002 | B7-22-00-02 | Мини-контактор B7-22-00-02 (12A при AC-3 400В), катушка 42В АС, с винтовыми клеммами | 1 | ШТ | 2870.988 | Заказ | 6 недель | Пуско-регулирующее оборудование | Контакторы | Миниконтакторы | Миниконтакторы | 4013614263774 | 0.210 | KG | 140.670 | CDM
GJL1311501R8000 | B7-22-00-80 | Мини-контактор B7-22-00-80 (12A при AC-3 400В), катушка 230В AС, с винтовыми клеммами | 1 | ШТ | 3235.992 | Заказ | 6 недель | Пуско-регулирующее оборудование | Контакторы | Миниконтакторы | Миниконтакторы |  | 0.180 | KG | 0.150 | CDM
GJL1311509R0001 | B7-22-00-P-01 | Мини-контактор B7-22-00-P-01 (12A при AC-3 400В), катушка 24В AС, с выводами под пайку | 1 | ШТ | 3299.46 | Заказ | 6 недель | Пуско-регулирующее оборудование | Контакторы | Миниконтакторы | Миниконтакторы |  | 0.180 | KG | 0.150 | CDM
GJL1311901R0011 | VB7-30-01-01 | Мини-контактор реверсивный VB7-30-01-01 (12A при AC-3 400В), катушка 24В АС, с винтовыми клеммами | 1 | ШТ | 6632.58 | C | 5 недель | Пуско-регулирующее оборудование | Контакторы | Миниконтакторы | Миниконтакторы | 4013614191251 | 0.432 | KG | 0.264 | CDM
GJL1311901R0012 | VB7-30-01-02 | Мини-контактор реверсивный VB7-30-01-02 (12A при AC-3 400В), катушка 42В АС, с винтовыми клеммами | 1 | ШТ | 6664.476 | Заказ | 6 недель | Пуско-регулирующее оборудование | Контакторы | Миниконтакторы | Миниконтакторы | 4013614188305 | 0.432 | KG | 0.264 | CDM
GJL1311901R0013 | VB7-30-01-03 | Мини-контактор реверсивный VB7-30-01-03 (12A при AC-3 400В), катушка 48В АС, с винтовыми клеммами | 1 | ШТ | 6664.476 | Заказ | 6 недель | Пуско-регулирующее оборудование | Контакторы | Миниконтакторы | Миниконтакторы | 4013614191268 | 0.426 | KG | 0.264 | CDM
GJL1311901R0101 | VB7-30-10-01 | Мини-контактор реверсивный VB7-30-10-01 (12A при AC-3 400В), катушка 24В АС, с винтовыми клеммами | 1 | ШТ | 6664.476 | Заказ | 6 недель | Пуско-регулирующее оборудование | Контакторы | Миниконтакторы | Миниконтакторы | 4013614185373 | 0.432 | KG | 0.264 | CDM
GJL1311901R0102 | VB7-30-10-02 | Мини-контактор реверсивный VB7-30-10-02 (12A при AC-3 400В), катушка 42В АС, с винтовыми клеммами | 1 | ШТ | 6664.476 | Заказ | 6 недель | Пуско-регулирующее оборудование | Контакторы | Миниконтакторы | Миниконтакторы | 4013614191237 | 0.432 | KG | 0.264 | CDM
GJL1311901R0103 | VB7-30-10-03 | Мини-контактор реверсивный VB7-30-10-03 (12A при AC-3 400В), катушка 48В АС, с винтовыми клеммами | 1 | ШТ | 6664.476 | Заказ | 6 недель | Пуско-регулирующее оборудование | Контакторы | Миниконтакторы | Миниконтакторы | 4013614191244 | 0.426 | KG | 0.264 | CDM
GJL1311901R8010 | VB7-30-01-80 | Мини-контактор реверсивный VB7-30-01-80 (12A при AC-3 400В), катушка 230В АС, с винтовыми клеммами | 1 | ШТ | 6474.96 | B | 5 недель | Пуско-регулирующее оборудование | Контакторы | Миниконтакторы | Миниконтакторы | 4013614155017 | 0.432 | KG | 0.264 | CDM
GJL1311901R8014 | VB7-30-01-84 | Мини-контактор реверсивный VB7-30-01-84 (12A при AC-3 400В), катушка 110В АС, с винтовыми клеммами | 1 | ШТ | 6664.476 | Заказ | 6 недель | Пуско-регулирующее оборудование | Контакторы | Миниконтакторы | Миниконтакторы | 4013614155000 | 0.426 | KG | 0.264 | CDM
GJL1311901R8015 | VB7-30-01-85 | Мини-контактор реверсивный VB7-30-01-85 (12A при AC-3 400В), катушка 400В АС, с винтовыми клеммами | 1 | ШТ | 6664.476 | Заказ | 5 недель | Пуско-регулирующее оборудование | Контакторы | Миниконтакторы | Миниконтакторы | 4013614189067 | 0.426 | KG | 0.264 | CDM
GJL1311901R8100 | VB7-30-10-80 | Мини-контактор реверсивный VB7-30-10-80 (12A при AC-3 400В), катушка 230В АС, с винтовыми клеммами | 1 | ШТ | 6506.232 | C | 6 недель | Пуско-регулирующее оборудование | Контакторы | Миниконтакторы | Миниконтакторы | 4013614152870 | 0.432 | KG | 0.264 | CDM
GJL1311901R8104 | VB7-30-10-84 | Мини-контактор реверсивный VB7-30-10-84 (12A при AC-3 400В), катушка 110В АС, с винтовыми клеммами | 1 | ШТ | 6664.476 | Заказ | 6 недель | Пуско-регулирующее оборудование | Контакторы | Миниконтакторы | Миниконтакторы | 4013614155260 | 0.432 | KG | 0.264 | CDM
GJL1311901R8105 | VB7-30-10-85 | Мини-контактор реверсивный VB7-30-10-85 (12A при AC-3 400В), катушка 400В АС, с винтовыми клеммами | 1 | ШТ | 6664.476 | Заказ | 6 недель | Пуско-регулирующее оборудование | Контакторы | Миниконтакторы | Миниконтакторы | 4013614189722 | 0.426 | KG | 0.264 | CDM
GJL1311903R0011 | VB7-30-01-F-01 | Мини-контактор реверсивный VB7-30-01-F-01 (12A при AC-3 400В), катушка 24В АС, со штыревыми клеммами | 1 | ШТ | 5760.9 | Заказ | 6 недель | Пуско-регулирующее оборудование | Контакторы | Миниконтакторы | Миниконтакторы | 4013614191336 | 0.408 | KG | 0.264 | CDM
GJL1311903R0012 | VB7-30-01-F-02 | Мини-контактор реверсивный VB7-30-01-F-02 (12A при AC-3 400В), катушка 42В АС, со штыревыми клеммами | 1 | ШТ | 5760.9 | Заказ | 6 недель | Пуско-регулирующее оборудование | Контакторы | Миниконтакторы | Миниконтакторы | 4013614191343 | 0.408 | KG | 0.264 | CDM
GJL1311903R0013 | VB7-30-01-F-03 | Мини-контактор реверсивный VB7-30-01-F-03 (12A при AC-3 400В), катушка 48В АС, со штыревыми клеммами | 1 | ШТ | 5760.9 | Заказ | 6 недель | Пуско-регулирующее оборудование | Контакторы | Миниконтакторы | Миниконтакторы | 4013614191350 | 0.408 | KG | 0.264 | CDM
GJL1311903R0101 | VB7-30-10-F-01 | Мини-контактор реверсивный VB7-30-10-F-01 (12A при AC-3 400В), катушка 24В АС, со штыревыми клеммами | 1 | ШТ | 5760.9 | Заказ | 6 недель | Пуско-регулирующее оборудование | Контакторы | Миниконтакторы | Миниконтакторы | 4013614191275 | 0.408 | KG | 0.264 | CDM
GJL1311903R8010 | VB7-30-01-F-80 | Мини-контактор реверсивный VB7-30-01-F-80 (12A при AC-3 400В), катушка 230В АС, со штыревыми клеммами | 1 | ШТ | 5760.9 | Заказ | 6 недель | Пуско-регулирующее оборудование | Контакторы | Миниконтакторы | Миниконтакторы | 4013614191374 | 0.408 | KG | 0.264 | CDM
GJL1311903R8014 | VB7-30-01-F-84 | Мини-контактор реверсивный VB7-30-01-F-84 (12A при AC-3 400В), катушка 110В АС, со штыревыми клеммами | 1 | ШТ | 5760.9 | Заказ | 6 недель | Пуско-регулирующее оборудование | Контакторы | Миниконтакторы | Миниконтакторы | 4013614191367 | 0.408 | KG | 0.264 | CDM
GJL1311903R8015 | VB7-30-01-F-85 | Мини-контактор реверсивный VB7-30-01-F-85 (12A при AC-3 400В), катушка 400В АС, со штыревыми клеммами | 1 | ШТ | 5760.9 | Заказ | 6 недель | Пуско-регулирующее оборудование | Контакторы | Миниконтакторы | Миниконтакторы | 4013614191381 | 0.408 | KG | 0.264 | CDM
GJL1311903R8100 | VB7-30-10-F-80 | Мини-контактор реверсивный VB7-30-10-F-80 (12A при AC-3 400В), катушка 230В АС, со штыревыми клеммами | 1 | ШТ | 5760.9 | Заказ | 6 недель | Пуско-регулирующее оборудование | Контакторы | Миниконтакторы | Миниконтакторы | 4013614191312 | 0.408 | KG | 0.264 | CDM
GJL1311909R0011 | VB7-30-01-P-01 | Мини-контактор реверсивный VB7-30-01-P-01 (12A при AC-3 400В), катушка 24В АС, с выводами под пайку | 1 | ШТ | 5760.9 | Заказ | 6 недель | Пуско-регулирующее оборудование | Контакторы | Миниконтакторы | Миниконтакторы | 4013614191459 | 0.414 | KG | 0.264 | CDM
GJL1311909R0012 | VB7-30-01-P-02 | Мини-контактор реверсивный VB7-30-01-P-02 (12A при AC-3 400В), катушка 42В АС, с выводами под пайку | 1 | ШТ | 5760.9 | Заказ | 6 недель | Пуско-регулирующее оборудование | Контакторы | Миниконтакторы | Миниконтакторы | 4013614191466 | 0.414 | KG | 0.264 | CDM
GJL1311909R0101 | VB7-30-10-P-01 | Мини-контактор реверсивный VB7-30-10-P-01 (12A при AC-3 400В), катушка 24В АС, с выводами под пайку | 1 | ШТ | 5760.9 | Заказ | 5 недель | Пуско-регулирующее оборудование | Контакторы | Миниконтакторы | Миниконтакторы | 4013614191398 | 0.414 | KG | 0.264 | CDM
GJL1311909R0103 | VB7-30-10-P-03 | Мини-контактор реверсивный VB7-30-10-P-03 (12A при AC-3 400В), катушка 48В АС, с выводами под пайку | 1 | ШТ | 5760.9 | Заказ | 6 недель | Пуско-регулирующее оборудование | Контакторы | Миниконтакторы | Миниконтакторы | 4013614191411 | 0.414 | KG | 0.264 | CDM
GJL1311909R8010 | VB7-30-01-P-80 | Мини-контактор реверсивный VB7-30-01-P-80 (12A при AC-3 400В), катушка 230В АС, с выводами под пайку | 1 | ШТ | 5760.9 | Заказ | 6 недель | Пуско-регулирующее оборудование | Контакторы | Миниконтакторы | Миниконтакторы | 4013614191497 | 0.414 | KG | 0.264 | CDM
GJL1311909R8014 | VB7-30-01-P-84 | Мини-контактор реверсивный VB7-30-01-P-84 (12A при AC-3 400В), катушка 110В АС, с выводами под пайку | 1 | ШТ | 5760.9 | Заказ | 6 недель | Пуско-регулирующее оборудование | Контакторы | Миниконтакторы | Миниконтакторы | 4013614191480 | 0.414 | KG | 0.264 | CDM
GJL1311909R8015 | VB7-30-01-P-85 | Мини-контактор реверсивный VB7-30-01-P-85 (12A при AC-3 400В), катушка 400В АС, с выводами под пайку | 1 | ШТ | 5760.9 | Заказ | 6 недель | Пуско-регулирующее оборудование | Контакторы | Миниконтакторы | Миниконтакторы | 4013614191503 | 0.414 | KG | 0.264 | CDM
GJL1311909R8100 | VB7-30-10-P-80 | Мини-контактор реверсивный VB7-30-10-P-80 (12A при AC-3 400В), катушка 230В АС, с выводами под пайку | 1 | ШТ | 5760.9 | Заказ | 6 недель | Пуско-регулирующее оборудование | Контакторы | Миниконтакторы | Миниконтакторы | 4013614191435 | 0.420 | KG | 0.264 | CDM
GJL1311909R8105 | VB7-30-10-P-85 | Мини-контактор реверсивный VB7-30-10-P-85 (12A при AC-3 400В), катушка 400В АС, с выводами под пайку | 1 | ШТ | 5760.9 | Заказ | 6 недель | Пуско-регулирующее оборудование | Контакторы | Миниконтакторы | Миниконтакторы | 4013614191442 | 0.414 | KG | 0.264 | CDM
GJL1311911R0011 | VB7A-30-01-01 | Мини-контактор реверсивный VB7A-30-01-01 (12A при AC-3 400В), катушка 24В АС, с винтовыми клеммами | 1 | ШТ | 5897.772 | Заказ | 6 недель | Пуско-регулирующее оборудование | Контакторы | Миниконтакторы | Миниконтакторы | 4013614157578 | 0.426 | KG | 0.264 | CDM
GJL1311911R0012 | VB7A-30-01-02 | Мини-контактор реверсивный VB7A-30-01-02 (12A при AC-3 400В), катушка 42В АС, с винтовыми клеммами | 1 | ШТ | 5897.772 | Заказ | 6 недель | Пуско-регулирующее оборудование | Контакторы | Миниконтакторы | Миниконтакторы | 4013614191701 | 0.426 | KG | 0.264 | CDM
GJL1311911R0013 | VB7A-30-01-03 | Мини-контактор реверсивный VB7A-30-01-03 (12A при AC-3 400В), катушка 48В АС, с винтовыми клеммами | 1 | ШТ | 5897.772 | Заказ | 6 недель | Пуско-регулирующее оборудование | Контакторы | Миниконтакторы | Миниконтакторы | 4013614188749 | 0.426 | KG | 0.264 | CDM
GJL1311911R0101 | VB7A-30-10-01 | Мини-контактор реверсивный VB7A-30-10-01 (12A при AC-3 400В), катушка 24В АС, с винтовыми клеммами | 1 | ШТ | 5897.772 | Заказ | 6 недель | Пуско-регулирующее оборудование | Контакторы | Миниконтакторы | Миниконтакторы | 4013614157462 | 0.432 | KG | 0.264 | CDM
GJL1311911R0102 | VB7A-30-10-02 | Мини-контактор реверсивный VB7A-30-10-02 (12A при AC-3 400В), катушка 42В АС, с винтовыми клеммами | 1 | ШТ | 5897.772 | Заказ | 6 недель | Пуско-регулирующее оборудование | Контакторы | Миниконтакторы | Миниконтакторы | 4013614191695 | 0.426 | KG | 0.264 | CDM
GJL1311911R0103 | VB7A-30-10-03 | Мини-контактор реверсивный VB7A-30-10-03 (12A при AC-3 400В), катушка 48В АС, с винтовыми клеммами | 1 | ШТ | 5897.772 | Заказ | 6 недель | Пуско-регулирующее оборудование | Контакторы | Миниконтакторы | Миниконтакторы | 4013614188718 | 0.426 | KG | 0.264 | CDM
GJL1311911R8010 | VB7A-30-01-80 | Мини-контактор реверсивный VB7A-30-01-80 (12A при AC-3 400В), катушка 230В АС, с винтовыми клеммами | 1 | ШТ | 5897.772 | Заказ | 6 недель | Пуско-регулирующее оборудование | Контакторы | Миниконтакторы | Миниконтакторы | 4013614155468 | 0.432 | KG | 0.264 | CDM
GJL1311911R8014 | VB7A-30-01-84 | Мини-контактор реверсивный VB7A-30-01-84 (12A при AC-3 400В), катушка 110В АС, с винтовыми клеммами | 1 | ШТ | 5897.772 | Заказ | 6 недель | Пуско-регулирующее оборудование | Контакторы | Миниконтакторы | Миниконтакторы | 4013614188756 | 0.426 | KG | 0.264 | CDM
GJL1311911R8015 | VB7A-30-01-85 | Мини-контактор реверсивный VB7A-30-01-85 (12A при AC-3 400В), катушка 400В АС, с винтовыми клеммами | 1 | ШТ | 5897.772 | Заказ | 6 недель | Пуско-регулирующее оборудование | Контакторы | Миниконтакторы | Миниконтакторы | 4013614188763 | 0.426 | KG | 0.264 | CDM
GJL1311911R8100 | VB7A-30-10-80 | Мини-контактор реверсивный VB7A-30-10-80 (12A при AC-3 400В), катушка 230В АС, с винтовыми клеммами | 1 | ШТ | 5897.772 | Заказ | 6 недель | Пуско-регулирующее оборудование | Контакторы | Миниконтакторы | Миниконтакторы | 4013614152887 | 0.426 | KG | 0.264 | CDM
GJL1311911R8104 | VB7A-30-10-84 | Мини-контактор реверсивный VB7A-30-10-84 (12A при AC-3 400В), катушка 110В АС, с винтовыми клеммами | 1 | ШТ | 5897.772 | Заказ | 6 недель | Пуско-регулирующее оборудование | Контакторы | Миниконтакторы | Миниконтакторы | 4013614188725 | 0.426 | KG | 0.264 | CDM
GJL1311911R8105 | VB7A-30-10-85 | Мини-контактор реверсивный VB7A-30-10-85 (12A при AC-3 400В), катушка 400В АС, с винтовыми клеммами | 1 | ШТ | 5897.772 | Заказ | 6 недель | Пуско-регулирующее оборудование | Контакторы | Миниконтакторы | Миниконтакторы | 4013614188732 | 0.426 | KG | 0.264 | CDM
GJL1311913R0101 | VB7A-30-10-F-01 | Мини-контактор реверсивный VB7A-30-10-F-01 (12A при AC-3 400В), катушка 24В АС, со штыревыми клеммами | 1 | ШТ | 6003.9 | Заказ | 6 недель | Пуско-регулирующее оборудование | Контакторы | Миниконтакторы | Миниконтакторы | 4013614157479 | 0.408 | KG | 0.264 | CDM
GJL1311913R8010 | VB7A-30-01-F-80 | Мини-контактор реверсивный VB7A-30-01-F-80 (12A при AC-3 400В), катушка 230В АС, со штыревыми клеммами | 1 | ШТ | 6003.9 | Заказ | 6 недель | Пуско-регулирующее оборудование | Контакторы | Миниконтакторы | Миниконтакторы | 4013614192128 | 0.408 | KG | 0.264 | CDM
GJL1311913R8015 | VB7A-30-01-F-85 | Мини-контактор реверсивный VB7A-30-01-F-85 (12A при AC-3 400В), катушка 400В АС, со штыревыми клеммами | 1 | ШТ | 6003.9 | Заказ | 6 недель | Пуско-регулирующее оборудование | Контакторы | Миниконтакторы | Миниконтакторы | 4013614192135 | 0.408 | KG | 0.264 | CDM
GJL1311913R8100 | VB7A-30-10-F-80 | Мини-контактор реверсивный VB7A-30-10-F-80 (12A при AC-3 400В), катушка 230В АС, со штыревыми клеммами | 1 | ШТ | 6003.9 | Заказ | 6 недель | Пуско-регулирующее оборудование | Контакторы | Миниконтакторы | Миниконтакторы | 4013614157486 | 0.408 | KG | 0.264 | CDM
GJL1311919R0011 | VB7A-30-01-P-01 | Мини-контактор реверсивный VB7A-30-01-P-01 (12A при AC-3 400В), катушка 24В АС, с выводами под пайку | 1 | ШТ | 6003.9 | Заказ | 6 недель | Пуско-регулирующее оборудование | Контакторы | Миниконтакторы | Миниконтакторы | 4013614157509 | 0.420 | KG | 0.264 | CDM
GJL1311919R0101 | VB7A-30-10-P-01 | Мини-контактор реверсивный VB7A-30-10-P-01 (12A при AC-3 400В), катушка 24В АС, с выводами под пайку | 1 | ШТ | 6003.9 | Заказ | 5 недель | Пуско-регулирующее оборудование | Контакторы | Миниконтакторы | Миниконтакторы | 4013614157493 | 0.414 | KG | 0.264 | CDM
GJL1311919R0102 | VB7A-30-10-P-02 | Мини-контактор реверсивный VB7A-30-10-P-02 (12A при AC-3 400В), катушка 42В АС, с выводами под пайку | 1 | ШТ | 6003.9 | Заказ | 6 недель | Пуско-регулирующее оборудование | Контакторы | Миниконтакторы | Миниконтакторы | 4013614192142 | 0.414 | KG | 0.264 | CDM
GJL1311919R8000 | VB7A-40-00-P-80 | Мини-контактор реверсивный VB7A-40-00-P-80 (12A при AC-3 400В), катушка 230В АС, с выводами под пайку | 1 | ШТ | 6003.9 | Заказ | 6 недель | Пуско-регулирующее оборудование | Контакторы | Миниконтакторы | Миниконтакторы | 4013614190803 | 0.414 | KG | 0.264 | CDM
GJL1311919R8100 | VB7A-30-10-P-80 | Мини-контактор реверсивный VB7A-30-10-P-80 (12A при AC-3 400В), катушка 230В АС, с выводами под пайку | 1 | ШТ | 6003.9 | Заказ | 6 недель | Пуско-регулирующее оборудование | Контакторы | Миниконтакторы | Миниконтакторы | 4013614189753 | 0.414 | KG | 0.264 | CDM
GJL1313001R0011 | BC7-30-01-01 | Мини-контактор ВC7-30-01-01 (12A при AC-3 400В), катушка 24В DС, с винтовыми клеммами | 1 | ШТ | 3163.392 | Заказ | 5 недель | Пуско-регулирующее оборудование | Контакторы | Миниконтакторы | Миниконтакторы | 4013614152603 | 0.216 | KG | 0.144 | CDM
GJL1313001R0012 | BC7-30-01-02 | Мини-контактор ВC7-30-01-02 (12A при AC-3 400В), катушка 42В DС, с винтовыми клеммами | 1 | ШТ | 3163.392 | Заказ | 6 недель | Пуско-регулирующее оборудование | Контакторы | Миниконтакторы | Миниконтакторы | 4013614190964 | 0.210 | KG | 0.144 | CDM
GJL1313001R0013 | BC7-30-01-03 | Мини-контактор ВC7-30-01-03 (12A при AC-3 400В), катушка 60В DС, с винтовыми клеммами | 1 | ШТ | 3163.392 | Заказ | 6 недель | Пуско-регулирующее оборудование | Контакторы | Миниконтакторы | Миниконтакторы | 4013614190971 | 0.216 | KG | 0.144 | CDM
GJL1313001R0014 | BC7-30-01-04 | Мини-контактор ВC7-30-01-04 (12A при AC-3 400В), катушка 110В DС, с винтовыми клеммами | 1 | ШТ | 3163.392 | Заказ | 6 недель | Пуско-регулирующее оборудование | Контакторы | Миниконтакторы | Миниконтакторы | 4013614189821 | 0.216 | KG | 0.144 | CDM
GJL1313001R0015 | BC7-30-01-05 | Мини-контактор ВC7-30-01-05 (12A при AC-3 400В), катушка 220В DС, с винтовыми клеммами | 1 | ШТ | 3163.392 | Заказ | 6 недель | Пуско-регулирующее оборудование | Контакторы | Миниконтакторы | Миниконтакторы | 4013614152382 | 0.216 | KG | 0.144 | CDM
GJL1313001R0017 | BC7-30-01-07 | Мини-контактор ВC7-30-01-07 (12A при AC-3 400В), катушка 12В DС, с винтовыми клеммами | 1 | ШТ | 3163.392 | Заказ | 6 недель | Пуско-регулирующее оборудование | Контакторы | Миниконтакторы | Миниконтакторы | 4013614223877 | 0.216 | KG | 0.144 | CDM
GJL1313001R0101 | BC7-30-10-01 | Мини-контактор ВC7-30-10-01 (12A при AC-3 400В), катушка 24В DС, с винтовыми клеммами | 1 | ШТ | 3133.272 | A | 5 недель | Пуско-регулирующее оборудование | Контакторы | Миниконтакторы | Миниконтакторы | 4013614150159 | 0.216 | KG | 0.144 | CDM
GJL1313001R0102 | BC7-30-10-02 | Мини-контактор ВC7-30-10-02 (12A при AC-3 400В), катушка 42В DС, с винтовыми клеммами | 1 | ШТ | 3163.392 | Заказ | 6 недель | Пуско-регулирующее оборудование | Контакторы | Миниконтакторы | Миниконтакторы | 4013614262432 | 0.210 | KG | 0.144 | CDM
GJL1313001R0103 | BC7-30-10-03 | Мини-контактор ВC7-30-10-03 (12A при AC-3 400В), катушка 60В DС, с винтовыми клеммами | 1 | ШТ | 3163.392 | Заказ | 6 недель | Пуско-регулирующее оборудование | Контакторы | Миниконтакторы | Миниконтакторы | 4013614190940 | 0.216 | KG | 0.144 | CDM
GJL1313001R0104 | BC7-30-10-04 | Мини-контактор ВC7-30-10-04 (12A при AC-3 400В), катушка 110В DС, с винтовыми клеммами | 1 | ШТ | 3163.392 | Заказ | 6 недель | Пуско-регулирующее оборудование | Контакторы | Миниконтакторы | Миниконтакторы | 4013614189838 | 0.216 | KG | 0.144 | CDM
GJL1313001R0105 | BC7-30-10-05 | Мини-контактор ВC7-30-10-05 (12A при AC-3 400В), катушка 220В DС, с винтовыми клеммами | 1 | ШТ | 3163.392 | Заказ | 6 недель | Пуско-регулирующее оборудование | Контакторы | Миниконтакторы | Миниконтакторы | 4013614152375 | 0.216 | KG | 0.144 | CDM
GJL1313001R0107 | BC7-30-10-07 | Мини-контактор ВC7-30-10-07 (12A при AC-3 400В), катушка 12В DС, с винтовыми клеммами | 1 | ШТ | 3163.392 | Заказ | 5 недель | Пуско-регулирующее оборудование | Контакторы | Миниконтакторы | Миниконтакторы | 4013614189098 | 0.216 | KG | 0.144 | CDM
GJL1313001R1016 | BC7-30-01-16 | Мини-контактор ВC7-30-01-16 (12A при AC-3 400В), катушка 48В DС, с винтовыми клеммами | 1 | ШТ | 3163.392 | Заказ | 6 недель | Пуско-регулирующее оборудование | Контакторы | Миниконтакторы | Миниконтакторы | 4013614188701 | 0.216 | KG | 0.144 | CDM
GJL1313001R1106 | BC7-30-10-16 | Мини-контактор ВC7-30-10-16 (12A при AC-3 400В), катушка 48В DС, с винтовыми клеммами | 1 | ШТ | 3163.392 | Заказ | 6 недель | Пуско-регулирующее оборудование | Контакторы | Миниконтакторы | Миниконтакторы | 4013614188695 | 0.216 | KG | 0.144 | CDM
GJL1313001R5011 | BC7-30-01-2.4-51 | Мини-контактор BC7-30-01-2.4-51 (12A при AC-3 400В), катушка 17-32B DC, с винтовыми клеммами | 1 | ШТ | 3467.232 | Заказ | 6 недель | Пуско-регулирующее оборудование | Контакторы | Миниконтакторы | Миниконтакторы | 4013614171574 | 0.210 | KG | 0.144 | CDM
GJL1313001R5014 | BC7-30-01-2.4-54 | Мини-контактор BС7-30-01-54 (12A при AC-3 400В), катушка 36-65B DC, с винтовыми клеммами | 1 | ШТ | 3467.232 | Заказ | 6 недель | Пуско-регулирующее оборудование | Контакторы | Миниконтакторы | Миниконтакторы | 4013614379482 | 0.210 | KG | 0.144 | CDM
GJL1313001R5101 | BC7-30-10-2.4-51 | Мини-контактор BC7-30-10-2.4-51 (12A при AC-3 400В), катушка 17-32B DC, с винтовыми клеммами | 1 | ШТ | 3467.232 | Заказ | 6 недель | Пуско-регулирующее оборудование | Контакторы | Миниконтакторы | Миниконтакторы | 4013614171567 | 0.216 | KG | 0.144 | CDM
GJL1313001R5104 | BC7-30-10-2.4-54 | Мини-контактор BС7-30-10-54 (12A при AC-3 400В), катушка 36-65B DC, с винтовыми клеммами | 1 | ШТ | 3467.232 | Заказ | 6 недель | Пуско-регулирующее оборудование | Контакторы | Миниконтакторы | Миниконтакторы | 4013614379499 | 0.210 | KG | 0.144 | CDM
GJL1313001R7011 | B7S-30-01-1.7-71 | Мини-контактор B7S-30-01-1.7-71 (12A при AC-3 400В), катушка 24B DС, с винтовыми клеммами | 1 | ШТ | 3467.232 | Заказ | 6 недель | Пуско-регулирующее оборудование | Контакторы | Миниконтакторы | Миниконтакторы | 4013614187889 | 0.216 | KG | 0.144 | CDM
GJL1313001R7012 | B7S-30-01-2.8-72 | Мини-контактор B7S-30-01-2.8-72 (12A при AC-3 400В), катушка 17-32B DC, с винтовыми клеммами | 1 | ШТ | 3467.232 | Заказ | 5 недель | Пуско-регулирующее оборудование | Контакторы | Миниконтакторы | Миниконтакторы | 4013614171543 | 0.216 | KG | 0.144 | CDM
GJL1313001R7101 | B7S-30-10-1.7-71 | Мини-контактор B7S-30-10-1.7-71 (12A при AC-3 400В), катушка 24B DС, с винтовыми клеммами | 1 | ШТ | 3467.232 | Заказ | 5 недель | Пуско-регулирующее оборудование | Контакторы | Миниконтакторы | Миниконтакторы | 4013614189845 | 0.216 | KG | 0.144 | CDM
GJL1313001R7102 | B7S-30-10-2.8-72 | Мини-контактор B7S-30-10-2.8-72 (12A при AC-3 400В), катушка 17-32B DC, с винтовыми клеммами | 1 | ШТ | 3467.232 | Заказ | 5 недель | Пуско-регулирующее оборудование | Контакторы | Миниконтакторы | Миниконтакторы | 4013614150609 | 0.216 | KG | 0.144 | CDM
GJL1313001R8011 | BC7-30-01-1.4-81 | Мини-контактор BC7-30-01-1.4-81 (12A при AC-3 400В), катушка 24B DС, с винтовыми клеммами | 1 | ШТ | 3467.232 | Заказ | 6 недель | Пуско-регулирующее оборудование | Контакторы | Миниконтакторы | Миниконтакторы | 4013614157271 | 0.216 | KG | 0.144 | CDM
GJL1313001R8101 | BC7-30-10-1.4-81 | Мини-контактор BC7-30-10-1.4-81 (12A при AC-3 400В), катушка 24B DС, с винтовыми клеммами | 1 | ШТ | 3467.232 | Заказ | 5 недель | Пуско-регулирующее оборудование | Контакторы | Миниконтакторы | Миниконтакторы | 4013614152917 | 0.216 | KG | 0.144 | CDM
GJL1313003R0011 | BC7-30-01-F-01 | Мини-контактор BC7-30-01-F-01 (12A при AC-3 400В), катушка 24B DС, со штыревыми клеммами | 1 | ШТ | 3338.076 | Заказ | 6 недель | Пуско-регулирующее оборудование | Контакторы | Миниконтакторы | Миниконтакторы | 4013614150166 | 0.204 | KG | 0.144 | CDM
GJL1313003R0013 | BC7-30-01-F-03 | Мини-контактор BC7-30-01-F-03 (12A при AC-3 400В), катушка 60B DС, со штыревыми клеммами | 1 | ШТ | 3338.076 | Заказ | 6 недель | Пуско-регулирующее оборудование | Контакторы | Миниконтакторы | Миниконтакторы | 4013614191077 | 0.204 | KG | 0.144 | CDM
GJL1313003R0101 | BC7-30-10-F-01 | Мини-контактор BC7-30-10-F-01 (12A при AC-3 400В), катушка 24B DС, со штыревыми клеммами | 1 | ШТ | 3338.076 | Заказ | 6 недель | Пуско-регулирующее оборудование | Контакторы | Миниконтакторы | Миниконтакторы | 4013614171482 | 0.204 | KG | 0.144 | CDM
GJL1313003R0104 | BC7-30-10-F-04 | Мини-контактор BC7-30-10-F-04 (12A при AC-3 400В), катушка 110B DС, со штыревыми клеммами | 1 | ШТ | 3338.076 | Заказ | 6 недель | Пуско-регулирующее оборудование | Контакторы | Миниконтакторы | Миниконтакторы | 4013614191022 | 0.204 | KG | 0.144 | CDM
GJL1313003R0105 | BC7-30-10-F-05 | Мини-контактор BC7-30-10-F-05 (12A при AC-3 400В), катушка 220B DС, со штыревыми клеммами | 1 | ШТ | 3338.076 | Заказ | 6 недель | Пуско-регулирующее оборудование | Контакторы | Миниконтакторы | Миниконтакторы | 4013614191046 | 0.204 | KG | 0.144 | CDM
GJL1313003R0107 | BC7-30-10-F-07 | Мини-контактор BC7-30-10-F-07 (12A при AC-3 400В), катушка 12B DС, со штыревыми клеммами | 1 | ШТ | 3338.076 | Заказ | 6 недель | Пуско-регулирующее оборудование | Контакторы | Миниконтакторы | Миниконтакторы | 4013614191039 | 0.204 | KG | 0.144 | CDM
GJL1313003R8011 | BC7-30-01-F-1.4-81 | Мини-контактор ВС7-30-01-F 1.4-81 (12A при AC-3 400В), катушка 24B DС, со штыревыми клеммами | 1 | ШТ | 3638.1 | Заказ | 6 недель | Пуско-регулирующее оборудование | Контакторы | Миниконтакторы | Миниконтакторы | 4013614167799 | 0.204 | KG | 0.144 | CDM
GJL1313003R8101 | BC7-30-10-F-1.4-81 | Мини-контактор ВС7-30-10-F 1.4-81 (12A при AC-3 400В), катушка 24B DС, со штыревыми клеммами | 1 | ШТ | 3638.1 | Заказ | 6 недель | Пуско-регулирующее оборудование | Контакторы | Миниконтакторы | Миниконтакторы | 4013614153945 | 0.204 | KG | 0.144 | CDM
GJL1313009R0011 | BC7-30-01-P-01 | Мини-контактор ВC7-30-01-P-01 (12A при AC-3 400В), катушка 24В DС, с выводами под пайку | 1 | ШТ | 3338.076 | Заказ | 5 недель | Пуско-регулирующее оборудование | Контакторы | Миниконтакторы | Миниконтакторы | 4013614157455 | 0.204 | KG | 0.144 | CDM
GJL1313009R0014 | BC7-30-01-P-04 | Мини-контактор ВC7-30-01-P-04 (12A при AC-3 400В), катушка 110В DС, с выводами под пайку | 1 | ШТ | 3338.076 | Заказ | 6 недель | Пуско-регулирующее оборудование | Контакторы | Миниконтакторы | Миниконтакторы | 4013614191206 | 0.204 | KG | 0.144 | CDM
GJL1313009R0015 | BC7-30-01-P-05 | Мини-контактор ВC7-30-01-P-05 (12A при AC-3 400В), катушка 220В DС, с выводами под пайку | 1 | ШТ | 3338.076 | Заказ | 6 недель | Пуско-регулирующее оборудование | Контакторы | Миниконтакторы | Миниконтакторы | 4013614191220 | 0.204 | KG | 0.144 | CDM
GJL1313009R0017 | BC7-30-01-P-07 | Мини-контактор ВC7-30-01-P-07 (12A при AC-3 400В), катушка 12В DС, с выводами под пайку | 1 | ШТ | 3338.076 | Заказ | 6 недель | Пуско-регулирующее оборудование | Контакторы | Миниконтакторы | Миниконтакторы | 4013614378911 | 0.204 | KG | 0.144 | CDM
GJL1313009R0101 | BC7-30-10-P-01 | Мини-контактор ВC7-30-10-P-01 (12A при AC-3 400В), катушка 24В DС, с выводами под пайку | 1 | ШТ | 3338.076 | Заказ | 6 недель | Пуско-регулирующее оборудование | Контакторы | Миниконтакторы | Миниконтакторы | 4013614157448 | 0.204 | KG | 0.144 | CDM
GJL1313009R0102 | BC7-30-10-P-02 | Мини-контактор ВC7-30-10-P-02 (12A при AC-3 400В), катушка 42В DС, с выводами под пайку | 1 | ШТ | 3338.076 | Заказ | 6 недель | Пуско-регулирующее оборудование | Контакторы | Миниконтакторы | Миниконтакторы | 4013614191114 | 0.204 | KG | 0.144 | CDM
GJL1313009R0104 | BC7-30-10-P-04 | Мини-контактор ВC7-30-10-P-04 (12A при AC-3 400В), катушка 110В DС, с выводами под пайку | 1 | ШТ | 3338.076 | Заказ | 6 недель | Пуско-регулирующее оборудование | Контакторы | Миниконтакторы | Миниконтакторы | 4013614191145 | 0.204 | KG | 0.144 | CDM
GJL1313009R0105 | BC7-30-10-P-05 | Мини-контактор ВC7-30-10-P-05 (12A при AC-3 400В), катушка 220В DС, с выводами под пайку | 1 | ШТ | 3338.076 | Заказ | 6 недель | Пуско-регулирующее оборудование | Контакторы | Миниконтакторы | Миниконтакторы | 4013614191169 | 0.204 | KG | 0.144 | CDM
GJL1313009R0107 | BC7-30-10-P-07 | Мини-контактор ВC7-30-10-P-07 (12A при AC-3 400В), катушка 12В DС, с выводами под пайку | 1 | ШТ | 3338.076 | Заказ | 6 недель | Пуско-регулирующее оборудование | Контакторы | Миниконтакторы | Миниконтакторы | 4013614223921 | 0.170 | KG | 0.110 | CDM
GJL1313009R1106 | BC7-30-10-P-16 | Мини-контактор ВC7-30-10-P-16 (12A при AC-3 400В), катушка 48В DС, с выводами под пайку | 1 | ШТ | 3338.076 | Заказ | 6 недель | Пуско-регулирующее оборудование | Контакторы | Миниконтакторы | Миниконтакторы | 4013614191121 | 0.204 | KG | 0.144 | CDM
GJL1313009R5011 | BC7-30-01-P-2.4-51 | Мини-контактор BC7-30-01-P-2.4-51 (12A при AC-3 400В), катушка 17-32B DC, с выводами под пайку | 1 | ШТ | 3638.1 | Заказ | 6 недель | Пуско-регулирующее оборудование | Контакторы | Миниконтакторы | Миниконтакторы | 4013614192258 | 0.204 | KG | 0.144 | CDM
GJL1313009R5101 | BC7-30-10-P-2.4-51 | Мини-контактор BC7-30-10-P-2.4-51 (12A при AC-3 400В), катушка 17-32В DС, с выводами под пайку | 1 | ШТ | 3641.112 | Заказ | 6 недель | Пуско-регулирующее оборудование | Контакторы | Миниконтакторы | Миниконтакторы |  | 0.180 | KG | 0.150 | CDM
GJL1313009R8011 | BC7-30-01-P-1.4-81 | Мини-контактор ВC7-30-01-P-1.4-81 (12A при AC-3 400В), катушка 24B DС, с выводами под пайку | 1 | ШТ | 3638.1 | Заказ | 6 недель | Пуско-регулирующее оборудование | Контакторы | Миниконтакторы | Миниконтакторы | 4013614191664 | 0.204 | KG | 0.144 | CDM
GJL1313009R8101 | BC7-30-10-P-1.4-81 | Мини-контактор ВC7-30-10-P-1.4-81 (12A при AC-3 400В), катушка 24B DС, с выводами под пайку | 1 | ШТ | 3638.1 | Заказ | 5 недель | Пуско-регулирующее оборудование | Контакторы | Миниконтакторы | Миниконтакторы | 4013614192548 | 0.204 | KG | 0.144 | CDM
GJL1313061R5011 | TBC7-30-01-51 | Мини-контактор TBC7-30-01-51 (12A при AC-3 400В), катушка 17-32B DC, с винтовыми клеммами | 1 | ШТ | 4131.744 | Заказ | 5 недель | Пуско-регулирующее оборудование | Контакторы | Миниконтакторы | Миниконтакторы | 4013614224720 | 0.216 | KG | 0.144 | CDM
GJL1313061R5015 | TBC7-30-01-55 | Мини-контактор TBC7-30-01-55 (12A при AC-3 400В), катушка 50-90B DC, с винтовыми клеммами | 1 | ШТ | 4131.744 | Заказ | 6 недель | Пуско-регулирующее оборудование | Контакторы | Миниконтакторы | Миниконтакторы | 4013614230394 | 0.210 | KG | 0.144 | CDM
GJL1313061R5101 | TBC7-30-10-51 | Мини-контактор TBC7-30-10-51 (12A при AC-3 400В), катушка 17-32B DC, с винтовыми клеммами | 1 | ШТ | 4131.744 | Заказ | 5 недель | Пуско-регулирующее оборудование | Контакторы | Миниконтакторы | Миниконтакторы | 4013614224713 | 0.216 | KG | 0.144 | CDM
GJL1313061R5105 | TBC7-30-10-55 | Мини-контактор TBC7-30-10-55 (12A при AC-3 400В), катушка 50-90B DC, с винтовыми клеммами | 1 | ШТ | 4131.744 | Заказ | 6 недель | Пуско-регулирующее оборудование | Контакторы | Миниконтакторы | Миниконтакторы | 4013614230387 | 0.210 | KG | 0.144 | CDM
GJL1313061R6012 | TBC7-30-01-62 | Мини-контактор TBC7-30-01-62 (12A при AC-3 400В), катушка 77-143B DC, с винтовыми клеммами | 1 | ШТ | 4131.744 | C | 6 недель | Пуско-регулирующее оборудование | Контакторы | Миниконтакторы | Миниконтакторы | 4013614224805 | 0.216 | KG | 0.144 | CDM
GJL1313061R6018 | TBC7-30-01-68 | Мини-контактор TBC7-30-01-68 (12A при AC-3 400В), катушка 140-260B DC, с винтовыми клеммами | 1 | ШТ | 4131.744 | Заказ | 6 недель | Пуско-регулирующее оборудование | Контакторы | Миниконтакторы | Миниконтакторы | 4013614321603 | 0.210 | KG | 0.144 | CDM
GJL1313061R6102 | TBC7-30-10-62 | Мини-контактор TBC7-30-10-62 (12A при AC-3 400В), катушка 77-143B DC, с винтовыми клеммами | 1 | ШТ | 4092.396 | A | 5 недель | Пуско-регулирующее оборудование | Контакторы | Миниконтакторы | Миниконтакторы | 4013614224799 | 0.216 | KG | 0.144 | CDM
GJL1313061R6108 | TBC7-30-10-68 | Мини-контактор TBC7-30-10-68 (12A при AC-3 400В), катушка 140-260B DC, с винтовыми клеммами | 1 | ШТ | 4131.744 | Заказ | 6 недель | Пуско-регулирующее оборудование | Контакторы | Миниконтакторы | Миниконтакторы | 4013614313691 | 0.216 | KG | 0.144 | CDM
GJL1313209R5001 | BC7-40-00-P2.4-51 | Мини-контактор BC7-40-00-P-2.4-51 (12A при AC-3 400В), катушка 17-32B DC, с выводами под пайку | 1 | ШТ | 3789.432 | Заказ | 6 недель | Пуско-регулирующее оборудование | Контакторы | Миниконтакторы | Миниконтакторы |  | 0.170 | KG | 0.120 | CDM
GJL1313461R6002 | TBC7-31-00-62 | Мини-контактор TBC7-31-00-62 (12A при AC-3 400В), катушка 77-143VDC, с винтовыми клеммами | 1 | ШТ | 5025.396 | Заказ | 6 недель | Пуско-регулирующее оборудование | Контакторы | Миниконтакторы | Миниконтакторы | 4013614264283 | 0.185 | KG | 0.140 | CDM
GJL1313501R0001 | BC7-22-00-01 | Мини-контактор BC7-22-00-01 (12A при AC-3 400В), катушка 24В DС, с винтовыми клеммами | 1 | ШТ | 3426.324 | Заказ | 6 недель | Пуско-регулирующее оборудование | Контакторы | Миниконтакторы | Миниконтакторы |  | 0.180 | KG | 0.150 | CDM
GJL1313561R6002 | TBC7-22-00-62 | Мини-контактор TBC7-22-00-62 (12A при AC-3 400В), катушка 77-143VDC, с винтовыми клеммами | 1 | ШТ | 5025.396 | Заказ | 6 недель | Пуско-регулирующее оборудование | Контакторы | Миниконтакторы | Миниконтакторы | 4013614264252 | 0.185 | KG | 0.140 | CDM
GJL1313901R0011 | VBC7-30-01-01 | Мини-контактор VBC7-30-01-01 (12A при AC-3 400В), катушка 24B DС, с винтовыми клеммами | 1 | ШТ | 5954.616 | Заказ | 5 недель | Пуско-регулирующее оборудование | Контакторы | Миниконтакторы | Миниконтакторы | 4013614191565 | 0.432 | KG | 0.264 | CDM
GJL1313901R0012 | VBC7-30-01-02 | Мини-контактор VВC7-30-01-02 (12A при AC-3 400В), катушка 42В DС, с винтовыми клеммами | 1 | ШТ | 5954.616 | Заказ | 6 недель | Пуско-регулирующее оборудование | Контакторы | Миниконтакторы | Миниконтакторы | 4013614191572 | 0.426 | KG | 0.264 | CDM
GJL1313901R0014 | VBC7-30-01-04 | Мини-контактор VВC7-30-01-04 (12A при AC-3 400В), катушка 110В DС, с винтовыми клеммами | 1 | ШТ | 5954.616 | Заказ | 6 недель | Пуско-регулирующее оборудование | Контакторы | Миниконтакторы | Миниконтакторы | 4013614191602 | 0.426 | KG | 0.264 | CDM
GJL1313901R0015 | VBC7-30-01-05 | Мини-контактор VВC7-30-01-05 (12A при AC-3 400В), катушка 220В DС, с винтовыми клеммами | 1 | ШТ | 5954.616 | Заказ | 6 недель | Пуско-регулирующее оборудование | Контакторы | Миниконтакторы | Миниконтакторы | 4013614191626 | 0.426 | KG | 0.264 | CDM
GJL1313901R0017 | VBC7-30-01-07 | Мини-контактор VВC7-30-01-07 (12A при AC-3 400В), катушка 12В DС, с винтовыми клеммами | 1 | ШТ | 5954.616 | Заказ | 6 недель | Пуско-регулирующее оборудование | Контакторы | Миниконтакторы | Миниконтакторы | 4013614283642 | 0.426 | KG | 0.264 | CDM
GJL1313901R0101 | VBC7-30-10-01 | Мини-контактор VВC7-30-10-01 (12A при AC-3 400В), катушка 24В DС, с винтовыми клеммами | 1 | ШТ | 5954.616 | Заказ | 5 недель | Пуско-регулирующее оборудование | Контакторы | Миниконтакторы | Миниконтакторы | 4013614171468 | 0.432 | KG | 0.264 | CDM
GJL1313901R0104 | VBC7-30-10-04 | Мини-контактор VВC7-30-10-04 (12A при AC-3 400В), катушка 110В DС, с винтовыми клеммами | 1 | ШТ | 5954.616 | Заказ | 6 недель | Пуско-регулирующее оборудование | Контакторы | Миниконтакторы | Миниконтакторы | 4013614157561 | 0.426 | KG | 0.264 | CDM
GJL1313901R0105 | VBC7-30-10-05 | Мини-контактор VВC7-30-10-05 (12A при AC-3 400В), катушка 220В DС, с винтовыми клеммами | 1 | ШТ | 5954.616 | Заказ | 6 недель | Пуско-регулирующее оборудование | Контакторы | Миниконтакторы | Миниконтакторы | 4013614191558 | 0.426 | KG | 0.264 | CDM
GJL1313903R0011 | VBC7-30-01-F-01 | Мини-контактор VВC7-30-01-F-01 (12A при AC-3 400В), катушка 24В DС, со штыревыми клеммами | 1 | ШТ | 6341.904 | Заказ | 6 недель | Пуско-регулирующее оборудование | Контакторы | Миниконтакторы | Миниконтакторы | 4013614217197 | 0.408 | KG | 0.264 | CDM
GJL1313903R0015 | VBC7-30-01-F-05 | Мини-контактор VВC7-30-01-F-05 (12A при AC-3 400В), катушка 220В DС, со штыревыми клеммами | 1 | ШТ | 6341.904 | Заказ | 6 недель | Пуско-регулирующее оборудование | Контакторы | Миниконтакторы | Миниконтакторы | 4013614217234 | 0.408 | KG | 0.264 | CDM
GJL1313903R0101 | VBC7-30-10-F-01 | Мини-контактор VВC7-30-10-F-01 (12A при AC-3 400В), катушка 24В DС, со штыревыми клеммами | 1 | ШТ | 6341.904 | Заказ | 6 недель | Пуско-регулирующее оборудование | Контакторы | Миниконтакторы | Миниконтакторы | 4013614283659 | 0.408 | KG | 0.264 | CDM
GJL1313909R0011 | VBC7-30-01-P-01 | Мини-контактор VВC7-30-01-P-01 (12A при AC-3 400В), катушка 24В DС, с выводами под пайку | 1 | ШТ | 6341.904 | Заказ | 6 недель | Пуско-регулирующее оборудование | Контакторы | Миниконтакторы | Миниконтакторы | 4013614217326 | 0.414 | KG | 0.264 | CDM
GJL1313909R0015 | VBC7-30-01-P-05 | Мини-контактор VВC7-30-01-P-05 (12A при AC-3 400В), катушка 220В DС, с выводами под пайку | 1 | ШТ | 6341.904 | Заказ | 6 недель | Пуско-регулирующее оборудование | Контакторы | Миниконтакторы | Миниконтакторы | 4013614217364 | 0.414 | KG | 0.264 | CDM
GJL1313909R0017 | VBC7-30-01-P-07 | Мини-контактор VВC7-30-01-P-07 (12A при AC-3 400В), катушка 12В DС, с выводами под пайку | 1 | ШТ | 6341.904 | Заказ | 6 недель | Пуско-регулирующее оборудование | Контакторы | Миниконтакторы | Миниконтакторы | 4013614386114 | 0.414 | KG | 0.264 | CDM
GJL1313909R0101 | VBC7-30-10-P-01 | Мини-контактор VВC7-30-10-P-01 (12A при AC-3 400В), катушка 24В DС, с выводами под пайку | 1 | ШТ | 6341.904 | Заказ | 6 недель | Пуско-регулирующее оборудование | Контакторы | Миниконтакторы | Миниконтакторы | 4013614217371 | 0.414 | KG | 0.264 | CDM
GJL1313911R0011 | VBC7A-30-01-01 | Мини-контактор VBC7A-30-01-01 (12A при AC-3 400В), катушка 24В DС, с винтовыми клеммами | 1 | ШТ | 6200.796 | Заказ | 6 недель | Пуско-регулирующее оборудование | Контакторы | Миниконтакторы | Миниконтакторы |  | 0.360 | KG | 0.300 | CDM
GJL1313911R0101 | VBC7A-30-10-01 | Мини-контактор VBC7A-30-10-05 (12A при AC-3 400В), катушка 24B DC, с винтовыми клеммами | 1 | ШТ | 7951.62 | Заказ | 5 недель | Пуско-регулирующее оборудование | Контакторы | Миниконтакторы | Миниконтакторы | 4013614156311 | 0.360 | KG | 0.437 | CDM
GJL1313911R0105 | VBC7A-30-10-05 | Мини-контактор VBC7A-30-10-05 (12A при AC-3 400В), катушка 220B DC, с винтовыми клеммами | 1 | ШТ | 6200.796 | Заказ | 6 недель | Пуско-регулирующее оборудование | Контакторы | Миниконтакторы | Миниконтакторы |  | 0.335 | KG | 0.270 | CDM
GJL1313919R0101 | VBC7A-30-10-P-01 | Мини-контактор VBC7A-30-10-P-01 (12A при AC-3 400В), катушка 24B DC, с выводами под пайку | 1 | ШТ | 6588.78 | Заказ | 6 недель | Пуско-регулирующее оборудование | Контакторы | Миниконтакторы | Миниконтакторы | 4013614156328 | 0.420 | KG | 0.264 | CDM
GJL1317001R0101 | B7D-30-10-01 | Мини-контактор B7D-30-10-01 (12A при AC-3 400В), катушка 24В DC, с винтовыми клеммами | 1 | ШТ | 2870.988 | C | 6 недель | Пуско-регулирующее оборудование | Контакторы | Миниконтакторы | Миниконтакторы | 4013614262890 | 0.175 | KG | 0.400 | CDM
GJL1317201R0001 | B7D-40-00-01 | Мини-контактор В7D-40-00-01 (12A при AC-3 400В), катушка 24В DC, с винтовыми клеммами | 1 | ШТ | 2870.988 | Заказ | 5 недель | Пуско-регулирующее оборудование | Контакторы | Миниконтакторы | Миниконтакторы | 4013614262876 | 0.400 | KG | 99.394 | CCM
GZ4020 | TURGZ 4020 | Соединитель шкафов SR IP55 400x200мм ШхГ | 1 | ШТ | 1737.228 | Заказ | 8 недель | Шкафная продукция | Шкафы - автоматизация и управление | SR | SR | 8015646003171 | 0.053 | KG | 0.500 | CDM
GZ4025 | TURGZ 4025 | Соединитель шкафов SR IP55 400x250мм ШхГ | 1 | ШТ | 1925.556 | Заказ | 8 недель | Шкафная продукция | Шкафы - автоматизация и управление | SR | SR | 8015646003188 | 0.050 | KG | 5.000 | CDM
GZ5020 |  | Соединитель шкафов SRX IP65 500x200мм | 1 | ШТ | 2735.472 | Заказ | 8 недель | Шкафная продукция | Шкафы - автоматизация и управление | SR | SR | 8015646776068 | 0.060 | KG | 0.500 | CDM
GZ5025 |  | Соединитель шкафов SRX IP65 500x250мм | 1 | ШТ | 2972.952 | Заказ | 8 недель | Шкафная продукция | Шкафы - автоматизация и управление | SR | SR | 8015646776082 | 0.065 | KG | 0.500 | CDM
GZ6020 |  | Соединитель шкафов SRX IP65 600x200мм | 1 | ШТ | 3208.104 | Заказ | 8 недель | Шкафная продукция | Шкафы - автоматизация и управление | SR | SR | 8015646776105 | 0.070 | KG | 0.500 | CDM
GZ6025 | TURGZ 6025 | Соединитель шкафов SR IP55 600x250мм ШхГ | 1 | ШТ | 2425.212 | Заказ | 8 недель | Шкафная продукция | Шкафы - автоматизация и управление | SR | SR | 8015646003195 | 0.053 | KG | 0.500 | CDM
GZ6030 | TURGZ 6030 | Соединитель шкафов SR IP55 600x300мм ШхГ | 1 | ШТ | 2701.944 | Заказ | 8 недель | Шкафная продукция | Шкафы - автоматизация и управление | SR | SR | 8015646003201 | 0.053 | KG | 0.500 | CDM
GZ8030 | TURGZ 8030 | Соединитель шкафов SR IP55 800x300мм ШхГ | 1 | ШТ | 2921.004 | Заказ | 8 недель | Шкафная продукция | Шкафы - автоматизация и управление | SR | SR | 8015646036827 | 0.053 | KG | 0.500 | CDM
KBS9 |  | Комплект торцевых заглушек, 2шт., белый | 1 | ШТ | 1301.316 | Заказ | 4 недели | Шкафная продукция | Аксессуары для шкафов | Z | Z | 4011617440574 | 0.180 | KG | 0.033 | CDM
KBW1 |  | Уголок монтажный 1шт. | 1 | ШТ | 3376.884 | Заказ | 4 недели | Шкафная продукция | Аксессуары для шкафов | Z | Z | 4011617440581 | 0.080 | KG | 0.097 | CDM
KC1060K |  | Дверь внутренняя глухая для шкафов SR2 1000х600мм ВхШ | 1 | ШТ | 23598.36 | Заказ | 8 недель | Шкафная продукция | Шкафы - автоматизация и управление | SR | SR | 8015646735973 | 22.260 | KG | 26.928 | CDM
KC1080K |  | Дверь внутренняя глухая для шкафов SR2 1000х800мм ВхШ | 1 | ШТ | 29222.556 | Заказ | 8 недель | Шкафная продукция | Шкафы - автоматизация и управление | SR | SR | 8015646735980 | 22.838 | KG | 30.888 | CDM
KC1080X |  | Дверь внутренняя глух. для SRX 1000х600 | 1 | ШТ | 59160.276 | Заказ | 6 недель | Шкафная продукция | Шкафы - автоматизация и управление | SR | SR | 8015646775108 | 14.050 | KG | 30.888 | CDM
KC1260K |  | Дверь внутренняя глухая для шкафов SR2 1200х600мм ВхШ | 1 | ШТ | 28514.352 | Заказ | 8 недель | Шкафная продукция | Шкафы - автоматизация и управление | SR | SR | 8015646735997 | 22.995 | KG | 27.608 | CDM
KC1280K |  | Дверь внутренняя глухая для шкафов SR2 1200х800мм ВхШ | 1 | ШТ | 33242.136 | Заказ | 8 недель | Шкафная продукция | Шкафы - автоматизация и управление | SR | SR | 8015646736000 | 23.562 | KG | 37.128 | CDM